| КПСЭнг(А)-FRLSLTx 2х2х0,75 (Технокабель-НН) | Кабели огнестойкие с медными однопроволочными жилами 2х2х0,75 кв мм, с изоляцией из кремнийорганической резины, с общим экраном из алюмолавсановой ленты и с контактным проводником из медной луженой проволоки, с оболочкой из ПВХ пластиката с пониженным газо- и дымовыделением и низкой токсичностью продуктов горения. Применяются в системах пожарной и охранной сигнализации (ОПС), системах оповещения и управления эвакуацией (СОУЭ) и передачи данных. Внешний D=6,7х10,6мм. Оболочка белого цвета. | руб./км | 54135.74
| КПСЭнг(А)-FRLSLTx 2х2х1,0 (Технокабель-НН) | Кабели огнестойкие с медными однопроволочными жилами 2х2х1,0 кв мм, с изоляцией из кремнийорганической резины, с общим экраном из алюмолавсановой ленты и с контактным проводником из медной луженой проволоки, с оболочкой из ПВХ пластиката с пониженным газо- и дымовыделением и низкой токсичностью продуктов горения. Применяются в системах пожарной и охранной сигнализации (ОПС), системах оповещения и управления эвакуацией (СОУЭ) и передачи данных. Внешний D=7,20х11,60мм. Оболочка белого цвета. | руб./км | 69728.96
| КПСЭнг(А)-FRLSLTx 2х2х1,0 (Авангард) | Кабели огнестойкие с медными однопроволочными жилами 2х2х1,0 кв мм, с изоляцией из кремнийорганической резины, с общим экраном из алюмолавсановой ленты и с контактным проводником из медной луженой проволоки, с оболочкой из ПВХ пластиката с пониженным газо- и дымовыделением и низкой токсичностью продуктов горения. Применяются в системах пожарной и охранной сигнализации (ОПС), системах оповещения и управления эвакуацией (СОУЭ) и передачи данных. Внешний D=7,20х11,60мм. Оболочка белого цвета. | руб./км | 163964.64
| КПСЭнг(А)-FRLSLTx 2х2х1,5 (Авангард) | Кабели огнестойкие с медными однопроволочными жилами 2х2х1,5 кв мм, с изоляцией из кремнийорганической резины, с общим экраном из алюмолавсановой ленты и с контактным проводником из медной луженой проволоки, с оболочкой из ПВХ пластиката с пониженным газо- и дымовыделением и низкой токсичностью продуктов горения. Применяются в системах пожарной и охранной сигнализации (ОПС), системах оповещения и управления эвакуацией (СОУЭ) и передачи данных. Внешний D=7,90х12,70мм. Оболочка белого цвета. | руб./км | 226755.46
| КПСЭнг(А)-FRLSLTx 2х2х1,5 (Технокабель-НН) | Кабели огнестойкие с медными однопроволочными жилами 2х2х1,5 кв мм, с изоляцией из кремнийорганической резины, с общим экраном из алюмолавсановой ленты и с контактным проводником из медной луженой проволоки, с оболочкой из ПВХ пластиката с пониженным газо- и дымовыделением и низкой токсичностью продуктов горения. Применяются в системах пожарной и охранной сигнализации (ОПС), системах оповещения и управления эвакуацией (СОУЭ) и передачи данных. Внешний D=7,90х12,70мм. Оболочка белого цвета. | руб./км | 96081.58
| КПСЭнг(А)-FRLSLTx 2х2х2,5 (Сегмент-Энерго) | Кабель огнестойкий симметричный, групповой прокладки, в экране из алюмофлекса с дренажным проводником из медной луженой проволоки, в оболочке из не распространяющего горение, с низким газо- и дымовыделением ПВХ пластиката и низкой токсичностью продуктов горения; четыре однопроволочных медных жилы сечением 2.5 кв.мм, в изоляции из огнестойкой силиконовой керамообразующей резины; t-раб.-50...+80°С; внешний диаметр 11.71 мм, масса 170.1 кг/км | руб./км | 246647.53
| КПСЭнг(А)-FRLSLTx 2х2х2,5 (Авангард) | Кабели огнестойкие с медными однопроволочными жилами 2х2х2,5 кв мм, с изоляцией из кремнийорганической резины, с общим экраном из алюмолавсановой ленты и с контактным проводником из медной луженой проволоки, с оболочкой из ПВХ пластиката с пониженным газо- и дымовыделением и низкой токсичностью продуктов горения. Применяются в системах пожарной и охранной сигнализации (ОПС), системах оповещения и управления эвакуацией (СОУЭ) и передачи данных. Внешний D=8,90х14,80мм. Оболочка белого цвета. | руб./км | 316229.98
| КПСЭСнг(А)-FRHF 1х2х0,2 (Спецкабель) | Кабель огнестойкий, с пониженным дымо- и газовыделением, экранированный; однопроволочный, парной скрутки, 1х2х0.2 кв.мм, наружный размер кабеля Dн=4.9 мм; изоляция: кремнийорганическая керамообразующая резина; экран: общий из алюмолавсановой ленты с контактным проводником из медной луженой проволоки; оболочка: полимерная композиция, не содержащая галогенов. Цвет оранжевый | руб./км | 88458
| КПСЭСнг(А)-FRHF 1х2х0,35 | Кабель монтажный для ОПС и СОУЭ огнестойкий, не содержащий галогенов, экранированный, 1 пара, S=0.35мм², Dнаруж.=6.0мм, m=32.55кг/км, R=60 Ом/км, оранжевый | руб./км | 46404.37
| КПСЭСнг(А)-FRHF 1х2х0,35 (Спецкабель) | Кабель огнестойкий, с пониженным дымо- и газовыделением, экранированный; однопроволочный, парной скрутки, 1х2х0.35 кв.мм, наружный размер кабеля Dн=5.6 мм; изоляция: кремнийорганическая керамообразующая резина; экран: общий из алюмолавсановой ленты с контактным проводником из медной луженой проволоки; оболочка: полимерная композиция, не содержащая галогенов. Цвет оранжевый | руб./км | 112194
| КПСЭСнг(А)-FRHF 1х2х0,35 (СПКБ-Техно) | Кабель монтажный, огнестойкий, с низким дымо- и газовыделением, в оболочке из кремнийорганической резины с огнестойким барьером из слюдосодержащей ленты, однопроволочный, экранированный, 1 пара, D-внешний = 6.0 мм, S-жил = 0.35 кв.мм, 60 Ом/км, 32.55 кг/км, (оранжевый) | руб./км | 35752.5
| КПСЭСнг(А)-FRHF 1х2х0,5 | Кабель монтажный для ОПС и СОУЭ огнестойкий, не содержащий галогенов, экранированный, 1 пара, S=0.5мм², Dнаруж.=6.2мм, m=38.49кг/км, R=37.4 Ом/км, оранжевый | руб./км | 55123.66
| КПСЭСнг(А)-FRHF 1х2х0,5 (Спецкабель) | Кабель огнестойкий, с пониженным дымо- и газовыделением, экранированный; однопроволочный, парной скрутки, 1х2х0.5 кв.мм, наружный размер кабеля Dн=5.9 мм; изоляция: кремнийорганическая керамообразующая резина; экран: общий из алюмолавсановой ленты с контактным проводником из медной луженой проволоки; оболочка: полимерная композиция, не содержащая галогенов. Цвет оранжевый | руб./км | 126960
| КПСЭСнг(А)-FRHF 1х2х0,5 (СПКБ-Техно) | Кабель монтажный, огнестойкий, с низким дымо- и газовыделением, в оболочке из кремнийорганической резины с огнестойким барьером из слюдосодержащей ленты, однопроволочный, экранированный, 1 пара, D-внешний = 6.2 мм, S-жил = 0.5 кв.мм, 37.4 Ом/км, 38.49 кг/км, (оранжевый) | руб./км | 40737.5
| КПСЭСнг(А)-FRHF 1х2х0,75 | Кабель монтажный для ОПС и СОУЭ огнестойкий, не содержащий галогенов, экранированный, 1 пара, S=0,75 мм², D-наруж.=6.8мм, m=46.48кг/км, R=25.5 Ом/км, оранжевый | руб./км | 73195.61
| КПСЭСнг(А)-FRHF 1х2х0,75 (Спецкабель) | Кабель огнестойкий, с пониженным дымо- и газовыделением, экранированный; однопроволочный, парной скрутки, 1х2х0.75 кв.мм, наружный размер кабеля Dн=6.2 мм; изоляция: кремнийорганическая керамообразующая резина; экран: общий из алюмолавсановой ленты с контактным проводником из медной луженой проволоки; оболочка: полимерная композиция, не содержащая галогенов. Цвет оранжевый | руб./км | 150558
| КПСЭСнг(А)-FRHF 1х2х0,75 (СПКБ-Техно) | Кабель монтажный, огнестойкий, с низким дымо- и газовыделением, в оболочке из кремнийорганической резины с огнестойким барьером из слюдосодержащей ленты, однопроволочный, экранированный, 1 пара, D-внешний = 6.8 мм, S-жил = 0.75 кв.мм, 25.5 Ом/км, 46.48 кг/км, (оранжевый) | руб./км | 49127.5
| КПСЭСнг(А)-FRHF 1х2х1,0 | Кабель монтажный для ОПС и СОУЭ огнестойкий, не содержащий галогенов, экранированный, 1 пара, S=1.0мм², Dнаруж.=7.1мм, m=55.74кг/км, R=18.8 Ом/км, оранжевый | руб./км | 89789.71
| КПСЭСнг(А)-FRHF 1х2х1,0 (Спецкабель) | Кабель огнестойкий, с пониженным дымо- и газовыделением, экранированный; однопроволочный, парной скрутки, 1х2х1.0 кв.мм, наружный размер кабеля Dн=6.7 мм; изоляция: кремнийорганическая керамообразующая резина; экран: общий из алюмолавсановой ленты с контактным проводником из медной луженой проволоки; оболочка: полимерная композиция, не содержащая галогенов. Цвет оранжевый | руб./км | 177192
| КПСЭСнг(А)-FRHF 1х2х1,0 (СПКБ-Техно) | Кабель монтажный, огнестойкий, с низким дымо- и газовыделением, в оболочке из кремнийорганической резины с огнестойким барьером из слюдосодержащей ленты, однопроволочный, экранированный, 1 пара, D-внешний = 7.1 мм, S-жил = 1.0 кв.мм, 18.8 Ом/км, 55.74 кг/км, (оранжевый) | руб./км | 57796.25
| КПСЭСнг(А)-FRHF 1х2х1,5 | Кабель монтажный для ОПС и СОУЭ огнестойкий, не содержащий галогенов, экранированный, 1 пара, S=1.5мм², Dнаруж.=8.2мм, m=77.46кг/км, R=12.6 Ом/км, оранжевый | руб./км | 131612.75
| КПСЭСнг(А)-FRHF 1х2х1,5 (Спецкабель) | Кабель огнестойкий, с пониженным дымо- и газовыделением, экранированный; однопроволочный, парной скрутки, 1х2х1.5 кв.мм, наружный размер кабеля Dн=7.4 мм; изоляция: кремнийорганическая керамообразующая резина; экран: общий из алюмолавсановой ленты с контактным проводником из медной луженой проволоки; оболочка: полимерная композиция, не содержащая галогенов. Цвет оранжевый | руб./км | 216246
| КПСЭСнг(А)-FRHF 1х2х2,5 | Кабель монтажный для ОПС и СОУЭ огнестойкий, не содержащий галогенов, экранированный, 1 пара, S=2.5мм², Dнаруж.=9.0мм, m=102.12кг/км, R=8 Ом/км, оранжевый | руб./км | 201092.63
| КПСЭСнг(А)-FRHF 1х2х2,5 (Спецкабель) | Кабель огнестойкий, с пониженным дымо- и газовыделением, экранированный; однопроволочный, парной скрутки, 1х2х2.5 кв.мм, наружный размер кабеля Dн=8.4 мм; изоляция: кремнийорганическая керамообразующая резина; экран: общий из алюмолавсановой ленты с контактным проводником из медной луженой проволоки; оболочка: полимерная композиция, не содержащая галогенов. Цвет оранжевый | руб./км | 300564
| КПСЭСнг(А)-FRHF 1х2х2,5 (СПКБ-Техно) | Кабель монтажный, огнестойкий, с низким дымо- и газовыделением, в оболочке из кремнийорганической резины с огнестойким барьером из слюдосодержащей ленты, однопроволочный, экранированный, 1 пара, D-внешний = 9.0 мм, S-жил = 2.5 кв.мм, 8 Ом/км, 102.12 кг/км, (оранжевый) | руб./км | 103475
| КПСЭСнг(А)-FRHF 2х2х0,2 (Спецкабель) | Кабель огнестойкий, с пониженным дымо- и газовыделением, экранированный; однопроволочный, парной скрутки, 2х2х0.2 кв.мм, наружный размер кабеля Dн=5.40x7.95 мм; изоляция: кремнийорганическая керамообразующая резина; экран: общий из алюмолавсановой ленты с контактным проводником из медной луженой проволоки; оболочка: полимерная композиция, не содержащая галогенов. Цвет оранжевый | руб./км | 154560
| КПСЭСнг(А)-FRHF 2х2х0,35 | Кабель монтажный для ОПС и СОУЭ огнестойкий, не содержащий галогенов, экранированный, 2 пары, S=0.35мм², Dнаруж.=6.7мм, m=49.19кг/км, R=60 Ом/км, оранжевый | руб./км | 84448.35
| КПСЭСнг(А)-FRHF 2х2х0,35 (Спецкабель) | Кабель огнестойкий, с пониженным дымо- и газовыделением, экранированный; однопроволочный, парной скрутки, 2х2х0.35 кв.мм, наружный размер кабеля Dн=6.05x9.25 мм; изоляция: кремнийорганическая керамообразующая резина; экран: общий из алюмолавсановой ленты с контактным проводником из медной луженой проволоки; оболочка: полимерная композиция, не содержащая галогенов. Цвет оранжевый | руб./км | 203826
| КПСЭСнг(А)-FRHF 2х2х0,35 (СПКБ-Техно) | Кабель монтажный, огнестойкий, с низким дымо- и газовыделением, в оболочке из кремнийорганической резины с огнестойким барьером из слюдосодержащей ленты, однопроволочный, экранированный, 2 пары, D-внешний = 6.7 мм, S-жил = 0.35 кв.мм, 60 Ом/км, 49.19 кг/км, (оранжевый) | руб./км | 64332.5
| КПСЭСнг(А)-FRHF 2х2х0,5 | Кабель монтажный для ОПС и СОУЭ огнестойкий, не содержащий галогенов, экранированный, 2 пары, S=0.5мм², Dнаруж.=7.0мм, m=60.52кг/км, R=37.4 Ом/км, оранжевый | руб./км | 107418.3
| КПСЭСнг(А)-FRHF 2х2х0,5 (Спецкабель) | Кабель огнестойкий, с пониженным дымо- и газовыделением, экранированный; однопроволочный, парной скрутки, 2х2х0.5 кв.мм, наружный размер кабеля Dн=6.35x9.85 мм; изоляция: кремнийорганическая керамообразующая резина; экран: общий из алюмолавсановой ленты с контактным проводником из медной луженой проволоки; оболочка: полимерная композиция, не содержащая галогенов. Цвет оранжевый | руб./км | 234876
| КПСЭСнг(А)-FRHF 2х2х0,5 (СПКБ-Техно) | Кабель монтажный, огнестойкий, с низким дымо- и газовыделением, в оболочке из кремнийорганической резины с огнестойким барьером из слюдосодержащей ленты, однопроволочный, экранированный, 2 пары, D-внешний = 7.0 мм, S-жил = 0.5 кв.мм, 37.4 Ом/км, 60.52 кг/км, (оранжевый) | руб./км | 72475
| КПСЭСнг(А)-FRHF 2х2х0,75 | Кабель монтажный для ОПС и СОУЭ огнестойкий, не содержащий галогенов, экранированный, 2 пары, S=0.75мм², Dнаруж.=7.9мм, m=75.54кг/км, R=25.5 Ом/км, оранжевый | руб./км | 142823.27
| КПСЭСнг(А)-FRHF 2х2х0,75 (Спецкабель) | Кабель огнестойкий, с пониженным дымо- и газовыделением, экранированный; однопроволочный, парной скрутки, 2х2х0.75 кв.мм, наружный размер кабеля Dн=6.70x10.60 мм; изоляция: кремнийорганическая керамообразующая резина; экран: общий из алюмолавсановой ленты с контактным проводником из медной луженой проволоки; оболочка: полимерная композиция, не содержащая галогенов. Цвет оранжевый | руб./км | 278898
| КПСЭСнг(А)-FRHF 2х2х0,75 (СПКБ-Техно) | Кабель монтажный, огнестойкий, с низким дымо- и газовыделением, в оболочке из кремнийорганической резины с огнестойким барьером из слюдосодержащей ленты, однопроволочный, экранированный, 2 пары, D-внешний = 7.9 мм, S-жил = 0.75 кв.мм, 25.5 Ом/км, 75.54 кг/км, (оранжевый) | руб./км | 91706.25
| КПСЭСнг(А)-FRHF 2х2х1,0 | Кабель монтажный для ОПС и СОУЭ огнестойкий, не содержащий галогенов, экранированный, 2 пары, S=1.0мм², Dнаруж.=8.3мм, m=94.06кг/км, R=18.8 Ом/км, оранжевый | руб./км | 176729.28
| КПСЭСнг(А)-FRHF 2х2х1,0 (Спецкабель) | Кабель огнестойкий, с пониженным дымо- и газовыделением, экранированный; однопроволочный, парной скрутки, 2х2х1.0 кв.мм, наружный размер кабеля Dн=7.20x11.60 мм; изоляция: кремнийорганическая керамообразующая резина; экран: общий из алюмолавсановой ленты с контактным проводником из медной луженой проволоки; оболочка: полимерная композиция, не содержащая галогенов. Цвет оранжевый | руб./км | 333960
| КПСЭСнг(А)-FRHF 2х2х1,0 (СПКБ-Техно) | Кабель монтажный, огнестойкий, с низким дымо- и газовыделением, в оболочке из кремнийорганической резины с огнестойким барьером из слюдосодержащей ленты, однопроволочный, экранированный, 2 пары, D-внешний = 8.3 мм, S-жил = 1.0 кв.мм, 18.8 Ом/км, 94.06 кг/км, (оранжевый) | руб./км | 108793.75
| КПСЭСнг(А)-FRHF 2х2х1,5 (Спецкабель) | Кабель огнестойкий, с пониженным дымо- и газовыделением, экранированный; однопроволочный, парной скрутки, 2х2х1.5 кв.мм, наружный размер кабеля Dн=7.90x12.70 мм; изоляция: кремнийорганическая керамообразующая резина; экран: общий из алюмолавсановой ленты с контактным проводником из медной луженой проволоки; оболочка: полимерная композиция, не содержащая галогенов. Цвет оранжевый | руб./км | 438840
| КПСЭСнг(А)-FRHF 2х2х1,5 (СПКБ-Техно) | Кабель монтажный, огнестойкий, с низким дымо- и газовыделением, в оболочке из кремнийорганической резины с огнестойким барьером из слюдосодержащей ленты, однопроволочный, экранированный, 2 пары, D-внешний = 9.5 мм, S-жил = 1.5 кв.мм, 12.6 Ом/км, 131.32 кг/км, (оранжевый) | руб./км | 142038.75
| КПСЭСнг(А)-FRHF 2х2х1,5 | Кабель монтажный для ОПС и СОУЭ огнестойкий, не содержащий галогенов, экранированный, 2 пары, S=1.5мм², Dнаруж.=9.5мм, m=131.32кг/км, R=12.6 Ом/км, оранжевый | руб./км | 249608.21
| КПСЭСнг(А)-FRHF 2х2х2,5 | Кабель монтажный для ОПС и СОУЭ огнестойкий, не содержащий галогенов, экранированный, 2 пары, S=2.5мм², Dнаруж.=10.5мм, m=178.55 кг/км, R=8.0 Ом/км, оранжевый | руб./км | 394542.69
| КПСЭСнг(А)-FRHF 2х2х2,5 (Спецкабель) | Кабель огнестойкий, с пониженным дымо- и газовыделением, экранированный; однопроволочный, парной скрутки, 2х2х2.5 кв.мм, наружный размер кабеля Dн=8.90x14.80 мм; изоляция: кремнийорганическая керамообразующая резина; экран: общий из алюмолавсановой ленты с контактным проводником из медной луженой проволоки; оболочка: полимерная композиция, не содержащая галогенов. Цвет оранжевый | руб./км | 615756
| КПСЭСнг(А)-FRHF 2х2х2,5 (СПКБ-Техно) | Кабель монтажный, огнестойкий, с низким дымо- и газовыделением, в оболочке из кремнийорганической резины с огнестойким барьером из слюдосодержащей ленты, однопроволочный, экранированный, 2 пары, D-внешний = 10.5 мм, S-жил = 2.5 кв.мм, 8.0 Ом/км, 178.55 кг/км, (оранжевый) | руб./км | 199862.5
| КПСЭСнг(А)-FRLS 1х2х0,2 (Спецкабель) | Кабель огнестойкий, с пониженным дымо- и газовыделением, экранированный, повышенной пожаростойкости; однопроволочный, парной скрутки, 1х2х0.2 кв.мм, наружный размер кабеля Dн=5.9 мм; изоляция: кремнийорганическая керамообразующая резина; дополнительный огнестойкий барьер: слюдосодержащая лента; экран: общий из алюмолавсановой ленты с контактным проводником из медной луженой проволоки; оболочка: ПВХ пониженной пожарной опасности, с низким дымо- и газовыделением. Цвет оранжевый | руб./км | 83628
| КПСЭСнг(А)-FRLS 1х2х0,35 | Кабель монтажный для ОПС и СОУЭ огнестойкий, экранированный, 1 пара, S=0.35мм², Dнаруж.=6.0мм, m=32.55кг/км, R=60 Ом/км, оранжевый | руб./км | 43343.12
| КПСЭСнг(А)-FRLS 1х2х0,35 (Спецкабель) | Кабель огнестойкий, с пониженным дымо- и газовыделением, экранированный, повышенной пожаростойкости; однопроволочный, парной скрутки, 1х2х0.35 кв.мм, наружный размер кабеля Dн=6.5 мм; изоляция: кремнийорганическая керамообразующая резина; дополнительный огнестойкий барьер: слюдосодержащая лента; экран: общий из алюмолавсановой ленты с контактным проводником из медной луженой проволоки; оболочка: ПВХ пониженной пожарной опасности, с низким дымо- и газовыделением. Цвет оранжевый | руб./км | 106674
| КПСЭСнг(А)-FRLS 1х2х0,35 (СПКБ-Техно) | Кабель монтажный, огнестойкий, с низким дымо- и газовыделением, в оболочке из кремнийорганической резины с огнестойким барьером из слюдосодержащей ленты, однопроволочный, экранированный, 1 пара, D-внешний = 6.0 мм, S-жил = 0.35 кв мм, 60.0 Ом/км, 32.55 кг/км, (оранжевый) | руб./км | 31141.25
| КПСЭСнг(А)-FRLS 1х2х0,5 | Кабель монтажный для ОПС и СОУЭ огнестойкий, экранированный, 1 пара, S=0.5мм², Dнаруж.=6.2мм, m=38.49кг/км, R=37.4 Ом/км, оранжевый | руб./км | 51766.84
| КПСЭСнг(А)-FRLS 1х2х0,5 (Спецкабель) | Кабель огнестойкий, с пониженным дымо- и газовыделением, экранированный, повышенной пожаростойкости; однопроволочный, парной скрутки, 1х2х0.5 кв.мм, наружный размер кабеля Dн=6.9 мм; изоляция: кремнийорганическая керамообразующая резина; дополнительный огнестойкий барьер: слюдосодержащая лента; экран: общий из алюмолавсановой ленты с контактным проводником из медной луженой проволоки; оболочка: ПВХ пониженной пожарной опасности, с низким дымо- и газовыделением. Цвет оранжевый | руб./км | 121026
| КПСЭСнг(А)-FRLS 1х2х0,5 (СПКБ-Техно) | Кабель монтажный, огнестойкий, с низким дымо- и газовыделением, в оболочке из кремнийорганической резины с огнестойким барьером из слюдосодержащей ленты, однопроволочный, экранированный, 1 пара, D-внешний = 6.2 мм, S-жил = 0.5 кв мм, 37.4 Ом/км, 38.49 кг/км, (оранжевый) | руб./км | 34772.5
| КПСЭСнг(А)-FRLS 1х2х0,75 | Кабель монтажный для ОПС и СОУЭ огнестойкий, экранированный, 1 пара, S=0.75мм², Dнаруж.=6.8мм, m=46.48кг/км, R=25.5 Ом/км, оранжевый | руб./км | 69648.78
| КПСЭСнг(А)-FRLS 1х2х0,75 (Спецкабель) | Кабель огнестойкий, с пониженным дымо- и газовыделением, экранированный, повышенной пожаростойкости; однопроволочный, парной скрутки, 1х2х0.75 кв.мм, наружный размер кабеля Dн=7.2мм; изоляция: кремнийорганическая керамообразующая резина; дополнительный огнестойкий барьер: слюдосодержащая лента; экран: общий из алюмолавсановой ленты с контактным проводником из медной луженой проволоки; оболочка: ПВХ пониженной пожарной опасности, с низким дымо- и газовыделением. Цвет оранжевый | руб./км | 144348
| КПСЭСнг(А)-FRLS 1х2х0,75 (СПКБ-Техно) | Кабель монтажный, огнестойкий, с низким дымо- и газовыделением, в оболочке из кремнийорганической резины с огнестойким барьером из слюдосодержащей ленты, однопроволочный, экранированный, 1 пара, D-внешний = 6.8 мм, S-жил = 0.75 кв мм, 25.5 Ом/км, 46.48 кг/км, (оранжевый) | руб./км | 41497.5
| КПСЭСнг(А)-FRLS 1х2х1,0 | Кабель монтажный для ОПС и СОУЭ огнестойкий, экранированный, 1 пара, S=1.0мм², Dнаруж.=7.1мм, m=55.74кг/км, R=18.8 Ом/км, оранжевый | руб./км | 85905.08
| КПСЭСнг(А)-FRLS 1х2х1,0 (Спецкабель) | Кабель огнестойкий, с пониженным дымо- и газовыделением, экранированный, повышенной пожаростойкости; однопроволочный, парной скрутки, 1х2х1.0 кв.мм, наружный размер кабеля Dн=7.7 мм; изоляция: кремнийорганическая керамообразующая резина; дополнительный огнестойкий барьер: слюдосодержащая лента; экран: общий из алюмолавсановой ленты с контактным проводником из медной луженой проволоки; оболочка: ПВХ пониженной пожарной опасности, с низким дымо- и газовыделением. Цвет оранжевый | руб./км | 170430
| КПСЭСнг(А)-FRLS 1х2х1,0 (СПКБ-Техно) | Кабель монтажный, огнестойкий, с низким дымо- и газовыделением, в оболочке из кремнийорганической резины с огнестойким барьером из слюдосодержащей ленты, однопроволочный, экранированный, 1 пара, D-внешний = 7.1 мм, S-жил = 1.0 кв мм, 18.8 Ом/км, 55.74 кг/км, (оранжевый) | руб./км | 49217.5
| КПСЭСнг(А)-FRLS 1х2х1,5 | Кабель монтажный для ОПС и СОУЭ огнестойкий, экранированный, 1 пара, S=1.5мм², Dнаруж.=8.2мм, m=77.46кг/км, R=12.6 Ом/км, оранжевый | руб./км | 124899.11
| КПСЭСнг(А)-FRLS 1х2х1,5 (Спецкабель) | Кабель огнестойкий, с пониженным дымо- и газовыделением, экранированный, повышенной пожаростойкости; однопроволочный, парной скрутки, 1х2х1.5 кв.мм, наружный размер кабеля Dн=8.2 мм; изоляция: кремнийорганическая керамообразующая резина; дополнительный огнестойкий барьер: слюдосодержащая лента; экран: общий из алюмолавсановой ленты с контактным проводником из медной луженой проволоки; оболочка: ПВХ пониженной пожарной опасности, с низким дымо- и газовыделением. Цвет оранжевый | руб./км | 209070
| КПСЭСнг(А)-FRLS 1х2х1,5 (СПКБ-Техно) | Кабель монтажный, огнестойкий, с низким дымо- и газовыделением, в оболочке из кремнийорганической резины с огнестойким барьером из слюдосодержащей ленты, однопроволочный, экранированный, 1 пара, D-внешний = 8.2 мм, S-жил = 1.5 кв мм, 12.6 Ом/км, 77.46 кг/км, (оранжевый) | руб./км | 66760
| КПСЭСнг(А)-FRLS 1х2х2,5 | Кабель монтажный для ОПС и СОУЭ огнестойкий, экранированный, 1 пара, S=2.5мм², Dнаруж.=9.0мм, m=102.12кг/км, R=8 Ом/км, оранжевый | руб./км | 194463.44
| КПСЭСнг(А)-FRLS 1х2х2,5 (Спецкабель) | Кабель огнестойкий, с пониженным дымо- и газовыделением, экранированный, повышенной пожаростойкости; однопроволочный, парной скрутки, 1х2х2.5 кв.мм, наружный размер кабеля Dн=9.2 мм; изоляция: кремнийорганическая керамообразующая резина; дополнительный огнестойкий барьер: слюдосодержащая лента; экран: общий из алюмолавсановой ленты с контактным проводником из медной луженой проволоки; оболочка: ПВХ пониженной пожарной опасности, с низким дымо- и газовыделением. Цвет оранжевый | руб./км | 292284
| КПСЭСнг(А)-FRLS 2х2х0,2 (Спецкабель) | Кабель огнестойкий, с пониженным дымо- и газовыделением, экранированный, повышенной пожаростойкости; однопроволочный, парной скрутки, 2х2х0.2 кв.мм, наружный размер кабеля Dн=9.5 мм; изоляция: кремнийорганическая керамообразующая резина; дополнительный огнестойкий барьер: слюдосодержащая лента; экран: общий из алюмолавсановой ленты с контактным проводником из медной луженой проволоки; оболочка: ПВХ пониженной пожарной опасности, с низким дымо- и газовыделением. Цвет оранжевый | руб./км | 146142
| КПСЭСнг(А)-FRLS 2х2х0,35 | Кабель монтажный для ОПС и СОУЭ огнестойкий, экранированный, 2 пары, S=0.35мм², Dнаруж.=6.7мм, m=49.19кг/км, R=60 Ом/км, оранжевый | руб./км | 75159.03
| КПСЭСнг(А)-FRLS 2х2х0,35 (Спецкабель) | Кабель огнестойкий, с пониженным дымо- и газовыделением, экранированный, повышенной пожаростойкости; однопроволочный, парной скрутки, 2х2х0.35 кв.мм, наружный размер кабеля Dн=10.7 мм; изоляция: кремнийорганическая керамообразующая резина; дополнительный огнестойкий барьер: слюдосодержащая лента; экран: общий из алюмолавсановой ленты с контактным проводником из медной луженой проволоки; оболочка: ПВХ пониженной пожарной опасности, с низким дымо- и газовыделением. Цвет оранжевый | руб./км | 194166
| КПСЭСнг(А)-FRLS 2х2х0,35 (СПКБ-Техно) | Кабель монтажный, огнестойкий, с низким дымо- и газовыделением, в оболочке из кремнийорганической резины с огнестойким барьером из слюдосодержащей ленты, однопроволочный, экранированный, 2 пары, D-внешний = 6.7 мм, S-жил = 0.35 кв мм, 60.0 Ом/км, 49.19 кг/км, (оранжевый) | руб./км | 57188.75
| КПСЭСнг(А)-FRLS 2х2х0,5 | Кабель монтажный для ОПС и СОУЭ огнестойкий, экранированный, 2 пары, S=0.5мм², Dнаруж.=7.0мм, m=60.52кг/км, R=37.4 Ом/км, оранжевый | руб./км | 102963.65
| КПСЭСнг(А)-FRLS 2х2х0,5 (Спецкабель) | Кабель огнестойкий, с пониженным дымо- и газовыделением, экранированный, повышенной пожаростойкости; однопроволочный, парной скрутки, 2х2х0.5 кв.мм, наружный размер кабеля Dн=11.4 мм; изоляция: кремнийорганическая керамообразующая резина; дополнительный огнестойкий барьер: слюдосодержащая лента; экран: общий из алюмолавсановой ленты с контактным проводником из медной луженой проволоки; оболочка: ПВХ пониженной пожарной опасности, с низким дымо- и газовыделением. Цвет оранжевый | руб./км | 224526
| КПСЭСнг(А)-FRLS 2х2х0,5 (СПКБ-Техно) | Кабель монтажный, огнестойкий, с низким дымо- и газовыделением, в оболочке из кремнийорганической резины с огнестойким барьером из слюдосодержащей ленты, однопроволочный, экранированный, 2 пары, D-внешний = 7.0 мм, S-жил = 0.5 кв мм, 37.4 Ом/км, 60.52 кг/км, (оранжевый) | руб./км | 65995
| КПСЭСнг(А)-FRLS 2х2х0,75 | Кабель монтажный для ОПС и СОУЭ огнестойкий, экранированный, 2 пары, S=0.75мм², Dнаруж.=7.9мм, m=75.54кг/км, R=25.5 Ом/км, оранжевый | руб./км | 135434.04
| КПСЭСнг(А)-FRLS 2х2х0,75 (Спецкабель) | Кабель огнестойкий, с пониженным дымо- и газовыделением, экранированный, повышенной пожаростойкости; однопроволочный, парной скрутки, 2х2х0.75 кв.мм, наружный размер кабеля Dн=12.1 мм; изоляция: кремнийорганическая керамообразующая резина; дополнительный огнестойкий барьер: слюдосодержащая лента; экран: общий из алюмолавсановой ленты с контактным проводником из медной луженой проволоки; оболочка: ПВХ пониженной пожарной опасности, с низким дымо- и газовыделением. Цвет оранжевый | руб./км | 267720
| КПСЭСнг(А)-FRLS 2х2х0,75 (СПКБ-Техно) | Кабель монтажный, огнестойкий, с низким дымо- и газовыделением, в оболочке из кремнийорганической резины с огнестойким барьером из слюдосодержащей ленты, однопроволочный, экранированный, 2 пары, D-внешний = 7.9 мм, S-жил = 0.75 кв мм, 25.5 Ом/км, 75.54 кг/км, (оранжевый) | руб./км | 79340
| КПСЭСнг(А)-FRLS 2х2х1,0 | Кабель монтажный для ОПС и СОУЭ огнестойкий, экранированный, 2 пары, S=1.0мм², Dнаруж.=8.3мм, m=94.06кг/км, R=18.8 Ом/км, оранжевый | руб./км | 168558.91
| КПСЭСнг(А)-FRLS 2х2х1,0 (Спецкабель) | Кабель огнестойкий, с пониженным дымо- и газовыделением, экранированный, повышенной пожаростойкости; однопроволочный, парной скрутки, 2х2х1.0 кв.мм, наружный размер кабеля Dн=13.1 мм; изоляция: кремнийорганическая керамообразующая резина; дополнительный огнестойкий барьер: слюдосодержащая лента; экран: общий из алюмолавсановой ленты с контактным проводником из медной луженой проволоки; оболочка: ПВХ пониженной пожарной опасности, с низким дымо- и газовыделением. Цвет оранжевый | руб./км | 321678
| КПСЭСнг(А)-FRLS 2х2х1,0 (СПКБ-Техно) | Кабель монтажный, огнестойкий, с низким дымо- и газовыделением, в оболочке из кремнийорганической резины с огнестойким барьером из слюдосодержащей ленты, однопроволочный, экранированный, 2 пары, D-внешний = 8.3 мм, S-жил = 1.0 кв мм, 18.8 Ом/км, 94.06 кг/км, (оранжевый) | руб./км | 94661.25
| КПСЭСнг(А)-FRLS 2х2х1,5 | Кабель монтажный для ОПС и СОУЭ огнестойкий, экранированный, 2 пары, S=1.5мм², Dнаруж.=9.5мм, m=131.32кг/км, R=12.6 Ом/км, оранжевый | руб./км | 237215.42
| КПСЭСнг(А)-FRLS 2х2х1,5 (Спецкабель) | Кабель огнестойкий, с пониженным дымо- и газовыделением, экранированный, повышенной пожаростойкости; однопроволочный, парной скрутки, 2х2х1.5 кв.мм, наружный размер кабеля Dн=14.9 мм; изоляция: кремнийорганическая керамообразующая резина; дополнительный огнестойкий барьер: слюдосодержащая лента; экран: общий из алюмолавсановой ленты с контактным проводником из медной луженой проволоки; оболочка: ПВХ пониженной пожарной опасности, с низким дымо- и газовыделением. Цвет оранжевый | руб./км | 419658
| КПСЭСнг(А)-FRLS 2х2х1,5 (СПКБ-Техно) | Кабель монтажный, огнестойкий, с низким дымо- и газовыделением, в оболочке из кремнийорганической резины с огнестойким барьером из слюдосодержащей ленты, однопроволочный, экранированный, 2 пары, D-внешний = 9.5 мм, S-жил = 1.5 кв мм, 12.6 Ом/км, 131.32 кг/км, (оранжевый) | руб./км | 129041.25
| КПСЭСнг(А)-FRLS 2х2х2,5 | Кабель монтажный для ОПС и СОУЭ огнестойкий, экранированный, 2 пары, S=2.5мм², Dнаруж.=10.5мм, m=178.55 кг/км, R=8.0 Ом/км, оранжевый | руб./км | 388420.19
| КПСЭСнг(А)-FRLS 2х2х2,5 (Спецкабель) | Кабель огнестойкий, с пониженным дымо- и газовыделением, экранированный, повышенной пожаростойкости; однопроволочный, парной скрутки, 2х2х2.5 кв.мм, наружный размер кабеля Dн=16.9 мм; изоляция: кремнийорганическая керамообразующая резина; дополнительный огнестойкий барьер: слюдосодержащая лента; экран: общий из алюмолавсановой ленты с контактным проводником из медной луженой проволоки; оболочка: ПВХ пониженной пожарной опасности, с низким дымо- и газовыделением. Цвет оранжевый | руб./км | 593676
| КПСЭСнг(А)-FRLS 2х2х2,5 (СПКБ-Техно) | Кабель монтажный, огнестойкий, с низким дымо- и газовыделением, в оболочке из кремнийорганической резины с огнестойким барьером из слюдосодержащей ленты, однопроволочный, экранированный, 2 пары, D-внешний = 10.5 мм, S-жил = 2.5 кв мм, 8.0 Ом/км, 178.55 кг/км, (оранжевый) | руб./км | 179452.5
| КСБКнг(А)-FRHF 1х2х0,64 (Спецкабель) | Кабель симметричный, для промышленного интерфейса, огнестойкий, с пониженным дымо- и газовыделением, бронированный; однопроволочный, 1х2х0,64 мм, внешний диаметр 10,8 мм; изоляция: кремнийорганическая керамообразующая резина; скрутка: парная, совместно с полиамидной пленкой; экран: общий из алюмолавсановой ленты с контактным проводником из медной луженой проволоки; оболочка: полимерная композиция, не содержащая галогенов; броня: оплетка из стальных оцинкованных проволок; защитный шланг: аналогично оболочке. Цвет черный | руб./км | 265926
| КСБКнг(А)-FRHF 1х2х0,8 (Спецкабель) | Кабель симметричный, для промышленного интерфейса, огнестойкий, с пониженным дымо- и газовыделением, бронированный; однопроволочный, 1х2х0,8 мм, внешний диаметр 11,7 мм; изоляция: кремнийорганическая керамообразующая резина; скрутка: парная, совместно с полиамидной пленкой; экран: общий из алюмолавсановой ленты с контактным проводником из медной луженой проволоки; оболочка: полимерная композиция, не содержащая галогенов; броня: оплетка из стальных оцинкованных проволок; защитный шланг: аналогично оболочке. Цвет черный | руб./км | 313674
| КСБКнг(А)-FRHF 1х2х0,98 (Спецкабель) | Кабель симметричный, для промышленного интерфейса, огнестойкий, с пониженным дымо- и газовыделением, бронированный; однопроволочный, 1х2х0,98 мм, внешний диаметр 12,5 мм; изоляция: кремнийорганическая керамообразующая резина; скрутка: парная, совместно с полиамидной пленкой; экран: общий из алюмолавсановой ленты с контактным проводником из медной луженой проволоки; оболочка: полимерная композиция, не содержащая галогенов; броня: оплетка из стальных оцинкованных проволок; защитный шланг: аналогично оболочке. Цвет черный | руб./км | 366942
| КСБКнг(А)-FRHF 1х2х1,13 (Спецкабель) | Кабель симметричный, для промышленного интерфейса, огнестойкий, с пониженным дымо- и газовыделением, бронированный; однопроволочный, 1х2х1,13 мм, внешний диаметр 13,2 мм; изоляция: кремнийорганическая керамообразующая резина; скрутка: парная, совместно с полиамидной пленкой; экран: общий из алюмолавсановой ленты с контактным проводником из медной луженой проволоки; оболочка: полимерная композиция, не содержащая галогенов; броня: оплетка из стальных оцинкованных проволок; защитный шланг: аналогично оболочке. Цвет черный | руб./км | 378534
| КСБКнг(А)-FRHF 1х2х1,38 (Спецкабель) | Кабель симметричный, для промышленного интерфейса, огнестойкий, с пониженным дымо- и газовыделением, бронированный; однопроволочный, 1х2х1,38 мм, внешний диаметр 13,9 мм; изоляция: кремнийорганическая керамообразующая резина; скрутка: парная, совместно с полиамидной пленкой; экран: общий из алюмолавсановой ленты с контактным проводником из медной луженой проволоки; оболочка: полимерная композиция, не содержащая галогенов; броня: оплетка из стальных оцинкованных проволок; защитный шланг: аналогично оболочке. Цвет черный | руб./км | 460644
| КСБКнг(А)-FRHF 1х2х1,78 (Спецкабель) | Кабель симметричный, для промышленного интерфейса, огнестойкий, с пониженным дымо- и газовыделением, бронированный; однопроволочный, 1х2х1,78 мм, внешний диаметр 14,9 мм; изоляция: кремнийорганическая керамообразующая резина; скрутка: парная, совместно с полиамидной пленкой; экран: общий из алюмолавсановой ленты с контактным проводником из медной луженой проволоки; оболочка: полимерная композиция, не содержащая галогенов; броня: оплетка из стальных оцинкованных проволок; защитный шланг: аналогично оболочке. Цвет черный | руб./км | 521364
| КСБКнг(А)-FRHF 2х2х0,64 (Спецкабель) | Кабель симметричный, для промышленного интерфейса, огнестойкий, с пониженным дымо- и газовыделением, бронированный; однопроволочный, 2х2х0,64 мм, внешний диаметр 14,7 мм; изоляция: кремнийорганическая керамообразующая резина; скрутка: парная, совместно с полиамидной пленкой; экран: общий из алюмолавсановой ленты с контактным проводником из медной луженой проволоки; оболочка: полимерная композиция, не содержащая галогенов; броня: оплетка из стальных оцинкованных проволок; защитный шланг: аналогично оболочке. Цвет черный | руб./км | 432354
| КСБКнг(А)-FRHF 2х2х0,8 (Спецкабель) | Кабель симметричный, для промышленного интерфейса, огнестойкий, с пониженным дымо- и газовыделением, бронированный; однопроволочный, 2х2х0,8 мм, внешний диаметр 16,1 мм; изоляция: кремнийорганическая керамообразующая резина; скрутка: парная, совместно с полиамидной пленкой; экран: общий из алюмолавсановой ленты с контактным проводником из медной луженой проволоки; оболочка: полимерная композиция, не содержащая галогенов; броня: оплетка из стальных оцинкованных проволок; защитный шланг: аналогично оболочке. Цвет черный | руб./км | 528816
| КСБКнг(А)-FRHF 2х2х0,98 (Спецкабель) | Кабель симметричный, для промышленного интерфейса, огнестойкий, с пониженным дымо- и газовыделением, бронированный; однопроволочный, 2х2х0,98 мм, внешний диаметр 17,7 мм; изоляция: кремнийорганическая керамообразующая резина; скрутка: парная, совместно с полиамидной пленкой; экран: общий из алюмолавсановой ленты с контактным проводником из медной луженой проволоки; оболочка: полимерная композиция, не содержащая галогенов; броня: оплетка из стальных оцинкованных проволок; защитный шланг: аналогично оболочке. Цвет черный | руб./км | 635076
| КСБКнг(А)-FRHF 2х2х1,13 (Спецкабель) | Кабель симметричный, для промышленного интерфейса, огнестойкий, с пониженным дымо- и газовыделением, бронированный; однопроволочный, 2х2х1,13 мм, внешний диаметр 18,7 мм; изоляция: кремнийорганическая керамообразующая резина; скрутка: парная, совместно с полиамидной пленкой; экран: общий из алюмолавсановой ленты с контактным проводником из медной луженой проволоки; оболочка: полимерная композиция, не содержащая галогенов; броня: оплетка из стальных оцинкованных проволок; защитный шланг: аналогично оболочке. Цвет черный | руб./км | 658398
| КСБКнг(А)-FRHF 2х2х1,38 (Спецкабель) | Кабель симметричный, для промышленного интерфейса, огнестойкий, с пониженным дымо- и газовыделением, бронированный; однопроволочный, 2х2х1,38 мм, внешний диаметр 19,7 мм; изоляция: кремнийорганическая керамообразующая резина; скрутка: парная, совместно с полиамидной пленкой; экран: общий из алюмолавсановой ленты с контактным проводником из медной луженой проволоки; оболочка: полимерная композиция, не содержащая галогенов; броня: оплетка из стальных оцинкованных проволок; защитный шланг: аналогично оболочке. Цвет черный | руб./км | 815028
| КСБКнг(А)-FRHF 2х2х1,78 (Спецкабель) | Кабель симметричный, для промышленного интерфейса, огнестойкий, с пониженным дымо- и газовыделением, бронированный; однопроволочный, 2х2х1,78 мм, внешний диаметр 21,7 мм; изоляция: кремнийорганическая керамообразующая резина; скрутка: парная, совместно с полиамидной пленкой; экран: общий из алюмолавсановой ленты с контактным проводником из медной луженой проволоки; оболочка: полимерная композиция, не содержащая галогенов; броня: оплетка из стальных оцинкованных проволок; защитный шланг: аналогично оболочке. Цвет черный | руб./км | 937986
| КСБКнг(А)-FRHF 4х2х0,64 (Спецкабель) | Кабель симметричный, для промышленного интерфейса, огнестойкий, с пониженным дымо- и газовыделением, бронированный; однопроволочный, 4х2х0,64 мм, внешний диаметр 16,2 мм; изоляция: кремнийорганическая керамообразующая резина; скрутка: парная, совместно с полиамидной пленкой; экран: общий из алюмолавсановой ленты с контактным проводником из медной луженой проволоки; оболочка: полимерная композиция, не содержащая галогенов; броня: оплетка из стальных оцинкованных проволок; защитный шланг: аналогично оболочке. Цвет черный | руб./км | 625968
| КСБКнг(А)-FRHF 4х2х0,8 (Спецкабель) | Кабель симметричный, для промышленного интерфейса, огнестойкий, с пониженным дымо- и газовыделением, бронированный; однопроволочный, 4х2х0,8 мм, внешний диаметр 17,9 мм; изоляция: кремнийорганическая керамообразующая резина; скрутка: парная, совместно с полиамидной пленкой; экран: общий из алюмолавсановой ленты с контактным проводником из медной луженой проволоки; оболочка: полимерная композиция, не содержащая галогенов; броня: оплетка из стальных оцинкованных проволок; защитный шланг: аналогично оболочке. Цвет черный | руб./км | 785772
| КСБКнг(А)-FRHF 4х2х0,98 (Спецкабель) | Кабель симметричный, для промышленного интерфейса, огнестойкий, с пониженным дымо- и газовыделением, бронированный; однопроволочный, 4х2х0,98 мм, внешний диаметр 19,7 мм; изоляция: кремнийорганическая керамообразующая резина; скрутка: парная, совместно с полиамидной пленкой; экран: общий из алюмолавсановой ленты с контактным проводником из медной луженой проволоки; оболочка: полимерная композиция, не содержащая галогенов; броня: оплетка из стальных оцинкованных проволок; защитный шланг: аналогично оболочке. Цвет черный | руб./км | 973176
| КСБКнг(А)-FRHF 4х2х1,13 (Спецкабель) | Кабель симметричный, для промышленного интерфейса, огнестойкий, с пониженным дымо- и газовыделением, бронированный; однопроволочный, 4х2х1,13 мм, внешний диаметр 20,8 мм; изоляция: кремнийорганическая керамообразующая резина; скрутка: парная, совместно с полиамидной пленкой; экран: общий из алюмолавсановой ленты с контактным проводником из медной луженой проволоки; оболочка: полимерная композиция, не содержащая галогенов; броня: оплетка из стальных оцинкованных проволок; защитный шланг: аналогично оболочке. Цвет черный | руб./км | 1019820
| КСБКнг(А)-FRHF 4х2х1,38 (Спецкабель) | Кабель симметричный, для промышленного интерфейса, огнестойкий, с пониженным дымо- и газовыделением, бронированный; однопроволочный, 4х2х1,38 мм, внешний диаметр 22,2 мм; изоляция: кремнийорганическая керамообразующая резина; скрутка: парная, совместно с полиамидной пленкой; экран: общий из алюмолавсановой ленты с контактным проводником из медной луженой проволоки; оболочка: полимерная композиция, не содержащая галогенов; броня: оплетка из стальных оцинкованных проволок; защитный шланг: аналогично оболочке. Цвет черный | руб./км | 1286850
| КСБКнг(А)-FRHF 4х2х1,78 (Спецкабель) | Кабель симметричный, для промышленного интерфейса, огнестойкий, с пониженным дымо- и газовыделением, бронированный; однопроволочный, 4х2х1,78 мм, внешний диаметр 24,4 мм; изоляция: кремнийорганическая керамообразующая резина; скрутка: парная, совместно с полиамидной пленкой; экран: общий из алюмолавсановой ленты с контактным проводником из медной луженой проволоки; оболочка: полимерная композиция, не содержащая галогенов; броня: оплетка из стальных оцинкованных проволок; защитный шланг: аналогично оболочке. Цвет черный | руб./км | 1546152
| КСБКнг(А)-FRLS 1х2х0,64 (Спецкабель) | Кабель симметричный, огнестойкий, с пониженным дымо- и газовыделением, повышенной пожаростойкости, бронированный; однопроволочный, 1х2х0,64 мм, внешний диаметр 10,8 мм; изоляция: кремнийорганическая керамообразующая резина; скрутка: парная, совместно с полиамидной пленкой; экран: общий из алюмолавсановой ленты с контактным проводником из медной луженой проволоки; оболочка: ПВХ пониженной пожароопасности с низким дымо- и газовыделением; броня: оплетка из стальных оцинкованных проволок; защитный шланг: аналогично оболочке. Цвет оранжевый | руб./км | 243984
| КСБКнг(А)-FRLS 1х2х0,8 (Спецкабель) | Кабель симметричный, огнестойкий, с пониженным дымо- и газовыделением, повышенной пожаростойкости, бронированный; однопроволочный, 1х2х0,8 мм, внешний диаметр 11,7 мм; изоляция: кремнийорганическая керамообразующая резина; скрутка: парная, совместно с полиамидной пленкой; экран: общий из алюмолавсановой ленты с контактным проводником из медной луженой проволоки; оболочка: ПВХ пониженной пожароопасности с низким дымо- и газовыделением; броня: оплетка из стальных оцинкованных проволок; защитный шланг: аналогично оболочке. Цвет оранжевый | руб./км | 289248
| КСБКнг(А)-FRLS 1х2х0,98 (Спецкабель) | Кабель симметричный, огнестойкий, с пониженным дымо- и газовыделением, повышенной пожаростойкости, бронированный; однопроволочный, 1х2х0,98 мм, внешний диаметр 12,5 мм; изоляция: кремнийорганическая керамообразующая резина; скрутка: парная, совместно с полиамидной пленкой; экран: общий из алюмолавсановой ленты с контактным проводником из медной луженой проволоки; оболочка: ПВХ пониженной пожароопасности с низким дымо- и газовыделением; броня: оплетка из стальных оцинкованных проволок; защитный шланг: аналогично оболочке. Цвет оранжевый | руб./км | 340446
| КСБКнг(А)-FRLS 1х2х1,13 (Спецкабель) | Кабель симметричный, огнестойкий, с пониженным дымо- и газовыделением, повышенной пожаростойкости, бронированный; однопроволочный, 1х2х1,13 мм, внешний диаметр 13,2 мм; изоляция: кремнийорганическая керамообразующая резина; скрутка: парная, совместно с полиамидной пленкой; экран: общий из алюмолавсановой ленты с контактным проводником из медной луженой проволоки; оболочка: ПВХ пониженной пожароопасности с низким дымо- и газовыделением; броня: оплетка из стальных оцинкованных проволок; защитный шланг: аналогично оболочке. Цвет оранжевый | руб./км | 351900
| КСБКнг(А)-FRLS 1х2х1,38 (Спецкабель) | Кабель симметричный, огнестойкий, с пониженным дымо- и газовыделением, повышенной пожаростойкости, бронированный; однопроволочный, 1х2х1,38 мм, внешний диаметр 13,9 мм; изоляция: кремнийорганическая керамообразующая резина; скрутка: парная, совместно с полиамидной пленкой; экран: общий из алюмолавсановой ленты с контактным проводником из медной луженой проволоки; оболочка: ПВХ пониженной пожароопасности с низким дымо- и газовыделением; броня: оплетка из стальных оцинкованных проволок; защитный шланг: аналогично оболочке. Цвет оранжевый | руб./км | 429318
| КСБКнг(А)-FRLS 1х2х1,78 (Спецкабель) | Кабель симметричный, огнестойкий, с пониженным дымо- и газовыделением, повышенной пожаростойкости, бронированный; однопроволочный, 1х2х1,78 мм, внешний диаметр 14,9 мм; изоляция: кремнийорганическая керамообразующая резина; скрутка: парная, совместно с полиамидной пленкой; экран: общий из алюмолавсановой ленты с контактным проводником из медной луженой проволоки; оболочка: ПВХ пониженной пожароопасности с низким дымо- и газовыделением; броня: оплетка из стальных оцинкованных проволок; защитный шланг: аналогично оболочке. Цвет оранжевый | руб./км | 489348
| КСБКнг(А)-FRLS 2х2х0,64 (Спецкабель) | Кабель симметричный, огнестойкий, с пониженным дымо- и газовыделением, повышенной пожаростойкости, бронированный; однопроволочный, 2х2х0,64 мм, внешний диаметр 14,7 мм; изоляция: кремнийорганическая керамообразующая резина; скрутка: парная, совместно с полиамидной пленкой; экран: общий из алюмолавсановой ленты с контактным проводником из медной луженой проволоки; оболочка: ПВХ пониженной пожароопасности с низким дымо- и газовыделением; броня: оплетка из стальных оцинкованных проволок; защитный шланг: аналогично оболочке. Цвет оранжевый | руб./км | 399372
| КСБКнг(А)-FRLS 2х2х0,8 (Спецкабель) | Кабель симметричный, огнестойкий, с пониженным дымо- и газовыделением, повышенной пожаростойкости, бронированный; однопроволочный, 2х2х0,8 мм, внешний диаметр 16,1 мм; изоляция: кремнийорганическая керамообразующая резина; скрутка: парная, совместно с полиамидной пленкой; экран: общий из алюмолавсановой ленты с контактным проводником из медной луженой проволоки; оболочка: ПВХ пониженной пожароопасности с низким дымо- и газовыделением; броня: оплетка из стальных оцинкованных проволок; защитный шланг: аналогично оболочке. Цвет оранжевый | руб./км | 490728
| КСБКнг(А)-FRLS 2х2х0,98 (Спецкабель) | Кабель симметричный, огнестойкий, с пониженным дымо- и газовыделением, повышенной пожаростойкости, бронированный; однопроволочный, 2х2х0,98 мм, внешний диаметр 17,7 мм; изоляция: кремнийорганическая керамообразующая резина; скрутка: парная, совместно с полиамидной пленкой; экран: общий из алюмолавсановой ленты с контактным проводником из медной луженой проволоки; оболочка: ПВХ пониженной пожароопасности с низким дымо- и газовыделением; броня: оплетка из стальных оцинкованных проволок; защитный шланг: аналогично оболочке. Цвет оранжевый | руб./км | 592848
| КСБКнг(А)-FRLS 2х2х1,13 (Спецкабель) | Кабель симметричный, огнестойкий, с пониженным дымо- и газовыделением, повышенной пожаростойкости, бронированный; однопроволочный, 2х2х1,13 мм, внешний диаметр 18,7 мм; изоляция: кремнийорганическая керамообразующая резина; скрутка: парная, совместно с полиамидной пленкой; экран: общий из алюмолавсановой ленты с контактным проводником из медной луженой проволоки; оболочка: ПВХ пониженной пожароопасности с низким дымо- и газовыделением; броня: оплетка из стальных оцинкованных проволок; защитный шланг: аналогично оболочке. Цвет оранжевый | руб./км | 616170
| КСБКнг(А)-FRLS 2х2х1,38 (Спецкабель) | Кабель симметричный, огнестойкий, с пониженным дымо- и газовыделением, повышенной пожаростойкости, бронированный; однопроволочный, 2х2х1,38 мм, внешний диаметр 19,7 мм; изоляция: кремнийорганическая керамообразующая резина; скрутка: парная, совместно с полиамидной пленкой; экран: общий из алюмолавсановой ленты с контактным проводником из медной луженой проволоки; оболочка: ПВХ пониженной пожароопасности с низким дымо- и газовыделением; броня: оплетка из стальных оцинкованных проволок; защитный шланг: аналогично оболочке. Цвет оранжевый | руб./км | 764658
| КСБКнг(А)-FRLS 2х2х1,78 (Спецкабель) | Кабель симметричный, огнестойкий, с пониженным дымо- и газовыделением, повышенной пожаростойкости, бронированный; однопроволочный, 2х2х1,78 мм, внешний диаметр 21,7 мм; изоляция: кремнийорганическая керамообразующая резина; скрутка: парная, совместно с полиамидной пленкой; экран: общий из алюмолавсановой ленты с контактным проводником из медной луженой проволоки; оболочка: ПВХ пониженной пожароопасности с низким дымо- и газовыделением; броня: оплетка из стальных оцинкованных проволок; защитный шланг: аналогично оболочке. Цвет оранжевый | руб./км | 885960
| КСБКнг(А)-FRLS 4х2х0,64 (Спецкабель) | Кабель симметричный, огнестойкий, с пониженным дымо- и газовыделением, повышенной пожаростойкости, бронированный; однопроволочный, 4х2х0,64 мм, внешний диаметр 16,2 мм; изоляция: кремнийорганическая керамообразующая резина; скрутка: парная, совместно с полиамидной пленкой; экран: общий из алюмолавсановой ленты с контактным проводником из медной луженой проволоки; оболочка: ПВХ пониженной пожароопасности с низким дымо- и газовыделением; броня: оплетка из стальных оцинкованных проволок; защитный шланг: аналогично оболочке. Цвет оранжевый | руб./км | 586914
| КСБКнг(А)-FRLS 4х2х0,8 (Спецкабель) | Кабель симметричный, огнестойкий, с пониженным дымо- и газовыделением, повышенной пожаростойкости, бронированный; однопроволочный, 4х2х0,8 мм, внешний диаметр 17,9 мм; изоляция: кремнийорганическая керамообразующая резина; скрутка: парная, совместно с полиамидной пленкой; экран: общий из алюмолавсановой ленты с контактным проводником из медной луженой проволоки; оболочка: ПВХ пониженной пожароопасности с низким дымо- и газовыделением; броня: оплетка из стальных оцинкованных проволок; защитный шланг: аналогично оболочке. Цвет оранжевый | руб./км | 740646
| КСБКнг(А)-FRLS 4х2х0,98 (Спецкабель) | Кабель симметричный, огнестойкий, с пониженным дымо- и газовыделением, повышенной пожаростойкости, бронированный; однопроволочный, 4х2х0,98 мм, внешний диаметр 19,7 мм; изоляция: кремнийорганическая керамообразующая резина; скрутка: парная, совместно с полиамидной пленкой; экран: общий из алюмолавсановой ленты с контактным проводником из медной луженой проволоки; оболочка: ПВХ пониженной пожароопасности с низким дымо- и газовыделением; броня: оплетка из стальных оцинкованных проволок; защитный шланг: аналогично оболочке. Цвет оранжевый | руб./км | 922530
| КСБКнг(А)-FRLS 4х2х1,13 (Спецкабель) | Кабель симметричный, огнестойкий, с пониженным дымо- и газовыделением, повышенной пожаростойкости, бронированный; однопроволочный, 4х2х1,13 мм, внешний диаметр 20,8 мм; изоляция: кремнийорганическая керамообразующая резина; скрутка: парная, совместно с полиамидной пленкой; экран: общий из алюмолавсановой ленты с контактным проводником из медной луженой проволоки; оболочка: ПВХ пониженной пожароопасности с низким дымо- и газовыделением; броня: оплетка из стальных оцинкованных проволок; защитный шланг: аналогично оболочке. Цвет оранжевый | руб./км | 969174
| КСБКнг(А)-FRLS 4х2х1,38 (Спецкабель) | Кабель симметричный, огнестойкий, с пониженным дымо- и газовыделением, повышенной пожаростойкости, бронированный; однопроволочный, 4х2х1,38 мм, внешний диаметр 22,2 мм; изоляция: кремнийорганическая керамообразующая резина; скрутка: парная, совместно с полиамидной пленкой; экран: общий из алюмолавсановой ленты с контактным проводником из медной луженой проволоки; оболочка: ПВХ пониженной пожароопасности с низким дымо- и газовыделением; броня: оплетка из стальных оцинкованных проволок; защитный шланг: аналогично оболочке. Цвет оранжевый | руб./км | 1226820
| КСБКнг(А)-FRLS 4х2х1,78 (Спецкабель) | Кабель симметричный, огнестойкий, с пониженным дымо- и газовыделением, повышенной пожаростойкости, бронированный; однопроволочный, 4х2х1,78 мм, внешний диаметр 24,4 мм; изоляция: кремнийорганическая керамообразующая резина; скрутка: парная, совместно с полиамидной пленкой; экран: общий из алюмолавсановой ленты с контактным проводником из медной луженой проволоки; оболочка: ПВХ пониженной пожароопасности с низким дымо- и газовыделением; броня: оплетка из стальных оцинкованных проволок; защитный шланг: аналогично оболочке. Цвет оранжевый | руб./км | 1479222
| КСБнг(А)-FRHF 1х2х0,64 (Спецкабель) | Кабель огнестойкий с изоляцией из огнестойкой кремнийорганической резины, с общим экраном из алюмолавсановой ленты, в оболочке из безгалогенной полимерной композиции, пониженной пожароопасности с низким дымо- и газовыделением. Пары с однопроволочными медными жилами D= 0,64мм. Оболочка оранжевого цвета. Наружный размер кабеля D=5,6 мм. | руб./км | 109020
| КСБнг(А)-FRHF 1х2х0,8 (Спецкабель) | Кабель огнестойкий с изоляцией из огнестойкой кремнийорганической резины, с общим экраном из алюмолавсановой ленты, в оболочке из безгалогенной полимерной композиции, пониженной пожароопасности с низким дымо- и газовыделением. Пары с однопроволочными медными жилами D= 0,8мм. Оболочка оранжевого цвета. Наружный размер кабеля D=6,6 мм. | руб./км | 141312
| КСБнг(А)-FRHF 1х2х0,98 (Спецкабель) | Кабель огнестойкий с изоляцией из огнестойкой кремнийорганической резины, с общим экраном из алюмолавсановой ленты, в оболочке из безгалогенной полимерной композиции, пониженной пожароопасности с низким дымо- и газовыделением. Пары с однопроволочными медными жилами D= 0,98мм. Оболочка оранжевого цвета. Наружный размер кабеля D= мм. Наружный размер кабеля D=7,3 мм. | руб./км | 181194
| КСБнг(А)-FRHF 1х2х1,13 (Спецкабель) | Кабель огнестойкий с изоляцией из огнестойкой кремнийорганической резины, с общим экраном из алюмолавсановой ленты, в оболочке из безгалогенной полимерной композиции, пониженной пожароопасности с низким дымо- и газовыделением. Пары с однопроволочными медными жилами D= 1,13мм. Оболочка оранжевого цвета. Наружный размер кабеля D=7,8 мм. | руб./км | 192924
| КСБнг(А)-FRHF 1х2х1,38 (Спецкабель) | Кабель огнестойкий с изоляцией из огнестойкой кремнийорганической резины, с общим экраном из алюмолавсановой ленты, в оболочке из безгалогенной полимерной композиции, пониженной пожароопасности с низким дымо- и газовыделением. Пары с однопроволочными медными жилами D= 1,38мм. Оболочка оранжевого цвета. Наружный размер кабеля D=8,4 мм. | руб./км | 253230
| КСБнг(А)-FRHF 1х2х1,78 (Спецкабель) | Кабель огнестойкий с изоляцией из огнестойкой кремнийорганической резины, с общим экраном из алюмолавсановой ленты, в оболочке из безгалогенной полимерной композиции, пониженной пожароопасности с низким дымо- и газовыделением. Пары с однопроволочными медными жилами D= 1,78мм. Оболочка оранжевого цвета. Наружный размер кабеля D=9,4 мм. | руб./км | 310638
| КСБнг(А)-FRHF 2х2х0,64 (Спецкабель) | Кабель огнестойкий с изоляцией из огнестойкой кремнийорганической резины, с общим экраном из алюмолавсановой ленты, в оболочке из безгалогенной полимерной композиции, пониженной пожароопасности с низким дымо- и газовыделением. Пары с однопроволочными медными жилами D= 0,64мм. Оболочка оранжевого цвета. Наружный размер кабеля D=9,5 мм. | руб./км | 200928
| КСБнг(А)-FRHF 2х2х0,8 (Спецкабель) | Кабель огнестойкий с изоляцией из огнестойкой кремнийорганической резины, с общим экраном из алюмолавсановой ленты, в оболочке из безгалогенной полимерной композиции, пониженной пожароопасности с низким дымо- и газовыделением. Пары с однопроволочными медными жилами D= 0,8мм. Оболочка оранжевого цвета. Наружный размер кабеля D=11,0 мм. | руб./км | 265926
| КСБнг(А)-FRHF 2х2х0,98 (Спецкабель) | Кабель огнестойкий с изоляцией из огнестойкой кремнийорганической резины, с общим экраном из алюмолавсановой ленты, в оболочке из безгалогенной полимерной композиции, пониженной пожароопасности с низким дымо- и газовыделением. Пары с однопроволочными медными жилами D= 0,98мм. Оболочка оранжевого цвета. Наружный размер кабеля D=12,5 мм. | руб./км | 344448
| КСБнг(А)-FRHF 2х2х1,13 (Спецкабель) | Кабель огнестойкий с изоляцией из огнестойкой кремнийорганической резины, с общим экраном из алюмолавсановой ленты, в оболочке из безгалогенной полимерной композиции, пониженной пожароопасности с низким дымо- и газовыделением. Пары с однопроволочными медными жилами D= 1,13мм. Оболочка оранжевого цвета. Наружный размер кабеля D=13,3 мм. | руб./км | 367770
| КСБнг(А)-FRHF 2х2х1,38 (Спецкабель) | Кабель огнестойкий с изоляцией из огнестойкой кремнийорганической резины, с общим экраном из алюмолавсановой ленты, в оболочке из безгалогенной полимерной композиции, пониженной пожароопасности с низким дымо- и газовыделением. Пары с однопроволочными медными жилами D= 1,38мм. Оболочка оранжевого цвета. Наружный размер кабеля D=14,3 мм. | руб./км | 488382
| КСБнг(А)-FRHF 2х2х1,78 (Спецкабель) | Кабель огнестойкий с изоляцией из огнестойкой кремнийорганической резины, с общим экраном из алюмолавсановой ленты, в оболочке из безгалогенной полимерной композиции, пониженной пожароопасности с низким дымо- и газовыделением. Пары с однопроволочными медными жилами D= 1,78мм. Оболочка оранжевого цвета. Наружный размер кабеля D=16,1 мм. | руб./км | 603336
| КСБнг(А)-FRHF 4х2х0,64 (Спецкабель) | Кабель огнестойкий с изоляцией из огнестойкой кремнийорганической резины, с общим экраном из алюмолавсановой ленты, в оболочке из безгалогенной полимерной композиции, пониженной пожароопасности с низким дымо- и газовыделением. Пары с однопроволочными медными жилами D= 0,64мм. Оболочка оранжевого цвета. Наружный размер кабеля D=11,1 мм. | руб./км | 360870
| КСБнг(А)-FRHF 4х2х0,8 (Спецкабель) | Кабель огнестойкий с изоляцией из огнестойкой кремнийорганической резины, с общим экраном из алюмолавсановой ленты, в оболочке из безгалогенной полимерной композиции, пониженной пожароопасности с низким дымо- и газовыделением. Пары с однопроволочными медными жилами D= 0,8мм. Оболочка оранжевого цвета. Наружный размер кабеля D=12,8 мм. | руб./км | 483000
| КСБнг(А)-FRHF 4х2х0,98 (Спецкабель) | Кабель огнестойкий с изоляцией из огнестойкой кремнийорганической резины, с общим экраном из алюмолавсановой ленты, в оболочке из безгалогенной полимерной композиции, пониженной пожароопасности с низким дымо- и газовыделением. Пары с однопроволочными медными жилами D= 0,98мм. Оболочка оранжевого цвета. Наружный размер кабеля D=14,6 мм. | руб./км | 635904
| КСБнг(А)-FRHF 4х2х1,13 (Спецкабель) | Кабель огнестойкий с изоляцией из огнестойкой кремнийорганической резины, с общим экраном из алюмолавсановой ленты, в оболочке из безгалогенной полимерной композиции, пониженной пожароопасности с низким дымо- и газовыделением. Пары с однопроволочными медными жилами D= 1,13мм. Оболочка оранжевого цвета. Наружный размер кабеля D=15,5 мм. | руб./км | 682548
| КСБнг(А)-FRHF 4х2х1,38 (Спецкабель) | Кабель огнестойкий с изоляцией из огнестойкой кремнийорганической резины, с общим экраном из алюмолавсановой ленты, в оболочке из безгалогенной полимерной композиции, пониженной пожароопасности с низким дымо- и газовыделением. Пары с однопроволочными медными жилами D= 1,38мм. Оболочка оранжевого цвета. Наружный размер кабеля D=16,7 мм. | руб./км | 908316
| КСБнг(А)-FRHF 4х2х1,78 (Спецкабель) | Кабель огнестойкий с изоляцией из огнестойкой кремнийорганической резины, с общим экраном из алюмолавсановой ленты, в оболочке из безгалогенной полимерной композиции, пониженной пожароопасности с низким дымо- и газовыделением. Пары с однопроволочными медными жилами D= 1,78мм. Оболочка оранжевого цвета. Наружный размер кабеля D=18,8 мм. | руб./км | 1137396
| КСБнг(А)-FRLS 1х2х0,64 (Спецкабель) | Кабель огнестойкий медный однопроволочный 1х2х0,64мм с изоляцией из огнестойкой кремнийорганической резины, с общим экраном из алюмолавсановой ленты, в оболочке из ПВХ пластиката пониженной пожароопасности с низким дымо- и газовыделением. Наружный размер кабеля D=5,6 мм. (оранжевый) | руб./км | 105156
| КСБнг(А)-FRLS 1х2х0,8 (Спецкабель) | Кабель огнестойкий медный однопроволочный 1х2х0,8мм с изоляцией из огнестойкой кремнийорганической резины, с общим экраном из алюмолавсановой ленты, в оболочке из ПВХ пластиката пониженной пожароопасности с низким дымо- и газовыделением. Наружный размер кабеля D=6,6 мм. (оранжевый) | руб./км | 136758
| КСБнг(А)-FRLS 1х2х0,98 (Спецкабель) | Кабель огнестойкий медный однопроволочный 1х2х0,98мм с изоляцией из огнестойкой кремнийорганической резины, с общим экраном из алюмолавсановой ленты, в оболочке из ПВХ пластиката пониженной пожароопасности с низким дымо- и газовыделением. Наружный размер кабеля D=7,3 мм. (оранжевый) | руб./км | 176226
| КСБнг(А)-FRLS 1х2х1,13 (Спецкабель) | Кабель огнестойкий медный однопроволочный 1х2х1,13мм с изоляцией из огнестойкой кремнийорганической резины, с общим экраном из алюмолавсановой ленты, в оболочке из ПВХ пластиката пониженной пожароопасности с низким дымо- и газовыделением. Наружный размер кабеля D=7,8 мм. (оранжевый) | руб./км | 187956
| КСБнг(А)-FRLS 1х2х1,38 (Спецкабель) | Кабель огнестойкий медный однопроволочный 1х2х1,38мм с изоляцией из огнестойкой кремнийорганической резины, с общим экраном из алюмолавсановой ленты, в оболочке из ПВХ пластиката пониженной пожароопасности с низким дымо- и газовыделением. Наружный размер кабеля D=8,4 мм. (оранжевый) | руб./км | 246054
| КСБнг(А)-FRLS 1х2х1,78 (Спецкабель) | Кабель огнестойкий медный однопроволочный 1х2х1,78мм с изоляцией из огнестойкой кремнийорганической резины, с общим экраном из алюмолавсановой ленты, в оболочке из ПВХ пластиката пониженной пожароопасности с низким дымо- и газовыделением. Наружный размер кабеля D=9,4 мм. (оранжевый) | руб./км | 303048
| КСБнг(А)-FRLS 2х2х0,64 (Спецкабель) | Кабель огнестойкий медный однопроволочный 2х2х0,64мм с изоляцией из огнестойкой кремнийорганической резины, с общим экраном из алюмолавсановой ленты, в оболочке из ПВХ пластиката пониженной пожароопасности с низким дымо- и газовыделением. Наружный размер кабеля D=9,5 мм. (оранжевый) | руб./км | 194166
| КСБнг(А)-FRLS 2х2х0,8 (Спецкабель) | Кабель огнестойкий медный однопроволочный 2х2х0,8мм с изоляцией из огнестойкой кремнийорганической резины, с общим экраном из алюмолавсановой ленты, в оболочке из ПВХ пластиката пониженной пожароопасности с низким дымо- и газовыделением. Наружный размер кабеля D=11,0 мм. (оранжевый) | руб./км | 257646
| КСБнг(А)-FRLS 2х2х0,98 (Спецкабель) | Кабель огнестойкий медный однопроволочный 2х2х0,98мм с изоляцией из огнестойкой кремнийорганической резины, с общим экраном из алюмолавсановой ленты, в оболочке из ПВХ пластиката пониженной пожароопасности с низким дымо- и газовыделением. Наружный размер кабеля D=12,5 мм. (оранжевый) | руб./км | 335202
| КСБнг(А)-FRLS 2х2х1,13 (Спецкабель) | Кабель огнестойкий медный однопроволочный 2х2х1,13мм с изоляцией из огнестойкой кремнийорганической резины, с общим экраном из алюмолавсановой ленты, в оболочке из ПВХ пластиката пониженной пожароопасности с низким дымо- и газовыделением. Наружный размер кабеля D=13,3 мм. (оранжевый) | руб./км | 358524
| КСБнг(А)-FRLS 2х2х1,38 (Спецкабель) | Кабель огнестойкий медный однопроволочный 2х2х1,38мм с изоляцией из огнестойкой кремнийорганической резины, с общим экраном из алюмолавсановой ленты, в оболочке из ПВХ пластиката пониженной пожароопасности с низким дымо- и газовыделением. Наружный размер кабеля D=14,3 мм. (оранжевый) | руб./км | 474996
| КСБнг(А)-FRLS 2х2х1,78 (Спецкабель) | Кабель огнестойкий медный однопроволочный 2х2х1,78мм с изоляцией из огнестойкой кремнийорганической резины, с общим экраном из алюмолавсановой ленты, в оболочке из ПВХ пластиката пониженной пожароопасности с низким дымо- и газовыделением. Наружный размер кабеля D=16,1 мм. (оранжевый) | руб./км | 589398
| КСБнг(А)-FRLS 4х2х0,64 (Спецкабель) | Кабель огнестойкий медный однопроволочный 4х2х0,64мм с изоляцией из огнестойкой кремнийорганической резины, с общим экраном из алюмолавсановой ленты, в оболочке из ПВХ пластиката пониженной пожароопасности с низким дымо- и газовыделением. Наружный размер кабеля D=11,1 мм. (оранжевый) | руб./км | 351624
| КСБнг(А)-FRLS 4х2х0,8 (Спецкабель) | Кабель огнестойкий медный однопроволочный 4х2х0,8мм с изоляцией из огнестойкой кремнийорганической резины, с общим экраном из алюмолавсановой ленты, в оболочке из ПВХ пластиката пониженной пожароопасности с низким дымо- и газовыделением. Наружный размер кабеля D=12,8 мм. (оранжевый) | руб./км | 472098
| КСБнг(А)-FRLS 4х2х0,98 (Спецкабель) | Кабель огнестойкий медный однопроволочный 4х2х0,98мм с изоляцией из огнестойкой кремнийорганической резины, с общим экраном из алюмолавсановой ленты, в оболочке из ПВХ пластиката пониженной пожароопасности с низким дымо- и газовыделением. Наружный размер кабеля D=14,6 мм. (оранжевый) | руб./км | 623346
| КСБнг(А)-FRLS 4х2х1,13 (Спецкабель) | Кабель огнестойкий медный однопроволочный 4х2х1,13мм с изоляцией из огнестойкой кремнийорганической резины, с общим экраном из алюмолавсановой ленты, в оболочке из ПВХ пластиката пониженной пожароопасности с низким дымо- и газовыделением. Наружный размер кабеля D=15,5 мм. (оранжевый) | руб./км | 669990
| КСБнг(А)-FRLS 4х2х1,38 (Спецкабель) | Кабель огнестойкий медный однопроволочный 4х2х1,38мм с изоляцией из огнестойкой кремнийорганической резины, с общим экраном из алюмолавсановой ленты, в оболочке из ПВХ пластиката пониженной пожароопасности с низким дымо- и газовыделением. Наружный размер кабеля D=16,7 мм. (оранжевый) | руб./км | 890790
| КСБнг(А)-FRLS 4х2х1,78 (Спецкабель) | Кабель огнестойкий медный однопроволочный 4х2х1,78мм с изоляцией из огнестойкой кремнийорганической резины, с общим экраном из алюмолавсановой ленты, в оболочке из ПВХ пластиката пониженной пожароопасности с низким дымо- и газовыделением. Наружный размер кабеля D=18,8 мм. (оранжевый) | руб./км | 1119180
| КСБСнг(А)-FRHF 1х2х0,64 (Спецкабель) | Кабель огнестойкий с изоляцией из огнестойкой кремнийорганической резины, с дополнительным барьером в виде огнестойкой ленты, с общим экраном из алюмолавсановой ленты, в оболочке из безгалогенной полимерной композиции, пониженной пожароопасности с низким дымо- и газовыделением. Пары с однопроволочными медными жилами D= 0,64мм. Оболочка оранжевого цвета. Наружный размер кабеля D=6,0 мм. | руб./км | 130272
| КСБСнг(А)-FRHF 1х2х0,8 (Спецкабель) | Кабель огнестойкий с изоляцией из огнестойкой кремнийорганической резины, с дополнительным барьером в виде огнестойкой ленты, с общим экраном из алюмолавсановой ленты, в оболочке из безгалогенной полимерной композиции, пониженной пожароопасности с низким дымо- и газовыделением. Пары с однопроволочными медными жилами D= 0,8мм. Оболочка оранжевого цвета. Наружный размер кабеля D=7,0 мм. | руб./км | 164634
| КСБСнг(А)-FRHF 1х2х0,98 (Спецкабель) | Кабель огнестойкий с изоляцией из огнестойкой кремнийорганической резины, с дополнительным барьером в виде огнестойкой ленты, с общим экраном из алюмолавсановой ленты, в оболочке из безгалогенной полимерной композиции, пониженной пожароопасности с низким дымо- и газовыделением. Пары с однопроволочными медными жилами D= 0,98мм. Оболочка оранжевого цвета. Наружный размер кабеля D=7,7 мм. | руб./км | 207414
| КСБСнг(А)-FRHF 1х2х1,13 (Спецкабель) | Кабель огнестойкий с изоляцией из огнестойкой кремнийорганической резины, с дополнительным барьером в виде огнестойкой ленты, с общим экраном из алюмолавсановой ленты, в оболочке из безгалогенной полимерной композиции, пониженной пожароопасности с низким дымо- и газовыделением. Пары с однопроволочными медными жилами D= 1,13мм. Оболочка оранжевого цвета. Наружный размер кабеля D=8,2 мм. | руб./км | 217626
| КСБСнг(А)-FRHF 1х2х1,38 (Спецкабель) | Кабель огнестойкий с изоляцией из огнестойкой кремнийорганической резины, с дополнительным барьером в виде огнестойкой ленты, с общим экраном из алюмолавсановой ленты, в оболочке из безгалогенной полимерной композиции, пониженной пожароопасности с низким дымо- и газовыделением. Пары с однопроволочными медными жилами D= 1,38мм. Оболочка оранжевого цвета. Наружный размер кабеля D=8,7 мм. | руб./км | 284004
| КСБСнг(А)-FRHF 1х2х1,78 (Спецкабель) | Кабель огнестойкий с изоляцией из огнестойкой кремнийорганической резины, с дополнительным барьером в виде огнестойкой ленты, с общим экраном из алюмолавсановой ленты, в оболочке из безгалогенной полимерной композиции, пониженной пожароопасности с низким дымо- и газовыделением. Пары с однопроволочными медными жилами D= 1,78мм. Оболочка оранжевого цвета. Наружный размер кабеля D=9,7 мм. | руб./км | 342654
| КСБСнг(А)-FRHF 2х2х0,64 (Спецкабель) | Кабель огнестойкий с изоляцией из огнестойкой кремнийорганической резины, с дополнительным барьером в виде огнестойкой ленты, с общим экраном из алюмолавсановой ленты, в оболочке из безгалогенной полимерной композиции, пониженной пожароопасности с низким дымо- и газовыделением. Пары с однопроволочными медными жилами D= 0,64мм. Оболочка оранжевого цвета. Наружный размер кабеля D=10,2 мм. | руб./км | 227010
| КСБСнг(А)-FRHF 2х2х0,8 (Спецкабель) | Кабель огнестойкий с изоляцией из огнестойкой кремнийорганической резины, с дополнительным барьером в виде огнестойкой ленты, с общим экраном из алюмолавсановой ленты, в оболочке из безгалогенной полимерной композиции, пониженной пожароопасности с низким дымо- и газовыделением. Пары с однопроволочными медными жилами D= 0,8мм. Оболочка оранжевого цвета. Наружный размер кабеля D=11,7 мм. | руб./км | 293802
| КСБСнг(А)-FRHF 2х2х0,98 (Спецкабель) | Кабель огнестойкий с изоляцией из огнестойкой кремнийорганической резины, с дополнительным барьером в виде огнестойкой ленты, с общим экраном из алюмолавсановой ленты, в оболочке из безгалогенной полимерной композиции, пониженной пожароопасности с низким дымо- и газовыделением. Пары с однопроволочными медными жилами D= 0,98мм. Оболочка оранжевого цвета. Наружный размер кабеля D=13,2 мм. | руб./км | 375360
| КСБСнг(А)-FRHF 2х2х1,13 (Спецкабель) | Кабель огнестойкий с изоляцией из огнестойкой кремнийорганической резины, с дополнительным барьером в виде огнестойкой ленты, с общим экраном из алюмолавсановой ленты, в оболочке из безгалогенной полимерной композиции, пониженной пожароопасности с низким дымо- и газовыделением. Пары с однопроволочными медными жилами D= 1,13мм. Оболочка оранжевого цвета. Наружный размер кабеля D=14,0 мм. | руб./км | 397302
| КСБСнг(А)-FRHF 2х2х1,38 (Спецкабель) | Кабель огнестойкий с изоляцией из огнестойкой кремнийорганической резины, с дополнительным барьером в виде огнестойкой ленты, с общим экраном из алюмолавсановой ленты, в оболочке из безгалогенной полимерной композиции, пониженной пожароопасности с низким дымо- и газовыделением. Пары с однопроволочными медными жилами D= 1,38мм. Оболочка оранжевого цвета. Наружный размер кабеля D=14,9 мм. | руб./км | 524262
| КСБСнг(А)-FRHF 2х2х1,78 (Спецкабель) | Кабель огнестойкий с изоляцией из огнестойкой кремнийорганической резины, с дополнительным барьером в виде огнестойкой ленты, с общим экраном из алюмолавсановой ленты, в оболочке из безгалогенной полимерной композиции, пониженной пожароопасности с низким дымо- и газовыделением. Пары с однопроволочными медными жилами D= 1,78мм. Оболочка оранжевого цвета. Наружный размер кабеля D=16,8 мм. | руб./км | 640458
| КСБСнг(А)-FRLS 1х2х0,64 (Спецкабель) | Кабель огнестойкий медный однопроволочный 2х2х0,64мм с изоляцией из огнестойкой кремнийорганической резины, с дополнительным барьером в виде огнестойкой ленты, с общим экраном из алюмолавсановой ленты, в оболочке из ПВХ пластиката пониженной пожароопасности с низким дымо- и газовыделением. Наружный размер кабеля D=6мм. (оранжевый) | руб./км | 126132
| КСБСнг(А)-FRLS 1х2х0,8 (Спецкабель) | Кабель огнестойкий медный однопроволочный 1х2х0,8мм с изоляцией из огнестойкой кремнийорганической резины, с дополнительным барьером в виде огнестойкой ленты, с общим экраном из алюмолавсановой ленты, в оболочке из ПВХ пластиката пониженной пожароопасности с низким дымо- и газовыделением. Наружный размер кабеля D=7,0 мм. (оранжевый) | руб./км | 159666
| КСБСнг(А)-FRLS 1х2х0,98 (Спецкабель) | Кабель огнестойкий медный однопроволочный 1х2х0,98мм с изоляцией из огнестойкой кремнийорганической резины, с дополнительным барьером в виде огнестойкой ленты, с общим экраном из алюмолавсановой ленты, в оболочке из ПВХ пластиката пониженной пожароопасности с низким дымо- и газовыделением. Наружный размер кабеля D=7,7 мм. (оранжевый) | руб./км | 202032
| КСБСнг(А)-FRLS 1х2х1,13 (Спецкабель) | Кабель огнестойкий медный однопроволочный 1х2х1,13мм с изоляцией из огнестойкой кремнийорганической резины, с дополнительным барьером в виде огнестойкой ленты, с общим экраном из алюмолавсановой ленты, в оболочке из ПВХ пластиката пониженной пожароопасности с низким дымо- и газовыделением. Наружный размер кабеля D=8,2 мм. (оранжевый) | руб./км | 212244
| КСБСнг(А)-FRLS 1х2х1,38 (Спецкабель) | Кабель огнестойкий медный однопроволочный 1х2х1,38мм с изоляцией из огнестойкой кремнийорганической резины, с дополнительным барьером в виде огнестойкой ленты, с общим экраном из алюмолавсановой ленты, в оболочке из ПВХ пластиката пониженной пожароопасности с низким дымо- и газовыделением. Наружный размер кабеля D=8,7 мм. (оранжевый) | руб./км | 276552
| КСБСнг(А)-FRLS 1х2х1,78 (Спецкабель) | Кабель огнестойкий медный однопроволочный 1х2х1,78мм с изоляцией из огнестойкой кремнийорганической резины, с дополнительным барьером в виде огнестойкой ленты, с общим экраном из алюмолавсановой ленты, в оболочке из ПВХ пластиката пониженной пожароопасности с низким дымо- и газовыделением. Наружный размер кабеля D=9,7 мм. (оранжевый) | руб./км | 334788
| КСБСнг(А)-FRLS 2х2х0,64 (Спецкабель) | Кабель огнестойкий с изоляцией из огнестойкой кремнийорганической резины, с дополнительным барьером в виде огнестойкой ленты, с общим экраном из алюмолавсановой ленты, в оболочке из ПВХ пластиката пониженной пожароопасности с низким дымо- и газовыделением. Пары с однопроволочными медными жилами D= 0,64мм. Оболочка оранжевого цвета. Наружный размер кабеля D=10,2 мм. | руб./км | 219420
| КСБСнг(А)-FRLS 2х2х0,8 (Спецкабель) | Кабель огнестойкий с изоляцией из огнестойкой кремнийорганической резины, с дополнительным барьером в виде огнестойкой ленты, с общим экраном из алюмолавсановой ленты, в оболочке из ПВХ пластиката пониженной пожароопасности с низким дымо- и газовыделением. Пары с однопроволочными медными жилами D= 0,8мм. Оболочка оранжевого цвета. Наружный размер кабеля D=11,7 мм. | руб./км | 284970
| КСБСнг(А)-FRLS 2х2х0,98 (Спецкабель) | Кабель огнестойкий с изоляцией из огнестойкой кремнийорганической резины, с дополнительным барьером в виде огнестойкой ленты, с общим экраном из алюмолавсановой ленты, в оболочке из ПВХ пластиката пониженной пожароопасности с низким дымо- и газовыделением. Пары с однопроволочными медными жилами D= 0,98мм. Оболочка оранжевого цвета. Наружный размер кабеля D=13,2 мм. | руб./км | 365286
| КСБСнг(А)-FRLS 2х2х1,13 (Спецкабель) | Кабель огнестойкий с изоляцией из огнестойкой кремнийорганической резины, с дополнительным барьером в виде огнестойкой ленты, с общим экраном из алюмолавсановой ленты, в оболочке из ПВХ пластиката пониженной пожароопасности с низким дымо- и газовыделением. Пары с однопроволочными медными жилами D= 1,13мм. Оболочка оранжевого цвета. Наружный размер кабеля D=14,0 мм. | руб./км | 387366
| КСБСнг(А)-FRLS 2х2х1,38 (Спецкабель) | Кабель огнестойкий с изоляцией из огнестойкой кремнийорганической резины, с дополнительным барьером в виде огнестойкой ленты, с общим экраном из алюмолавсановой ленты, в оболочке из ПВХ пластиката пониженной пожароопасности с низким дымо- и газовыделением. Пары с однопроволочными медными жилами D= 1,38мм. Оболочка оранжевого цвета. Наружный размер кабеля D=14,9 мм. | руб./км | 510048
| КСБСнг(А)-FRLS 2х2х1,78 (Спецкабель) | Кабель огнестойкий с изоляцией из огнестойкой кремнийорганической резины, с дополнительным барьером в виде огнестойкой ленты, с общим экраном из алюмолавсановой ленты, в оболочке из ПВХ пластиката пониженной пожароопасности с низким дымо- и газовыделением. Пары с однопроволочными медными жилами D= 1,78мм. Оболочка оранжевого цвета. Наружный размер кабеля D=16,8 мм. | руб./км | 625692
| КСРВнг(А)-FRLS 1х2х0,8 (0,5 кв мм) | Кабель огнестойкий однопроволочный 1х2х0,8 мм с низким дымо и газовыделением, внешний D=6,6мм (красный) | руб./км | 45800
| КСРВнг(А)-FRLS 1х2х0,97 (0,75 кв мм) | Кабель огнестойкий однопроволочный 1х2х0,97 мм с низким дымо и газовыделением, внешний D=6,9мм (красный) | руб./км | 61750
| КСРВнг(А)-FRLS 1х2х1,13 (1,0 кв мм) | Кабель огнестойкий однопроволочный 1х2х1,13 мм с низким дымо и газовыделением, внешний D=7,2мм (красный) | руб./км | 76230
| КСРВнг(А)-FRLS 1х2х1,38 (1,5 кв мм) | Кабель огнестойкий однопроволочный 1х2х1,38 мм с низким дымо и газовыделением, внешний D=7,8мм (красный) | руб./км | 99580
| КСРВнг(А)-FRLS 1х2х1,78 (2,5 кв мм) | Кабель огнестойкий одно проволочный 1х2х1,78 мм с низким дымо и газовыделением, внешний D= 8,5мм (красный) | руб./км | 158690
| КСРВнг(А)-FRLS 2х0,5 (0,2 кв мм) | Кабель огнестойкий однопроволочный 2х0,5 мм с низким дымо и газовыделением, внешний D=4,0мм (красный) | руб./км | 21740
| КСРВнг(А)-FRLS 2х0,64 (0,35 кв мм) | Кабель огнестойкий однопроволочный 2х0,64 мм с низким дымо и газовыделением, внешний D= 4,2 мм (красный) | руб./км | 31030
| КСРВнг(А)-FRLS 2х2х0,8 (0,5 кв мм) | Кабель огнестойкий однопроволочный 2х2х0,8 мм с низким дымо и газовыделением, внешний D=11,0мм (красный) | руб./км | 88740
| КСРВнг(А)-FRLS 2х2х0,97 (0,75 кв мм) | Кабель огнестойкий однопроволочный 2х2х0,97 мм с низким дымо и газовыделением, внешний D=11,7мм (красный) | руб./км | 118910
| КСРВнг(А)-FRLS 2х2х1,13 (1,0 кв мм) | Кабель огнестойкий однопроволочный 2х2х1,13 мм с низким дымо и газовыделением, внешний D=12,4мм (красный) | руб./км | 156740
| КСРВнг(А)-FRLS 2х2х1,38 (1,5 кв мм) | Кабель огнестойкий однопроволочный 2х2х1,38 мм с низким дымо и газовыделением, внешний D=13,4 мм (красный) | руб./км | 200880
| КСРВнг(А)-FRLS 2х2х1,78 (2,5 кв мм) | Кабель огнестойкий одно проволочный 2х2х1,78 мм с низким дымо и газовыделением, внешний D=9,3х15,5 мм (красный) | руб./км | 295470
| КСРВнг(А)-FRLS 4х0,5 (0,2 кв мм) | Кабель огнестойкий однопроволочный 4х0,5 мм с низким дымо и газовыделением, внешний D=4,6мм (красный) | руб./км | 40330
| КСРВнг(А)-FRLS 4х0,64 (0,35 кв мм) | Кабель огнестойкий однопроволочный 4х0,64 мм с низким дымо и газовыделением, внешний D= 5,7 мм (красный) | руб./км | 57800
| КСРВнг(А)-FRLS 4х2х0,8 (0,5 кв мм) | Кабель огнестойкий однопроволочный 4х2х0,8 мм с низким дымо и газовыделением, внешний D=11,8 мм (красный) | руб./км | 174170
| КСРВнг(А)-FRLS 4х2х0,97 (0,75кв мм) | Кабель огнестойкий однопроволочный 4х2х0,97 мм с низким дымо и газовыделением, внешний D= 12,6 мм (красный) | руб./км | 237020
| КСРВнг(А)-FRLS 6х0,5 (0,2 кв мм) | Кабель огнестойкий одно проволочный 6х0,5 мм с низким дымо и газовыделением, внешний D= 5,4 мм (красный) | руб./км | 53850
| КСРВнг(А)-FRLSLTx 1х2х0,80 мм (0,5 мм²) | Кабель с медными однопроволочными жилами, с изоляцией из низкотоксичной керамизирующейся кремнийорганической резины, в оболочке из ПВХ пластиката пониженной пожарной опасности с низким дымо- газовыделением и низкой токсичностью. Внешний D=6,0 мм. (Зеленый) | руб./км | 73320
| КСРВнг(А)-FRLSLTx 1х2х0,97 мм (0,75 мм²) | Кабель с медными однопроволочными жилами, с изоляцией из низкотоксичной керамизирующейся кремнийорганической резины, в оболочке из ПВХ пластиката пониженной пожарной опасности с низким дымо- газовыделением и низкой токсичностью. Внешний D=7,3 мм. (Зеленый) | руб./км | 90070
| КСРВнг(А)-FRLSLTx 1х2х1,13 мм (1,0 мм²) | Кабель с медными однопроволочными жилами, с изоляцией из низкотоксичной керамизирующейся кремнийорганической резины, в оболочке из ПВХ пластиката пониженной пожарной опасности с низким дымо- газовыделением и низкой токсичностью. Внешний D=7,3мм. (Зеленый) | руб./км | 108940
| КСРВнг(А)-FRLSLTx 1х2х1,38 мм (1,5 мм²) | Кабель с медными однопроволочными жилами, с изоляцией из низкотоксичной керамизирующейся кремнийорганической резины, в оболочке из ПВХ пластиката пониженной пожарной опасности с низким дымо- газовыделением и низкой токсичностью. Внешний D=7,8 мм. (Зеленый) | руб./км | 140850
| КСРВнг(А)-FRLSLTx 2х0,50 мм (0,2 мм²) | Кабель с медными однопроволочными жилами, с изоляцией из низкотоксичной керамизирующейся кремнийорганической резины, в оболочке из ПВХ пластиката пониженной пожарной опасности с низким дымо- газовыделением и низкой токсичностью. Внешний D=3,7х4,5 мм. (Зеленый) | руб./км | 26270
| КСРВнг(А)-FRLSLTx 2х2х0,80 мм (0,5 мм²) | Кабель с медными однопроволочными жилами, с изоляцией из низкотоксичной керамизирующейся кремнийорганической резины, в оболочке из ПВХ пластиката пониженной пожарной опасности с низким дымо- газовыделением и низкой токсичностью. Внешний D=6,6х10,2 мм. (Зеленый) | руб./км | 132110
| КСРВнг(А)-FRLSLTx 2х2х0,97 мм (0,75 мм²) | Кабель с медными однопроволочными жилами, с изоляцией из низкотоксичной керамизирующейся кремнийорганической резины, в оболочке из ПВХ пластиката пониженной пожарной опасности с низким дымо- газовыделением и низкой токсичностью. Внешний D=7,3х11,7 мм. (Зеленый) | руб./км | 175370
| КСРВнг(А)-FRLSLTx 2х2х1,13 мм (1,0 мм²) | Кабель с медными однопроволочными жилами, с изоляцией из низкотоксичной керамизирующейся кремнийорганической резины, в оболочке из ПВХ пластиката пониженной пожарной опасности с низким дымо- газовыделением и низкой токсичностью. Внешний D=7,7х12,4 мм. (Зеленый) | руб./км | 199750
| КСРВнг(А)-FRLSLTx 2х2х1,38 мм (1,5 мм²) | Кабель с медными однопроволочными жилами, с изоляцией из низкотоксичной керамизирующейся кремнийорганической резины, в оболочке из ПВХ пластиката пониженной пожарной опасности с низким дымо- газовыделением и низкой токсичностью. Внешний D=8,3х13,5 мм. (Зеленый) | руб./км | 270250
| КСРВнг(А)-FRLSLTx 4х0,50 мм (0,2 мм²) | Кабель с медными однопроволочными жилами, с изоляцией из низкотоксичной керамизирующейся кремнийорганической резины, в оболочке из ПВХ пластиката пониженной пожарной опасности с низким дымо- газовыделением и низкой токсичностью. Внешний D=5,1 мм. (Зеленый) | руб./км | 47180
| КСРПнг(А)-FRHF 1х2х0,8 (0,5 кв мм) | Кабель огнестойкий однопроволочный 1х2х0,8 мм с низким дымо и газовыделением, внешний D=5,3мм (оранжевый) | руб./км | 51710
| КСРПнг(А)-FRHF 1х2х0,97 (0,75 кв мм) | Кабель огнестойкий однопроволочный 1х2х0,97 мм с низким дымо и газовыделением, внешний D=6,0мм (оранжевый) | руб./км | 69410
| КСРПнг(А)-FRHF 1х2х1,13 (1,0 кв мм) | Кабель огнестойкий однопроволочный 1х2х1,13 мм с низким дымо и газовыделением, внешний D=6,3мм (оранжевый) | руб./км | 82730
| КСРПнг(А)-FRHF 1х2х1,38 (1,5 кв мм) | Кабель огнестойкий однопроволочный 1х2х1,38 мм с низким дымо и газовыделением, внешний D=6,9мм (оранжевый) | руб./км | 114020
| КСРПнг(А)-FRHF 1х2х1,78 (2,5 кв мм) | Кабель огнестойкий одно проволочный 1х2х1,78 мм с низким дымо и газовыделением, внешний D= 8,5мм (оранжевый) | руб./км | 173330
| КСРПнг(А)-FRHF 2х0,5 (0,2 кв мм) | Кабель огнестойкий однопроволочный 2х0,5 мм с низким дымо и газовыделением, внешний D=3,2мм (оранжевый) | руб./км | 29490
| КСРПнг(А)-FRHF 2х2х0,8 (0,5 кв мм) | Кабель огнестойкий однопроволочный 2х2х0,8 мм с низким дымо и газовыделением, внешний D=9,3мм (оранжевый) | руб./км | 100680
| КСРПнг(А)-FRHF 2х2х0,97 (0,75 кв мм) | Кабель огнестойкий однопроволочный 2х2х0,97 мм с низким дымо и газовыделением, внешний D=10,8мм (оранжевый) | руб./км | 134180
| КСРПнг(А)-FRHF 2х2х1,78 (2,5 кв мм) | Кабель огнестойкий одно проволочный 2х2х1,78 мм с низким дымо и газовыделением, внешний D=15,5 мм (оранжевый) | руб./км | 322700
| КСРПнг(А)-FRHF 4х0,5 (0,2 кв мм) | Кабель огнестойкий однопроволочный 4х0,5 мм с низким дымо и газовыделением, внешний D=3,8мм (оранжевый) | руб./км | 49960
| КСРПнг(А)-FRHF 6х0,5 (0,2 кв мм) | Кабель огнестойкий одно проволочный 6х0,5 мм с низким дымо и газовыделением, внешний D= 4,6 мм (оранжевый) | руб./км | 70540
| КСРЭВнг(А)-FRLS 10х0,5 (0,2 кв мм) | Кабель огнестойкий одно проволочный 10х0,5 мм с низким дымо и газовыделением, внешний D= 7,1 мм (красный) | руб./км | 102230
| КСРЭВнг(А)-FRLS 1х2х0,8 (0,5 кв мм) | Кабель огнестойкий однопроволочный экранированный 1х2х0,8 мм с низким дымо и газовыделением, внешний D=7,0мм (красный) | руб./км | 50010
| КСРЭВнг(А)-FRLS 1х2х0,97 (0,75 кв мм) | Кабель огнестойкий однопроволочный 1х2х0,97 мм с низким дымо и газовыделением, внешний D=7,3мм (красный) | руб./км | 68870
| КСРЭВнг(А)-FRLS 1х2х1,13 (1,0 кв мм) | Кабель огнестойкий однопроволочный 1х2х1,13 мм с низким дымо и газовыделением, внешний D=7,6мм (красный) | руб./км | 82910
| КСРЭВнг(А)-FRLS 1х2х1,38 (1,5 кв мм) | Кабель огнестойкий однопроволочный 1х2х1,38 мм с низким дымо и газовыделением, внешний D=8,1мм (красный) | руб./км | 106960
| КСРЭВнг(А)-FRLS 2х0,5 (0,2 кв мм) | Кабель огнестойкий однопроволочный 2х0,5 мм с низким дымо и газовыделением, внешний D=4,6мм (красный) | руб./км | 25150
| КСРЭВнг(А)-FRLS 2х0,64 (0,35 кв мм) | Кабель огнестойкий однопроволочный 2х0,64 мм с низким дымо и газовыделением, внешний D= 5,3 мм (красный) | руб./км | 34990
| КСРЭВнг(А)-FRLS 2х2х0,8 (0,5 кв мм) | Кабель огнестойкий однопроволочный 2х2х0,8 мм с низким дымо и газовыделением, внешний D=11,2мм (красный) | руб./км | 98600
| КСРЭВнг(А)-FRLS 2х2х0,97 (0,75 кв мм) | Кабель огнестойкий однопроволочный 2х2х0,97 мм с низким дымо и газовыделением, внешний D=11,9мм (красный) | руб./км | 141780
| КСРЭВнг(А)-FRLS 2х2х1,13 (1,0 кв мм) | Кабель огнестойкий однопроволочный 2х2х1,13 мм с низким дымо и газовыделением, внешний D=12,6мм (красный) | руб./км | 161450
| КСРЭВнг(А)-FRLS 2х2х1,38 (1,5 кв мм) | Кабель огнестойкий однопроволочный 2х2х1,38 мм с низким дымо и газовыделением, внешний D=13,6 мм (красный) | руб./км | 208490
| КСРЭВнг(А)-FRLS 2х2х1,78 (2,5 кв мм) | Кабель огнестойкий одно проволочный 2х2х1,78 мм с низким дымо и газовыделением, внешний D=15,7 мм (красный) | руб./км | 324350
| КСРЭВнг(А)-FRLS 4х0,5 (0,2 кв мм) | Кабель огнестойкий однопроволочный 4х0,5 мм с низким дымо и газовыделением, внешний D=4,7 мм (красный) | руб./км | 45400
| КСРЭВнг(А)-FRLS 4х0,64 (0,35 кв мм) | Кабель огнестойкий однопроволочный 4х0,64 мм с низким дымо и газовыделением, внешний D= 5,9 мм (красный) | руб./км | 64550
| КСРЭВнг(А)-FRLS 4х2х0,8 (0,5 кв мм) | Кабель огнестойкий однопроволочный экранированный 4х2х0,8 мм с низким дымо и газовыделением, внешний D=12,0 мм (красный) | руб./км | 190430
| КСРЭВнг(А)-FRLS 4х2х0,97 (0,75кв мм) | Кабель огнестойкий однопроволочный 4х2х0,97 мм с низким дымо и газовыделением, внешний D= 12,8 мм (красный) | руб./км | 256110
| КСРЭВнг(А)-FRLS 6х0,5 (0,2 кв мм) | Кабель огнестойкий одно проволочный 6х0,5 мм с низким дымо и газовыделением, внешний D= 5,6 мм (красный) | руб./км | 65680
| КСРЭВнг(А)-FRLS 8х0,5 (0,2 кв мм) | Кабель огнестойкий одно проволочный 8х0,5 мм с низким дымо и газовыделением, внешний D= 6,3 мм (красный) | руб./км | 84370
| КСРЭВнг(А)-FRLSLTx 1х2х0,80 мм (0,5 мм²) | Кабель с медными однопроволочными жилами, с изоляцией из низкотоксичной керамизирующейся кремнийорганической резины, с общим экраном из алюмополимерной ленты, в оболочке из ПВХ пластиката пониженной пожарной опасности с низким дымо- газовыделением и низкой токсичностью. Внешний D=6,3 мм. (Зеленый) | руб./км | 82070
| КСРЭВнг(А)-FRLSLTx 1х2х0,97 мм (0,75 мм²) | Кабель с медными однопроволочными жилами, с изоляцией из низкотоксичной керамизирующейся кремнийорганической резины, с общим экраном из алюмополимерной ленты, в оболочке из ПВХ пластиката пониженной пожарной опасности с низким дымо- газовыделением и низкой токсичностью. Внешний D=7,3 мм. (Зеленый) | руб./км | 102630
| КСРЭВнг(А)-FRLSLTx 1х2х1,13 мм (1,0 мм²) | Кабель с медными однопроволочными жилами, с изоляцией из низкотоксичной керамизирующейся кремнийорганической резины, с общим экраном из алюмополимерной ленты, в оболочке из ПВХ пластиката пониженной пожарной опасности с низким дымо- газовыделением и низкой токсичностью. Внешний D=7,6 мм. (Зеленый) | руб./км | 120560
| КСРЭВнг(А)-FRLSLTx 1х2х1,38 мм (1,5 мм²) | Кабель с медными однопроволочными жилами, с изоляцией из низкотоксичной керамизирующейся кремнийорганической резины, с общим экраном из алюмополимерной ленты, в оболочке из ПВХ пластиката пониженной пожарной опасности с низким дымо- газовыделением и низкой токсичностью. Внешний D=8,2 мм. (Зеленый) | руб./км | 160120
| КСРЭВнг(А)-FRLSLTx 2х0,50 мм (0,2 мм²) | Кабель с медными однопроволочными жилами, с изоляцией из низкотоксичной керамизирующейся кремнийорганической резины, с общим экраном из алюмополимерной ленты, в оболочке из ПВХ пластиката пониженной пожарной опасности с низким дымо- газовыделением и низкой токсичностью. Внешний D=4,8 мм. (Зеленый) | руб./км | 31390
| КСРЭВнг(А)-FRLSLTx 2х2х0,80 мм (0,5 мм²) | Кабель с медными однопроволочными жилами, с изоляцией из низкотоксичной керамизирующейся кремнийорганической резины, с общим экраном из алюмополимерной ленты, в оболочке из ПВХ пластиката пониженной пожарной опасности с низким дымо- газовыделением и низкой токсичностью. Внешний D=7,1х11,0 мм. (Зеленый) | руб./км | 145570
| КСРЭВнг(А)-FRLSLTx 2х2х0,97 мм (0,75 мм²) | Кабель с медными однопроволочными жилами, с изоляцией из низкотоксичной керамизирующейся кремнийорганической резины, с общим экраном из алюмополимерной ленты, в оболочке из ПВХ пластиката пониженной пожарной опасности с низким дымо- газовыделением и низкой токсичностью. Внешний D=7,1х12,1 мм. (Зеленый) | руб./км | 180260
| КСРЭВнг(А)-FRLSLTx 2х2х1,13 мм (1,0 мм²) | Кабель с медными однопроволочными жилами, с изоляцией из низкотоксичной керамизирующейся кремнийорганической резины, с общим экраном из алюмополимерной ленты, в оболочке из ПВХ пластиката пониженной пожарной опасности с низким дымо- газовыделением и низкой токсичностью. Внешний D=8,4х12,8 мм. (Зеленый) | руб./км | 223030
| КСРЭВнг(А)-FRLSLTx 2х2х1,38 мм (1,5 мм²) | Кабель с медными однопроволочными жилами, с изоляцией из низкотоксичной керамизирующейся кремнийорганической резины, с общим экраном из алюмополимерной ленты, в оболочке из ПВХ пластиката пониженной пожарной опасности с низким дымо- газовыделением и низкой токсичностью. Внешний D=9,0х13,8 мм. (Зеленый) | руб./км | 288780
| КСРЭВнг(А)-FRLSLTx 4х0,50 мм (0,2 мм²) | Кабель с медными однопроволочными жилами, с изоляцией из низкотоксичной керамизирующейся кремнийорганической резины, с общим экраном из алюмополимерной ленты, в оболочке из ПВХ пластиката пониженной пожарной опасности с низким дымо- газовыделением и низкой токсичностью. Внешний D=5,6 мм. (Зеленый) | руб./км | 53400
| КСРЭПнг(А)-FRHF 1х2х0,8 (0,5 кв мм) | Кабель огнестойкий однопроволочный 1х2х0,8 мм с низким дымо и газовыделением, внешний D=5,7мм (оранжевый) | руб./км | 58280
| КСРЭПнг(А)-FRHF 1х2х0,97 (0,75 кв мм) | Кабель огнестойкий однопроволочный 1х2х0,97 мм с низким дымо и газовыделением, внешний D=6,6мм (оранжевый) | руб./км | 77930
| КСРЭПнг(А)-FRHF 1х2х1,13 (1,0 кв мм) | Кабель огнестойкий однопроволочный 1х2х1,13 мм с низким дымо и газовыделением, внешний D=6,8мм (оранжевый) | руб./км | 90350
| КСРЭПнг(А)-FRHF 1х2х1,38 (1,5 кв мм) | Кабель огнестойкий однопроволочный 1х2х1,38 мм с низким дымо и газовыделением, внешний D=7,3мм (оранжевый) | руб./км | 119620
| КСРЭПнг(А)-FRHF 1х2х1,78 (2,5 кв мм) | Кабель огнестойкий одно проволочный 1х2х1,78 мм с низким дымо и газовыделением, внешний D= 8,7мм (оранжевый) | руб./км | 183590
| КСРЭПнг(А)-FRHF 2х0,5 (0,2 кв мм) | Кабель огнестойкий однопроволочный 2х0,5 мм с низким дымо и газовыделением, внешний D=4,0мм (оранжевый) | руб./км | 32390
| КСРЭПнг(А)-FRHF 2х2х0,8 (0,5 кв мм) | Кабель огнестойкий однопроволочный 2х2х0,8 мм с низким дымо и газовыделением, внешний D=9,7мм (оранжевый) | руб./км | 110150
| КСРЭПнг(А)-FRHF 2х2х0,97 (0,75 кв мм) | Кабель огнестойкий однопроволочный 2х2х0,97 мм с низким дымо и газовыделением, внешний D=11,2мм (оранжевый) | руб./км | 155170
| КСРЭПнг(А)-FRHF 2х2х1,78 (2,5 кв мм) | Кабель огнестойкий одно проволочный 2х2х1,78 мм с низким дымо и газовыделением, внешний D=15,7 мм (оранжевый) | руб./км | 344760
| КСРЭПнг(А)-FRHF 4х0,5 (0,2 кв мм) | Кабель огнестойкий однопроволочный 4х0,5 мм с низким дымо и газовыделением, внешний D=5,1мм (оранжевый) | руб./км | 53330
| КСРЭПнг(А)-FRHF 6х0,5 (0,2 кв мм) | Кабель огнестойкий одно проволочный 6х0,5 мм с низким дымо и газовыделением, внешний D= 5,4 мм (оранжевый) | руб./км | 72730
| КШСГнг(А)-FRHF 1x2x0,6 (Спецкабель) | Кабель симметричный для шлейфов сигнализации огнестойкий, с пониженным дымо- и газовыделением, многопроволочный; 1 х 2 х 0.60мм; изоляция кремнийорганическая керамообразующая резина, оболочка полимерная композиция, не содержащая галогенов, цвет оранжевый | руб./км | 47058
| КШСГнг(А)-FRHF 2x2x0,6 (Спецкабель) | Кабель симметричный для шлейфов сигнализации огнестойкий, с пониженным дымо- и газовыделением, многопроволочный; 2 х 2 х 0.60мм; изоляция кремнийорганическая керамообразующая резина, оболочка полимерная композиция, не содержащая галогенов, цвет оранжевый | руб./км | 84318
| КШСГнг(А)-FRHF 3x2x0,6 (Спецкабель) | Кабель симметричный для шлейфов сигнализации огнестойкий, с пониженным дымо- и газовыделением, многопроволочный; 3 х 2 х 0.60мм; изоляция кремнийорганическая керамообразующая резина, оболочка полимерная композиция, не содержащая галогенов, цвет оранжевый | руб./км | 126132
| КШСГнг(А)-FRLS 1x2x0,6 (Спецкабель) | Кабель симметричный для шлейфов сигнализации огнестойкий, с пониженным дымо- и газовыделением, многопроволочный; 1 х 2 х 0.60мм; изоляция кремнийорганическая керамообразующая резина, оболочка ПВХ пониженной пожарной опасности, с низким дымо- и газовыделением, цвет оранжевый | руб./км | 51888
| КШСГнг(А)-FRLS 2x2x0,6 (Спецкабель) | Кабель симметричный для шлейфов сигнализации огнестойкий, с пониженным дымо- и газовыделением, многопроволочный; 2 х 2 х 0.60мм; изоляция кремнийорганическая керамообразующая резина, оболочка ПВХ пониженной пожарной опасности, с низким дымо- и газовыделением, цвет оранжевый | руб./км | 93564
| КШСГнг(А)-FRLS 3x2x0,6 (Спецкабель) | Кабель симметричный для шлейфов сигнализации огнестойкий, с пониженным дымо- и газовыделением, многопроволочный; 3 х 2 х 0.60мм; изоляция кремнийорганическая керамообразующая резина, оболочка ПВХ пониженной пожарной опасности, с низким дымо- и газовыделением, цвет оранжевый | руб./км | 139794
| КШСГЭнг(А)-FRHF 1x2x0,6 (Спецкабель) | Кабель симметричный для шлейфов сигнализации огнестойкий, с пониженным дымо- и газовыделением, многопроволочный, экранированный; 1 х 2 х 0.60мм; изоляция кремнийорганическая керамообразующая резина, экран общий из алюмолавсановой ленты с контактным проводником из медной луженой проволоки, оболочка полимерная композиция, не содержащая галогенов, цвет оранжевый | руб./км | 60582
| КШСГЭнг(А)-FRHF 2x2x0,6 (Спецкабель) | Кабель симметричный для шлейфов сигнализации огнестойкий, с пониженным дымо- и газовыделением, многопроволочный, экранированный; 2 х 2 х 0.60мм; изоляция кремнийорганическая керамообразующая резина, экран общий из алюмолавсановой ленты с контактным проводником из медной луженой проволоки, оболочка полимерная композиция, не содержащая галогенов, цвет оранжевый | руб./км | 97980
| КШСГЭнг(А)-FRHF 3x2x0,6 (Спецкабель) | Кабель симметричный для шлейфов сигнализации огнестойкий, с пониженным дымо- и газовыделением, многопроволочный, экранированный; 3 х 2 х 0.60мм; изоляция кремнийорганическая керамообразующая резина, экран общий из алюмолавсановой ленты с контактным проводником из медной луженой проволоки, оболочка полимерная композиция, не содержащая галогенов, цвет оранжевый | руб./км | 141312
| КШСГЭнг(А)-FRLS 1x2x0,6 (Спецкабель) | Кабель симметричный для шлейфов сигнализации огнестойкий, с пониженным дымо- и газовыделением, многопроволочный, экранированный; 1 х 2 х 0.60мм; изоляция кремнийорганическая керамообразующая резина, экран общий из алюмолавсановой ленты с контактным проводником из медной луженой проволоки, оболочка ПВХ пониженной пожарной опасности, с низким дымо- и газовыделением, цвет оранжевый | руб./км | 65964
| КШСГЭнг(А)-FRLS 2x2x0,6 (Спецкабель) | Кабель симметричный для шлейфов сигнализации огнестойкий, с пониженным дымо- и газовыделением, многопроволочный, экранированный; 2 х 2 х 0.60мм; изоляция кремнийорганическая керамообразующая резина, экран общий из алюмолавсановой ленты с контактным проводником из медной луженой проволоки, оболочка ПВХ пониженной пожарной опасности, с низким дымо- и газовыделением, цвет оранжевый | руб./км | 107502
| КШСГЭнг(А)-FRLS 3x2x0,6 (Спецкабель) | Кабель симметричный для шлейфов сигнализации огнестойкий, с пониженным дымо- и газовыделением, многопроволочный, экранированный; 3 х 2 х 0.60мм; изоляция кремнийорганическая керамообразующая резина, экран общий из алюмолавсановой ленты с контактным проводником из медной луженой проволоки, оболочка ПВХ пониженной пожарной опасности, с низким дымо- и газовыделением, цвет оранжевый | руб./км | 155388
| КШСнг(А)-FRHF 1x2x0,52 (Спецкабель) | Кабель симметричный для шлейфов сигнализации огнестойкий, с пониженным дымо- и газовыделением, однопроволочный; 1 х 2 х 0.52мм; изоляция кремнийорганическая керамообразующая резина, оболочка полимерная композиция, не содержащая галогенов, цвет оранжевый | руб./км | 43056
| КШСнг(А)-FRHF 2x2x0,52 (Спецкабель) | Кабель симметричный для шлейфов сигнализации огнестойкий, с пониженным дымо- и газовыделением, однопроволочный; 2 х 2 х 0.52мм; изоляция кремнийорганическая керамообразующая резина, оболочка полимерная композиция, не содержащая галогенов, цвет оранжевый | руб./км | 76866
| КШСнг(А)-FRHF 3x2x0,52 (Спецкабель) | Кабель симметричный для шлейфов сигнализации огнестойкий, с пониженным дымо- и газовыделением, однопроволочный; 3 х 2 х 0.52мм; изоляция кремнийорганическая керамообразующая резина, оболочка полимерная композиция, не содержащая галогенов, цвет оранжевый | руб./км | 114540
| КШСнг(А)-FRLS 1x2x0,52 (Спецкабель) | Кабель симметричный для шлейфов сигнализации огнестойкий, с пониженным дымо- и газовыделением, однопроволочный; 1 х 2 х 0.52мм; изоляция кремнийорганическая керамообразующая резина, оболочка ПВХ пониженной пожарной опасности, с низким дымо- и газовыделением, цвет оранжевый | руб./км | 48162
| КШСнг(А)-FRLS 2x2x0,52 (Спецкабель) | Кабель симметричный для шлейфов сигнализации огнестойкий, с пониженным дымо- и газовыделением, однопроволочный; 2 х 2 х 0.52мм; изоляция кремнийорганическая керамообразующая резина, оболочка ПВХ пониженной пожарной опасности, с низким дымо- и газовыделением, цвет оранжевый | руб./км | 85974
| КШСнг(А)-FRLS 3x2x0,52 (Спецкабель) | Кабель симметричный для шлейфов сигнализации огнестойкий, с пониженным дымо- и газовыделением, однопроволочный; 3 х 2 х 0.52мм; изоляция кремнийорганическая керамообразующая резина, оболочка ПВХ пониженной пожарной опасности, с низким дымо- и газовыделением, цвет оранжевый | руб./км | 128340
| КШСЭнг(А)-FRHF 1x2x0,52 (Спецкабель) | Кабель симметричный для шлейфов сигнализации огнестойкий, с пониженным дымо- и газовыделением, однопроволочный, экранированный; 1 х 2 х 0.52мм; изоляция кремнийорганическая керамообразующая резина, экран общий из алюмолавсановой ленты с контактным проводником из медной луженой проволоки, оболочка полимерная композиция, не содержащая галогенов, цвет оранжевый | руб./км | 56580
| КШСЭнг(А)-FRHF 2x2x0,52 (Спецкабель) | Кабель симметричный для шлейфов сигнализации огнестойкий, с пониженным дымо- и газовыделением, однопроволочный, экранированный; 2 х 2 х 0.52мм; изоляция кремнийорганическая керамообразующая резина, экран общий из алюмолавсановой ленты с контактным проводником из медной луженой проволоки, оболочка полимерная композиция, не содержащая галогенов, цвет оранжевый | руб./км | 90528
| КШСЭнг(А)-FRHF 3x2x0,52 (Спецкабель) | Кабель симметричный для шлейфов сигнализации огнестойкий, с пониженным дымо- и газовыделением, однопроволочный, экранированный; 3 х 2 х 0.52мм; изоляция кремнийорганическая керамообразующая резина, экран общий из алюмолавсановой ленты с контактным проводником из медной луженой проволоки, оболочка полимерная композиция, не содержащая галогенов, цвет оранжевый | руб./км | 129720
| КШСЭнг(А)-FRLS 1x2x0,52 (Спецкабель) | Кабель симметричный для шлейфов сигнализации огнестойкий, с пониженным дымо- и газовыделением, однопроволочный, экранированный; 1 х 2 х 0.52мм; изоляция кремнийорганическая керамообразующая резина, экран общий из алюмолавсановой ленты с контактным проводником из медной луженой проволоки, оболочка ПВХ пониженной пожарной опасности, с низким дымо- и газовыделением, цвет оранжевый | руб./км | 61962
| КШСЭнг(А)-FRLS 2x2x0,52 (Спецкабель) | Кабель симметричный для шлейфов сигнализации огнестойкий, с пониженным дымо- и газовыделением, однопроволочный, экранированный; 2 х 2 х 0.52мм; изоляция кремнийорганическая керамообразующая резина, экран общий из алюмолавсановой ленты с контактным проводником из медной луженой проволоки, оболочка ПВХ пониженной пожарной опасности, с низким дымо- и газовыделением, цвет оранжевый | руб./км | 99774
| КШСЭнг(А)-FRLS 3x2x0,52 (Спецкабель) | Кабель симметричный для шлейфов сигнализации огнестойкий, с пониженным дымо- и газовыделением, однопроволочный, экранированный; 3 х 2 х 0.52мм; изоляция кремнийорганическая керамообразующая резина, экран общий из алюмолавсановой ленты с контактным проводником из медной луженой проволоки, оболочка ПВХ пониженной пожарной опасности, с низким дымо- и газовыделением, цвет оранжевый | руб./км | 143934
| Лоутокс 20нг(А)-FRLSLTx 1х2х0,2 | Кабель с однопроволочными медными жилами сечением 0,2 мм² с изоляцией из огнестойкой кремнийорганической резины. В оболочке D=4,7 мм, из ПВХ пластиката пониженной пожароопасности с низким дымо- и газовыделением и низкой токсичностью продуктов горения. Оболочка белого цвета. | руб./км | 58788
| Лоутокс 20нг(А)-FRLSLTx 1х2х0,35 | Кабель с однопроволочными медными жилами сечением 0,35 мм² с изоляцией из огнестойкой кремнийорганической резины. В оболочке D=5,35, из ПВХ пластиката пониженной пожароопасности с низким дымо- и газовыделением и низкой токсичностью продуктов горения. Оболочка белого цвета. | руб./км | 80316
| Лоутокс 20нг(А)-FRLSLTx 1х2х0,5 | Кабель с однопроволочными медными жилами сечением 0,5 мм² с изоляцией из огнестойкой кремнийорганической резины. В оболочке D=5,65мм, из ПВХ пластиката пониженной пожароопасности с низким дымо- и газовыделением и низкой токсичностью продуктов горения. Оболочка белого цвета. | руб./км | 94392
| Лоутокс 20нг(А)-FRLSLTx 1х2х0,75 | Кабель с однопроволочными медными жилами сечением 0,75 мм² с изоляцией из огнестойкой кремнийорганической резины. В оболочке D=6,00мм, из ПВХ пластиката пониженной пожароопасности с низким дымо- и газовыделением и низкой токсичностью продуктов горения. Оболочка белого цвета. | руб./км | 115782
| Лоутокс 20нг(А)-FRLSLTx 1х2х1,0 | Кабель с однопроволочными медными жилами сечением 1,0 мм² с изоляцией из огнестойкой кремнийорганической резины. В оболочке D=6,5мм, из ПВХ пластиката пониженной пожароопасности с низким дымо- и газовыделением и низкой токсичностью продуктов горения. Оболочка белого цвета. | руб./км | 142140
| Лоутокс 20нг(А)-FRLSLTx 1х2х1,5 | Кабель с однопроволочными медными жилами сечением 1,5 мм² с изоляцией из огнестойкой кремнийорганической резины. В оболочке D=7,2 мм, из ПВХ пластиката пониженной пожароопасности с низким дымо- и газовыделением и низкой токсичностью продуктов горения. Оболочка белого цвета. | руб./км | 187404
| Лоутокс 20нг(А)-FRLSLTx 1х2х2,5 | Кабель с однопроволочными медными жилами сечением 2,5 мм² с изоляцией из огнестойкой кремнийорганической резины. В оболочке D=8,2мм, из ПВХ пластиката пониженной пожароопасности с низким дымо- и газовыделением и низкой токсичностью продуктов горения. Оболочка белого цвета. | руб./км | 274344
| Лоутокс 20нг(А)-FRLSLTx 2х2х0,2 | Кабель с однопроволочными медными жилами сечением 0,2 мм² с изоляцией из огнестойкой кремнийорганической резины. В оболочке D=5,2х7,75мм, из ПВХ пластиката пониженной пожароопасности с низким дымо- и газовыделением и низкой токсичностью продуктов горения. Оболочка белого цвета. | руб./км | 117990
| Лоутокс 20нг(А)-FRLSLTx 2х2х0,35 | Кабель с однопроволочными медными жилами сечением 0,35 мм² с изоляцией из огнестойкой кремнийорганической резины. В оболочке D=5,85х9,05 мм, из ПВХ пластиката пониженной пожароопасности с низким дымо- и газовыделением и низкой токсичностью продуктов горения. Оболочка белого цвета. | руб./км | 166842
| Лоутокс 20нг(А)-FRLSLTx 2х2х0,5 | Кабель с однопроволочными медными жилами сечением 0,5 мм² с изоляцией из огнестойкой кремнийорганической резины. В оболочке D=6,15х9,65 мм, из ПВХ пластиката пониженной пожароопасности с низким дымо- и газовыделением и низкой токсичностью продуктов горения. Оболочка белого цвета. | руб./км | 196098
| Лоутокс 20нг(А)-FRLSLTx 2х2х0,75 | Кабель с однопроволочными медными жилами сечением 0,75 мм² с изоляцией из огнестойкой кремнийорганической резины. В оболочке D=6,5х10,4 мм, из ПВХ пластиката пониженной пожароопасности с низким дымо- и газовыделением и низкой токсичностью продуктов горения. Оболочка белого цвета. | руб./км | 240120
| Лоутокс 20нг(А)-FRLSLTx 2х2х1,0 | Кабель с однопроволочными медными жилами сечением 1,0 мм² с изоляцией из огнестойкой кремнийорганической резины. В оболочке D=7,00х11,40 мм, из ПВХ пластиката пониженной пожароопасности с низким дымо- и газовыделением и низкой токсичностью продуктов горения. Оболочка белого цвета. | руб./км | 294216
| Лоутокс 20нг(А)-FRLSLTx 2х2х1,5 | Кабель с однопроволочными медными жилами сечением 1,5 мм² с изоляцией из огнестойкой кремнийорганической резины. В оболочке D=7,70х12,5 мм, из ПВХ пластиката пониженной пожароопасности с низким дымо- и газовыделением и низкой токсичностью продуктов горения. Оболочка белого цвета. | руб./км | 385296
| Лоутокс 20нг(А)-FRLSLTx 2х2х2,5 | Кабель с однопроволочными медными жилами сечением 2,5 мм² с изоляцией из огнестойкой кремнийорганической резины. В оболочке D=8,70х14,60 мм, из ПВХ пластиката пониженной пожароопасности с низким дымо- и газовыделением и низкой токсичностью продуктов горения. Оболочка белого цвета. | руб./км | 554208
| Лоутокс 21нг(А)-FRLSLTx 1х2х0,2 | Кабель с однопроволочными медными жилами сечением 0,2 мм² с изоляцией из огнестойкой кремнийорганической резины, с общим экраном из алюмолавсановой ленты и с контактным проводником из медной луженой проволоки. В оболочке D=4,9 мм, из ПВХ пластиката пониженной пожароопасности с низким дымо- и газовыделением и низкой токсичностью продуктов горения. Оболочка белого цвета. | руб./км | 72588
| Лоутокс 21нг(А)-FRLSLTx 1х2х0,35 | Кабель с однопроволочными медными жилами сечением 0,35 мм² с изоляцией из огнестойкой кремнийорганической резины, с общим экраном из алюмолавсановой ленты и с контактным проводником из медной луженой проволоки. В оболочке D=5,55 мм, из ПВХ пластиката пониженной пожароопасности с низким дымо- и газовыделением и низкой токсичностью продуктов горения. Оболочка белого цвета. | руб./км | 94116
| Лоутокс 21нг(А)-FRLSLTx 1х2х0,5 | Кабель с однопроволочными медными жилами сечением 0,5 мм² с изоляцией из огнестойкой кремнийорганической резины, с общим экраном из алюмолавсановой ленты и с контактным проводником из медной луженой проволоки. В оболочке D=5,85 мм, из ПВХ пластиката пониженной пожароопасности с низким дымо- и газовыделением и низкой токсичностью продуктов горения. Оболочка белого цвета. | руб./км | 108192
| Лоутокс 21нг(А)-FRLSLTx 1х2х0,75 | Кабель с однопроволочными медными жилами сечением 0,75 мм² с изоляцией из огнестойкой кремнийорганической резины, с общим экраном из алюмолавсановой ленты и с контактным проводником из медной луженой проволоки. В оболочке D=6,2 мм, из ПВХ пластиката пониженной пожароопасности с низким дымо- и газовыделением и низкой токсичностью продуктов горения. Оболочка белого цвета. | руб./км | 130824
| Лоутокс 21нг(А)-FRLSLTx 1х2х1,0 | Кабель с однопроволочными медными жилами сечением 1,0 мм² с изоляцией из огнестойкой кремнийорганической резины, с общим экраном из алюмолавсановой ленты и с контактным проводником из медной луженой проволоки. В оболочке D=6,7 мм, из ПВХ пластиката пониженной пожароопасности с низким дымо- и газовыделением и низкой токсичностью продуктов горения. Оболочка белого цвета. | руб./км | 157182
| Лоутокс 21нг(А)-FRLSLTx 1х2х1,5 | Кабель с однопроволочными медными жилами сечением 1,5 мм² с изоляцией из огнестойкой кремнийорганической резины, с общим экраном из алюмолавсановой ленты и с контактным проводником из медной луженой проволоки. В оболочке D=7,4 мм, из ПВХ пластиката пониженной пожароопасности с низким дымо- и газовыделением и низкой токсичностью продуктов горения. Оболочка белого цвета. | руб./км | 202584
| Лоутокс 21нг(А)-FRLSLTx 1х2х2,5 | Кабель с однопроволочными медными жилами сечением 2,5 мм² с изоляцией из огнестойкой кремнийорганической резины, с общим экраном из алюмолавсановой ленты и с контактным проводником из медной луженой проволоки. В оболочке D=8,4 мм, из ПВХ пластиката пониженной пожароопасности с низким дымо- и газовыделением и низкой токсичностью продуктов горения. Оболочка белого цвета. | руб./км | 291042
| Лоутокс 21нг(А)-FRLSLTx 2х2х0,2 | Кабель с однопроволочными медными жилами сечением 0,2 мм² с изоляцией из огнестойкой кремнийорганической резины, с общим экраном из алюмолавсановой ленты и с контактным проводником из медной луженой проволоки. В оболочке D=5,40х7,95 мм, из ПВХ пластиката пониженной пожароопасности с низким дымо- и газовыделением и низкой токсичностью продуктов горения. Оболочка белого цвета. | руб./км | 134550
| Лоутокс 21нг(А)-FRLSLTx 2х2х0,35 | Кабель с однопроволочными медными жилами сечением 0,35 мм² с изоляцией из огнестойкой кремнийорганической резины, с общим экраном из алюмолавсановой ленты и с контактным проводником из медной луженой проволоки. В оболочке D=6,05х9,25 мм, из ПВХ пластиката пониженной пожароопасности с низким дымо- и газовыделением и низкой токсичностью продуктов горения. Оболочка белого цвета. | руб./км | 185058
| Лоутокс 21нг(А)-FRLSLTx 2х2х0,5 | Кабель с однопроволочными медными жилами сечением 0,5 мм² с изоляцией из огнестойкой кремнийорганической резины, с общим экраном из алюмолавсановой ленты и с контактным проводником из медной луженой проволоки. В оболочке D=6,35х9,85 мм, из ПВХ пластиката пониженной пожароопасности с низким дымо- и газовыделением и низкой токсичностью продуктов горения. Оболочка белого цвета. | руб./км | 215694
| Лоутокс 21нг(А)-FRLSLTx 2х2х0,75 | Кабель с однопроволочными медными жилами сечением 0,75 мм² с изоляцией из огнестойкой кремнийорганической резины, с общим экраном из алюмолавсановой ленты и с контактным проводником из медной луженой проволоки. В оболочке D=6,70х10,60 мм, из ПВХ пластиката пониженной пожароопасности с низким дымо- и газовыделением и низкой токсичностью продуктов горения. Оболочка белого цвета. | руб./км | 259440
| Лоутокс 21нг(А)-FRLSLTx 2х2х1,0 | Кабель с однопроволочными медными жилами сечением 1,0 мм² с изоляцией из огнестойкой кремнийорганической резины, с общим экраном из алюмолавсановой ленты и с контактным проводником из медной луженой проволоки. В оболочке D=7,20х11,60 мм, из ПВХ пластиката пониженной пожароопасности с низким дымо- и газовыделением и низкой токсичностью продуктов горения. Оболочка белого цвета. | руб./км | 315330
| Лоутокс 21нг(А)-FRLSLTx 2х2х1,5 | Кабель с однопроволочными медными жилами сечением 1,5 мм² с изоляцией из огнестойкой кремнийорганической резины, с общим экраном из алюмолавсановой ленты и с контактным проводником из медной луженой проволоки. В оболочке D=7,90х12,70 мм, из ПВХ пластиката пониженной пожароопасности с низким дымо- и газовыделением и низкой токсичностью продуктов горения. Оболочка белого цвета. | руб./км | 407652
| Лоутокс 21нг(А)-FRLSLTx 2х2х2,5 | Кабель с однопроволочными медными жилами сечением 2,5 мм² с изоляцией из огнестойкой кремнийорганической резины, с общим экраном из алюмолавсановой ленты и с контактным проводником из медной луженой проволоки. В оболочке D=8,90х14,80 мм, из ПВХ пластиката пониженной пожароопасности с низким дымо- и газовыделением и низкой токсичностью продуктов горения. Оболочка белого цвета. | руб./км | 578082
| Лоутокс 30нг(А)-FRLSLTx 1х2х0,52 | Кабель со сдвоенными параллельными парами, однопроволочными диаметром 0,52 мм медными жилами с изоляцией из огнестойкой кремнийорганической резины. В оболочке D=3,4х7,4 мм, из ПВХ пластиката пониженной пожароопасности с низким дымо- и газовыделением с низким показателем токсичности продуктов горения. Оболочка белого цвета. | руб./км | 49542
| Лоутокс 30нг(А)-FRLSLTx 2х2х0,52 | Кабель со сдвоенными параллельными парами, однопроволочными диаметром 0,52 мм медными жилами с изоляцией из огнестойкой кремнийорганической резины. В оболочке D=6,0 мм, из ПВХ пластиката пониженной пожароопасности с низким дымо- и газовыделением с низким показателем токсичности продуктов горения. Оболочка белого цвета. | руб./км | 89286
| Лоутокс 30нг(А)-FRLSLTx 3х2х0,52 | Кабель со сдвоенными параллельными парами, однопроволочными диаметром 0,52 мм медными жилами с изоляцией из огнестойкой кремнийорганической резины. В оболочке D=7,5 мм, из ПВХ пластиката пониженной пожароопасности с низким дымо- и газовыделением с низким показателем токсичности продуктов горения. Оболочка белого цвета. | руб./км | 133308
| Лоутокс 31нг(А)-FRLSLTx 1х2х0,52 | Кабель со сдвоенными параллельными парами, однопроволочными диаметром 0,52 мм медными жилами с изоляцией из огнестойкой кремнийорганической резины, с общим экраном из алюмолавсановой ленты и с контактным проводником из медной луженой проволоки. В оболочке D=3,7х5,0 мм, из ПВХ пластиката пониженной пожароопасности с низким дымо- и газовыделением с низким показателем токсичности продуктов горения. Оболочка белого цвета. | руб./км | 63066
| Лоутокс 31нг(А)-FRLSLTx 2х2х0,52 | Кабель со сдвоенными параллельными парами, однопроволочными диаметром 0,52 мм медными жилами с изоляцией из огнестойкой кремнийорганической резины, с общим экраном из алюмолавсановой ленты и с контактным проводником из медной луженой проволоки. В оболочке D=6,3 мм, из ПВХ пластиката пониженной пожароопасности с низким дымо- и газовыделением с низким показателем токсичности продуктов горения. Оболочка белого цвета. | руб./км | 102810
| Лоутокс 31нг(А)-FRLSLTx 3х2х0,52 | Кабель со сдвоенными параллельными парами, однопроволочными диаметром 0,52 мм медными жилами с изоляцией из огнестойкой кремнийорганической резины, с общим экраном из алюмолавсановой ленты и с контактным проводником из медной луженой проволоки. В оболочке D=7,8 мм, из ПВХ пластиката пониженной пожароопасности с низким дымо- и газовыделением с низким показателем токсичности продуктов горения. Оболочка белого цвета. | руб./км | 148626
| КПСнг(А)-FRHF 1х2х0,2 Дельта Авангард | Огнестойкий кабель парной скрутки не распространяющий горение при групповой прокладке, с пониженным газо и дымовыделением, в оболочке из безгалогенной полимерной композиции, неэкранированный, сечение проводника 0,2 мм.кв., D-внеш.4,7 мм | руб./км | 12027.87
| КПСнг(А)-FRHF 1х2х0,35 Дельта Авангард | Огнестойкий кабель парной скрутки не распространяющий горение при групповой прокладке, с пониженным газо и дымовыделением, в оболочке из безгалогенной полимерной композиции, в оболочке из безгалогенной полимерной композиции, неэкранированный, сечение проводника 0,35 мм.кв., D-внеш.5,35 мм | руб./км | 16686.64
| КПСнг(А)-FRHF 1х2х0,5 Дельта Авангард | Огнестойкий кабель парной скрутки не распространяющий горение при групповой прокладке, с пониженным газо и дымовыделением, в оболочке из безгалогенной полимерной композиции, в оболочке из безгалогенной полимерной композиции, неэкранированный, сечение проводника 0,5 мм.кв., D-внеш.5,65 мм | руб./км | 20608.5
| КПСнг(А)-FRHF 1х2х0,75 Дельта Авангард | Огнестойкий кабель парной скрутки не распространяющий горение при групповой прокладке, с пониженным газо и дымовыделением, в оболочке из безгалогенной полимерной композиции, в оболочке из безгалогенной полимерной композиции, неэкранированный, сечение проводника 0,75 мм.кв., D-внеш.6,0 мм | руб./км | 27902.66
| КПСнг(А)-FRHF 1х2х1,0 Дельта Авангард | Огнестойкий кабель парной скрутки не распространяющий горение при групповой прокладке, с пониженным газо и дымовыделением, в оболочке из безгалогенной полимерной композиции, в оболочке из безгалогенной полимерной композиции, неэкранированный, сечение проводника 1,0 мм.кв., D-внеш.6,5 мм | руб./км | 34472.4
| КПСнг(А)-FRHF 1х2х1,5 Дельта Авангард | Огнестойкий кабель парной скрутки не распространяющий горение при групповой прокладке, с пониженным газо и дымовыделением, в оболочке из безгалогенной полимерной композиции, в оболочке из безгалогенной полимерной композиции, неэкранированный, сечение проводника 1,5 мм.кв., D-внеш.7,2 мм | руб./км | 47486.98
| КПСнг(А)-FRHF 1х2х2,5 Дельта Авангард | Огнестойкий кабель парной скрутки не распространяющий горение при групповой прокладке, с пониженным газо и дымовыделением, в оболочке из безгалогенной полимерной композиции, в оболочке из безгалогенной полимерной композиции, неэкранированный, сечение проводника 2,5 мм.кв., D-внеш.8,2 мм | руб./км | 70381.15
| КПСнг(А)-FRHF 2х2х0,2 Дельта Авангард | Огнестойкий кабель парной скрутки не распространяющий горение при групповой прокладке, с пониженным газо и дымовыделением, в оболочке из безгалогенной полимерной композиции, в оболочке из безгалогенной полимерной композиции, неэкранированный, сечение проводника 0,2 мм.кв., D-внеш.5,2х7,75 мм | руб./км | 20271.27
| КПСнг(А)-FRHF 2х2х0,35 Дельта Авангард | Огнестойкий кабель парной скрутки не распространяющий горение при групповой прокладке, с пониженным газо и дымовыделением, в оболочке из безгалогенной полимерной композиции, в оболочке из безгалогенной полимерной композиции, неэкранированный, сечение проводника 0,35 мм.кв., D-внеш.5,85х9,05 мм | руб./км | 29526.36
| КПСнг(А)-FRHF 2х2х0,5 Дельта Авангард | Огнестойкий кабель парной скрутки не распространяющий горение при групповой прокладке, с пониженным газо и дымовыделением, в оболочке из безгалогенной полимерной композиции, в оболочке из безгалогенной полимерной композиции, неэкранированный, сечение проводника 0,5 мм.кв., D-внеш.6,15х9,65 мм | руб./км | 36395.86
| КПСнг(А)-FRHF 2х2х0,75 Дельта Авангард | Огнестойкий кабель парной скрутки не распространяющий горение при групповой прокладке, с пониженным газо и дымовыделением, в оболочке из безгалогенной полимерной композиции, в оболочке из безгалогенной полимерной композиции, неэкранированный, сечение проводника 0,75 мм.кв., D-внеш.6,50х10,40 мм | руб./км | 49298.03
| КПСнг(А)-FRHF 2х2х1,0 Дельта Авангард | Огнестойкий кабель парной скрутки не распространяющий горение при групповой прокладке, с пониженным газо и дымовыделением, в оболочке из безгалогенной полимерной композиции, неэкранированный, сечение проводника 1,0 мм.кв., D-внеш.7,00х11,40 мм | руб./км | 62649.84
| КПСнг(А)-FRHF 2х2х1,5 Дельта Авангард | Огнестойкий кабель парной скрутки не распространяющий горение при групповой прокладке, с пониженным газо и дымовыделением, в оболочке из безгалогенной полимерной композиции, неэкранированный, сечение проводника 1,5 мм.кв., D-внеш.7,70х12,50 мм | руб./км | 88204.38
| КПСнг(А)-FRLS 1х2х0,2 Дельта Авангард | Огнестойкий кабель парной скрутки не распространяющий горение при групповой прокладке, с пониженным газо и дымовыделением, неэкранированный, сечение проводника 0,2 мм.кв., D-внеш.4,7 мм | руб./км | 10466.62
| КПСнг(А)-FRLS 1х2х0,35 Дельта Авангард | Огнестойкий кабель парной скрутки не распространяющий горение при групповой прокладке, с пониженным газо и дымовыделением, неэкранированный, сечение проводника 0,35 мм.кв., D-внеш.5,35 мм | руб./км | 14988
| КПСнг(А)-FRLS 1х2х0,5 Дельта Авангард | Огнестойкий кабель парной скрутки не распространяющий горение при групповой прокладке, с пониженным газо и дымовыделением, неэкранированный, сечение проводника 0,5 мм.кв., D-внеш.5,65 мм | руб./км | 18397.77
| КПСнг(А)-FRLS 1х2х0,75 Дельта Авангард | Огнестойкий кабель парной скрутки не распространяющий горение при групповой прокладке, с пониженным газо и дымовыделением, неэкранированный, сечение проводника 0,75 мм.кв., D-внеш.6,0 мм | руб./км | 24817.63
| КПСнг(А)-FRLS 1х2х1,0 Дельта Авангард | Огнестойкий кабель парной скрутки не распространяющий горение при групповой прокладке, с пониженным газо и дымовыделением, неэкранированный, сечение проводника 1,0 мм.кв., D-внеш.6,5 мм | руб./км | 31924.44
| КПСнг(А)-FRLS 1х2х1,5 Дельта Авангард | Огнестойкий кабель парной скрутки не распространяющий горение при групповой прокладке, с пониженным газо и дымовыделением, неэкранированный, сечение проводника 1,5 мм.кв., D-внеш.7,2 мм | руб./км | 44052.23
| КПСнг(А)-FRLS 1х2х2,5 Дельта Авангард | Огнестойкий кабель парной скрутки не распространяющий горение при групповой прокладке, с пониженным газо и дымовыделением, неэкранированный, сечение проводника 2,5 мм.кв., D-внеш.8,2 мм | руб./км | 67196.2
| КПСнг(А)-FRLS 2х2х0,2 Дельта Авангард | Огнестойкий кабель парной скрутки не распространяющий горение при групповой прокладке, с пониженным газо и дымовыделением, неэкранированный, сечение проводника 0,2 мм.кв., D-внеш.5,2х7,75 мм | руб./км | 18485.2
| КПСнг(А)-FRLS 2х2х0,35 Дельта Авангард | Огнестойкий кабель парной скрутки не распространяющий горение при групповой прокладке, с пониженным газо и дымовыделением, неэкранированный, сечение проводника 0,35 мм.кв., D-внеш.5,85х9,05 мм | руб./км | 27490.49
| КПСнг(А)-FRLS 2х2х0,5 Дельта Авангард | Огнестойкий кабель парной скрутки не распространяющий горение при групповой прокладке, с пониженным газо и дымовыделением, неэкранированный, сечение проводника 0,5 мм.кв., D-внеш.6,15х9,65 мм | руб./км | 34372.48
| КПСнг(А)-FRLS 2х2х0,75 Дельта Авангард | Огнестойкий кабель парной скрутки не распространяющий горение при групповой прокладке, с пониженным газо и дымовыделением, неэкранированный, сечение проводника 0,75 мм.кв., D-внеш.6,50х10,40 мм | руб./км | 46475.29
| КПСнг(А)-FRLS 2х2х1,0 Дельта Авангард | Огнестойкий кабель парной скрутки не распространяющий горение при групповой прокладке, с пониженным газо и дымовыделением, неэкранированный, сечение проводника 1,0 мм.кв., D-внеш.7,00х11,40 мм | руб./км | 59689.71
| КПСнг(А)-FRLS 2х2х1,5 Дельта Авангард | Огнестойкий кабель парной скрутки не распространяющий горение при групповой прокладке, с пониженным газо и дымовыделением, неэкранированный, сечение проводника 1,5 мм.кв., D-внеш.7,70х12,50 мм | руб./км | 84195.09
| КПСнг(А)-FRLSLTx 1х2х0,2 Дельта Авангард | Кабели огнестойкие с медными однопроволочными жилами 1х2х0,2 кв мм, с изоляцией из кремнийорганической резины и оболочкой из ПВХ пластиката с пониженным газо- и дымовыделением и низкой токсичностью продуктов горения. Применяются в системах пожарной и охранной сигнализации (ОПС), системах оповещения и управления эвакуацией (СОУЭ) и передачи данных. Внешний D=4,7мм. Оболочка белого цвета. | руб./км | 12827.23
| КПСнг(А)-FRLSLTx 1х2х0,35 Дельта Авангард | Кабели огнестойкие с медными однопроволочными жилами 1х2х0,35 кв мм, с изоляцией из кремнийорганической резины и оболочкой из ПВХ пластиката с пониженным газо- и дымовыделением и низкой токсичностью продуктов горения. Применяются в системах пожарной и охранной сигнализации (ОПС), системах оповещения и управления эвакуацией (СОУЭ) и передачи данных. Внешний D=5,35мм. Оболочка белого цвета. | руб./км | 18098.01
| КПСнг(А)-FRLSLTx 1х2х0,5 Дельта Авангард | Кабели огнестойкие с медными однопроволочными жилами 1х2х0,5 кв мм, с изоляцией из кремнийорганической резины и оболочкой из ПВХ пластиката с пониженным газо- и дымовыделением и низкой токсичностью продуктов горения. Применяются в системах пожарной и охранной сигнализации (ОПС), системах оповещения и управления эвакуацией (СОУЭ) и передачи данных. Внешний D=5,65мм. Оболочка белого цвета. | руб./км | 22282.16
| КПСнг(А)-FRLSLTx 1х2х0,75 Дельта Авангард | Кабели огнестойкие с медными однопроволочными жилами 1х2х0,75 кв мм, с изоляцией из кремнийорганической резины и оболочкой из ПВХ пластиката с пониженным газо- и дымовыделением и низкой токсичностью продуктов горения. Применяются в системах пожарной и охранной сигнализации (ОПС), системах оповещения и управления эвакуацией (СОУЭ) и передачи данных. Внешний D=6мм. Оболочка белого цвета. | руб./км | 30100.9
| КПСнг(А)-FRLSLTx 1х2х1,0 Дельта Авангард | Кабели огнестойкие с медными однопроволочными жилами 1х2х1,0 кв мм, с изоляцией из кремнийорганической резины и оболочкой из ПВХ пластиката с пониженным газо- и дымовыделением и низкой токсичностью продуктов горения. Применяются в системах пожарной и охранной сигнализации (ОПС), системах оповещения и управления эвакуацией (СОУЭ) и передачи данных. Внешний D=6,5мм. Оболочка белого цвета. | руб./км | 38044.54
| КПСнг(А)-FRLSLTx 1х2х1,5 Дельта Авангард | Кабели огнестойкие с медными однопроволочными жилами 1х2х1,5 кв мм, с изоляцией из кремнийорганической резины и оболочкой из ПВХ пластиката с пониженным газо- и дымовыделением и низкой токсичностью продуктов горения. Применяются в системах пожарной и охранной сигнализации (ОПС), системах оповещения и управления эвакуацией (СОУЭ) и передачи данных. Внешний D=7,2мм. Оболочка белого цвета. | руб./км | 53357.28
| КПСнг(А)-FRLSLTx 1х2х2,5 Дельта Авангард | Кабели огнестойкие с медными однопроволочными жилами 1х2х2,5 кв мм, с изоляцией из кремнийорганической резины и оболочкой из ПВХ пластиката с пониженным газо- и дымовыделением и низкой токсичностью продуктов горения. Применяются в системах пожарной и охранной сигнализации (ОПС), системах оповещения и управления эвакуацией (СОУЭ) и передачи данных. Внешний D=8,2мм. Оболочка белого цвета. | руб./км | 79099.17
| КПСнг(А)-FRLSLTx 2х2х0,2 Дельта Авангард | Кабели огнестойкие с медными однопроволочными жилами 2х2х0,2 кв мм, с изоляцией из кремнийорганической резины и оболочкой из ПВХ пластиката с пониженным газо- и дымовыделением и низкой токсичностью продуктов горения. Применяются в системах пожарной и охранной сигнализации (ОПС), системах оповещения и управления эвакуацией (СОУЭ) и передачи данных. Внешний D=5,2х7,75мм. Оболочка белого цвета. | руб./км | 22169.75
| КПСнг(А)-FRLSLTx 2х2х0,35 Дельта Авангард | Кабели огнестойкие с медными однопроволочными жилами 2х2х0,35 кв мм, с изоляцией из кремнийорганической резины и оболочкой из ПВХ пластиката с пониженным газо- и дымовыделением и низкой токсичностью продуктов горения. Применяются в системах пожарной и охранной сигнализации (ОПС), системах оповещения и управления эвакуацией (СОУЭ) и передачи данных. Внешний D=5,85х9,05мм. Оболочка белого цвета. | руб./км | 32686.33
| КПСнг(А)-FRLSLTx 2х2х0,5 Дельта Авангард | Кабели огнестойкие с медными однопроволочными жилами 2х2х0,5 кв мм, с изоляцией из кремнийорганической резины и оболочкой из ПВХ пластиката с пониженным газо- и дымовыделением и низкой токсичностью продуктов горения. Применяются в системах пожарной и охранной сигнализации (ОПС), системах оповещения и управления эвакуацией (СОУЭ) и передачи данных. Внешний D=6,15...9,65мм. Оболочка белого цвета. | руб./км | 41067.12
| КПСнг(А)-FRLSLTx 2х2х0,75 Дельта Авангард | Кабели огнестойкие с медными однопроволочными жилами 2х2х0,75 кв мм, с изоляцией из кремнийорганической резины и оболочкой из ПВХ пластиката с пониженным газо- и дымовыделением и низкой токсичностью продуктов горения. Применяются в системах пожарной и охранной сигнализации (ОПС), системах оповещения и управления эвакуацией (СОУЭ) и передачи данных. Внешний D=6,5х10,4мм. Оболочка белого цвета. | руб./км | 55580.5
| КПСнг(А)-FRLSLTx 2х2х1,0 Дельта Авангард | Кабели огнестойкие с медными однопроволочными жилами 2х2х1,0 кв мм, с изоляцией из кремнийорганической резины и оболочкой из ПВХ пластиката с пониженным газо- и дымовыделением и низкой токсичностью продуктов горения. Применяются в системах пожарной и охранной сигнализации (ОПС), системах оповещения и управления эвакуацией (СОУЭ) и передачи данных. Внешний D=7,00х11,40мм. Оболочка белого цвета. | руб./км | 71492.76
| КПСнг(А)-FRLSLTx 2х2х1,5 Дельта Авангард | Кабели огнестойкие с медными однопроволочными жилами 2х2х1,5 кв мм, с изоляцией из кремнийорганической резины и оболочкой из ПВХ пластиката с пониженным газо- и дымовыделением и низкой токсичностью продуктов горения. Применяются в системах пожарной и охранной сигнализации (ОПС), системах оповещения и управления эвакуацией (СОУЭ) и передачи данных. Внешний D=7,70х12,50мм. Оболочка белого цвета. | руб./км | 100769.32
| КПСЭнг(А)-FRHF 1х2х0,2 Дельта Авангард | Огнестойкий кабель парной скрутки не распространяющий горение при групповой прокладке, с пониженным газо и дымовыделением, в оболочке из безгалогенной полимерной композиции, экранированный, сечение проводника 0,2 мм.кв., D-внеш.4,90 мм | руб./км | 14101.21
| КПСЭнг(А)-FRHF 1х2х0,35 Дельта Авангард | Огнестойкий кабель парной скрутки не распространяющий горение при групповой прокладке, с пониженным газо и дымовыделением, в оболочке из безгалогенной полимерной композиции, экранированный, сечение проводника 0,35 мм.кв., D-внеш.5,55 мм | руб./км | 18972.31
| КПСЭнг(А)-FRHF 1х2х0,5 Дельта Авангард | Огнестойкий кабель парной скрутки не распространяющий горение при групповой прокладке, с пониженным газо и дымовыделением, в оболочке из безгалогенной полимерной композиции, экранированный, сечение проводника 0,5 мм.кв., D-внеш.5,85 мм | руб./км | 22119.79
| КПСЭнг(А)-FRHF 1х2х0,75 Дельта Авангард | Огнестойкий кабель парной скрутки не распространяющий горение при групповой прокладке, с пониженным газо и дымовыделением, в оболочке из безгалогенной полимерной композиции, экранированный, сечение проводника 0,75 мм.кв., D-внеш.6,20 мм | руб./км | 29476.4
| КПСЭнг(А)-FRHF 1х2х1,0 Дельта Авангард | Огнестойкий кабель парной скрутки не распространяющий горение при групповой прокладке, с пониженным газо и дымовыделением, в оболочке из безгалогенной полимерной композиции, экранированный, сечение проводника 1,0 мм.кв., D-внеш.6,70 мм | руб./км | 36046.14
| КПСЭнг(А)-FRHF 1х2х1,5 Дельта Авангард | Огнестойкий кабель парной скрутки не распространяющий горение при групповой прокладке, с пониженным газо и дымовыделением, в оболочке из безгалогенной полимерной композиции, экранированный, сечение проводника 1,5 мм.кв., D-внеш.7,40 мм | руб./км | 49273.05
| КПСЭнг(А)-FRHF 1х2х2,5 Дельта Авангард | Огнестойкий кабель парной скрутки не распространяющий горение при групповой прокладке, с пониженным газо и дымовыделением, в оболочке из безгалогенной полимерной композиции, экранированный, сечение проводника 2,5 мм.кв., D-внеш.8,40 мм | руб./км | 72192.2
| КПСЭнг(А)-FRHF 2х2х0,2 Дельта Авангард | Огнестойкий кабель парной скрутки не распространяющий горение при групповой прокладке, с пониженным газо и дымовыделением, в оболочке из безгалогенной полимерной композиции, экранированный, сечение проводника 0,2 мм.кв., D-внеш.5,40х7,95 мм | руб./км | 22269.67
| КПСЭнг(А)-FRHF 2х2х0,35 Дельта Авангард | Огнестойкий кабель парной скрутки не распространяющий горение при групповой прокладке, с пониженным газо и дымовыделением, в оболочке из безгалогенной полимерной композиции, экранированный, сечение проводника 0,35 мм.кв., D-внеш.60,5х9,25 мм | руб./км | 31799.54
| КПСЭнг(А)-FRHF 2х2х0,5 Дельта Авангард | Огнестойкий кабель парной скрутки не распространяющий горение при групповой прокладке, с пониженным газо и дымовыделением, в оболочке из безгалогенной полимерной композиции, экранированный, сечение проводника 0,5 мм.кв., D-внеш.6,35х9,85 мм | руб./км | 37894.66
| КПСЭнг(А)-FRHF 2х2х0,75 Дельта Авангард | Огнестойкий кабель парной скрутки не распространяющий горение при групповой прокладке, с пониженным газо и дымовыделением, в оболочке из безгалогенной полимерной композиции, экранированный, сечение проводника 0,75 мм.кв., D-внеш.6,70х70,60 мм | руб./км | 51034.14
| КПСЭнг(А)-FRHF 2х2х1,0 Дельта Авангард | Огнестойкий кабель парной скрутки не распространяющий горение при групповой прокладке, с пониженным газо и дымовыделением, в оболочке из безгалогенной полимерной композиции, экранированный, сечение проводника 1,0 мм.кв., D-внеш.7,20х11,60 мм | руб./км | 64360.97
| КПСЭнг(А)-FRHF 2х2х1,5 Дельта Авангард | Огнестойкий кабель парной скрутки не распространяющий горение при групповой прокладке, с пониженным газо и дымовыделением, в оболочке из безгалогенной полимерной композиции, экранированный, сечение проводника 1,5 мм.кв., D-внеш.7,90х12,70 мм | руб./км | 89977.96
| КПСЭнг(А)-FRLS 1х2х0,2 Дельта Авангард | Огнестойкий кабель парной скрутки не распространяющий горение при групповой прокладке, с пониженным газо и дымовыделением, экранированный, сечение проводника 0,2 мм.кв., D-внеш.4,90 мм | руб./км | 12427.55
| КПСЭнг(А)-FRLS 1х2х0,35 Дельта Авангард | Огнестойкий кабель парной скрутки не распространяющий горение при групповой прокладке, с пониженным газо и дымовыделением, экранированный, сечение проводника 0,35 мм.кв., D-внеш.5,55 мм | руб./км | 17148.77
| КПСЭнг(А)-FRLS 1х2х0,5 Дельта Авангард | Огнестойкий кабель парной скрутки не распространяющий горение при групповой прокладке, с пониженным газо и дымовыделением, экранированный, сечение проводника 0,5 мм.кв., D-внеш.5,85 мм | руб./км | 20333.72
| КПСЭнг(А)-FRLS 1х2х0,75 Дельта Авангард | Огнестойкий кабель парной скрутки не распространяющий горение при групповой прокладке, с пониженным газо и дымовыделением, экранированный, сечение проводника 0,75 мм.кв., D-внеш.6,20 мм | руб./км | 26965.91
| КПСЭнг(А)-FRLS 1х2х1,0 Дельта Авангард | Огнестойкий кабель парной скрутки не распространяющий горение при групповой прокладке, с пониженным газо и дымовыделением, экранированный, сечение проводника 1,0 мм.кв., D-внеш.6,70 мм | руб./км | 33448.22
| КПСЭнг(А)-FRLS 1х2х1,5 Дельта Авангард | Огнестойкий кабель парной скрутки не распространяющий горение при групповой прокладке, с пониженным газо и дымовыделением, экранированный, сечение проводника 1,5 мм.кв., D-внеш.7,40 мм | руб./км | 45788.34
| КПСЭнг(А)-FRLS 1х2х2,5 Дельта Авангард | Огнестойкий кабель парной скрутки не распространяющий горение при групповой прокладке, с пониженным газо и дымовыделением, экранированный, сечение проводника 2,5 мм.кв., D-внеш.8,40 мм | руб./км | 68957.29
| КПСЭнг(А)-FRLS 2х2х0,2 Дельта Авангард | Огнестойкий кабель парной скрутки не распространяющий горение при групповой прокладке, с пониженным газо и дымовыделением, экранированный, сечение проводника 0,2 мм.кв., D-внеш.5,40х7,95 мм | руб./км | 20433.64
| КПСЭнг(А)-FRLS 2х2х0,35 Дельта Авангард | Огнестойкий кабель парной скрутки не распространяющий горение при групповой прокладке, с пониженным газо и дымовыделением, экранированный, сечение проводника 0,35 мм.кв., D-внеш.60,5х9,25 мм | руб./км | 29713.71
| КПСЭнг(А)-FRLS 2х2х0,5 Дельта Авангард | Огнестойкий кабель парной скрутки не распространяющий горение при групповой прокладке, с пониженным газо и дымовыделением, экранированный, сечение проводника 0,5 мм.кв., D-внеш.6,35х9,85 мм | руб./км | 35871.28
| КПСЭнг(А)-FRLS 2х2х0,75 Дельта Авангард | Огнестойкий кабель парной скрутки не распространяющий горение при групповой прокладке, с пониженным газо и дымовыделением, экранированный, сечение проводника 0,75 мм.кв., D-внеш.6,70х70,60 мм | руб./км | 48211.4
| КПСЭнг(А)-FRLS 2х2х1,0 Дельта Авангард | Огнестойкий кабель парной скрутки не распространяющий горение при групповой прокладке, с пониженным газо и дымовыделением, экранированный, сечение проводника 1,0 мм.кв., D-внеш.7,20х11,60 мм | руб./км | 61400.84
| КПСЭнг(А)-FRLS 2х2х1,5 Дельта Авангард | Огнестойкий кабель парной скрутки не распространяющий горение при групповой прокладке, с пониженным газо и дымовыделением, экранированный, сечение проводника 1,5 мм.кв., D-внеш.7,90х12,70 мм | руб./км | 85968.67
| КПСЭнг(А)-FRLSLTx 1х2х0,2 Дельта Авангард | Кабели огнестойкие с медными однопроволочными жилами 1х2х0,2 кв мм, с изоляцией из кремнийорганической резины, с общим экраном из алюмолавсановой ленты и с контактным проводником из медной луженой проволоки, с оболочкой из ПВХ пластиката с пониженным газо- и дымовыделением и низкой токсичностью продуктов горения. Применяются в системах пожарной и охранной сигнализации (ОПС), системах оповещения и управления эвакуацией (СОУЭ) и передачи данных. Внешний D=4,9мм. Оболочка белого цвета. | руб./км | 15537.56
| КПСЭнг(А)-FRLSLTx 1х2х0,35 Дельта Авангард | Кабели огнестойкие с медными однопроволочными жилами 1х2х0,35 кв мм, с изоляцией из кремнийорганической резины, с общим экраном из алюмолавсановой ленты и с контактным проводником из медной луженой проволоки, с оболочкой из ПВХ пластиката с пониженным газо- и дымовыделением и низкой токсичностью продуктов горения. Применяются в системах пожарной и охранной сигнализации (ОПС), системах оповещения и управления эвакуацией (СОУЭ) и передачи данных. Внешний D=5,55мм. Оболочка белого цвета. | руб./км | 21208.02
| КПСЭнг(А)-FRLSLTx 1х2х0,5 Дельта Авангард | Кабели огнестойкие с медными однопроволочными жилами 1х2х0,5 кв мм, с изоляцией из кремнийорганической резины, с общим экраном из алюмолавсановой ленты и с контактным проводником из медной луженой проволоки, с оболочкой из ПВХ пластиката с пониженным газо- и дымовыделением и низкой токсичностью продуктов горения. Применяются в системах пожарной и охранной сигнализации (ОПС), системах оповещения и управления эвакуацией (СОУЭ) и передачи данных. Внешний D=5,85мм. Оболочка белого цвета. | руб./км | 25691.93
| КПСЭнг(А)-FRLSLTx 1х2х0,75 Дельта Авангард | Кабели огнестойкие с медными однопроволочными жилами 1х2х0,75 кв мм, с изоляцией из кремнийорганической резины, с общим экраном из алюмолавсановой ленты и с контактным проводником из медной луженой проволоки, с оболочкой из ПВХ пластиката с пониженным газо- и дымовыделением и низкой токсичностью продуктов горения. Применяются в системах пожарной и охранной сигнализации (ОПС), системах оповещения и управления эвакуацией (СОУЭ) и передачи данных. Внешний D=6,2мм. Оболочка белого цвета. | руб./км | 34147.66
| КПСЭнг(А)-FRLSLTx 1х2х1,0 Дельта Авангард | Кабели огнестойкие с медными однопроволочными жилами 1х2х1,0 кв мм, с изоляцией из кремнийорганической резины, с общим экраном из алюмолавсановой ленты и с контактным проводником из медной луженой проволоки, с оболочкой из ПВХ пластиката с пониженным газо- и дымовыделением и низкой токсичностью продуктов горения. Применяются в системах пожарной и охранной сигнализации (ОПС), системах оповещения и управления эвакуацией (СОУЭ) и передачи данных. Внешний D=6,7мм. Оболочка белого цвета. | руб./км | 41304.43
| КПСЭнг(А)-FRLSLTx 1х2х1,5 Дельта Авангард | Кабели огнестойкие с медными однопроволочными жилами 1х2х1,5 кв мм, с изоляцией из кремнийорганической резины, с общим экраном из алюмолавсановой ленты и с контактным проводником из медной луженой проволоки, с оболочкой из ПВХ пластиката с пониженным газо- и дымовыделением и низкой токсичностью продуктов горения. Применяются в системах пожарной и охранной сигнализации (ОПС), системах оповещения и управления эвакуацией (СОУЭ) и передачи данных. Внешний D=7,4мм. Оболочка белого цвета. | руб./км | 57478.98
| КПСЭнг(А)-FRLSLTx 1х2х2,5 Дельта Авангард | Кабели огнестойкие с медными однопроволочными жилами 1х2х2,5 кв мм, с изоляцией из кремнийорганической резины, с общим экраном из алюмолавсановой ленты и с контактным проводником из медной луженой проволоки, с оболочкой из ПВХ пластиката с пониженным газо- и дымовыделением и низкой токсичностью продуктов горения. Применяются в системах пожарной и охранной сигнализации (ОПС), системах оповещения и управления эвакуацией (СОУЭ) и передачи данных. Внешний D=8,4мм. Оболочка белого цвета. | руб./км | 81160.02
| КПСЭнг(А)-FRLSLTx 2х2х0,2 Дельта Авангард | Кабели огнестойкие с медными однопроволочными жилами 2х2х0,2 кв мм, с изоляцией из кремнийорганической резины, с общим экраном из алюмолавсановой ленты и с контактным проводником из медной луженой проволоки, с оболочкой из ПВХ пластиката с пониженным газо- и дымовыделением и низкой токсичностью продуктов горения. Применяются в системах пожарной и охранной сигнализации (ОПС), системах оповещения и управления эвакуацией (СОУЭ) и передачи данных. Внешний D=5,4х7,95мм. Оболочка белого цвета. | руб./км | 25492.09
| КПСЭнг(А)-FRLSLTx 2х2х0,35 Дельта Авангард | Кабели огнестойкие с медными однопроволочными жилами 2х2х0,35 кв мм, с изоляцией из кремнийорганической резины, с общим экраном из алюмолавсановой ленты и с контактным проводником из медной луженой проволоки, с оболочкой из ПВХ пластиката с пониженным газо- и дымовыделением и низкой токсичностью продуктов горения. Применяются в системах пожарной и охранной сигнализации (ОПС), системах оповещения и управления эвакуацией (СОУЭ) и передачи данных. Внешний D=6,05х9,25мм. Оболочка белого цвета. | руб./км | 36783.05
| КПСЭнг(А)-FRLSLTx 2х2х0,5 Дельта Авангард | Кабели огнестойкие с медными однопроволочными жилами 2х2х0,5 кв мм, с изоляцией из кремнийорганической резины, с общим экраном из алюмолавсановой ленты и с контактным проводником из медной луженой проволоки, с оболочкой из ПВХ пластиката с пониженным газо- и дымовыделением и низкой токсичностью продуктов горения. Применяются в системах пожарной и охранной сигнализации (ОПС), системах оповещения и управления эвакуацией (СОУЭ) и передачи данных. Внешний D=6,35х9,85мм. Оболочка белого цвета. | руб./км | 45875.77
| КПСЭнг(А)-FRLSLTx 2х2х0,75 Дельта Авангард | Кабели огнестойкие с медными однопроволочными жилами 2х2х0,75 кв мм, с изоляцией из кремнийорганической резины, с общим экраном из алюмолавсановой ленты и с контактным проводником из медной луженой проволоки, с оболочкой из ПВХ пластиката с пониженным газо- и дымовыделением и низкой токсичностью продуктов горения. Применяются в системах пожарной и охранной сигнализации (ОПС), системах оповещения и управления эвакуацией (СОУЭ) и передачи данных. Внешний D=6,7х10,6мм. Оболочка белого цвета. | руб./км | 61700.6
| КПСЭнг(А)-FRLSLTx 2х2х1,0 Дельта Авангард | Кабели огнестойкие с медными однопроволочными жилами 2х2х1,0 кв мм, с изоляцией из кремнийорганической резины, с общим экраном из алюмолавсановой ленты и с контактным проводником из медной луженой проволоки, с оболочкой из ПВХ пластиката с пониженным газо- и дымовыделением и низкой токсичностью продуктов горения. Применяются в системах пожарной и охранной сигнализации (ОПС), системах оповещения и управления эвакуацией (СОУЭ) и передачи данных. Внешний D=7,20х11,60мм. Оболочка белого цвета. | руб./км | 76226.47
| КПСЭнг(А)-FRLSLTx 2х2х1,5 Дельта Авангард | Кабели огнестойкие с медными однопроволочными жилами 2х2х1,5 кв мм, с изоляцией из кремнийорганической резины, с общим экраном из алюмолавсановой ленты и с контактным проводником из медной луженой проволоки, с оболочкой из ПВХ пластиката с пониженным газо- и дымовыделением и низкой токсичностью продуктов горения. Применяются в системах пожарной и охранной сигнализации (ОПС), системах оповещения и управления эвакуацией (СОУЭ) и передачи данных. Внешний D=7,90х12,70мм. Оболочка белого цвета. | руб./км | 106664.6
1.2 | Не распространяющие горение при групповой прокладке
| КПСВВнг(А)-LS 1х2х0,5 (Авангард) | Кабель симметричной парной скрутки не распространяющий горение при групповой прокладке с пониженным дымо- и газовыделением; однопроволочная центральная жила 0,5 мм.кв.; наружный диаметр 5,2 мм; красного цвета | руб./км | 31215.11
| КПСВВнг(А)-LS 1х2х0,75 (Авангард) | Кабель симметричной парной скрутки не распространяющий горение при групповой прокладке с пониженным дымо- и газовыделением; однопроволочная центральная жила 0,75 мм.кв.; наружный диаметр 5,6 мм; красного цвета | руб./км | 42527.61
| КПСВВнг(А)-LS 1х2х1,0 (Авангард) | Кабель симметричной парной скрутки не распространяющий горение при групповой прокладке с пониженным дымо- и газовыделением; однопроволочная центральная жила 1,0 мм.кв.; наружный диаметр 6,3 мм; красного цвета | руб./км | 55683.33
| КПСВВнг(А)-LS 1х2х1,5 (Авангард) | Кабель симметричной парной скрутки не распространяющий горение при групповой прокладке с пониженным дымо- и газовыделением; однопроволочная центральная жила 1,5 мм.кв.; наружный диаметр 6,8 мм; красного цвета | руб./км | 75413.76
| КПСВВнг(А)-LS 1х2х2,5 (Авангард) | Кабель симметричной парной скрутки не распространяющий горение при групповой прокладке с пониженным дымо- и газовыделением; однопроволочная центральная жила 2,5 мм.кв.; наружный диаметр 8,2 мм; красного цвета | руб./км | 116466.46
NEW | КПСВВнг(А)-LS 1х2х0,5 (REXANT)(01-4860) | Кабель монтажный для ОПС, не поддерживающий горения, пониженной пожароопасности с низким газо и дымовыделением, 1 пара, D-внеш.5,2 мм, S-жил.0,5 кв.мм (красный) | руб./км | 16212.5
NEW | КПСВВнг(А)-LS 1х2х0,75 (REXANT)(01-4861) | Кабель монтажный для ОПС, не поддерживающий горения, пониженной пожароопасности с низким газо и дымовыделением, 1 пара, D-внеш.5,6 мм, S-жил.0,75 кв.мм (красный) | руб./км | 23125
NEW | КПСВВнг(А)-LS 1х2х1,0 (REXANT)(01-4862) | Кабель монтажный для ОПС, не поддерживающий горения, пониженной пожароопасности с низким газо и дымовыделением, 1 пара, D-внеш.6,3 мм, S-жил.1,0 кв.мм (красный) | руб./км | 28350
NEW | КПСВВнг(А)-LS 1х2х1,5 (REXANT)(01-4863) | Кабель монтажный для ОПС, не поддерживающий горения, пониженной пожароопасности с низким газо и дымовыделением, 1 пара, D-внеш.7,2 мм, S-жил.1,5 кв.мм (красный) | руб./км | 39287.5
| КПСВВнг(А)-LS 2х2х0,5 (Авангард) | Кабель симметричной парной скрутки не распространяющий горение при групповой прокладке с пониженным дымо- и газовыделением; однопроволочная центральная жила 0,5 мм.кв.; наружный диаметр 5,2х8,8 мм; красного цвета | руб./км | 57283.12
| КПСВВнг(А)-LS 2х2х0,75 (Авангард) | Кабель симметричной парной скрутки не распространяющий горение при групповой прокладке с пониженным дымо- и газовыделением; однопроволочная центральная жила 0,75 мм.кв.; наружный диаметр 5,6х9,5 мм; красного цвета | руб./км | 80606.4
| КПСВВнг(А)-LS 2х2х1,0 (Авангард) | Кабель симметричной парной скрутки не распространяющий горение при групповой прокладке с пониженным дымо- и газовыделением; однопроволочная центральная жила 1,0 мм.кв.; наружный диаметр 6,3х10,3 мм; красного цвета | руб./км | 104792.02
| КПСВВнг(А)-LS 2х2х1,5 (Авангард) | Кабель симметричной парной скрутки не распространяющий горение при групповой прокладке с пониженным дымо- и газовыделением; однопроволочная центральная жила 1,5 мм.кв.; наружный диаметр 7,0х12,2 мм; красного цвета | руб./км | 145764.03
NEW | КПСВВнг(А)-LS 2х2х0,5 (REXANT)(01-4865) | Кабель монтажный для ОПС, не поддерживающий горения, пониженной пожароопасности с низким газо и дымовыделением, 2 пары, D-внеш.9 мм, S-жил.0,5 кв.мм (красный) | руб./км | 30900
NEW | КПСВВнг(А)-LS 2х2х0,75 (REXANT)(01-4866) | Кабель монтажный для ОПС, не поддерживающий горения, пониженной пожароопасности с низким газо и дымовыделением, 2 пары, D-внеш.9,5 мм, S-жил.0,75 кв.мм (красный) | руб./км | 43000
| КПСВВнг(А)-LSLTx 1х2х0,5 (Авангард) | Кабель не распространяющий горение при групповой прокладке, с пониженным дымо- и газовыделением и с низкой токсичностью продуктов горения; однопроволочная центральная жила 0,5 мм.кв.; наружный диаметр 5,2 мм; белого цвета | руб./км | 35480.08
| КПСВВнг(А)-LSLTx 1х2х0,75 (Авангард) | Кабель не распространяющий горение при групповой прокладке, с пониженным дымо- и газовыделением и с низкой токсичностью продуктов горения; однопроволочная центральная жила 0,75 мм.кв.; наружный диаметр 5,6 мм; белого цвета | руб./км | 47606.2
| КПСВВнг(А)-LSLTx 1х2х1,0 (Авангард) | Кабель не распространяющий горение при групповой прокладке, с пониженным дымо- и газовыделением и с низкой токсичностью продуктов горения; однопроволочная центральная жила 1,0 мм.кв.; наружный диаметр 6,3 мм; белого цвета | руб./км | 62086.18
| КПСВВнг(А)-LSLTx 1х2х1,5 (Авангард) | Кабель не распространяющий горение при групповой прокладке, с пониженным дымо- и газовыделением и с низкой токсичностью продуктов горения; однопроволочная центральная жила 1,5 мм.кв.; наружный диаметр 6,8 мм; белого цвета | руб./км | 83888.09
| КПСВВнг(А)-LSLTx 1х2х2,5 (Авангард) | Кабель не распространяющий горение при групповой прокладке, с пониженным дымо- и газовыделением и с низкой токсичностью продуктов горения; однопроволочная центральная жила 2,5 мм.кв.; наружный диаметр 8,2 мм; белого цвета | руб./км | 122265.38
| КПСВВнг(А)-LSLTx 1х2х0,5 | Кабель с медными однопроволочными жилам 1х2х0,5 кв мм пониженной пожароопасности c низким дымо- и газовыделением, с низкой токсичностью продуктов горения, в оболочке из ПВХ(PVC) композиции, внешний диаметр 5,4 мм. | руб./км | 24792.5
| КПСВВнг(А)-LSLTx 1х2х0,75 | Кабель с медными однопроволочными жилам 1х2х0,75 кв мм пониженной пожароопасности c низким дымо- и газовыделением, с низкой токсичностью продуктов горения, в оболочке из ПВХ(PVC) композиции, внешний диаметр 6,1 мм. | руб./км | 32430
| КПСВВнг(А)-LSLTx 1х2х1,0 | Кабель с медными однопроволочными жилам 1х2х1,0 кв мм пониженной пожароопасности c низким дымо- и газовыделением, с низкой токсичностью продуктов горения, в оболочке из ПВХ(PVC) композиции, внешний диаметр 6,4 мм. | руб./км | 41167.5
| КПСВВнг(А)-LSLTx 1х2х1,5 | Кабель с медными однопроволочными жилам 1х2х1,5 кв мм пониженной пожароопасности c низким дымо- и газовыделением, с низкой токсичностью продуктов горения, в оболочке из ПВХ(PVC) композиции, внешний диаметр 7,5 мм. | руб./км | 56911.25
| КПСВВнг(А)-LSLTx 1х2х2,5 | Кабель с медными однопроволочными жилам 1х2х2,5 кв мм пониженной пожароопасности c низким дымо- и газовыделением, с низкой токсичностью продуктов горения, в оболочке из ПВХ(PVC) композиции, внешний диаметр 8,3 мм. | руб./км | 85471.25
| КПСВВнг(А)-LSLTx 2х2х0,5 (Авангард) | Кабель не распространяющий горение при групповой прокладке, с пониженным дымо- и газовыделением и с низкой токсичностью продуктов горения; однопроволочная центральная жила 0,5 мм.кв.; наружный диаметр 5,2х8,8 мм; белого цвета | руб./км | 62432.14
| КПСВВнг(А)-LSLTx 2х2х0,75 (Авангард) | Кабель не распространяющий горение при групповой прокладке, с пониженным дымо- и газовыделением и с низкой токсичностью продуктов горения; однопроволочная центральная жила 0,75 мм.кв.; наружный диаметр 5,6х9,5 мм; белого цвета | руб./км | 88616.7
| КПСВВнг(А)-LSLTx 2х2х1,0 (Авангард) | Кабель не распространяющий горение при групповой прокладке, с пониженным дымо- и газовыделением и с низкой токсичностью продуктов горения; однопроволочная центральная жила 1,0 мм.кв.; наружный диаметр 6,3х10,3 мм; белого цвета | руб./км | 114579.37
| КПСВВнг(А)-LSLTx 2х2х1,5 (Авангард) | Кабель не распространяющий горение при групповой прокладке, с пониженным дымо- и газовыделением и с низкой токсичностью продуктов горения; однопроволочная центральная жила 1,5 мм.кв.; наружный диаметр 7,0х12,2 мм; белого цвета | руб./км | 158708
| КПСВВнг(А)-LSLTx 2х2х0,5 | Кабель с медными однопроволочными жилам 2х2х0,5 кв мм пониженной пожароопасности c низким дымо- и газовыделением, с низкой токсичностью продуктов горения, в оболочке из ПВХ(PVC) композиции, внешний диаметр 6,0 мм. | руб./км | 45223.75
| КПСВВнг(А)-LSLTx 2х2х0,75 | Кабель с медными однопроволочными жилам 2х2х0,75 кв мм пониженной пожароопасности c низким дымо- и газовыделением, с низкой токсичностью продуктов горения, в оболочке из ПВХ(PVC) композиции, внешний диаметр 7,0 мм. | руб./км | 60811.25
| КПСВВнг(А)-LSLTx 2х2х1,0 | Кабель с медными однопроволочными жилам 2х2х1,0 кв мм пониженной пожароопасности c низким дымо- и газовыделением, с низкой токсичностью продуктов горения, в оболочке из ПВХ(PVC) композиции, внешний диаметр 7,3 мм. | руб./км | 78712.5
| КПСВВнг(А)-LSLTx 2х2х1,5 | Кабель с медными однопроволочными жилам 2х2х1,5 кв мм пониженной пожароопасности c низким дымо- и газовыделением, с низкой токсичностью продуктов горения, в оболочке из ПВХ(PVC) композиции, внешний диаметр 8,6 мм. | руб./км | 108505
| КПСВВнг(А)-LSLTx 2х2х2,5 | Кабель с медными однопроволочными жилам 2х2х2,5 кв мм пониженной пожароопасности c низким дымо- и газовыделением, с низкой токсичностью продуктов горения, в оболочке из ПВХ(PVC) композиции, внешний диаметр 9,6 мм. | руб./км | 157440
| КПСВВнг(А)-LS 1х2х0,5 (584) | Кабель монтажный для ОПС, не поддерживающий горения, пониженной пожароопасности с низким газо и дымовыделением, 1 пара, D-внешний=5,2 мм, D-жил=0,8 мм (красный) | руб./км | 16467.28
| КПСВВнг(А)-LS 1х2х0,75 | Кабель монтажный для ОПС, не поддерживающий горения, пониженной пожароопасности с низким газо и дымовыделением, 1 пара, D-внешний=5,6 мм, D-жил=1,0 мм (красный) | руб./км | 22740.28
| КПСВВнг(А)-LS 1х2х1,0 (537) | Кабель монтажный для ОПС, не поддерживающий горения, пониженной пожароопасности с низким газо и дымовыделением, 1 пара, D-внешний=6,3 мм, S-жил=1,0 кв.мм (красный) | руб./км | 30279.9
| КПСВВнг(А)-LS 1х2х1,5 (540) | Кабель монтажный для ОПС, не поддерживающий горения, пониженной пожароопасности с низким газо и дымовыделением, 1 пара, D-внешний=6,8 мм, D-жил=1,4 мм (красный) | руб./км | 43086.62
| КПСВВнг(А)-LS 1х2х2,5 (585) | Кабель монтажный для ОПС, не поддерживающий горения, пониженной пожароопасности с низким газо и дымовыделением, 1 пара, D-внешний=8,2 мм (красный) | руб./км | 70163.93
| КПСВВнг(А)-LS 2х2х0,5 (586) | Кабель монтажный для ОПС, не поддерживающий горения, пониженной пожароопасности с низким газо и дымовыделением, 2 пары, D-внешний=5,2х8,8 мм, D-жил=0,8 мм (красный) | руб./км | 31477.25
| КПСВВнг(А)-LS 2х2х0,75 (587) | Кабель монтажный для ОПС, не поддерживающий горения, пониженной пожароопасности с низким газо и дымовыделением, 2 пары, D-внешний=5,6х9,5 мм, D-жил=0,75 кв мм (красный) | руб./км | 42186.87
| КПСВВнг(А)-LS 2х2х1,0 (588) | Кабель монтажный для ОПС, не поддерживающий горения, пониженной пожароопасности с низким газо и дымовыделением, 2 пары, D-внешний=6,3х10,3 мм, D-жил=1,2 мм (красный) | руб./км | 56592.24
| КПСВВнг(А)-LS 2х2х1,5 (589) | Кабель монтажный для ОПС, не поддерживающий горения, пониженной пожароопасности с низким газо и дымовыделением, 2 пары, D-внешний=7,1х12,2 мм, D-жил=1,4 мм (красный) | руб./км | 83514.25
| КПСВЭВнг(А)-LS 1х2х0,5 (Авангард) | Кабель симметричной парной скрутки не распространяющий горение при групповой прокладке с пониженным дымо- и газовыделением в общем экране из алюмолавсановой ленты с контактным проводником из медной луженой проволоки; однопроволочная центральная жила 0,5 мм.кв.; наружный диаметр 5,4 мм; красного цвета | руб./км | 33294.6
| КПСВЭВнг(А)-LS 1х2х0,75 (Авангард) | Кабель симметричной парной скрутки не распространяющий горение при групповой прокладке с пониженным дымо- и газовыделением в общем экране из алюмолавсановой ленты с контактным проводником из медной луженой проволоки; однопроволочная центральная жила 0,75 мм.кв.; наружный диаметр 5,9 мм; красного цвета | руб./км | 44519.86
| КПСВЭВнг(А)-LS 1х2х1,0 (Авангард) | Кабель симметричной парной скрутки не распространяющий горение при групповой прокладке с пониженным дымо- и газовыделением в общем экране из алюмолавсановой ленты с контактным проводником из медной луженой проволоки; однопроволочная центральная жила 1,0 мм.кв.; наружный диаметр 6,5 мм; красного цвета | руб./км | 58020.91
| КПСВЭВнг(А)-LS 1х2х1,5 (Авангард) | Кабель симметричной парной скрутки не распространяющий горение при групповой прокладке с пониженным дымо- и газовыделением в общем экране из алюмолавсановой ленты с контактным проводником из медной луженой проволоки; однопроволочная центральная жила 1,5 мм.кв.; наружный диаметр 7,2 мм; красного цвета | руб./км | 77955.16
| КПСВЭВнг(А)-LS 1х2х2,5 (Авангард) | Кабель симметричной парной скрутки не распространяющий горение при групповой прокладке с пониженным дымо- и газовыделением в общем экране из алюмолавсановой ленты с контактным проводником из медной луженой проволоки; однопроволочная центральная жила 2,5 мм.кв.; наружный диаметр 8,4 мм; красного цвета | руб./км | 118366.77
NEW | КПСВЭВнг(А)-LS 1х2х0,5 (REXANT)(01-4860-1) | Кабель монтажный для ОПС, не поддерживающий горения, пониженной пожароопасности с низким газо и дымовыделением, 1 пара, экранированный, D-внеш.5,2 мм, S-жил.0,5 кв.мм (красный) | руб./км | 19337.5
| КПСВЭВнг(А)-LS 1х2х0,5 (Спецкабель) | Кабель симметричный для систем сигнализации и управления, групповой прокладки, с пониженным дымо- и газовыделением, 1 пара, сечение жил 0,5 кв.мм, наружный размер кабеля 5,4 мм, жилы однопроволочные медные, изоляция ПВХ пониженной пожарной опасности, с низким дымо- и газовыделением, скрутка парная, экран общий из алюмолавсановой ленты с контактным проводником из медной луженой проволоки, оболочка ПВХ пониженной пожарной опасности, с низким дымо- и газовыделением, цвет красный | руб./км | 82524
NEW | КПСВЭВнг(А)-LS 1х2х0,75 (REXANT)(01-4861-1) | Кабель монтажный для ОПС, не поддерживающий горения, пониженной пожароопасности с низким газо и дымовыделением, 1 пара, экранированный, D-внеш.5,6 мм, S-жил.0,75 кв.мм (красный) | руб./км | 24975
| КПСВЭВнг(А)-LS 1х2х0,75 (Спецкабель) | Кабель симметричный для систем сигнализации и управления, групповой прокладки, с пониженным дымо- и газовыделением, 1 пара, сечение жил 0,75 кв.мм, наружный размер кабеля 5,9 мм, жилы однопроволочные медные, изоляция ПВХ пониженной пожарной опасности, с низким дымо- и газовыделением, скрутка парная, экран общий из алюмолавсановой ленты с контактным проводником из медной луженой проволоки, оболочка ПВХ пониженной пожарной опасности, с низким дымо- и газовыделением, цвет красный | руб./км | 99498
NEW | КПСВЭВнг(А)-LS 1х2х1,0 (REXANT)(01-4862-1) | Кабель монтажный для ОПС, не поддерживающий горения, пониженной пожароопасности с низким газо и дымовыделением, 1 пара, экранированный, D-внеш.6,3 мм, S-жил.1,0 кв.мм (красный) | руб./км | 31150
| КПСВЭВнг(А)-LS 1х2х1,0 (Спецкабель) | Кабель симметричный для систем сигнализации и управления, групповой прокладки, с пониженным дымо- и газовыделением, 1 пара, сечение жил 1,0 кв.мм, наружный размер кабеля 6,4 мм, жилы однопроволочные медные, изоляция ПВХ пониженной пожарной опасности, с низким дымо- и газовыделением, скрутка парная, экран общий из алюмолавсановой ленты с контактным проводником из медной луженой проволоки, оболочка ПВХ пониженной пожарной опасности, с низким дымо- и газовыделением, цвет красный | руб./км | 119784
NEW | КПСВЭВнг(А)-LS 1х2х1,5 (REXANT)(01-4863-1) | Кабель монтажный для ОПС, не поддерживающий горения, пониженной пожароопасности с низким газо и дымовыделением, 1 пара, экранированный, D-внеш.7,2 мм, S-жил.1,5 кв.мм (красный) | руб./км | 42225
| КПСВЭВнг(А)-LS 1х2х1,5 (Спецкабель) | Кабель симметричный для систем сигнализации и управления, групповой прокладки, с пониженным дымо- и газовыделением, 1 пара, сечение жил 1,5 кв.мм, наружный размер кабеля 7,2 мм, жилы однопроволочные медные, изоляция ПВХ пониженной пожарной опасности, с низким дымо- и газовыделением, скрутка парная, экран общий из алюмолавсановой ленты с контактным проводником из медной луженой проволоки, оболочка ПВХ пониженной пожарной опасности, с низким дымо- и газовыделением, цвет красный | руб./км | 157872
| КПСВЭВнг(А)-LS 1х2х2,5 (Спецкабель) | Кабель симметричный для систем сигнализации и управления, групповой прокладки, с пониженным дымо- и газовыделением, 1 пара, сечение жил 2,5 кв.мм, наружный размер кабеля 8,4 мм, жилы однопроволочные медные, изоляция ПВХ пониженной пожарной опасности, с низким дымо- и газовыделением, скрутка парная, экран общий из алюмолавсановой ленты с контактным проводником из медной луженой проволоки, оболочка ПВХ пониженной пожарной опасности, с низким дымо- и газовыделением, цвет красный | руб./км | 226458
| КПСВЭВнг(А)-LS 2х2х0,5 (Авангард) | Кабель симметричной парной скрутки не распространяющий горение при групповой прокладке с пониженным дымо- и газовыделением в общем экране из алюмолавсановой ленты с контактным проводником из медной луженой проволоки; однопроволочная центральная жила 0,5 мм.кв.; наружный диаметр 5,4х8,8 мм; красного цвета | руб./км | 59679.32
| КПСВЭВнг(А)-LS 2х2х0,75 (Авангард) | Кабель симметричной парной скрутки не распространяющий горение при групповой прокладке с пониженным дымо- и газовыделением в общем экране из алюмолавсановой ленты с контактным проводником из медной луженой проволоки; однопроволочная центральная жила 0,75 мм.кв.; наружный диаметр 5,9х9,5 мм; красного цвета | руб./км | 83297.43
| КПСВЭВнг(А)-LS 2х2х1,0 (Авангард) | Кабель симметричной парной скрутки не распространяющий горение при групповой прокладке с пониженным дымо- и газовыделением в общем экране из алюмолавсановой ленты с контактным проводником из медной луженой проволоки; однопроволочная центральная жила 1,0 мм.кв.; наружный диаметр 6,5х10,8 мм; красного цвета | руб./км | 107405.33
| КПСВЭВнг(А)-LS 2х2х1,5 (Авангард) | Кабель симметричной парной скрутки не распространяющий горение при групповой прокладке с пониженным дымо- и газовыделением в общем экране из алюмолавсановой ленты с контактным проводником из медной луженой проволоки; однопроволочная центральная жила 1,5 мм.кв.; наружный диаметр 7,2х12,4 мм; красного цвета | руб./км | 148320.15
NEW | КПСВЭВнг(А)-LS 2х2х0,5 (REXANT)(01-4865-1) | Кабель монтажный для ОПС, не поддерживающий горения, пониженной пожароопасности с низким газо и дымовыделением, 2 пары, экранированный, D-внеш.9,0 мм, S-жил.0,5 кв.мм (красный) | руб./км | 33250
| КПСВЭВнг(А)-LS 2х2х0,5 (Спецкабель) | Кабель симметричный для систем сигнализации и управления, групповой прокладки, с пониженным дымо- и газовыделением, 2 пары, сечение жил 0,5 кв.мм, наружный размер кабеля 6,2x9,0 мм, жилы однопроволочные медные, изоляция ПВХ пониженной пожарной опасности, с низким дымо- и газовыделением, скрутка парная, экран общий из алюмолавсановой ленты с контактным проводником из медной луженой проволоки, оболочка ПВХ пониженной пожарной опасности, с низким дымо- и газовыделением, цвет красный | руб./км | 142140
NEW | КПСВЭВнг(А)-LS 2х2х0,75 (REXANT)(01-4866-1) | Кабель монтажный для ОПС, не поддерживающий горения, пониженной пожароопасности с низким газо и дымовыделением, 2 пары, экранированный, D-внеш.9,5 мм, S-жил.0,75 кв.мм (красный) | руб./км | 44875
| КПСВЭВнг(А)-LS 2х2х0,75 (Спецкабель) | Кабель симметричный для систем сигнализации и управления, групповой прокладки, с пониженным дымо- и газовыделением, 2 пары, сечение жил 0,75 кв.мм, наружный размер кабеля 7,0x9,9 мм, жилы однопроволочные медные, изоляция ПВХ пониженной пожарной опасности, с низким дымо- и газовыделением, скрутка парная, экран общий из алюмолавсановой ленты с контактным проводником из медной луженой проволоки, оболочка ПВХ пониженной пожарной опасности, с низким дымо- и газовыделением, цвет красный | руб./км | 176364
NEW | КПСВЭВнг(А)-LS 2х2х1,0 (REXANT)(01-4867-1) | Кабель монтажный для ОПС, не поддерживающий горения, пониженной пожароопасности с низким газо и дымовыделением, 2 пары, экранированный, D-внеш.11,0 мм, S-жил.1,0 кв.мм (красный) | руб./км | 58400
| КПСВЭВнг(А)-LS 2х2х1,0 (Спецкабель) | Кабель симметричный для систем сигнализации и управления, групповой прокладки, с пониженным дымо- и газовыделением, 2 пары, сечение жил 1,0 кв.мм, наружный размер кабеля 7,7x11,0 мм, жилы однопроволочные медные, изоляция ПВХ пониженной пожарной опасности, с низким дымо- и газовыделением, скрутка парная, экран общий из алюмолавсановой ленты с контактным проводником из медной луженой проволоки, оболочка ПВХ пониженной пожарной опасности, с низким дымо- и газовыделением, цвет красный | руб./км | 219834
NEW | КПСВЭВнг(А)-LS 2х2х1,5 (REXANT)(01-4868-1) | Кабель монтажный для ОПС, не поддерживающий горения, пониженной пожароопасности с низким газо и дымовыделением, 2 пары, экранированный, D-внеш.12,4 мм, S-жил.1,5 кв.мм (красный) | руб./км | 79537.5
| КПСВЭВнг(А)-LS 2х2х1,5 (Спецкабель) | Кабель симметричный для систем сигнализации и управления, групповой прокладки, с пониженным дымо- и газовыделением, 2 пары, сечение жил 1,5 кв.мм, наружный размер кабеля 8,6x12,4 мм, жилы однопроволочные медные, изоляция ПВХ пониженной пожарной опасности, с низким дымо- и газовыделением, скрутка парная, экран общий из алюмолавсановой ленты с контактным проводником из медной луженой проволоки, оболочка ПВХ пониженной пожарной опасности, с низким дымо- и газовыделением, цвет красный | руб./км | 298356
| КПСВЭВнг(А)-LS 2х2х2,5 (Спецкабель) | Кабель симметричный для систем сигнализации и управления, групповой прокладки, с пониженным дымо- и газовыделением, 2 пары, сечение жил 2,5 кв.мм, наружный размер кабеля 10,0x15,2 мм, жилы однопроволочные медные, изоляция ПВХ пониженной пожарной опасности, с низким дымо- и газовыделением, скрутка парная, экран общий из алюмолавсановой ленты с контактным проводником из медной луженой проволоки, оболочка ПВХ пониженной пожарной опасности, с низким дымо- и газовыделением, цвет красный | руб./км | 441738
| КПСВЭВнг(А)-LS 4х2х0,5 (Спецкабель) | Кабель симметричный для систем сигнализации и управления, групповой прокладки, с пониженным дымо- и газовыделением, 4 пары, сечение жил 0,5 кв.мм, наружный размер кабеля 10,1 мм, жилы однопроволочные медные, изоляция ПВХ пониженной пожарной опасности, с низким дымо- и газовыделением, скрутка парная, экран общий из алюмолавсановой ленты с контактным проводником из медной луженой проволоки, оболочка ПВХ пониженной пожарной опасности, с низким дымо- и газовыделением, цвет красный | руб./км | 234600
| КПСВЭВнг(А)-LSLTx 1х2х0,5 (Авангард) | Кабель не распространяющий горение при групповой прокладке, с пониженным дымо- и газовыделением и с низкой токсичностью продуктов горения в общем экране из алюмолавсановой ленты с контактным проводником из медной луженой проволоки; однопроволочная центральная жила 0,5 мм.кв.; наружный диаметр 5,4 мм; белого цвета | руб./км | 37610.3
| КПСВЭВнг(А)-LSLTx 1х2х0,75 (Авангард) | Кабель не распространяющий горение при групповой прокладке, с пониженным дымо- и газовыделением и с низкой токсичностью продуктов горения в общем экране из алюмолавсановой ленты с контактным проводником из медной луженой проволоки; однопроволочная центральная жила 0,75 мм.кв.; наружный диаметр 5,9 мм; белого цвета | руб./км | 50082.75
| КПСВЭВнг(А)-LSLTx 1х2х1,0 (Авангард) | Кабель не распространяющий горение при групповой прокладке, с пониженным дымо- и газовыделением и с низкой токсичностью продуктов горения в общем экране из алюмолавсановой ленты с контактным проводником из медной луженой проволоки; однопроволочная центральная жила 1,0 мм.кв.; наружный диаметр 6,5 мм; белого цвета | руб./км | 64593.27
| КПСВЭВнг(А)-LSLTx 1х2х1,5 (Авангард) | Кабель не распространяющий горение при групповой прокладке, с пониженным дымо- и газовыделением и с низкой токсичностью продуктов горения в общем экране из алюмолавсановой ленты с контактным проводником из медной луженой проволоки; однопроволочная центральная жила 1,5 мм.кв.; наружный диаметр 7,2 мм; белого цвета | руб./км | 86265.81
| КПСВЭВнг(А)-LSLTx 1х2х2,5 (Авангард) | Кабель не распространяющий горение при групповой прокладке, с пониженным дымо- и газовыделением и с низкой токсичностью продуктов горения в общем экране из алюмолавсановой ленты с контактным проводником из медной луженой проволоки; однопроволочная центральная жила 2,5 мм.кв.; наружный диаметр 8,4 мм; белого цвета | руб./км | 123028.41
| КПСВЭВнг(А)-LSLTx 1х2х0,5 | Кабель с однопроволочными медными жилами сечением 0,5 кв мм, изоляция из ПВХ (PVC) композиции пониженной пожароопасности c низким дымо- и газовыделением, с низкой токсичностью продуктов горения. В общем экране из алюмолавсановой ленты с контактным проводником из медной луженой проволоки.Оболочка: из ПВХ (PVC) композиции пониженной пожароопасности c низким дымо- и газовыделением, с низкой токсичностью продуктов горения белого цвета или другого цвета на заказ D=5,4мм. Кабели предназначены для передачи данных в системах связи, контроля доступа и управления инженерными коммуникациями и другими подсистемами. Применяются для прокладки в зданиях детских дошкольных образовательных учреждений, специализированных домов престарелых и инвалидов, больницах, спальных корпусах образовательных учреждений, зрелищных и культурно-просветительных учреждений, в зданиях организаций по обслуживанию населения, метрополитенов, а также в помещениях других объектов повышенной опасности. Бухта 200метров. | руб./км | 29782.5
| ЛОУТОКС КПСВЭВнг(А)-LSLTx 1х2х0,5 (Спецкабель) | Кабель симметричный для систем сигнализации и управления, групповой прокладки, с пониженным дымо- и газовыделением, низкотоксичный, 1 пара, сечение жил 0,5 кв.мм, наружный размер кабеля 5,4 мм, жилы однопроволочные медные, изоляция ПВХ пониженной пожарной опасности, с низким дымо- и газовыделением, скрутка парная, экран общий из алюмолавсановой ленты с контактным проводником из медной луженой проволоки, оболочка ПВХ пониженной пожарной опасности, с низким дымо- и газовыделением, цвет белый | руб./км | 81144
| КПСВЭВнг(А)-LSLTx 1х2х0,75 | Кабель с однопроволочными медными жилами сечением 0,75 кв мм, изоляция из ПВХ (PVC) композиции пониженной пожароопасности c низким дымо- и газовыделением, с низкой токсичностью продуктов горения. В общем экране из алюмолавсановой ленты с контактным проводником из медной луженой проволоки.Оболочка: из ПВХ (PVC) композиции пониженной пожароопасности c низким дымо- и газовыделением, с низкой токсичностью продуктов горения белого цвета или другого цвета на заказ D=6,1мм. Кабели предназначены для передачи данных в системах связи, контроля доступа и управления инженерными коммуникациями и другими подсистемами. Применяются для прокладки в зданиях детских дошкольных образовательных учреждений, специализированных домов престарелых и инвалидов, больницах, спальных корпусах образовательных учреждений, зрелищных и культурно-просветительных учреждений, в зданиях организаций по обслуживанию населения, метрополитенов, а также в помещениях других объектов повышенной опасности. Бухта 200метров. | руб./км | 37625
| ЛОУТОКС КПСВЭВнг(А)-LSLTx 1х2х0,75 (Спецкабель) | Кабель симметричный для систем сигнализации и управления, групповой прокладки, с пониженным дымо- и газовыделением, низкотоксичный, 1 пара, сечение жил 0,75 кв.мм, наружный размер кабеля 5,9 мм, жилы однопроволочные медные, изоляция ПВХ пониженной пожарной опасности, с низким дымо- и газовыделением, скрутка парная, экран общий из алюмолавсановой ленты с контактным проводником из медной луженой проволоки, оболочка ПВХ пониженной пожарной опасности, с низким дымо- и газовыделением, цвет белый | руб./км | 97980
| КПСВЭВнг(А)-LSLTx 1х2х1,0 | Кабель с однопроволочными медными жилами сечением 1,0 кв мм, изоляция из ПВХ (PVC) композиции пониженной пожароопасности c низким дымо- и газовыделением, с низкой токсичностью продуктов горения. В общем экране из алюмолавсановой ленты с контактным проводником из медной луженой проволоки. Оболочка: из ПВХ (PVC) композиции пониженной пожароопасности c низким дымо- и газовыделением, с низкой токсичностью продуктов горения белого цвета или другого цвета на заказ D=6,4мм. Кабели предназначены для передачи данных в системах связи, контроля доступа и управления инженерными коммуникациями и другими подсистемами. Применяются для прокладки в зданиях детских дошкольных образовательных учреждений, специализированных домов престарелых и инвалидов, больницах, спальных корпусах образовательных учреждений, зрелищных и культурно-просветительных учреждений, в зданиях организаций по обслуживанию населения, метрополитенов, а также в помещениях других объектов повышенной опасности. Бухта 200метров. | руб./км | 47257.5
| ЛОУТОКС КПСВЭВнг(А)-LSLTx 1х2х1,0 (Спецкабель) | Кабель симметричный для систем сигнализации и управления, групповой прокладки, с пониженным дымо- и газовыделением, низкотоксичный, 1 пара, сечение жил 1,0 кв.мм, наружный размер кабеля 6,4 мм, жилы однопроволочные медные, изоляция ПВХ пониженной пожарной опасности, с низким дымо- и газовыделением, скрутка парная, экран общий из алюмолавсановой ленты с контактным проводником из медной луженой проволоки, оболочка ПВХ пониженной пожарной опасности, с низким дымо- и газовыделением, цвет белый | руб./км | 117990
| КПСВЭВнг(А)-LSLTx 1х2х1,5 | Кабель с однопроволочными медными жилами сечением 1,5 кв мм, изоляция из ПВХ (PVC) композиции пониженной пожароопасности c низким дымо- и газовыделением, с низкой токсичностью продуктов горения. В общем экране из алюмолавсановой ленты с контактным проводником из медной луженой проволоки. Оболочка: из ПВХ (PVC) композиции пониженной пожароопасности c низким дымо- и газовыделением, с низкой токсичностью продуктов горения белого цвета или другого цвета на заказ D=7,5мм. Кабели предназначены для передачи данных в системах связи, контроля доступа и управления инженерными коммуникациями и другими подсистемами. Применяются для прокладки в зданиях детских дошкольных образовательных учреждений, специализированных домов престарелых и инвалидов, больницах, спальных корпусах образовательных учреждений, зрелищных и культурно-просветительных учреждений, в зданиях организаций по обслуживанию населения, метрополитенов, а также в помещениях других объектов повышенной опасности. Бухта 200метров. | руб./км | 63377.5
| ЛОУТОКС КПСВЭВнг(А)-LSLTx 1х2х1,5 (Спецкабель) | Кабель симметричный для систем сигнализации и управления, групповой прокладки, с пониженным дымо- и газовыделением, низкотоксичный, 1 пара, сечение жил 1,5 кв.мм, наружный размер кабеля 7,2 мм, жилы однопроволочные медные, изоляция ПВХ пониженной пожарной опасности, с низким дымо- и газовыделением, скрутка парная, экран общий из алюмолавсановой ленты с контактным проводником из медной луженой проволоки, оболочка ПВХ пониженной пожарной опасности, с низким дымо- и газовыделением, цвет белый | руб./км | 155664
| КПСВЭВнг(А)-LSLTx 1х2х2,5 | Кабель с однопроволочными медными жилами сечением 2,5 кв мм, изоляция из ПВХ (PVC) композиции пониженной пожароопасности c низким дымо- и газовыделением, с низкой токсичностью продуктов горения. В общем экране из алюмолавсановой ленты с контактным проводником из медной луженой проволоки. Оболочка: из ПВХ (PVC) композиции пониженной пожароопасности c низким дымо- и газовыделением, с низкой токсичностью продуктов горения белого цвета или другого цвета на заказ D=8,3мм. Кабели предназначены для передачи данных в системах связи, контроля доступа и управления инженерными коммуникациями и другими подсистемами. Применяются для прокладки в зданиях детских дошкольных образовательных учреждений, специализированных домов престарелых и инвалидов, больницах, спальных корпусах образовательных учреждений, зрелищных и культурно-просветительных учреждений, в зданиях организаций по обслуживанию населения, метрополитенов, а также в помещениях других объектов повышенной опасности. Бухта 200метров. | руб./км | 93250
| ЛОУТОКС КПСВЭВнг(А)-LSLTx 1х2х2,5 (Спецкабель) | Кабель симметричный для систем сигнализации и управления, групповой прокладки, с пониженным дымо- и газовыделением, низкотоксичный, 1 пара, сечение жил 2,5 кв.мм, наружный размер кабеля 8,4 мм, жилы однопроволочные медные, изоляция ПВХ пониженной пожарной опасности, с низким дымо- и газовыделением, скрутка парная, экран общий из алюмолавсановой ленты с контактным проводником из медной луженой проволоки, оболочка ПВХ пониженной пожарной опасности, с низким дымо- и газовыделением, цвет белый | руб./км | 224526
| КПСВЭВнг(А)-LSLTx 2х2х0,5 (Авангард) | Кабель не распространяющий горение при групповой прокладке, с пониженным дымо- и газовыделением и с низкой токсичностью продуктов горения в общем экране из алюмолавсановой ленты с контактным проводником из медной луженой проволоки; однопроволочная центральная жила 0,5 мм.кв.; наружный диаметр 5,4х8,8 мм; белого цвета | руб./км | 64876.43
| КПСВЭВнг(А)-LSLTx 2х2х0,75 (Авангард) | Кабель не распространяющий горение при групповой прокладке, с пониженным дымо- и газовыделением и с низкой токсичностью продуктов горения в общем экране из алюмолавсановой ленты с контактным проводником из медной луженой проволоки; однопроволочная центральная жила 0,75 мм.кв.; наружный диаметр 5,9х9,5 мм; белого цвета | руб./км | 91110.65
| КПСВЭВнг(А)-LSLTx 2х2х1,0 (Авангард) | Кабель не распространяющий горение при групповой прокладке, с пониженным дымо- и газовыделением и с низкой токсичностью продуктов горения в общем экране из алюмолавсановой ленты с контактным проводником из медной луженой проволоки; однопроволочная центральная жила 1,0 мм.кв.; наружный диаметр 6,5х10,8 мм; белого цвета | руб./км | 117147.57
| КПСВЭВнг(А)-LSLTx 2х2х1,5 (Авангард) | Кабель не распространяющий горение при групповой прокладке, с пониженным дымо- и газовыделением и с низкой токсичностью продуктов горения в общем экране из алюмолавсановой ленты с контактным проводником из медной луженой проволоки; однопроволочная центральная жила 1,5 мм.кв.; наружный диаметр 7,2х12,4 мм; белого цвета | руб./км | 161007.45
| КПСВЭВнг(А)-LSLTx 2х2х0,5 | Кабель с однопроволочными медными жилами сечением 0,5 кв мм, изоляция из ПВХ (PVC) композиции пониженной пожароопасности c низким дымо- и газовыделением, с низкой токсичностью продуктов горения. В общем экране из алюмолавсановой ленты с контактным проводником из медной луженой проволоки.Оболочка: из ПВХ (PVC) композиции пониженной пожароопасности c низким дымо- и газовыделением, с низкой токсичностью продуктов горения белого цвета или другого цвета на заказ D=6,0мм. Кабели предназначены для передачи данных в системах связи, контроля доступа и управления инженерными коммуникациями и другими подсистемами. Применяются для прокладки в зданиях детских дошкольных образовательных учреждений, специализированных домов престарелых и инвалидов, больницах, спальных корпусах образовательных учреждений, зрелищных и культурно-просветительных учреждений, в зданиях организаций по обслуживанию населения, метрополитенов, а также в помещениях других объектов повышенной опасности. Бухта 200метров. | руб./км | 52212.5
| ЛОУТОКС КПСВЭВнг(А)-LSLTx 2х2х0,5 (Спецкабель) | Кабель симметричный для систем сигнализации и управления, групповой прокладки, с пониженным дымо- и газовыделением, низкотоксичный, 2 пары, сечение жил 0,5 кв.мм, наружный размер кабеля 6,2x9,0 мм, жилы однопроволочные медные, изоляция ПВХ пониженной пожарной опасности, с низким дымо- и газовыделением, скрутка парная, экран общий из алюмолавсановой ленты с контактным проводником из медной луженой проволоки, оболочка ПВХ пониженной пожарной опасности, с низким дымо- и газовыделением, цвет белый | руб./км | 140208
| КПСВЭВнг(А)-LSLTx 2х2х0,75 | Кабель с однопроволочными медными жилами сечением 0,75 кв мм, изоляция из ПВХ (PVC) композиции пониженной пожароопасности c низким дымо- и газовыделением, с низкой токсичностью продуктов горения. В общем экране из алюмолавсановой ленты с контактным проводником из медной луженой проволоки.Оболочка: из ПВХ (PVC) композиции пониженной пожароопасности c низким дымо- и газовыделением, с низкой токсичностью продуктов горения белого цвета или другого цвета на заказ D=7,0мм. Кабели предназначены для передачи данных в системах связи, контроля доступа и управления инженерными коммуникациями и другими подсистемами. Применяются для прокладки в зданиях детских дошкольных образовательных учреждений, специализированных домов престарелых и инвалидов, больницах, спальных корпусах образовательных учреждений, зрелищных и культурно-просветительных учреждений, в зданиях организаций по обслуживанию населения, метрополитенов, а также в помещениях других объектов повышенной опасности. Бухта 200метров. | руб./км | 68171.25
| ЛОУТОКС КПСВЭВнг(А)-LSLTx 2х2х0,75 (Спецкабель) | Кабель симметричный для систем сигнализации и управления, групповой прокладки, с пониженным дымо- и газовыделением, низкотоксичный, 2 пары, сечение жил 0,75 кв.мм, наружный размер кабеля 7,0x9,9 мм, жилы однопроволочные медные, изоляция ПВХ пониженной пожарной опасности, с низким дымо- и газовыделением, скрутка парная, экран общий из алюмолавсановой ленты с контактным проводником из медной луженой проволоки, оболочка ПВХ пониженной пожарной опасности, с низким дымо- и газовыделением, цвет белый | руб./км | 173742
| КПСВЭВнг(А)-LSLTx 2х2х1,0 | Кабель с однопроволочными медными жилами сечением 1,0 кв мм, изоляция из ПВХ (PVC) композиции пониженной пожароопасности c низким дымо- и газовыделением, с низкой токсичностью продуктов горения. В общем экране из алюмолавсановой ленты с контактным проводником из медной луженой проволоки.Оболочка: из ПВХ (PVC) композиции пониженной пожароопасности c низким дымо- и газовыделением, с низкой токсичностью продуктов горения белого цвета или другого цвета на заказ D=7,3мм. Кабели предназначены для передачи данных в системах связи, контроля доступа и управления инженерными коммуникациями и другими подсистемами. Применяются для прокладки в зданиях детских дошкольных образовательных учреждений, специализированных домов престарелых и инвалидов, больницах, спальных корпусах образовательных учреждений, зрелищных и культурно-просветительных учреждений, в зданиях организаций по обслуживанию населения, метрополитенов, а также в помещениях других объектов повышенной опасности. Бухта 200метров. | руб./км | 83290
| ЛОУТОКС КПСВЭВнг(А)-LSLTx 2х2х1,0 (Спецкабель) | Кабель симметричный для систем сигнализации и управления, групповой прокладки, с пониженным дымо- и газовыделением, низкотоксичный, 2 пары, сечение жил 1,0 кв.мм, наружный размер кабеля 7,7x11,0 мм, жилы однопроволочные медные, изоляция ПВХ пониженной пожарной опасности, с низким дымо- и газовыделением, скрутка парная, экран общий из алюмолавсановой ленты с контактным проводником из медной луженой проволоки, оболочка ПВХ пониженной пожарной опасности, с низким дымо- и газовыделением, цвет белый | руб./км | 216384
| ЛОУТОКС КПСВЭВнг(А)-LSLTx 2х2х1,5 (Спецкабель) | Кабель симметричный для систем сигнализации и управления, групповой прокладки, с пониженным дымо- и газовыделением, низкотоксичный, 2 пары, сечение жил 1,5 кв.мм, наружный размер кабеля 8,6x12,4 мм, жилы однопроволочные медные, изоляция ПВХ пониженной пожарной опасности, с низким дымо- и газовыделением, скрутка парная, экран общий из алюмолавсановой ленты с контактным проводником из медной луженой проволоки, оболочка ПВХ пониженной пожарной опасности, с низким дымо- и газовыделением, цвет белый | руб./км | 293940
| КПСВЭВнг(А)-LSLTx 2х2х2,5 | Кабель с однопроволочными медными жилами сечением 2,5 кв мм, изоляция из ПВХ (PVC) композиции пониженной пожароопасности c низким дымо- и газовыделением, с низкой токсичностью продуктов горения. В общем экране из алюмолавсановой ленты с контактным проводником из медной луженой проволоки.Оболочка: из ПВХ (PVC) композиции пониженной пожароопасности c низким дымо- и газовыделением, с низкой токсичностью продуктов горения белого цвета или другого цвета на заказ D=9,6мм. Кабели предназначены для передачи данных в системах связи, контроля доступа и управления инженерными коммуникациями и другими подсистемами. Применяются для прокладки в зданиях детских дошкольных образовательных учреждений, специализированных домов престарелых и инвалидов, больницах, спальных корпусах образовательных учреждений, зрелищных и культурно-просветительных учреждений, в зданиях организаций по обслуживанию населения, метрополитенов, а также в помещениях других объектов повышенной опасности. Бухта 200метров. | руб./км | 174565
| ЛОУТОКС КПСВЭВнг(А)-LSLTx 2х2х2,5 (Спецкабель) | Кабель симметричный для систем сигнализации и управления, групповой прокладки, с пониженным дымо- и газовыделением, низкотоксичный, 2 пары, сечение жил 2,5 кв.мм, наружный размер кабеля 10,0x15,2 мм, жилы однопроволочные медные, изоляция ПВХ пониженной пожарной опасности, с низким дымо- и газовыделением, скрутка парная, экран общий из алюмолавсановой ленты с контактным проводником из медной луженой проволоки, оболочка ПВХ пониженной пожарной опасности, с низким дымо- и газовыделением, цвет белый | руб./км | 437736
| КПСВЭВнг(А)-LS 1х2х0,5 (590) | Кабель монтажный для ОПС, не поддерживающий горения, пониженной пожароопасности с низким газо и дымовыделением, 1 пара, экранированный, D-внешний=5,4 мм, D-жил = 0,8 мм (красный) | руб./км | 18045.42
| КПСВЭВнг(А)-LS 1х2х0,75 | Кабель монтажный для ОПС, не поддерживающий горения, пониженной пожароопасности с низким газо и дымовыделением, 1 пара, экранированный, D-внешний=5,9 мм, D-жил=0,75 мм (красный) | руб./км | 25188.76
| КПСВЭВнг(А)-LS 1х2х1,0 (565) | Кабель монтажный для ОПС, не поддерживающий горения, пониженной пожароопасности с низким газо и дымовыделением, 1 пара, экранированный, D-внешний=6,4 мм, D-жил=1,2 мм (красный) | руб./км | 31175.87
| КПСВЭВнг(А)-LS 1х2х1,5 (591) | Кабель монтажный для ОПС, не поддерживающий горения, пониженной пожароопасности с низким газо и дымовыделением, 1 пара, экранированный, D-внешний=7,2 мм, D-жил=1,4 мм (красный) | руб./км | 44879.77
| КПСВЭВнг(А)-LS 1х2х2,5 (592) | Кабель монтажный для ОПС, не поддерживающий горения, пониженной пожароопасности с низким газо и дымовыделением, 1 пара, экранированный, D-внешний=8,3 мм (красный) | руб./км | 71685.22
| КПСВЭВнг(А)-LS 2х2х0,5 (593) | Кабель монтажный для ОПС, не поддерживающий горения, пониженной пожароопасности с низким газо и дымовыделением, 2 пары, экранированный, D-внешний=5,4х9,0 мм, D-жил=0,8 мм (красный) | руб./км | 32933.26
| КПСВЭВнг(А)-LS 2х2х0,75 (594) | Кабель монтажный для ОПС, не поддерживающий горения, пониженной пожароопасности с низким газо и дымовыделением, 2 пары, экранированный, D-внешний=5,9х9,9 мм, D-жил=1,0 мм (красный) | руб./км | 45559.01
| КПСВЭВнг(А)-LS 2х2х1,0 (595) | Кабель монтажный для ОПС, не поддерживающий горения, пониженной пожароопасности с низким газо и дымовыделением, 2 пары, экранированный, D-внешний=6,4х11,0 мм, D-жил=1,2 мм (красный) | руб./км | 60050.78
| КПСВЭВнг(А)-LS 2х2х1,5 | Кабель монтажный для ОПС, не поддерживающий горения, пониженной пожароопасности с низким газо и дымовыделением, 2 пары, экранированный, D-внешний=7,2х12,4 мм, D-жил=1,4 мм (красный) | руб./км | 85026.27
| КПСГТТКГнг(А)-HF 1х2х0,5 | Кабель с многопроволочной центральной жилой в изоляции из полимерной композиции и в броне в виде оплетки из медных стальных оцинкованных проволок,не содержащей галогенов, в оболочке из негорючей полимерной композиции и в броне в виде оплетки из медных стальных оцинкованных проволок,1х2х0,5 мм.кв. | руб./км | 215658.75
| КПСГТТКГнг(А)-HF 1х2х0,75 | Кабель с многопроволочной центральной жилой в изоляции из полимерной композиции и в броне в виде оплетки из медных стальных оцинкованных проволок,не содержащей галогенов, в оболочке из негорючей полимерной композиции и в броне в виде оплетки из медных стальных оцинкованных проволок,1х2х0,75 мм.кв. | руб./км | 259698.75
| КПСГТТКГнг(А)-HF 1х2х1,0 | Кабель с многопроволочной центральной жилой в изоляции из полимерной композиции и в броне в виде оплетки из медных стальных оцинкованных проволок,не содержащей галогенов, в оболочке из негорючей полимерной композиции и в броне в виде оплетки из медных стальных оцинкованных проволок,1х2х1,0 мм.кв. | руб./км | 297105
| КПСГТТКГнг(А)-HF 1х2х1,5 | Кабель с многопроволочной центральной жилой в изоляции из полимерной композиции и в броне в виде оплетки из медных стальных оцинкованных проволок,не содержащей галогенов, в оболочке из негорючей полимерной композиции и в броне в виде оплетки из медных стальных оцинкованных проволок,1х2х1,5 мм.кв. | руб./км | 332433.75
| КПСГТТКГнг(А)-HF 1х2х2,5 | Кабель с многопроволочной центральной жилой в изоляции из полимерной композиции и в броне в виде оплетки из медных стальных оцинкованных проволок,не содержащей галогенов, в оболочке из негорючей полимерной композиции и в броне в виде оплетки из медных стальных оцинкованных проволок,1х2х2,5 мм.кв. | руб./км | 432171.25
| КПСГТТКГнг(А)-HF 2х2х0,5 | Кабель с многопроволочной центральной жилой в изоляции из полимерной композиции и в броне в виде оплетки из медных стальных оцинкованных проволок,не содержащей галогенов, в оболочке из негорючей полимерной композиции и в броне в виде оплетки из медных стальных оцинкованных проволок,2х2х0,5 мм.кв. | руб./км | 301985
| КПСГТТКГнг(А)-HF 2х2х0,75 | Кабель с многопроволочной центральной жилой в изоляции из полимерной композиции и в броне в виде оплетки из медных стальных оцинкованных проволок,не содержащей галогенов, в оболочке из негорючей полимерной композиции и в броне в виде оплетки из медных стальных оцинкованных проволок,2х2х0,75 мм.кв. | руб./км | 382828.75
| КПСГТТКГнг(А)-HF 2х2х1,0 | Кабель с многопроволочной центральной жилой в изоляции из полимерной композиции и в броне в виде оплетки из медных стальных оцинкованных проволок,не содержащей галогенов, в оболочке из негорючей полимерной композиции и в броне в виде оплетки из медных стальных оцинкованных проволок,2х2х1,0 мм.кв. | руб./км | 431216.25
| КПСГТТКГнг(А)-HF 2х2х1,5 | Кабель с многопроволочной центральной жилой в изоляции из полимерной композиции и в броне в виде оплетки из медных стальных оцинкованных проволок,не содержащей галогенов, в оболочке из негорючей полимерной композиции и в броне в виде оплетки из медных стальных оцинкованных проволок,2х2х1,5 мм.кв. | руб./км | 487171.25
| КПСГТТКГнг(А)-HF 2х2х2,5 | Кабель с многопроволочной центральной жилой в изоляции из полимерной композиции и в броне в виде оплетки из медных стальных оцинкованных проволок,не содержащей галогенов, в оболочке из негорючей полимерной композиции и в броне в виде оплетки из медных стальных оцинкованных проволок,2х2х2,5 мм.кв. | руб./км | 610992.5
| КПСГТТКПнг(А)-HF 1х2х0,5 | Кабель с многопроволочной центральной жилой в изоляции из полимерной композиции и в броне в виде оплетки из медных стальных оцинкованных проволок и защитном шланге из негорючей полимерной композиции,не содержащей галогенов, в оболочке из негорючей полимерной композиции и в броне в виде оплетки из медных стальных оцинкованных проволок и защитном шланге из негорючей полимерной композиции,1х2х0,5 мм.кв. | руб./км | 226726.25
| КПСГТТКПнг(А)-HF 1х2х0,75 | Кабель с многопроволочной центральной жилой в изоляции из полимерной композиции и в броне в виде оплетки из медных стальных оцинкованных проволок и защитном шланге из негорючей полимерной композиции,не содержащей галогенов, в оболочке из негорючей полимерной композиции и в броне в виде оплетки из медных стальных оцинкованных проволок и защитном шланге из негорючей полимерной композиции,1х2х0,75 мм.кв. | руб./км | 273023.75
| КПСГТТКПнг(А)-HF 1х2х1,0 | Кабель с многопроволочной центральной жилой в изоляции из полимерной композиции и в броне в виде оплетки из медных стальных оцинкованных проволок и защитном шланге из негорючей полимерной композиции,не содержащей галогенов, в оболочке из негорючей полимерной композиции и в броне в виде оплетки из медных стальных оцинкованных проволок и защитном шланге из негорючей полимерной композиции,1х2х1,0 мм.кв. | руб./км | 312341.25
| КПСГТТКПнг(А)-HF 1х2х1,5 | Кабель с многопроволочной центральной жилой в изоляции из полимерной композиции и в броне в виде оплетки из медных стальных оцинкованных проволок и защитном шланге из негорючей полимерной композиции,не содержащей галогенов, в оболочке из негорючей полимерной композиции и в броне в виде оплетки из медных стальных оцинкованных проволок и защитном шланге из негорючей полимерной композиции,1х2х1,5 мм.кв. | руб./км | 349491.25
| КПСГТТКПнг(А)-HF 1х2х2,5 | Кабель с многопроволочной центральной жилой в изоляции из полимерной композиции и в броне в виде оплетки из медных стальных оцинкованных проволок и защитном шланге из негорючей полимерной композиции,не содержащей галогенов, в оболочке из негорючей полимерной композиции и в броне в виде оплетки из медных стальных оцинкованных проволок и защитном шланге из негорючей полимерной композиции,1х2х2,5 мм.кв. | руб./км | 454342.5
| КПСГТТКПнг(А)-HF 2х2х0,5 | Кабель с многопроволочной центральной жилой в изоляции из полимерной композиции и в броне в виде оплетки из медных стальных оцинкованных проволок и защитном шланге из негорючей полимерной композиции,не содержащей галогенов, в оболочке из негорючей полимерной композиции и в броне в виде оплетки из медных стальных оцинкованных проволок и защитном шланге из негорючей полимерной композиции,2х2х0,5 мм.кв. | руб./км | 317481.25
| КПСГТТКПнг(А)-HF 2х2х0,75 | Кабель с многопроволочной центральной жилой в изоляции из полимерной композиции и в броне в виде оплетки из медных стальных оцинкованных проволок и защитном шланге из негорючей полимерной композиции,не содержащей галогенов, в оболочке из негорючей полимерной композиции и в броне в виде оплетки из медных стальных оцинкованных проволок и защитном шланге из негорючей полимерной композиции,2х2х0,75 мм.кв. | руб./км | 402472.5
| КПСГТТКПнг(А)-HF 2х2х1,0 | Кабель с многопроволочной центральной жилой в изоляции из полимерной композиции и в броне в виде оплетки из медных стальных оцинкованных проволок и защитном шланге из негорючей полимерной композиции,не содержащей галогенов, в оболочке из негорючей полимерной композиции и в броне в виде оплетки из медных стальных оцинкованных проволок и защитном шланге из негорючей полимерной композиции,2х2х1,0 мм.кв. | руб./км | 453341.25
| КПСГТТКПнг(А)-HF 2х2х1,5 | Кабель с многопроволочной центральной жилой в изоляции из полимерной композиции и в броне в виде оплетки из медных стальных оцинкованных проволок и защитном шланге из негорючей полимерной композиции,не содержащей галогенов, в оболочке из негорючей полимерной композиции и в броне в виде оплетки из медных стальных оцинкованных проволок и защитном шланге из негорючей полимерной композиции,2х2х1,5 мм.кв. | руб./км | 512167.5
| КПСГТТКПнг(А)-HF 2х2х2,5 | Кабель с многопроволочной центральной жилой в изоляции из полимерной композиции и в броне в виде оплетки из медных стальных оцинкованных проволок и защитном шланге из негорючей полимерной композиции,не содержащей галогенов, в оболочке из негорючей полимерной композиции и в броне в виде оплетки из медных стальных оцинкованных проволок и защитном шланге из негорючей полимерной композиции,2х2х2,5 мм.кв. | руб./км | 642346.25
| КПСГТТнг(А)-HF 1х2х0,5 | Кабель с многопроволочной центральной жилой в изоляции из полимерной композиции, не содержащей галогенов, в оболочке из негорючей полимерной композиции, 1х2х0,5 мм.кв. | руб./км | 39028.75
| КПСГТТнг(А)-HF 1х2х0,75 | Кабель с многопроволочной центральной жилой в изоляции из полимерной композиции, не содержащей галогенов, в оболочке из негорючей полимерной композиции, 1х2х0,75 мм.кв. | руб./км | 51421.25
| КПСГТТнг(А)-HF 1х2х1,0 | Кабель с многопроволочной центральной жилой в изоляции из полимерной композиции, не содержащей галогенов, в оболочке из негорючей полимерной композиции, 1х2х1,0 мм.кв. | руб./км | 63392.5
| КПСГТТнг(А)-HF 1х2х1,5 | Кабель с многопроволочной центральной жилой в изоляции из полимерной композиции, не содержащей галогенов, в оболочке из негорючей полимерной композиции, 1х2х1,5 мм.кв. | руб./км | 84622.5
| КПСГТТнг(А)-HF 1х2х2,5 | Кабель с многопроволочной центральной жилой в изоляции из полимерной композиции, не содержащей галогенов, в оболочке из негорючей полимерной композиции, 1х2х2,5 мм.кв. | руб./км | 129880
| КПСГТТнг(А)-HF 2х2х0,5 | Кабель с многопроволочной центральной жилой в изоляции из полимерной композиции, не содержащей галогенов, в оболочке из негорючей полимерной композиции, 2х2х0,5 мм.кв. | руб./км | 67482.5
| КПСГТТнг(А)-HF 2х2х0,75 | Кабель с многопроволочной центральной жилой в изоляции из полимерной композиции, не содержащей галогенов, в оболочке из негорючей полимерной композиции, 2х2х0,75 мм.кв. | руб./км | 91315
| КПСГТТнг(А)-HF 2х2х1,0 | Кабель с многопроволочной центральной жилой в изоляции из полимерной композиции, не содержащей галогенов, в оболочке из негорючей полимерной композиции, 2х2х1,0 мм.кв. | руб./км | 114422.5
| КПСГТТнг(А)-HF 2х2х1,5 | Кабель с многопроволочной центральной жилой в изоляции из полимерной композиции, не содержащей галогенов, в оболочке из негорючей полимерной композиции, 2х2х1,5 мм.кв. | руб./км | 155608.75
| КПСГТТнг(А)-HF 2х2х2,5 | Кабель с многопроволочной центральной жилой в изоляции из полимерной композиции, не содержащей галогенов, в оболочке из негорючей полимерной композиции, 2х2х2,5 мм.кв. | руб./км | 243732.5
| КПСГТЭТКГнг(А)-HF 1х2х0,5 | Кабель с многопроволочной центральной жилой в изоляции из полимерной композиции и в броне в виде оплетки из медных стальных оцинкованных проволок,не содержащей галогенов, в общем экране из алюмолавсановой ленты с контактным проводником из медной луженой проволоки, в оболочке из негорючей полимерной композиции и в броне в виде оплетки из медных стальных оцинкованных проволок,1х2х0,5 мм.кв. | руб./км | 223986.25
| КПСГТЭТКГнг(А)-HF 1х2х0,75 | Кабель с многопроволочной центральной жилой в изоляции из полимерной композиции и в броне в виде оплетки из медных стальных оцинкованных проволок,не содержащей галогенов, в общем экране из алюмолавсановой ленты с контактным проводником из медной луженой проволоки, в оболочке из негорючей полимерной композиции и в броне в виде оплетки из медных стальных оцинкованных проволок,1х2х0,75 мм.кв. | руб./км | 283001.25
| КПСГТЭТКГнг(А)-HF 1х2х1,0 | Кабель с многопроволочной центральной жилой в изоляции из полимерной композиции и в броне в виде оплетки из медных стальных оцинкованных проволок,не содержащей галогенов, в общем экране из алюмолавсановой ленты с контактным проводником из медной луженой проволоки, в оболочке из негорючей полимерной композиции и в броне в виде оплетки из медных стальных оцинкованных проволок,1х2х1,0 мм.кв. | руб./км | 315362.5
| КПСГТЭТКГнг(А)-HF 1х2х1,5 | Кабель с многопроволочной центральной жилой в изоляции из полимерной композиции и в броне в виде оплетки из медных стальных оцинкованных проволок,не содержащей галогенов, в общем экране из алюмолавсановой ленты с контактным проводником из медной луженой проволоки, в оболочке из негорючей полимерной композиции и в броне в виде оплетки из медных стальных оцинкованных проволок,1х2х1,5 мм.кв. | руб./км | 356795
| КПСГТЭТКГнг(А)-HF 1х2х2,5 | Кабель с многопроволочной центральной жилой в изоляции из полимерной композиции и в броне в виде оплетки из медных стальных оцинкованных проволок,не содержащей галогенов, в общем экране из алюмолавсановой ленты с контактным проводником из медной луженой проволоки, в оболочке из негорючей полимерной композиции и в броне в виде оплетки из медных стальных оцинкованных проволок,1х2х2,5 мм.кв. | руб./км | 428111.25
| КПСГТЭТКГнг(А)-HF 2х2х0,5 | Кабель с многопроволочной центральной жилой в изоляции из полимерной композиции и в броне в виде оплетки из медных стальных оцинкованных проволок,не содержащей галогенов, в общем экране из алюмолавсановой ленты с контактным проводником из медной луженой проволоки, в оболочке из негорючей полимерной композиции и в броне в виде оплетки из медных стальных оцинкованных проволок,2х2х0,5 мм.кв. | руб./км | 310576.25
| КПСГТЭТКГнг(А)-HF 2х2х0,75 | Кабель с многопроволочной центральной жилой в изоляции из полимерной композиции и в броне в виде оплетки из медных стальных оцинкованных проволок,не содержащей галогенов, в общем экране из алюмолавсановой ленты с контактным проводником из медной луженой проволоки, в оболочке из негорючей полимерной композиции и в броне в виде оплетки из медных стальных оцинкованных проволок,2х2х0,75 мм.кв. | руб./км | 404737.5
| КПСГТЭТКГнг(А)-HF 2х2х1,0 | Кабель с многопроволочной центральной жилой в изоляции из полимерной композиции и в броне в виде оплетки из медных стальных оцинкованных проволок,не содержащей галогенов, в общем экране из алюмолавсановой ленты с контактным проводником из медной луженой проволоки, в оболочке из негорючей полимерной композиции и в броне в виде оплетки из медных стальных оцинкованных проволок,2х2х1,0 мм.кв. | руб./км | 460317.5
| КПСГТЭТКГнг(А)-HF 2х2х1,5 | Кабель с многопроволочной центральной жилой в изоляции из полимерной композиции и в броне в виде оплетки из медных стальных оцинкованных проволок,не содержащей галогенов, в общем экране из алюмолавсановой ленты с контактным проводником из медной луженой проволоки, в оболочке из негорючей полимерной композиции и в броне в виде оплетки из медных стальных оцинкованных проволок,2х2х1,5 мм.кв. | руб./км | 523568.75
| КПСГТЭТКГнг(А)-HF 2х2х2,5 | Кабель с многопроволочной центральной жилой в изоляции из полимерной композиции и в броне в виде оплетки из медных стальных оцинкованных проволок,не содержащей галогенов, в общем экране из алюмолавсановой ленты с контактным проводником из медной луженой проволоки, в оболочке из негорючей полимерной композиции и в броне в виде оплетки из медных стальных оцинкованных проволок,2х2х2,5 мм.кв. | руб./км | 621678.75
| КПСГТЭТКПнг(А)-HF 1х2х0,5 | Кабель с многопроволочной центральной жилой в изоляции из полимерной композиции и в броне в виде оплетки из медных стальных оцинкованных проволок и защитном шланге из негорючей полимерной композиции,не содержащей галогенов, в общем экране из алюмолавсановой ленты с контактным проводником из медной луженой проволоки, в оболочке из негорючей полимерной композиции и в броне в виде оплетки из медных стальных оцинкованных проволок и защитном шланге из негорючей полимерной композиции,1х2х0,5 мм.кв. | руб./км | 241961.25
| КПСГТЭТКПнг(А)-HF 1х2х0,75 | Кабель с многопроволочной центральной жилой в изоляции из полимерной композиции и в броне в виде оплетки из медных стальных оцинкованных проволок и защитном шланге из негорючей полимерной композиции,не содержащей галогенов, в общем экране из алюмолавсановой ленты с контактным проводником из медной луженой проволоки, в оболочке из негорючей полимерной композиции и в броне в виде оплетки из медных стальных оцинкованных проволок и защитном шланге из негорючей полимерной композиции,1х2х0,75 мм.кв. | руб./км | 305711.25
| КПСГТЭТКПнг(А)-HF 1х2х1,0 | Кабель с многопроволочной центральной жилой в изоляции из полимерной композиции и в броне в виде оплетки из медных стальных оцинкованных проволок и защитном шланге из негорючей полимерной композиции,не содержащей галогенов, в общем экране из алюмолавсановой ленты с контактным проводником из медной луженой проволоки, в оболочке из негорючей полимерной композиции и в броне в виде оплетки из медных стальных оцинкованных проволок и защитном шланге из негорючей полимерной композиции,1х2х1,0 мм.кв. | руб./км | 340670
| КПСГТЭТКПнг(А)-HF 1х2х1,5 | Кабель с многопроволочной центральной жилой в изоляции из полимерной композиции и в броне в виде оплетки из медных стальных оцинкованных проволок и защитном шланге из негорючей полимерной композиции,не содержащей галогенов, в общем экране из алюмолавсановой ленты с контактным проводником из медной луженой проволоки, в оболочке из негорючей полимерной композиции и в броне в виде оплетки из медных стальных оцинкованных проволок и защитном шланге из негорючей полимерной композиции,1х2х1,5 мм.кв. | руб./км | 385425
| КПСГТЭТКПнг(А)-HF 1х2х2,5 | Кабель с многопроволочной центральной жилой в изоляции из полимерной композиции и в броне в виде оплетки из медных стальных оцинкованных проволок и защитном шланге из негорючей полимерной композиции,не содержащей галогенов, в общем экране из алюмолавсановой ленты с контактным проводником из медной луженой проволоки, в оболочке из негорючей полимерной композиции и в броне в виде оплетки из медных стальных оцинкованных проволок и защитном шланге из негорючей полимерной композиции,1х2х2,5 мм.кв. | руб./км | 462461.25
| КПСГТЭТКПнг(А)-HF 2х2х0,5 | Кабель с многопроволочной центральной жилой в изоляции из полимерной композиции и в броне в виде оплетки из медных стальных оцинкованных проволок и защитном шланге из негорючей полимерной композиции,не содержащей галогенов, в общем экране из алюмолавсановой ленты с контактным проводником из медной луженой проволоки, в оболочке из негорючей полимерной композиции и в броне в виде оплетки из медных стальных оцинкованных проволок и защитном шланге из негорючей полимерной композиции,2х2х0,5 мм.кв. | руб./км | 335502.5
| КПСГТЭТКПнг(А)-HF 2х2х0,75 | Кабель с многопроволочной центральной жилой в изоляции из полимерной композиции и в броне в виде оплетки из медных стальных оцинкованных проволок и защитном шланге из негорючей полимерной композиции,не содержащей галогенов, в общем экране из алюмолавсановой ленты с контактным проводником из медной луженой проволоки, в оболочке из негорючей полимерной композиции и в броне в виде оплетки из медных стальных оцинкованных проволок и защитном шланге из негорючей полимерной композиции,2х2х0,75 мм.кв. | руб./км | 437215
| КПСГТЭТКПнг(А)-HF 2х2х1,0 | Кабель с многопроволочной центральной жилой в изоляции из полимерной композиции и в броне в виде оплетки из медных стальных оцинкованных проволок и защитном шланге из негорючей полимерной композиции,не содержащей галогенов, в общем экране из алюмолавсановой ленты с контактным проводником из медной луженой проволоки, в оболочке из негорючей полимерной композиции и в броне в виде оплетки из медных стальных оцинкованных проволок и защитном шланге из негорючей полимерной композиции,2х2х1,0 мм.кв. | руб./км | 497257.5
| КПСГТЭТКПнг(А)-HF 2х2х1,5 | Кабель с многопроволочной центральной жилой в изоляции из полимерной композиции и в броне в виде оплетки из медных стальных оцинкованных проволок и защитном шланге из негорючей полимерной композиции,не содержащей галогенов, в общем экране из алюмолавсановой ленты с контактным проводником из медной луженой проволоки, в оболочке из негорючей полимерной композиции и в броне в виде оплетки из медных стальных оцинкованных проволок и защитном шланге из негорючей полимерной композиции,2х2х1,5 мм.кв. | руб./км | 565582.5
| КПСГТЭТКПнг(А)-HF 2х2х2,5 | Кабель с многопроволочной центральной жилой в изоляции из полимерной композиции и в броне в виде оплетки из медных стальных оцинкованных проволок и защитном шланге из негорючей полимерной композиции,не содержащей галогенов, в общем экране из алюмолавсановой ленты с контактным проводником из медной луженой проволоки, в оболочке из негорючей полимерной композиции и в броне в виде оплетки из медных стальных оцинкованных проволок и защитном шланге из негорючей полимерной композиции,2х2х2,5 мм.кв. | руб./км | 671570
| КПСГТЭТнг(А)-HF 1х2х0,5 | Кабель с многопроволочной центральной жилой в изоляции из полимерной композиции, не содержащей галогенов, в общем экране из алюмолавсановой ленты с контактным проводником из медной луженой проволоки, в оболочке из негорючей полимерной композиции, 1х2х0,5 мм.кв. | руб./км | 46268.75
| КПСГТЭТнг(А)-HF 1х2х0,75 | Кабель с многопроволочной центральной жилой в изоляции из полимерной композиции, не содержащей галогенов, в общем экране из алюмолавсановой ленты с контактным проводником из медной луженой проволоки, в оболочке из негорючей полимерной композиции, 1х2х0,75 мм.кв. | руб./км | 58665
| КПСГТЭТнг(А)-HF 1х2х1,0 | Кабель с многопроволочной центральной жилой в изоляции из полимерной композиции, не содержащей галогенов, в общем экране из алюмолавсановой ленты с контактным проводником из медной луженой проволоки, в оболочке из негорючей полимерной композиции, 1х2х1,0 мм.кв. | руб./км | 71677.5
| КПСГТЭТнг(А)-HF 1х2х1,5 | Кабель с многопроволочной центральной жилой в изоляции из полимерной композиции, не содержащей галогенов, в общем экране из алюмолавсановой ленты с контактным проводником из медной луженой проволоки, в оболочке из негорючей полимерной композиции, 1х2х1,5 мм.кв. | руб./км | 92907.5
| КПСГТЭТнг(А)-HF 1х2х2,5 | Кабель с многопроволочной центральной жилой в изоляции из полимерной композиции, не содержащей галогенов, в общем экране из алюмолавсановой ленты с контактным проводником из медной луженой проволоки, в оболочке из негорючей полимерной композиции, 1х2х2,5 мм.кв. | руб./км | 138148.75
| КПСГТЭТнг(А)-HF 2х2х0,5 | Кабель с многопроволочной центральной жилой в изоляции из полимерной композиции, не содержащей галогенов, в общем экране из алюмолавсановой ленты с контактным проводником из медной луженой проволоки, в оболочке из негорючей полимерной композиции, 2х2х0,5 мм.кв. | руб./км | 75768.75
| КПСГТЭТнг(А)-HF 2х2х0,75 | Кабель с многопроволочной центральной жилой в изоляции из полимерной композиции, не содержащей галогенов, в общем экране из алюмолавсановой ленты с контактным проводником из медной луженой проволоки, в оболочке из негорючей полимерной композиции, 2х2х0,75 мм.кв. | руб./км | 99603.75
| КПСГТЭТнг(А)-HF 2х2х1,0 | Кабель с многопроволочной центральной жилой в изоляции из полимерной композиции, не содержащей галогенов, в общем экране из алюмолавсановой ленты с контактным проводником из медной луженой проволоки, в оболочке из негорючей полимерной композиции, 2х2х1,0 мм.кв. | руб./км | 122707.5
| КПСГТЭТнг(А)-HF 2х2х1,5 | Кабель с многопроволочной центральной жилой в изоляции из полимерной композиции, не содержащей галогенов, в общем экране из алюмолавсановой ленты с контактным проводником из медной луженой проволоки, в оболочке из негорючей полимерной композиции, 2х2х1,5 мм.кв. | руб./км | 163875
| КПСГТЭТнг(А)-HF 2х2х2,5 | Кабель с многопроволочной центральной жилой в изоляции из полимерной композиции, не содержащей галогенов, в общем экране из алюмолавсановой ленты с контактным проводником из медной луженой проволоки, в оболочке из негорючей полимерной композиции, 2х2х2,5 мм.кв. | руб./км | 253047.5
| КПСнг(А)-FRLS 1х2х0,5 (Авангард) | Огнестойкий кабель парной скрутки не распространяющий горение при групповой прокладке, с пониженным газо и дымовыделением, неэкранированный, сечение проводника 0,5 мм.кв., D-внеш.5,65 мм | руб./км | 32260
| КПСнг(А)-FRLS 1х2х0,75 (Авангард) | Огнестойкий кабель парной скрутки не распространяющий горение при групповой прокладке, с пониженным газо и дымовыделением, неэкранированный, сечение проводника 0,75 мм.кв., D-внеш.6,0 мм | руб./км | 43417.5
| КПСнг(А)-FRLS 1х2х1,0 (Авангард) | Огнестойкий кабель парной скрутки не распространяющий горение при групповой прокладке, с пониженным газо и дымовыделением, неэкранированный, сечение проводника 1,0 мм.кв., D-внеш.6,5 мм | руб./км | 53555
| КПСТТКГнг(А)-HF 1х2х0,5 | Кабель с однопроволочной центральной жилой в изоляции из полимерной композиции и в броне в виде оплетки из медных стальных оцинкованных проволок,не содержащей галогенов, в оболочке из негорючей полимерной композиции и в броне в виде оплетки из медных стальных оцинкованных проволок,1х2х0,5 мм.кв. | руб./км | 208012.5
| КПСТТКГнг(А)-HF 1х2х0,75 | Кабель с однопроволочной центральной жилой в изоляции из полимерной композиции и в броне в виде оплетки из медных стальных оцинкованных проволок,не содержащей галогенов, в оболочке из негорючей полимерной композиции и в броне в виде оплетки из медных стальных оцинкованных проволок,1х2х0,75 мм.кв. | руб./км | 250492.5
| КПСТТКГнг(А)-HF 1х2х1,0 | Кабель с однопроволочной центральной жилой в изоляции из полимерной композиции и в броне в виде оплетки из медных стальных оцинкованных проволок,не содержащей галогенов, в оболочке из негорючей полимерной композиции и в броне в виде оплетки из медных стальных оцинкованных проволок,1х2х1,0 мм.кв. | руб./км | 286572.5
| КПСТТКГнг(А)-HF 1х2х1,5 | Кабель с однопроволочной центральной жилой в изоляции из полимерной композиции и в броне в виде оплетки из медных стальных оцинкованных проволок,не содержащей галогенов, в оболочке из негорючей полимерной композиции и в броне в виде оплетки из медных стальных оцинкованных проволок,1х2х1,5 мм.кв. | руб./км | 320650
| КПСТТКГнг(А)-HF 1х2х2,5 | Кабель с однопроволочной центральной жилой в изоляции из полимерной композиции и в броне в виде оплетки из медных стальных оцинкованных проволок,не содержащей галогенов, в оболочке из негорючей полимерной композиции и в броне в виде оплетки из медных стальных оцинкованных проволок,1х2х2,5 мм.кв. | руб./км | 416851.25
| КПСТТКГнг(А)-HF 2х2х0,5 | Кабель с однопроволочной центральной жилой в изоляции из полимерной композиции и в броне в виде оплетки из медных стальных оцинкованных проволок,не содержащей галогенов, в оболочке из негорючей полимерной композиции и в броне в виде оплетки из медных стальных оцинкованных проволок,2х2х0,5 мм.кв. | руб./км | 291282.5
| КПСТТКГнг(А)-HF 2х2х0,75 | Кабель с однопроволочной центральной жилой в изоляции из полимерной композиции и в броне в виде оплетки из медных стальных оцинкованных проволок,не содержащей галогенов, в оболочке из негорючей полимерной композиции и в броне в виде оплетки из медных стальных оцинкованных проволок,2х2х0,75 мм.кв. | руб./км | 369258.75
| КПСТТКГнг(А)-HF 2х2х1,0 | Кабель с однопроволочной центральной жилой в изоляции из полимерной композиции и в броне в виде оплетки из медных стальных оцинкованных проволок,не содержащей галогенов, в оболочке из негорючей полимерной композиции и в броне в виде оплетки из медных стальных оцинкованных проволок,2х2х1,0 мм.кв. | руб./км | 415931.25
| КПСТТКГнг(А)-HF 2х2х1,5 | Кабель с однопроволочной центральной жилой в изоляции из полимерной композиции и в броне в виде оплетки из медных стальных оцинкованных проволок,не содержащей галогенов, в оболочке из негорючей полимерной композиции и в броне в виде оплетки из медных стальных оцинкованных проволок,2х2х1,5 мм.кв. | руб./км | 469901.25
| КПСТТКГнг(А)-HF 2х2х2,5 | Кабель с однопроволочной центральной жилой в изоляции из полимерной композиции и в броне в виде оплетки из медных стальных оцинкованных проволок,не содержащей галогенов, в оболочке из негорючей полимерной композиции и в броне в виде оплетки из медных стальных оцинкованных проволок,2х2х2,5 мм.кв. | руб./км | 589336.25
| КПСТТКПнг(А)-HF 1х2х0,5 | Кабель с однопроволочной центральной жилой в изоляции из полимерной композиции и в броне в виде оплетки из медных стальных оцинкованных проволок и защитном шланге из негорючей полимерной композиции,не содержащей галогенов, в оболочке из негорючей полимерной композиции и в броне в виде оплетки из медных стальных оцинкованных проволок и защитном шланге из негорючей полимерной композиции,1х2х0,5 мм.кв. | руб./км | 220123.75
| КПСТТКПнг(А)-HF 1х2х0,75 | Кабель с однопроволочной центральной жилой в изоляции из полимерной композиции и в броне в виде оплетки из медных стальных оцинкованных проволок и защитном шланге из негорючей полимерной композиции,не содержащей галогенов, в оболочке из негорючей полимерной композиции и в броне в виде оплетки из медных стальных оцинкованных проволок и защитном шланге из негорючей полимерной композиции,1х2х0,75 мм.кв. | руб./км | 265072.5
| КПСТТКПнг(А)-HF 1х2х1,0 | Кабель с однопроволочной центральной жилой в изоляции из полимерной композиции и в броне в виде оплетки из медных стальных оцинкованных проволок и защитном шланге из негорючей полимерной композиции,не содержащей галогенов, в оболочке из негорючей полимерной композиции и в броне в виде оплетки из медных стальных оцинкованных проволок и защитном шланге из негорючей полимерной композиции,1х2х1,0 мм.кв. | руб./км | 303243.75
| КПСТТКПнг(А)-HF 1х2х1,5 | Кабель с однопроволочной центральной жилой в изоляции из полимерной композиции и в броне в виде оплетки из медных стальных оцинкованных проволок и защитном шланге из негорючей полимерной композиции,не содержащей галогенов, в оболочке из негорючей полимерной композиции и в броне в виде оплетки из медных стальных оцинкованных проволок и защитном шланге из негорючей полимерной композиции,1х2х1,5 мм.кв. | руб./км | 339311.25
| КПСТТКПнг(А)-HF 1х2х2,5 | Кабель с однопроволочной центральной жилой в изоляции из полимерной композиции и в броне в виде оплетки из медных стальных оцинкованных проволок и защитном шланге из негорючей полимерной композиции,не содержащей галогенов, в оболочке из негорючей полимерной композиции и в броне в виде оплетки из медных стальных оцинкованных проволок и защитном шланге из негорючей полимерной композиции,1х2х2,5 мм.кв. | руб./км | 441108.75
| КПСТТКПнг(А)-HF 2х2х0,5 | Кабель с однопроволочной центральной жилой в изоляции из полимерной композиции и в броне в виде оплетки из медных стальных оцинкованных проволок и защитном шланге из негорючей полимерной композиции,не содержащей галогенов, в оболочке из негорючей полимерной композиции и в броне в виде оплетки из медных стальных оцинкованных проволок и защитном шланге из негорючей полимерной композиции,2х2х0,5 мм.кв. | руб./км | 308233.75
| КПСТТКПнг(А)-HF 2х2х0,75 | Кабель с однопроволочной центральной жилой в изоляции из полимерной композиции и в броне в виде оплетки из медных стальных оцинкованных проволок и защитном шланге из негорючей полимерной композиции,не содержащей галогенов, в оболочке из негорючей полимерной композиции и в броне в виде оплетки из медных стальных оцинкованных проволок и защитном шланге из негорючей полимерной композиции,2х2х0,75 мм.кв. | руб./км | 390748.75
| КПСТТКПнг(А)-HF 2х2х1,0 | Кабель с однопроволочной центральной жилой в изоляции из полимерной композиции и в броне в виде оплетки из медных стальных оцинкованных проволок и защитном шланге из негорючей полимерной композиции,не содержащей галогенов, в оболочке из негорючей полимерной композиции и в броне в виде оплетки из медных стальных оцинкованных проволок и защитном шланге из негорючей полимерной композиции,2х2х1,0 мм.кв. | руб./км | 440138.75
| КПСТТКПнг(А)-HF 2х2х1,5 | Кабель с однопроволочной центральной жилой в изоляции из полимерной композиции и в броне в виде оплетки из медных стальных оцинкованных проволок и защитном шланге из негорючей полимерной композиции,не содержащей галогенов, в оболочке из негорючей полимерной композиции и в броне в виде оплетки из медных стальных оцинкованных проволок и защитном шланге из негорючей полимерной композиции,2х2х1,5 мм.кв. | руб./км | 497250
| КПСТТКПнг(А)-HF 2х2х2,5 | Кабель с однопроволочной центральной жилой в изоляции из полимерной композиции и в броне в виде оплетки из медных стальных оцинкованных проволок и защитном шланге из негорючей полимерной композиции,не содержащей галогенов, в оболочке из негорючей полимерной композиции и в броне в виде оплетки из медных стальных оцинкованных проволок и защитном шланге из негорючей полимерной композиции,2х2х2,5 мм.кв. | руб./км | 623638.75
| КПСТТнг(А)-HF 1х2х0,5 | Кабель с однопроволочной центральной жилой в изоляции из полимерной композиции, не содержащей галогенов, в оболочке из негорючей полимерной композиции, 1х2х0,5 мм.кв. | руб./км | 33302.5
| КПСТТнг(А)-HF 1х2х0,75 | Кабель с однопроволочной центральной жилой в изоляции из полимерной композиции, не содержащей галогенов, в оболочке из негорючей полимерной композиции, 1х2х0,75 мм.кв. | руб./км | 43878.75
| КПСТТнг(А)-HF 1х2х1,0 | Кабель с однопроволочной центральной жилой в изоляции из полимерной композиции, не содержащей галогенов, в оболочке из негорючей полимерной композиции, 1х2х1,0 мм.кв. | руб./км | 54092.5
| КПСТТнг(А)-HF 1х2х1,5 | Кабель с однопроволочной центральной жилой в изоляции из полимерной композиции, не содержащей галогенов, в оболочке из негорючей полимерной композиции, 1х2х1,5 мм.кв. | руб./км | 72210
| КПСТТнг(А)-HF 1х2х2,5 | Кабель с однопроволочной центральной жилой в изоляции из полимерной композиции, не содержащей галогенов, в оболочке из негорючей полимерной композиции, 1х2х2,5 мм.кв. | руб./км | 110830
| КПСТТнг(А)-HF 2х2х0,5 | Кабель с однопроволочной центральной жилой в изоляции из полимерной композиции, не содержащей галогенов, в оболочке из негорючей полимерной композиции, 2х2х0,5 мм.кв. | руб./км | 57583.75
| КПСТТнг(А)-HF 2х2х0,75 | Кабель с однопроволочной центральной жилой в изоляции из полимерной композиции, не содержащей галогенов, в оболочке из негорючей полимерной композиции, 2х2х0,75 мм.кв. | руб./км | 77921.25
| КПСТТнг(А)-HF 2х2х1,0 | Кабель с однопроволочной центральной жилой в изоляции из полимерной композиции, не содержащей галогенов, в оболочке из негорючей полимерной композиции, 2х2х1,0 мм.кв. | руб./км | 97637.5
| КПСТТнг(А)-HF 2х2х1,5 | Кабель с однопроволочной центральной жилой в изоляции из полимерной композиции, не содержащей галогенов, в оболочке из негорючей полимерной композиции, 2х2х1,5 мм.кв. | руб./км | 132782.5
| КПСТТнг(А)-HF 2х2х2,5 | Кабель с однопроволочной центральной жилой в изоляции из полимерной композиции, не содержащей галогенов, в оболочке из негорючей полимерной композиции, 2х2х2,5 мм.кв. | руб./км | 207982.5
| КПСТЭТКГнг(А)-HF 1х2х0,5 | Кабель с однопроволочной центральной жилой в изоляции из полимерной композиции и в броне в виде оплетки из медных стальных оцинкованных проволок,не содержащей галогенов, в общем экране из алюмолавсановой ленты с контактным проводником из медной луженой проволоки, в оболочке из негорючей полимерной композиции и в броне в виде оплетки из медных стальных оцинкованных проволок,1х2х0,5 мм.кв. | руб./км | 221992.5
| КПСТЭТКГнг(А)-HF 1х2х0,75 | Кабель с однопроволочной центральной жилой в изоляции из полимерной композиции и в броне в виде оплетки из медных стальных оцинкованных проволок,не содержащей галогенов, в общем экране из алюмолавсановой ленты с контактным проводником из медной луженой проволоки, в оболочке из негорючей полимерной композиции и в броне в виде оплетки из медных стальных оцинкованных проволок,1х2х0,75 мм.кв. | руб./км | 280482.5
| КПСТЭТКГнг(А)-HF 1х2х1,0 | Кабель с однопроволочной центральной жилой в изоляции из полимерной композиции и в броне в виде оплетки из медных стальных оцинкованных проволок,не содержащей галогенов, в общем экране из алюмолавсановой ленты с контактным проводником из медной луженой проволоки, в оболочке из негорючей полимерной композиции и в броне в виде оплетки из медных стальных оцинкованных проволок,1х2х1,0 мм.кв. | руб./км | 312556.25
| КПСТЭТКГнг(А)-HF 1х2х1,5 | Кабель с однопроволочной центральной жилой в изоляции из полимерной композиции и в броне в виде оплетки из медных стальных оцинкованных проволок,не содержащей галогенов, в общем экране из алюмолавсановой ленты с контактным проводником из медной луженой проволоки, в оболочке из негорючей полимерной композиции и в броне в виде оплетки из медных стальных оцинкованных проволок,1х2х1,5 мм.кв. | руб./км | 353617.5
| КПСТЭТКГнг(А)-HF 1х2х2,5 | Кабель с однопроволочной центральной жилой в изоляции из полимерной композиции и в броне в виде оплетки из медных стальных оцинкованных проволок,не содержащей галогенов, в общем экране из алюмолавсановой ленты с контактным проводником из медной луженой проволоки, в оболочке из негорючей полимерной композиции и в броне в виде оплетки из медных стальных оцинкованных проволок,1х2х2,5 мм.кв. | руб./км | 424300
| КПСТЭТКГнг(А)-HF 2х2х0,5 | Кабель с однопроволочной центральной жилой в изоляции из полимерной композиции и в броне в виде оплетки из медных стальных оцинкованных проволок,не содержащей галогенов, в общем экране из алюмолавсановой ленты с контактным проводником из медной луженой проволоки, в оболочке из негорючей полимерной композиции и в броне в виде оплетки из медных стальных оцинкованных проволок,2х2х0,5 мм.кв. | руб./км | 307813.75
| КПСТЭТКГнг(А)-HF 2х2х0,75 | Кабель с однопроволочной центральной жилой в изоляции из полимерной композиции и в броне в виде оплетки из медных стальных оцинкованных проволок,не содержащей галогенов, в общем экране из алюмолавсановой ленты с контактным проводником из медной луженой проволоки, в оболочке из негорючей полимерной композиции и в броне в виде оплетки из медных стальных оцинкованных проволок,2х2х0,75 мм.кв. | руб./км | 401135
| КПСТЭТКГнг(А)-HF 2х2х1,0 | Кабель с однопроволочной центральной жилой в изоляции из полимерной композиции и в броне в виде оплетки из медных стальных оцинкованных проволок,не содержащей галогенов, в общем экране из алюмолавсановой ленты с контактным проводником из медной луженой проволоки, в оболочке из негорючей полимерной композиции и в броне в виде оплетки из медных стальных оцинкованных проволок,2х2х1,0 мм.кв. | руб./км | 456222.5
| КПСТЭТКГнг(А)-HF 2х2х1,5 | Кабель с однопроволочной центральной жилой в изоляции из полимерной композиции и в броне в виде оплетки из медных стальных оцинкованных проволок,не содержащей галогенов, в общем экране из алюмолавсановой ленты с контактным проводником из медной луженой проволоки, в оболочке из негорючей полимерной композиции и в броне в виде оплетки из медных стальных оцинкованных проволок,2х2х1,5 мм.кв. | руб./км | 518907.5
| КПСТЭТКГнг(А)-HF 2х2х2,5 | Кабель с однопроволочной центральной жилой в изоляции из полимерной композиции и в броне в виде оплетки из медных стальных оцинкованных проволок,не содержащей галогенов, в общем экране из алюмолавсановой ленты с контактным проводником из медной луженой проволоки, в оболочке из негорючей полимерной композиции и в броне в виде оплетки из медных стальных оцинкованных проволок,2х2х2,5 мм.кв. | руб./км | 616146.25
| КПСТЭТКПнг(А)-HF 1х2х0,5 | Кабель с однопроволочной центральной жилой в изоляции из полимерной композиции и в броне в виде оплетки из медных стальных оцинкованных проволок и защитном шланге из негорючей полимерной композиции,не содержащей галогенов, в общем экране из алюмолавсановой ленты с контактным проводником из медной луженой проволоки, в оболочке из негорючей полимерной композиции и в броне в виде оплетки из медных стальных оцинкованных проволок и защитном шланге из негорючей полимерной композиции,1х2х0,5 мм.кв. | руб./км | 234913.75
| КПСТЭТКПнг(А)-HF 1х2х0,75 | Кабель с однопроволочной центральной жилой в изоляции из полимерной композиции и в броне в виде оплетки из медных стальных оцинкованных проволок и защитном шланге из негорючей полимерной композиции,не содержащей галогенов, в общем экране из алюмолавсановой ленты с контактным проводником из медной луженой проволоки, в оболочке из негорючей полимерной композиции и в броне в виде оплетки из медных стальных оцинкованных проволок и защитном шланге из негорючей полимерной композиции,1х2х0,75 мм.кв. | руб./км | 296806.25
| КПСТЭТКПнг(А)-HF 1х2х1,0 | Кабель с однопроволочной центральной жилой в изоляции из полимерной композиции и в броне в виде оплетки из медных стальных оцинкованных проволок и защитном шланге из негорючей полимерной композиции,не содержащей галогенов, в общем экране из алюмолавсановой ленты с контактным проводником из медной луженой проволоки, в оболочке из негорючей полимерной композиции и в броне в виде оплетки из медных стальных оцинкованных проволок и защитном шланге из негорючей полимерной композиции,1х2х1,0 мм.кв. | руб./км | 330747.5
| КПСТЭТКПнг(А)-HF 1х2х1,5 | Кабель с однопроволочной центральной жилой в изоляции из полимерной композиции и в броне в виде оплетки из медных стальных оцинкованных проволок и защитном шланге из негорючей полимерной композиции,не содержащей галогенов, в общем экране из алюмолавсановой ленты с контактным проводником из медной луженой проволоки, в оболочке из негорючей полимерной композиции и в броне в виде оплетки из медных стальных оцинкованных проволок и защитном шланге из негорючей полимерной композиции,1х2х1,5 мм.кв. | руб./км | 374198.75
| КПСТЭТКПнг(А)-HF 1х2х2,5 | Кабель с однопроволочной центральной жилой в изоляции из полимерной композиции и в броне в виде оплетки из медных стальных оцинкованных проволок и защитном шланге из негорючей полимерной композиции,не содержащей галогенов, в общем экране из алюмолавсановой ленты с контактным проводником из медной луженой проволоки, в оболочке из негорючей полимерной композиции и в броне в виде оплетки из медных стальных оцинкованных проволок и защитном шланге из негорючей полимерной композиции,1х2х2,5 мм.кв. | руб./км | 448991.25
| КПСТЭТКПнг(А)-HF 2х2х0,5 | Кабель с однопроволочной центральной жилой в изоляции из полимерной композиции и в броне в виде оплетки из медных стальных оцинкованных проволок и защитном шланге из негорючей полимерной композиции,не содержащей галогенов, в общем экране из алюмолавсановой ленты с контактным проводником из медной луженой проволоки, в оболочке из негорючей полимерной композиции и в броне в виде оплетки из медных стальных оцинкованных проволок и защитном шланге из негорючей полимерной композиции,2х2х0,5 мм.кв. | руб./км | 325730
| КПСТЭТКПнг(А)-HF 2х2х0,75 | Кабель с однопроволочной центральной жилой в изоляции из полимерной композиции и в броне в виде оплетки из медных стальных оцинкованных проволок и защитном шланге из негорючей полимерной композиции,не содержащей галогенов, в общем экране из алюмолавсановой ленты с контактным проводником из медной луженой проволоки, в оболочке из негорючей полимерной композиции и в броне в виде оплетки из медных стальных оцинкованных проволок и защитном шланге из негорючей полимерной композиции,2х2х0,75 мм.кв. | руб./км | 424480
| КПСТЭТКПнг(А)-HF 2х2х1,0 | Кабель с однопроволочной центральной жилой в изоляции из полимерной композиции и в броне в виде оплетки из медных стальных оцинкованных проволок и защитном шланге из негорючей полимерной композиции,не содержащей галогенов, в общем экране из алюмолавсановой ленты с контактным проводником из медной луженой проволоки, в оболочке из негорючей полимерной композиции и в броне в виде оплетки из медных стальных оцинкованных проволок и защитном шланге из негорючей полимерной композиции,2х2х1,0 мм.кв. | руб./км | 482776.25
| КПСТЭТКПнг(А)-HF 2х2х1,5 | Кабель с однопроволочной центральной жилой в изоляции из полимерной композиции и в броне в виде оплетки из медных стальных оцинкованных проволок и защитном шланге из негорючей полимерной композиции,не содержащей галогенов, в общем экране из алюмолавсановой ленты с контактным проводником из медной луженой проволоки, в оболочке из негорючей полимерной композиции и в броне в виде оплетки из медных стальных оцинкованных проволок и защитном шланге из негорючей полимерной композиции,2х2х1,5 мм.кв. | руб./км | 549107.5
| КПСТЭТКПнг(А)-HF 2х2х2,5 | Кабель с однопроволочной центральной жилой в изоляции из полимерной композиции и в броне в виде оплетки из медных стальных оцинкованных проволок и защитном шланге из негорючей полимерной композиции,не содержащей галогенов, в общем экране из алюмолавсановой ленты с контактным проводником из медной луженой проволоки, в оболочке из негорючей полимерной композиции и в броне в виде оплетки из медных стальных оцинкованных проволок и защитном шланге из негорючей полимерной композиции,2х2х2,5 мм.кв. | руб./км | 652010
| КПСТЭТнг(А)-HF 1х2х0,5 | Кабель с однопроволочной центральной жилой в изоляции из полимерной композиции, не содержащей галогенов, в общем экране из алюмолавсановой ленты с контактным проводником из медной луженой проволоки, в оболочке из негорючей полимерной композиции, 1х2х0,5 мм.кв. | руб./км | 39483.75
| КПСТЭТнг(А)-HF 1х2х0,75 | Кабель с однопроволочной центральной жилой в изоляции из полимерной композиции, не содержащей галогенов, в общем экране из алюмолавсановой ленты с контактным проводником из медной луженой проволоки, в оболочке из негорючей полимерной композиции, 1х2х0,75 мм.кв. | руб./км | 50060
| КПСТЭТнг(А)-HF 1х2х1,0 | Кабель с однопроволочной центральной жилой в изоляции из полимерной композиции, не содержащей галогенов, в общем экране из алюмолавсановой ленты с контактным проводником из медной луженой проволоки, в оболочке из негорючей полимерной композиции, 1х2х1,0 мм.кв. | руб./км | 61165
| КПСТЭТнг(А)-HF 1х2х1,5 | Кабель с однопроволочной центральной жилой в изоляции из полимерной композиции, не содержащей галогенов, в общем экране из алюмолавсановой ленты с контактным проводником из медной луженой проволоки, в оболочке из негорючей полимерной композиции, 1х2х1,5 мм.кв. | руб./км | 79281.25
| КПСТЭТнг(А)-HF 2х2х0,5 | Кабель с однопроволочной центральной жилой в изоляции из полимерной композиции, не содержащей галогенов, в общем экране из алюмолавсановой ленты с контактным проводником из медной луженой проволоки, в оболочке из негорючей полимерной композиции, 2х2х0,5 мм.кв. | руб./км | 64656.25
| КПСТЭТнг(А)-HF 2х2х0,75 | Кабель с однопроволочной центральной жилой в изоляции из полимерной композиции, не содержащей галогенов, в общем экране из алюмолавсановой ленты с контактным проводником из медной луженой проволоки, в оболочке из негорючей полимерной композиции, 2х2х0,75 мм.кв. | руб./км | 84992.5
| КПСТЭТнг(А)-HF 2х2х1,0 | Кабель с однопроволочной центральной жилой в изоляции из полимерной композиции, не содержащей галогенов, в общем экране из алюмолавсановой ленты с контактным проводником из медной луженой проволоки, в оболочке из негорючей полимерной композиции, 2х2х1,0 мм.кв. | руб./км | 104708.75
| КПСТЭТнг(А)-HF 2х2х1,5 | Кабель с однопроволочной центральной жилой в изоляции из полимерной композиции, не содержащей галогенов, в общем экране из алюмолавсановой ленты с контактным проводником из медной луженой проволоки, в оболочке из негорючей полимерной композиции, 2х2х1,5 мм.кв. | руб./км | 139838.75
| КПСТЭТнг(А)-HF 2х2х2,5 | Кабель с однопроволочной центральной жилой в изоляции из полимерной композиции, не содержащей галогенов, в общем экране из алюмолавсановой ленты с контактным проводником из медной луженой проволоки, в оболочке из негорючей полимерной композиции, 2х2х2,5 мм.кв. | руб./км | 215928.75
| КПСЭнг(А)-FRHF 1х2х0,5 (Авангард) | Огнестойкий кабель парной скрутки не распространяющий горение при групповой прокладке, с пониженным газо и дымовыделением, в оболочке из безгалогенной полимерной композиции, экранированный, сечение проводника 0,5 мм.кв., D-внеш.5,85 мм | руб./км | 40964.62
| КПСЭнг(А)-FRHF 1х2х0,75 (Авангард) | Огнестойкий кабель парной скрутки не распространяющий горение при групповой прокладке, с пониженным газо и дымовыделением, в оболочке из безгалогенной полимерной композиции, экранированный, сечение проводника 0,75 мм.кв., D-внеш.6,20 мм | руб./км | 54692.5
| КПСЭнг(А)-FRHF 1х2х1,0 (Авангард) | Огнестойкий кабель парной скрутки не распространяющий горение при групповой прокладке, с пониженным газо и дымовыделением, в оболочке из безгалогенной полимерной композиции, экранированный, сечение проводника 1,0 мм.кв., D-внеш.6,70 мм | руб./км | 63327.5
| КПСЭнг(А)-FRHF 1х2х1,5 (Авангард) | Огнестойкий кабель парной скрутки не распространяющий горение при групповой прокладке, с пониженным газо и дымовыделением, в оболочке из безгалогенной полимерной композиции, экранированный, сечение проводника 1,5 мм.кв., D-внеш.7,40 мм | руб./км | 73780
| КПСЭнг(А)-FRHF 1х2х2,5 (Авангард) | Огнестойкий кабель парной скрутки не распространяющий горение при групповой прокладке, с пониженным газо и дымовыделением, в оболочке из безгалогенной полимерной композиции, экранированный, сечение проводника 2,5 мм.кв., D-внеш.8,40 мм | руб./км | 128393.97
| КПСЭнг(А)-FRHF 2х2х0,2 (Авангард) | Огнестойкий кабель парной скрутки не распространяющий горение при групповой прокладке, с пониженным газо и дымовыделением, в оболочке из безгалогенной полимерной композиции, экранированный, сечение проводника 0,2 мм.кв., D-внеш.5,40х7,95 мм | руб./км | 50559.54
| КПСЭнг(А)-FRHF 2х2х0,5 (Авангард) | Огнестойкий кабель парной скрутки не распространяющий горение при групповой прокладке, с пониженным газо и дымовыделением, в оболочке из безгалогенной полимерной композиции, экранированный, сечение проводника 0,5 мм.кв., D-внеш.6,35х9,85 мм | руб./км | 77008.94
| КПСЭнг(А)-FRHF 2х2х0,75 (Авангард) | Огнестойкий кабель парной скрутки не распространяющий горение при групповой прокладке, с пониженным газо и дымовыделением, в оболочке из безгалогенной полимерной композиции, экранированный, сечение проводника 0,75 мм.кв., D-внеш.6,70х70,60 мм | руб./км | 108407.85
| КПСЭнг(А)-FRHF 2х2х1,0 (Авангард) | Огнестойкий кабель парной скрутки не распространяющий горение при групповой прокладке, с пониженным газо и дымовыделением, в оболочке из безгалогенной полимерной композиции, экранированный, сечение проводника 1,0 мм.кв., D-внеш.7,20х11,60 мм | руб./км | 125691.25
| КПСЭнг(А)-FRLS 1х2х0,5 (Авангард) | Огнестойкий кабель парной скрутки не распространяющий горение при групповой прокладке, с пониженным газо и дымовыделением, экранированный, сечение проводника 0,5 мм.кв., D-внеш.5,85 мм | руб./км | 35388.88
| КПСЭнг(А)-FRLS 1х2х0,75 (Авангард) | Огнестойкий кабель парной скрутки не распространяющий горение при групповой прокладке, с пониженным газо и дымовыделением, экранированный, сечение проводника 0,75 мм.кв., D-внеш.6,20 мм | руб./км | 48594.9
| КПСЭнг(А)-FRLS 1х2х1,0 (Авангард) | Огнестойкий кабель парной скрутки не распространяющий горение при групповой прокладке, с пониженным газо и дымовыделением, экранированный, сечение проводника 1,0 мм.кв., D-внеш.6,70 мм | руб./км | 58441.34
| КПСЭнг(А)-FRLS 1х2х1,5 (Авангард) | Огнестойкий кабель парной скрутки не распространяющий горение при групповой прокладке, с пониженным газо и дымовыделением, экранированный, сечение проводника 1,5 мм.кв., D-внеш.7,40 мм | руб./км | 75267.17
| КПСЭнг(А)-FRLS 2х2х0,75 (Авангард) | Огнестойкий кабель парной скрутки не распространяющий горение при групповой прокладке, с пониженным газо и дымовыделением, экранированный, сечение проводника 0,75 мм.кв., D-внеш.6,70х70,60 мм | руб./км | 93607.63
| КСВВнг(А)-LS 12х0,5 (Паритет) | Кабель с однопроволочными 12 жилами, D-внешний = 6,6 мм, D-жил = 0,5 мм (200 м бухта) (красный) | руб./км | 53650
| КСВВнг(А)-LS 18х0,5 (Паритет) | Кабель с однопроволочными 18 жилами, D-внешний = 7,5 мм, D-жил = 0,5 мм (200 м бухта) (красный) | руб./км | 81320
| КСВВнг(А)-LS 1х2х0,8 (Паритет) | Кабель парной скрутки с однопроволочными медными жилами, D=внешний 4,2 мм, D=жил 0,80 мм (200 м бухта) (красный) | руб./км | 29100
| КСВВнг(А)-LS 1х2х0,97 (Паритет) | Кабель парной скрутки с однопроволочными медными жилами, D=внешний 5,0 мм, D=жил 0,97 мм (200 м бухта) (красный) | руб./км | 38540
| КСВВнг(А)-LS 1х2х1,13 (Паритет) | Кабель парной скрутки с однопроволочными медными жилами, D=внешний 5,3 мм, D=жил 1,13 мм (200 м бухта) (красный) | руб./км | 51960
| КСВВнг(А)-LS 1х2х1,38 (Паритет) | Кабель парной скрутки с однопроволочными медными жилами, D=внешний 6,2 мм, D=жил 1,38 мм (200 м бухта) (красный) | руб./км | 74170
| КСВВнг(А)-LS 20х0,5 (Паритет) | Кабель с однопроволочными 20 жилами, D-внешний = 8,3 мм, D-жил = 0,5 мм (200 м бухта) (красный) | руб./км | 86730
| КСВВнг(А)-LS 2х0,5 (Паритет) | Кабель с однопроволочными 2 жилами, D-внешний = 3,7 мм, D-жил = 0,5 мм (500м бухта) (красный) | руб./км | 10420
| КСВВнг(А)-LS 2х2х0,8 (Паритет) | Кабель парной скрутки с однопроволочными медными жилами, D=внешний 4,6х7,6 мм, D=жил 0,8 мм (200 м бухта) (красный) | руб./км | 54970
| КСВВнг(А)-LS 2х2х0,97 (Паритет) | Кабель парной скрутки с однопроволочными медными жилами, D=внешний 5,0х8,5мм, D=жил 0,97 мм (200 м бухта) (красный) | руб./км | 72950
| КСВВнг(А)-LS 2х2х1,13 (Паритет) | Кабель парной скрутки с однопроволочными медными жилами, D=внешний 5,0х9,0 мм, D=жил 1,13 мм (200 м бухта) (красный) | руб./км | 98230
| КСВВнг(А)-LS 2х2х1,38 (Паритет) | Кабель парной скрутки с однопроволочными медными жилами, D=внешний 6,6 мм, D=жил 1,38 мм (200 м бухта) (красный) | руб./км | 143760
| КСВВнг(А)-LS 4х0,5 (Паритет) | Кабель с однопроволочными 4 жилами, D-внешний = 4,2 мм, D-жил = 0,5 мм (200м бухта) (красный) | руб./км | 19020
| КСВВнг(А)-LS 6х0,5 (Паритет) | Кабель с однопроволочными 6 жилами, D-внешний = 5,0 мм, D-жил = 0,5 мм (200м бухта) (красный) | руб./км | 27430
| КСВВнг(А)-LS 8х0,5 (Паритет) | Кабель с однопроволочными 8 жилами, D-внешний = 5,6 мм, D-жил = 0,5 мм (200м бухта) (красный) | руб./км | 36330
| КСВВнг(А)-LS 1х2х0,5 (1078) | Кабель парной скрутки с однопроволочными медными жилами, D=внешний 2,2 мм, D=жил 0,50 мм (500 м бухта) (красный) | руб./км | 6550.87
| КСВВнг(А)-LS 1х2х0,64 (1417) | Кабель парной скрутки с однопроволочными медными жилами, D=внешний 3,2мм, D=жил 0,64 мм (200 м бухта) (красный) | руб./км | 10684.3
| КСВВнг(А)-LS 1х2х0,8 (1234) | Кабель парной скрутки с однопроволочными медными жилами, D=внешний 3,8 мм, D=жил 0,80 мм (200 м бухта) (красный) | руб./км | 16226.41
| КСВВнг(А)-LS 2х0,5 (1150) | Кабель с однопроволочными 2 жилами, D-внешний = 2,8 мм, D-жил = 0,5 мм (500м бухта) (красный) | руб./км | 6411.44
NEW | КСВВнг(А)-LS 2х0,5 (REXANT)(01-4784) | Кабель с однопроволочными 2 жилами, D-внеш.2,8 мм, D-жил.0,5 мм (500м бухта) (красный) | руб./км | 6925
| КСВВнг(А)-LS 2х0,64 (1204) | Кабель с однопроволочными 2 жилами, D-внешний = 3,2 мм, D-жил = 0,64 мм (200м бухта) (красный) | руб./км | 10292.97
| КСВВнг(А)-LS 2х0,8 (1207) | Кабель с однопроволочными 2 жилами, D-внешний = 3,8 мм, D-жил = 0,8 мм (200м бухта) (красный) | руб./км | 15724.88
| КСВВнг(А)-LS 2х2х0,5 (1319) | Кабель парной скрутки с однопроволочными медными жилами, D=внешний 2,5мм, D=жил 0,50 мм (200 м бухта) (красный) | руб./км | 12322.96
| КСВВнг(А)-LS 2х2х0,64 (1416) | Кабель парной скрутки с однопроволочными медными жилами, D=внешний 3,8мм, D=жил 0,64 мм (200 м бухта) (красный) | руб./км | 21442.86
| КСВВнг(А)-LS 2х2х0,8 (1279) | Кабель парной скрутки с однопроволочными медными жилами, D=внешний 4,1мм, D=жил 0,8 мм (200 м бухта) (красный) | руб./км | 33204.73
| КСВВнг(А)-LS 4х0,5 | Кабель с однопроволочными 4 жилами, D-внешний = 3,2 мм, D-жил = 0,5 мм (200м бухта) (красный) | руб./км | 12324.3
NEW | КСВВнг(А)-LS 4х0,5 (REXANT)(01-4785) | Кабель с однопроволочными 4 жилами, D-внеш.4,2 мм, D-жил.0,5 мм (200м бухта) (красный) | руб./км | 12475
| КСВВнг(А)-LS 4х0,64 (1205) | Кабель с однопроволочными 4 жилами, D-внешний = 4,2 мм, D-жил = 0,64 мм (200м бухта) (красный) | руб./км | 20997.86
| КСВВнг(А)-LS 4х0,8 (1208) | Кабель с однопроволочными 4 жилами, D-внешний = 4,4 мм, D-жил = 0,8 мм (200м бухта) (красный) | руб./км | 32218.75
| КСВВнг(А)-LS 6х0,5 (1144) | Кабель с однопроволочными 6 жилами, D-внешний = 3,7 мм, D-жил = 0,5 мм (200м бухта) (красный) | руб./км | 18136.43
NEW | КСВВнг(А)-LS 6х0,5 (REXANT)(01-4786) | Кабель с однопроволочными 6 жилами, D-внеш.5 мм, D-жил.0,5 мм (200м бухта) (красный) | руб./км | 20350
| КСВВнг(А)-LS 8х0,5 (1145) | Кабель с однопроволочными 8 жилами, D-внешний = 4,2 мм, D-жил = 0,5 мм (200м бухта) (красный) | руб./км | 23782.97
NEW | КСВВнг(А)-LS 8х0,5 (REXANT)(01-4787) | Кабель с однопроволочными 8 жилами, D-внеш.5,6 мм, D-жил.0,5 мм (200м бухта) (красный) | руб./км | 25650
| КСВВнг(А)-LSLTx 1х2х0,8 | Кабель парной скрутки с медными однопроволочными жилами, с изоляцией пониженной пожарной опасности с низким дымо- и газовыделением и низкой токсичностью продуктов горения, 1х2х0,8 мм, внешний диаметр 4.2 мм, диапазон рабочих температур -40...+70°С, цвет оболочки зеленый | руб./км | 36280
| КСВВнг(А)-LSLTx 1х2х0,97 | Кабель парной скрутки с медными однопроволочными жилами, с изоляцией пониженной пожарной опасности с низким дымо- и газовыделением и низкой токсичностью продуктов горения, 1х2х0,97 мм, внешний диаметр 5.1 мм, диапазон рабочих температур -40...+70°С, цвет оболочки зеленый | руб./км | 48070
| КСВВнг(А)-LSLTx 1х2х1,13 | Кабель парной скрутки с медными однопроволочными жилами, с изоляцией пониженной пожарной опасности с низким дымо- и газовыделением и низкой токсичностью продуктов горения, 1х2х1,13 мм, внешний диаметр 5.3 мм, диапазон рабочих температур -40...+70°С, цвет оболочки зеленый | руб./км | 64790
| КСВВнг(А)-LSLTx 1х2х1,38 | Кабель парной скрутки с медными однопроволочными жилами, с изоляцией пониженной пожарной опасности с низким дымо- и газовыделением и низкой токсичностью продуктов горения, 1х2х1,38 мм, внешний диаметр 6.2 мм, диапазон рабочих температур -40...+70°С, цвет оболочки зеленый | руб./км | 92480
| КСВВнг(А)-LSLTx 2х0,5 | Кабель пучковой скрутки с медными однопроволочными жилами, с изоляцией пониженной пожарной опасности с низким дымо- и газовыделением и низкой токсичностью продуктов горения, 2х0,5 мм, внешний диаметр 2.9 мм, диапазон рабочих температур -40...+70°С, цвет оболочки зеленый | руб./км | 12980
| КСВВнг(А)-LSLTx 2х2х0,8 | Кабель парной скрутки с медными однопроволочными жилами, с изоляцией пониженной пожарной опасности с низким дымо- и газовыделением и низкой токсичностью продуктов горения, 2х2х0,8 мм, внешний диаметр 7.6 мм, диапазон рабочих температур -40...+70°С, цвет оболочки зеленый | руб./км | 68530
| КСВВнг(А)-LSLTx 2х2х0,97 | Кабель парной скрутки с медными однопроволочными жилами, с изоляцией пониженной пожарной опасности с низким дымо- и газовыделением и низкой токсичностью продуктов горения, 2х2х0,97 мм, внешний диаметр 9.0 мм, диапазон рабочих температур -40...+70°С, цвет оболочки зеленый | руб./км | 90960
| КСВВнг(А)-LSLTx 2х2х1,13 | Кабель парной скрутки с медными однопроволочными жилами, с изоляцией пониженной пожарной опасности с низким дымо- и газовыделением и низкой токсичностью продуктов горения, 2х2х1,13 мм, внешний диаметр 9.6 мм, диапазон рабочих температур -40...+70°С, цвет оболочки зеленый | руб./км | 122500
| КСВВнг(А)-LSLTx 2х2х1,38 | Кабель парной скрутки с медными однопроволочными жилами, с изоляцией пониженной пожарной опасности с низким дымо- и газовыделением и низкой токсичностью продуктов горения, 2х2х1,38 мм, внешний диаметр 11.3 мм, диапазон рабочих температур -40...+70°С, цвет оболочки зеленый | руб./км | 179280
| КСВВнг(А)-LSLTx 4х0,5 | Кабель пучковой скрутки с медными однопроволочными жилами, с изоляцией пониженной пожарной опасности с низким дымо- и газовыделением и низкой токсичностью продуктов горения, 4х0,5 мм, внешний диаметр 3.4 мм, диапазон рабочих температур -40...+70°С, цвет оболочки зеленый | руб./км | 23730
| КСВВнг(А)-LS 10х0,5 (1198) | Кабель с однопроволочными 10 жилами, D-внешний = 4,7 мм, D-жил = 0,5 мм (200м бухта) (красный) | руб./км | 29456.7
| КСВВнг(А)-LS 20х0,5 (1203) | Кабель с однопроволочными 20 жилами, D-внешний = 6,5 мм, D-жил = 0,5 мм (200м бухта) (красный) | руб./км | 59327.33
| КСВВнг(А)-LS 2х0,4 (1188) | Кабель с однопроволочными 2 жилами, D-внешний = 2,7 мм, D-жил = 0,4 мм (500м бухта) (красный) | руб./км | 4349.32
| КСВВнг(А)-LS 4х0,4 (1189) | Кабель с однопроволочными 4 жилами, D-внешний = 3 мм, D-жил = 0,4 мм (200м бухта) (красный) | руб./км | 8495.27
| КСВЭВнг(А)-LS 1х2х0,8 (Паритет) | Кабель парной скрутки с однопроволочными медными жилами, экранированный, D=внешний 5,7 мм, D=жил 0,8 мм (200 м бухта) (красный) | руб./км | 34880
| КСВЭВнг(А)-LS 2х0,5 (Паритет) | Кабель с однопроволочными 2 жилами, экранированный, D=внешний 4,1 мм, D=жил 0,50 мм (500 м бухта) (красный) | руб./км | 17270
| КСВЭВнг(А)-LS 2х2х0,8 (Паритет) | Кабель парной скрутки с однопроволочными медными жилами, экранированный, D=внешний 8,9 мм, D=жил 0,8 мм (200 м бухта) (красный) | руб./км | 65290
| КСВЭВнг(А)-LS 4х0,5 (Паритет) | Кабель с однопроволочными 4 жилами, экранированный, D=внешний 4,8 мм, D=жил 0,50 мм (200 м бухта) (красный) | руб./км | 27010
| КСВЭВнг(А)-LS 6х0,5 (Паритет) | Кабель с однопроволочными 6 жилами, экранированный, D=внешний 5,4 мм, D=жил 0,50 мм (200 м бухта) (красный) | руб./км | 34100
| КСВЭВнг(А)-LS 8х0,5 (Паритет) | Кабель с однопроволочными 8 жилами, экранированный, D=внешний 5,9 мм, D=жил 0,50 мм (200 м бухта) (красный) | руб./км | 43280
| КСВЭВнг(А)-LS 1х2х0,97 (Паритет) | Кабель парной скрутки с однопроволочными медными жилами, экранированный, D=внешний 6,2 мм, D=жил 0,97 мм (200 м бухта) (красный) | руб./км | 45870
| КСВЭВнг(А)-LS 1х2х1,13 (Паритет) | Кабель парной скрутки с однопроволочными медными жилами, экранированный, D=внешний 6,7 мм, D=жил 1,13 мм (200 м бухта) (красный) | руб./км | 61080
| КСВЭВнг(А)-LS 1х2х1,38 (Паритет) | Кабель парной скрутки с однопроволочными медными жилами, экранированный, D=внешний 6,8 мм, D=жил 1,38 мм. Красного цвета. Бухта 200м | руб./км | 77900
| КСВЭВнг(А)-LS 2х2х0,97 (Паритет) | Кабель парной скрутки с однопроволочными медными жилами, экранированный, D=внешний 10,7 мм, D=жил 0,97 мм (200 м бухта) (красный) | руб./км | 84970
| КСВЭВнг(А)-LS 2х2х1,13 (Паритет) | Кабель парной скрутки с однопроволочными медными жилами, экранированный, D=внешний 11,3 мм, D=жил 1,13 мм (200 м бухта) (красный) | руб./км | 106310
| КСВЭВнг(А)-LSLTx 1х2х0,8 | Кабель парной скрутки экранированный с медными однопроволочными жилами, с изоляцией пониженной пожарной опасности с низким дымо- и газовыделением и низкой токсичностью продуктов горения, 1х2х0,8 мм, внешний диаметр 4.9 мм, диапазон рабочих температур -40...+70°С, цвет оболочки зеленый | руб./км | 43500
| КСВЭВнг(А)-LSLTx 1х2х0,97 | Кабель парной скрутки экранированный с медными однопроволочными жилами, с изоляцией пониженной пожарной опасности с низким дымо- и газовыделением и низкой токсичностью продуктов горения, 1х2х0,97 мм, внешний диаметр 5.3 мм, диапазон рабочих температур -40...+70°С, цвет оболочки зеленый | руб./км | 57220
| КСВЭВнг(А)-LSLTx 1х2х1,38 | Кабель парной скрутки экранированный с медными однопроволочными жилами, с изоляцией пониженной пожарной опасности с низким дымо- и газовыделением и низкой токсичностью продуктов горения, 1х2х1.38 мм, внешний диаметр 6.8 мм, диапазон рабочих температур -40...+70°С, цвет оболочки зеленый | руб./км | 97150
| КСВЭВнг(А)-LSLTx 2х0,5 | Кабель пучковой скрутки экранированный с медными однопроволочными жилами, с изоляцией пониженной пожарной опасности с низким дымо- и газовыделением и низкой токсичностью продуктов горения, 4х0,5 мм, внешний диаметр 3.3 мм, диапазон рабочих температур -40...+70°С, цвет оболочки зеленый | руб./км | 21550
| КСВЭВнг(А)-LSLTx 2х2х0,8 | Кабель парной скрутки экранированный с медными однопроволочными жилами, с изоляцией пониженной пожарной опасности с низким дымо- и газовыделением и низкой токсичностью продуктов горения, 2х2х0.8 мм, внешний диаметр 8.5 мм, диапазон рабочих температур -40...+70°С, цвет оболочки зеленый | руб./км | 81440
| КСВЭВнг(А)-LSLTx 2х2х0,97 | Кабель парной скрутки экранированный с медными однопроволочными жилами, с изоляцией пониженной пожарной опасности с низким дымо- и газовыделением и низкой токсичностью продуктов горения, 2х2х0.97 мм, внешний диаметр 9.5 мм, диапазон рабочих температур -40...+70°С, цвет оболочки зеленый | руб./км | 105960
| КСВЭВнг(А)-LSLTx 2х2х1,13 | Кабель парной скрутки экранированный с медными однопроволочными жилами, с изоляцией пониженной пожарной опасности с низким дымо- и газовыделением и низкой токсичностью продуктов горения, 2х2х1.13 мм, внешний диаметр 10.7 мм, диапазон рабочих температур -40...+70°С, цвет оболочки зеленый | руб./км | 132580
| КСВЭВнг(А)-LSLTx 2х2х1,38 | Кабель парной скрутки экранированный с медными однопроволочными жилами, с изоляцией пониженной пожарной опасности с низким дымо- и газовыделением и низкой токсичностью продуктов горения, 2х2х1.38 мм, внешний диаметр 12.1 мм, диапазон рабочих температур -40...+70°С, цвет оболочки зеленый | руб./км | 186220
| КСВЭВнг(А)-LSLTx 4х0,5 | Кабель пучковой скрутки экранированный с медными однопроволочными жилами, с изоляцией пониженной пожарной опасности с низким дымо- и газовыделением и низкой токсичностью продуктов горения, 4х0,5 мм, внешний диаметр 4 мм, диапазон рабочих температур -40...+70°С, цвет оболочки зеленый | руб./км | 33680
| КСПВПнг(А)-HF 1х2х0,80 | Сигнальный кабель для охранных систем и телекоммуникации не распространяющий горение при групповой прокладке, с пониженным дымо- и газовыделением, с пониженной токсичностью продуктов горения; парной скрутки, D-внеш.4,2 мм, D-жил.0,8 мм (0,5 мм.кв.) (200м бухта) (Оболочка оранжевого цвета) | руб./км | 32030
| КСПВПнг(А)-HF 1х2х0,97 | Сигнальный кабель для охранных систем и телекоммуникации не распространяющий горение при групповой прокладке, с пониженным дымо- и газовыделением, с пониженной токсичностью продуктов горения; парной скрутки, D-внеш.5,0 мм, D-жил.0,97 мм (0,75 мм.кв.) (200м бухта) (Оболочка оранжевого цвета) | руб./км | 42420
| КСПВПнг(А)-HF 1х2х1,13 | Сигнальный кабель для охранных систем и телекоммуникации не распространяющий горение при групповой прокладке, с пониженным дымо- и газовыделением, с пониженной токсичностью продуктов горения; парной скрутки, D-внеш.5,3 мм, D-жил.1,13 мм (1 мм.кв.) (200м бухта) (Оболочка оранжевого цвета) | руб./км | 57190
| КСПВПнг(А)-HF 1х2х1,38* | Сигнальный кабель для охранных систем и телекоммуникации не распространяющий горение при групповой прокладке, с пониженным дымо- и газовыделением, с пониженной токсичностью продуктов горения; парной скрутки, D-внеш.6,2 мм, D-жил.1,38 мм (1,5 мм.кв.) (200м бухта) (Оболочка оранжевого цвета) | руб./км | 81630
| КСПВПнг(А)-HF 2х0,50 (200м) | Сигнальный кабель для охранных систем и телекоммуникации не распространяющий горение при групповой прокладке, с пониженным дымо- и газовыделением, с пониженной токсичностью продуктов горения; D-внеш.2,9х2,2 мм, D-жил.0,5 мм (0,2 мм.кв.) (200м бухта) (Оболочка оранжевого цвета) | руб./км | 11800
| КСПВПнг(А)-HF 2х0,50 (500м) | Сигнальный кабель для охранных систем и телекоммуникации не распространяющий горение при групповой прокладке, с пониженным дымо- и газовыделением, с пониженной токсичностью продуктов горения; D-внеш.2,9х2,2 мм, D-жил.0,5 мм (0,2 мм.кв.) (500м бухта) (Оболочка оранжевого цвета) | руб./км | 11800
| КСПВПнг(А)-HF 2х2х0,80 | Сигнальный кабель для охранных систем и телекоммуникации не распространяющий горение при групповой прокладке, с пониженным дымо- и газовыделением, с пониженной токсичностью продуктов горения; парной скрутки, D-внеш.7,6х4,6 мм, D-жил.0,8 мм (0,5 мм.кв.) (200м бухта) (Оболочка оранжевого цвета) | руб./км | 60510
| КСПВПнг(А)-HF 2х2х0,97 | Сигнальный кабель для охранных систем и телекоммуникации не распространяющий горение при групповой прокладке, с пониженным дымо- и газовыделением, с пониженной токсичностью продуктов горения; парной скрутки, D-внеш.9х5,4 мм, D-жил.0,97 мм (0,75 мм.кв.) (200м бухта) (Оболочка оранжевого цвета) | руб./км | 80290
| КСПВПнг(А)-HF 2х2х1,13* | Сигнальный кабель для охранных систем и телекоммуникации не распространяющий горение при групповой прокладке, с пониженным дымо- и газовыделением, с пониженной токсичностью продуктов горения; парной скрутки, D-внеш.9,6х5,7 мм, D-жил.1,13 мм (1 мм.кв.) (200м бухта) (Оболочка оранжевого цвета) | руб./км | 108110
| КСПВПнг(А)-HF 2х2х1,38* | Сигнальный кабель для охранных систем и телекоммуникации не распространяющий горение при групповой прокладке, с пониженным дымо- и газовыделением, с пониженной токсичностью продуктов горения; парной скрутки, D-внеш.11,3x6,6 мм, D-жил.1,38 мм (1,5 мм.кв.) (200м бухта) (Оболочка оранжевого цвета) | руб./км | 158220
| КСПВПнг(А)-HF 4х0,50 | Сигнальный кабель для охранных систем и телекоммуникации не распространяющий горение при групповой прокладке, с пониженным дымо- и газовыделением, с пониженной токсичностью продуктов горения; D-внеш.3,4 мм, D-жил.0,5 мм (0,2 мм.кв.) (200м бухта) (Оболочка оранжевого цвета) | руб./км | 21530
| КСПЭВПнг(А)-HF 1х2х0,80 | Сигнальный кабель для охранных систем и телекоммуникации не распространяющий горение при групповой прокладке, с пониженным дымо- и газовыделением, с пониженной токсичностью продуктов горения; парной скрутки, экранированный, D-внеш.4,6 мм, D-жил.0,8 мм (0,5 мм.кв.) (200м бухта) (Оболочка оранжевого цвета) | руб./км | 38390
| КСПЭВПнг(А)-HF 1х2х0,97 | Сигнальный кабель для охранных систем и телекоммуникации не распространяющий горение при групповой прокладке, с пониженным дымо- и газовыделением, с пониженной токсичностью продуктов горения; парной скрутки, экранированный, D-внеш.5,4 мм, D-жил.0,97 мм (0,75 мм.кв.) (200м бухта) (Оболочка оранжевого цвета) | руб./км | 50480
| КСПЭВПнг(А)-HF 1х2х1,13* | Сигнальный кабель для охранных систем и телекоммуникации не распространяющий горение при групповой прокладке, с пониженным дымо- и газовыделением, с пониженной токсичностью продуктов горения; парной скрутки, экранированный, D-внеш.5,6 мм, D-жил.1,13 мм (1 мм.кв.) (200м бухта) (Оболочка оранжевого цвета) | руб./км | 67230
| КСПЭВПнг(А)-HF 1х2х1,38* | Сигнальный кабель для охранных систем и телекоммуникации не распространяющий горение при групповой прокладке, с пониженным дымо- и газовыделением, с пониженной токсичностью продуктов горения; парной скрутки, экранированный, D-внеш.6,7 мм, D-жил.1,38 мм (1,5 мм.кв.) (200м бухта) (Оболочка оранжевого цвета) | руб./км | 85750
| КСПЭВПнг(А)-HF 2х0,50 (200м) | Сигнальный кабель для охранных систем и телекоммуникации не распространяющий горение при групповой прокладке, с пониженным дымо- и газовыделением, с пониженной токсичностью продуктов горения; экранированный, D-внеш.3,3 мм, D-жил.0,5 мм (0,2 мм.кв.) (200м бухта) (Оболочка оранжевого цвета) | руб./км | 19540
| КСПЭВПнг(А)-HF 2х0,50 (500м) | Сигнальный кабель для охранных систем и телекоммуникации не распространяющий горение при групповой прокладке, с пониженным дымо- и газовыделением, с пониженной токсичностью продуктов горения; экранированный, D-внеш.3,3 мм, D-жил.0,5 мм (0,2 мм.кв.) (500м бухта) (Оболочка оранжевого цвета) | руб./км | 19540
| КСПЭВПнг(А)-HF 2х2х0,80 | Сигнальный кабель для охранных систем и телекоммуникации не распространяющий горение при групповой прокладке, с пониженным дымо- и газовыделением, с пониженной токсичностью продуктов горения; парной скрутки, экранированный, D-внеш.7,9x4,9 мм, D-жил.0,8 мм (0,5 мм.кв.) (200м бухта) (Оболочка оранжевого цвета) | руб./км | 71870
| КСПЭВПнг(А)-HF 2х2х0,97* | Сигнальный кабель для охранных систем и телекоммуникации не распространяющий горение при групповой прокладке, с пониженным дымо- и газовыделением, с пониженной токсичностью продуктов горения; парной скрутки, экранированный, D-внеш.9,3x5,7 мм, D-жил.0,97 мм (0,75 мм.кв.) (200м бухта) (Оболочка оранжевого цвета) | руб./км | 93520
| КСПЭВПнг(А)-HF 2х2х1,13* | Сигнальный кабель для охранных систем и телекоммуникации не распространяющий горение при групповой прокладке, с пониженным дымо- и газовыделением, с пониженной токсичностью продуктов горения; парной скрутки, экранированный, D-внеш. 9,9x6 мм, D-жил.1,13 мм (1 мм.кв.) (200м бухта) (Оболочка оранжевого цвета) | руб./км | 117000
| КСПЭВПнг(А)-HF 2х2х1,38* | Сигнальный кабель для охранных систем и телекоммуникации не распространяющий горение при групповой прокладке, с пониженным дымо- и газовыделением, с пониженной токсичностью продуктов горения; парной скрутки, экранированный, D-внеш.11,8x7,1мм, D-жил.1,38 мм (1,5 мм.кв.) (200м бухта) (Оболочка оранжевого цвета) | руб./км | 164330
| КСПЭВПнг(А)-HF 4х0,50 | Сигнальный кабель для охранных систем и телекоммуникации не распространяющий горение при групповой прокладке, с пониженным дымо- и газовыделением, с пониженной токсичностью продуктов горения; экранированный, D-внеш.3,8 мм, D-жил.0,5 мм (0,2 мм.кв.) (200м бухта) (Оболочка оранжевого цвета) | руб./км | 30570
| ТЕХНОКСБКнг(А)-FRHF 1х2х0,64 | Кабель с однопроволочными медными жилыми диаметром 0,64мм. Изоляция: из огнестойкой кремнийорганической резины. Сердечник: изолированные жилы скручены попарно. Поверх скрученной пары проводников накладывается поясная изоляция в виде полимерной плёнки. Проводники имеют отличительную цветовую кодировку. Экран: в общем экране из алюмолавсановой ленты с контактным проводником из медной луженой проволоки. Внутренняя оболочка: из полимерной композиции, не содержащей галогенов чёрного цвета. Броня: в виде оплётки из стальных оцинкованных проволок, плотностью не менее 80%. Наружная оболочка (защитный шланг): из полимерной композиции, не содержащей галогенов черного цвета. Область применения кабеля: Кабели симметричные парной скрутки огнестойкие предназначены для передачи цифровых и аналоговых сигналов; в системах промышленной безопасности, противопожарной защиты и промышленной автоматизации, связанных с обеспечением безопасности людей на объектах повышенной пожарной опасности (предприятия нефтегазового комплекса, химические и металлургические предприятия, шахты, метрополитен, суда и др.) Кабели сохраняют работоспособность в течение 180 минут в условиях воздействия пламени по ТУ 3574-020-53930360-2014 | руб./км | 173808.75
| ТЕХНОКСБКнг(А)-FRHF 1х2х0,8 | Кабель с однопроволочными медными жилыми диаметром 0,8мм. Изоляция: из огнестойкой кремнийорганической резины. Сердечник: изолированные жилы скручены попарно. Поверх скрученной пары проводников накладывается поясная изоляция в виде полимерной плёнки. Проводники имеют отличительную цветовую кодировку. Экран: в общем экране из алюмолавсановой ленты с контактным проводником из медной луженой проволоки. Внутренняя оболочка: из полимерной композиции, не содержащей галогенов чёрного цвета. Броня: в виде оплётки из стальных оцинкованных проволок, плотностью не менее 80%. Наружная оболочка (защитный шланг): из полимерной композиции, не содержащей галогенов черного цвета. Область применения кабеля: Кабели симметричные парной скрутки огнестойкие предназначены для передачи цифровых и аналоговых сигналов; в системах промышленной безопасности, противопожарной защиты и промышленной автоматизации, связанных с обеспечением безопасности людей на объектах повышенной пожарной опасности (предприятия нефтегазового комплекса, химические и металлургические предприятия, шахты, метрополитен, суда и др.) Кабели сохраняют работоспособность в течение 180 минут в условиях воздействия пламени по ТУ 3574-020-53930360-2014 | руб./км | 188255
| ТЕХНОКСБКнг(А)-FRHF 1х2х0,98 | Кабель с однопроволочными медными жилыми диаметром 0,98мм. Изоляция: из огнестойкой кремнийорганической резины. Сердечник: изолированные жилы скручены попарно. Поверх скрученной пары проводников накладывается поясная изоляция в виде полимерной плёнки. Проводники имеют отличительную цветовую кодировку. Экран: в общем экране из алюмолавсановой ленты с контактным проводником из медной луженой проволоки. Внутренняя оболочка: из полимерной композиции, не содержащей галогенов чёрного цвета. Броня: в виде оплётки из стальных оцинкованных проволок, плотностью не менее 80%. Наружная оболочка (защитный шланг): из полимерной композиции, не содержащей галогенов черного цвета. Область применения кабеля: Кабели симметричные парной скрутки огнестойкие предназначены для передачи цифровых и аналоговых сигналов; в системах промышленной безопасности, противопожарной защиты и промышленной автоматизации, связанных с обеспечением безопасности людей на объектах повышенной пожарной опасности (предприятия нефтегазового комплекса, химические и металлургические предприятия, шахты, метрополитен, суда и др.) Кабели сохраняют работоспособность в течение 180 минут в условиях воздействия пламени по ТУ 3574-020-53930360-2014 | руб./км | 224737.5
| ТЕХНОКСБКнг(А)-FRHF 1х2х1,13 | Кабель с однопроволочными медными жилыми диаметром 1,13мм. Изоляция: из огнестойкой кремнийорганической резины. Сердечник: изолированные жилы скручены попарно. Поверх скрученной пары проводников накладывается поясная изоляция в виде полимерной плёнки. Проводники имеют отличительную цветовую кодировку. Экран: в общем экране из алюмолавсановой ленты с контактным проводником из медной луженой проволоки. Внутренняя оболочка: из полимерной композиции, не содержащей галогенов чёрного цвета. Броня: в виде оплётки из стальных оцинкованных проволок, плотностью не менее 80%. Наружная оболочка (защитный шланг): из полимерной композиции, не содержащей галогенов черного цвета. Область применения кабеля: Кабели симметричные парной скрутки огнестойкие предназначены для передачи цифровых и аналоговых сигналов; в системах промышленной безопасности, противопожарной защиты и промышленной автоматизации, связанных с обеспечением безопасности людей на объектах повышенной пожарной опасности (предприятия нефтегазового комплекса, химические и металлургические предприятия, шахты, метрополитен, суда и др.) Кабели сохраняют работоспособность в течение 180 минут в условиях воздействия пламени по ТУ 3574-020-53930360-2014 | руб./км | 243266.25
| ТЕХНОКСБКнг(А)-FRHF 1х2х1,38 | Кабель с однопроволочными медными жилыми диаметром 1,38мм. Изоляция: из огнестойкой кремнийорганической резины. Сердечник: изолированные жилы скручены попарно. Поверх скрученной пары проводников накладывается поясная изоляция в виде полимерной плёнки. Проводники имеют отличительную цветовую кодировку. Экран: в общем экране из алюмолавсановой ленты с контактным проводником из медной луженой проволоки. Внутренняя оболочка: из полимерной композиции, не содержащей галогенов чёрного цвета. Броня: в виде оплётки из стальных оцинкованных проволок, плотностью не менее 80%. Наружная оболочка (защитный шланг): из полимерной композиции, не содержащей галогенов черного цвета. Область применения кабеля: Кабели симметричные парной скрутки огнестойкие предназначены для передачи цифровых и аналоговых сигналов; в системах промышленной безопасности, противопожарной защиты и промышленной автоматизации, связанных с обеспечением безопасности людей на объектах повышенной пожарной опасности (предприятия нефтегазового комплекса, химические и металлургические предприятия, шахты, метрополитен, суда и др.) Кабели сохраняют работоспособность в течение 180 минут в условиях воздействия пламени по ТУ 3574-020-53930360-2014 | руб./км | 288205
| ТЕХНОКСБКнг(А)-FRHF 1х2х1,78 | Кабель с однопроволочными медными жилыми диаметром 1,78мм. Изоляция: из огнестойкой кремнийорганической резины. Сердечник: изолированные жилы скручены попарно. Поверх скрученной пары проводников накладывается поясная изоляция в виде полимерной плёнки. Проводники имеют отличительную цветовую кодировку. Экран: в общем экране из алюмолавсановой ленты с контактным проводником из медной луженой проволоки. Внутренняя оболочка: из полимерной композиции, не содержащей галогенов чёрного цвета. Броня: в виде оплётки из стальных оцинкованных проволок, плотностью не менее 80%. Наружная оболочка (защитный шланг): из полимерной композиции, не содержащей галогенов черного цвета. Область применения кабеля: Кабели симметричные парной скрутки марки огнестойкие предназначены для передачи цифровых и аналоговых сигналов; в системах промышленной безопасности, противопожарной защиты и промышленной автоматизации, связанных с обеспечением безопасности людей на объектах повышенной пожарной опасности (предприятия нефтегазового комплекса, химические и металлургические предприятия, шахты, метрополитен, суда и др.) Кабели сохраняют работоспособность в течение 180 минут в условиях воздействия пламени по ТУ 3574-020-53930360-2014 | руб./км | 330766.25
| ТЕХНОКСБКнг(А)-FRHF 2х2х0,64 | Кабель с однопроволочными медными жилыми диаметром 0,64мм. Изоляция: из огнестойкой кремнийорганической резины. Сердечник: изолированные жилы скручены попарно. Поверх скрученной пары проводников накладывается поясная изоляция в виде полимерной плёнки. Проводники имеют отличительную цветовую кодировку. Экран: в общем экране из алюмолавсановой ленты с контактным проводником из медной луженой проволоки. Внутренняя оболочка: из полимерной композиции, не содержащей галогенов чёрного цвета. Броня: в виде оплётки из стальных оцинкованных проволок, плотностью не менее 80%. Наружная оболочка (защитный шланг): из полимерной композиции, не содержащей галогенов черного цвета. Область применения кабеля: Кабели симметричные парной скрутки марки огнестойкие предназначены для передачи цифровых и аналоговых сигналов; в системах промышленной безопасности, противопожарной защиты и промышленной автоматизации, связанных с обеспечением безопасности людей на объектах повышенной пожарной опасности (предприятия нефтегазового комплекса, химические и металлургические предприятия, шахты, метрополитен, суда и др.) Кабели сохраняют работоспособность в течение 180 минут в условиях воздействия пламени по ТУ 3574-020-53930360-2014 | руб./км | 274747.5
| ТЕХНОКСБКнг(А)-FRHF 2х2х0,8 | Кабель с однопроволочными медными жилыми диаметром 0,8мм. Изоляция: из огнестойкой кремнийорганической резины. Сердечник: изолированные жилы скручены попарно. Поверх скрученной пары проводников накладывается поясная изоляция в виде полимерной плёнки. Проводники имеют отличительную цветовую кодировку. Экран: в общем экране из алюмолавсановой ленты с контактным проводником из медной луженой проволоки. Внутренняя оболочка: из полимерной композиции, не содержащей галогенов чёрного цвета. Броня: в виде оплётки из стальных оцинкованных проволок, плотностью не менее 80%. Наружная оболочка (защитный шланг): из полимерной композиции, не содержащей галогенов черного цвета. Область применения кабеля: Кабели симметричные парной скрутки марки огнестойкие предназначены для передачи цифровых и аналоговых сигналов; в системах промышленной безопасности, противопожарной защиты и промышленной автоматизации, связанных с обеспечением безопасности людей на объектах повышенной пожарной опасности (предприятия нефтегазового комплекса, химические и металлургические предприятия, шахты, метрополитен, суда и др.) Кабели сохраняют работоспособность в течение 180 минут в условиях воздействия пламени по ТУ 3574-020-53930360-2014 | руб./км | 314755
| ТЕХНОКСБКнг(А)-FRHF 2х2х0,98 | Кабель с однопроволочными медными жилыми диаметром 0,98мм. Изоляция: из огнестойкой кремнийорганической резины. Сердечник: изолированные жилы скручены попарно. Поверх скрученной пары проводников накладывается поясная изоляция в виде полимерной плёнки. Проводники имеют отличительную цветовую кодировку. Экран: в общем экране из алюмолавсановой ленты с контактным проводником из медной луженой проволоки. Внутренняя оболочка: из полимерной композиции, не содержащей галогенов чёрного цвета. Броня: в виде оплётки из стальных оцинкованных проволок, плотностью не менее 80%. Наружная оболочка (защитный шланг): из полимерной композиции, не содержащей галогенов черного цвета. Область применения кабеля: Кабели симметричные парной скрутки марки огнестойкие предназначены для передачи цифровых и аналоговых сигналов; в системах промышленной безопасности, противопожарной защиты и промышленной автоматизации, связанных с обеспечением безопасности людей на объектах повышенной пожарной опасности (предприятия нефтегазового комплекса, химические и металлургические предприятия, шахты, метрополитен, суда и др.) Кабели сохраняют работоспособность в течение 180 минут в условиях воздействия пламени по ТУ 3574-020-53930360-2014 | руб./км | 364055
| ТЕХНОКСБКнг(А)-FRHF 2х2х1,13 | Кабель с однопроволочными медными жилыми диаметром 1,13мм. Изоляция: из огнестойкой кремнийорганической резины. Сердечник: изолированные жилы скручены попарно. Поверх скрученной пары проводников накладывается поясная изоляция в виде полимерной плёнки. Проводники имеют отличительную цветовую кодировку. Экран: в общем экране из алюмолавсановой ленты с контактным проводником из медной луженой проволоки. Внутренняя оболочка: из полимерной композиции, не содержащей галогенов чёрного цвета. Броня: в виде оплётки из стальных оцинкованных проволок, плотностью не менее 80%. Наружная оболочка (защитный шланг): из полимерной композиции, не содержащей галогенов черного цвета. Область применения кабеля: Кабели симметричные парной скрутки огнестойкие предназначены для передачи цифровых и аналоговых сигналов; в системах промышленной безопасности, противопожарной защиты и промышленной автоматизации, связанных с обеспечением безопасности людей на объектах повышенной пожарной опасности (предприятия нефтегазового комплекса, химические и металлургические предприятия, шахты, метрополитен, суда и др.) Кабели сохраняют работоспособность в течение 180 минут в условиях воздействия пламени по ТУ 3574-020-53930360-2014 | руб./км | 403655
| ТЕХНОКСБКнг(А)-FRHF 2х2х1,38 | Кабель с однопроволочными медными жилыми диаметром 1,38мм. Изоляция: из огнестойкой кремнийорганической резины. Сердечник: изолированные жилы скручены попарно. Поверх скрученной пары проводников накладывается поясная изоляция в виде полимерной плёнки. Проводники имеют отличительную цветовую кодировку. Экран: в общем экране из алюмолавсановой ленты с контактным проводником из медной луженой проволоки. Внутренняя оболочка: из полимерной композиции, не содержащей галогенов чёрного цвета. Броня: в виде оплётки из стальных оцинкованных проволок, плотностью не менее 80%. Наружная оболочка (защитный шланг): из полимерной композиции, не содержащей галогенов черного цвета. Область применения кабеля: Кабели симметричные парной скрутки огнестойкие предназначены для передачи цифровых и аналоговых сигналов; в системах промышленной безопасности, противопожарной защиты и промышленной автоматизации, связанных с обеспечением безопасности людей на объектах повышенной пожарной опасности (предприятия нефтегазового комплекса, химические и металлургические предприятия, шахты, метрополитен, суда и др.) Кабели сохраняют работоспособность в течение 180 минут в условиях воздействия пламени по ТУ 3574-020-53930360-2014 | руб./км | 477872.5
| ТЕХНОКСБКнг(А)-FRHF 2х2х1,78 | Кабель с однопроволочными медными жилыми диаметром 1,78мм. Изоляция: из огнестойкой кремнийорганической резины. Сердечник: изолированные жилы скручены попарно. Поверх скрученной пары проводников накладывается поясная изоляция в виде полимерной плёнки. Проводники имеют отличительную цветовую кодировку. Экран: в общем экране из алюмолавсановой ленты с контактным проводником из медной луженой проволоки. Внутренняя оболочка: из полимерной композиции, не содержащей галогенов чёрного цвета. Броня: в виде оплётки из стальных оцинкованных проволок, плотностью не менее 80%. Наружная оболочка (защитный шланг): из полимерной композиции, не содержащей галогенов черного цвета. Область применения кабеля: Кабели симметричные парной скрутки огнестойкие предназначены для передачи цифровых и аналоговых сигналов; в системах промышленной безопасности, противопожарной защиты и промышленной автоматизации, связанных с обеспечением безопасности людей на объектах повышенной пожарной опасности (предприятия нефтегазового комплекса, химические и металлургические предприятия, шахты, метрополитен, суда и др.) Кабели сохраняют работоспособность в течение 180 минут в условиях воздействия пламени по ТУ 3574-020-53930360-2014 | руб./км | 577447.5
| ТЕХНОКСБКнг(А)-FRHF 4х2х0,64 | Кабель с однопроволочными медными жилыми диаметром 0,64мм. Изоляция: из огнестойкой кремнийорганической резины. Сердечник: изолированные жилы скручены попарно. Поверх скрученной пары проводников накладывается поясная изоляция в виде полимерной плёнки. Проводники имеют отличительную цветовую кодировку. Экран: в общем экране из алюмолавсановой ленты с контактным проводником из медной луженой проволоки. Внутренняя оболочка: из полимерной композиции, не содержащей галогенов чёрного цвета. Броня: в виде оплётки из стальных оцинкованных проволок, плотностью не менее 80%. Наружная оболочка (защитный шланг): из полимерной композиции, не содержащей галогенов черного цвета. Область применения кабеля: Кабели симметричные парной скрутки огнестойкие предназначены для передачи цифровых и аналоговых сигналов; в системах промышленной безопасности, противопожарной защиты и промышленной автоматизации, связанных с обеспечением безопасности людей на объектах повышенной пожарной опасности (предприятия нефтегазового комплекса, химические и металлургические предприятия, шахты, метрополитен, суда и др.) Кабели сохраняют работоспособность в течение 180 минут в условиях воздействия пламени по ТУ 3574-020-53930360-2014 | руб./км | 360471.25
| ТЕХНОКСБКнг(А)-FRHF 4х2х0,8 | Кабель с однопроволочными медными жилыми диаметром 0,8мм. Изоляция: из огнестойкой кремнийорганической резины. Сердечник: изолированные жилы скручены попарно. Поверх скрученной пары проводников накладывается поясная изоляция в виде полимерной плёнки. Проводники имеют отличительную цветовую кодировку. Экран: в общем экране из алюмолавсановой ленты с контактным проводником из медной луженой проволоки. Внутренняя оболочка: из полимерной композиции, не содержащей галогенов чёрного цвета. Броня: в виде оплётки из стальных оцинкованных проволок, плотностью не менее 80%. Наружная оболочка (защитный шланг): из полимерной композиции, не содержащей галогенов черного цвета. Область применения кабеля: Кабели симметричные парной скрутки огнестойкие предназначены для передачи цифровых и аналоговых сигналов; в системах промышленной безопасности, противопожарной защиты и промышленной автоматизации, связанных с обеспечением безопасности людей на объектах повышенной пожарной опасности (предприятия нефтегазового комплекса, химические и металлургические предприятия, шахты, метрополитен, суда и др.) Кабели сохраняют работоспособность в течение 180 минут в условиях воздействия пламени по ТУ 3574-020-53930360-2014 | руб./км | 423562.5
| ТЕХНОКСБКнг(А)-FRHF 4х2х0,98 | Кабель с однопроволочными медными жилыми диаметром 0,98мм. Изоляция: из огнестойкой кремнийорганической резины. Сердечник: изолированные жилы скручены попарно. Поверх скрученной пары проводников накладывается поясная изоляция в виде полимерной плёнки. Проводники имеют отличительную цветовую кодировку. Экран: в общем экране из алюмолавсановой ленты с контактным проводником из медной луженой проволоки. Внутренняя оболочка: из полимерной композиции, не содержащей галогенов чёрного цвета. Броня: в виде оплётки из стальных оцинкованных проволок, плотностью не менее 80%. Наружная оболочка (защитный шланг): из полимерной композиции, не содержащей галогенов черного цвета. Область применения кабеля: Кабели симметричные парной скрутки огнестойкие предназначены для передачи цифровых и аналоговых сигналов; в системах промышленной безопасности, противопожарной защиты и промышленной автоматизации, связанных с обеспечением безопасности людей на объектах повышенной пожарной опасности (предприятия нефтегазового комплекса, химические и металлургические предприятия, шахты, метрополитен, суда и др.) Кабели сохраняют работоспособность в течение 180 минут в условиях воздействия пламени по ТУ 3574-020-53930360-2014 | руб./км | 499885
| ТЕХНОКСБКнг(А)-FRHF 4х2х1,13 | Кабель с однопроволочными медными жилыми диаметром 1,13мм. Изоляция: из огнестойкой кремнийорганической резины. Сердечник: изолированные жилы скручены попарно. Поверх скрученной пары проводников накладывается поясная изоляция в виде полимерной плёнки. Проводники имеют отличительную цветовую кодировку. Экран: в общем экране из алюмолавсановой ленты с контактным проводником из медной луженой проволоки. Внутренняя оболочка: из полимерной композиции, не содержащей галогенов чёрного цвета. Броня: в виде оплётки из стальных оцинкованных проволок, плотностью не менее 80%. Наружная оболочка (защитный шланг): из полимерной композиции, не содержащей галогенов черного цвета. Область применения кабеля: Кабели симметричные парной скрутки огнестойкие предназначены для передачи цифровых и аналоговых сигналов; в системах промышленной безопасности, противопожарной защиты и промышленной автоматизации, связанных с обеспечением безопасности людей на объектах повышенной пожарной опасности (предприятия нефтегазового комплекса, химические и металлургические предприятия, шахты, метрополитен, суда и др.) Кабели сохраняют работоспособность в течение 180 минут в условиях воздействия пламени по ТУ 3574-020-53930360-2014 | руб./км | 577663.75
| ТЕХНОКСБКнг(А)-FRHF 4х2х1,38 | Кабель с однопроволочными медными жилыми диаметром 1,38мм. Изоляция: из огнестойкой кремнийорганической резины. Сердечник: изолированные жилы скручены попарно. Поверх скрученной пары проводников накладывается поясная изоляция в виде полимерной плёнки. Проводники имеют отличительную цветовую кодировку. Экран: в общем экране из алюмолавсановой ленты с контактным проводником из медной луженой проволоки. Внутренняя оболочка: из полимерной композиции, не содержащей галогенов чёрного цвета. Броня: в виде оплётки из стальных оцинкованных проволок, плотностью не менее 80%. Наружная оболочка (защитный шланг): из полимерной композиции, не содержащей галогенов черного цвета. Область применения кабеля: Кабели симметричные парной скрутки огнестойкие предназначены для передачи цифровых и аналоговых сигналов; в системах промышленной безопасности, противопожарной защиты и промышленной автоматизации, связанных с обеспечением безопасности людей на объектах повышенной пожарной опасности (предприятия нефтегазового комплекса, химические и металлургические предприятия, шахты, метрополитен, суда и др.) Кабели сохраняют работоспособность в течение 180 минут в условиях воздействия пламени по ТУ 3574-020-53930360-2014 | руб./км | 693507.5
| ТЕХНОКСБКнг(А)-FRHF 4х2х1,78 | Кабель с однопроволочными медными жилыми диаметром 1,78мм. Изоляция: из огнестойкой кремнийорганической резины. Сердечник: изолированные жилы скручены попарно. Поверх скрученной пары проводников накладывается поясная изоляция в виде полимерной плёнки. Проводники имеют отличительную цветовую кодировку. Экран: в общем экране из алюмолавсановой ленты с контактным проводником из медной луженой проволоки. Внутренняя оболочка: из полимерной композиции, не содержащей галогенов чёрного цвета. Броня: в виде оплётки из стальных оцинкованных проволок, плотностью не менее 80%. Наружная оболочка (защитный шланг): из полимерной композиции, не содержащей галогенов черного цвета. Область применения кабеля: Кабели симметричные парной скрутки марки огнестойкие предназначены для передачи цифровых и аналоговых сигналов; в системах промышленной безопасности, противопожарной защиты и промышленной автоматизации, связанных с обеспечением безопасности людей на объектах повышенной пожарной опасности (предприятия нефтегазового комплекса, химические и металлургические предприятия, шахты, метрополитен, суда и др.) Кабели сохраняют работоспособность в течение 180 минут в условиях воздействия пламени по ТУ 3574-020-53930360-2014 | руб./км | 879690
| ТЕХНОКСБКнг(А)-FRLS 1х2х0,64 | Кабель с однопроволочными медными жилыми диаметром 0,64мм. Изоляция: из огнестойкой кремнийорганической резины. Сердечник: изолированные жилы скручены попарно. Поверх скрученной пары проводников накладывается поясная изоляция в виде полимерной плёнки. Проводники имеют отличительную цветовую кодировку. Экран: в общем экране из алюмолавсановой ленты с контактным проводником из медной луженой проволоки. Внутренняя оболочка: из ПВХ (PVC) пластиката пониженной пожароопасности c низким дымо- и газовыделением оранжевого цвета. Броня: в виде оплётки из стальных оцинкованных проволок, плотностью не менее 80%. Наружная оболочка (защитный шланг):из ПВХ (PVC) пластиката пониженной пожароопасности c низким дымо- и газовыделением оранжевого цвета. Область применения кабеля: Кабели симметричные парной скрутки огнестойкие предназначены для передачи цифровых и аналоговых сигналов; в системах промышленной безопасности, противопожарной защиты и промышленной автоматизации, связанных с обеспечением безопасности людей на объектах повышенной пожарной опасности (предприятия нефтегазового комплекса, химические и металлургические предприятия, шахты, метрополитен, суда и др.) Кабели сохраняют работоспособность в течение 180 минут в условиях воздействия пламени по ТУ 3574-020-53930360-2014 | руб./км | 158221.25
| ТЕХНОКСБКнг(А)-FRLS 1х2х0,8 | Кабель с однопроволочными медными жилыми диаметром 0,8мм. Изоляция: из огнестойкой кремнийорганической резины. Сердечник: изолированные жилы скручены попарно. Поверх скрученной пары проводников накладывается поясная изоляция в виде полимерной плёнки. Проводники имеют отличительную цветовую кодировку. Экран: в общем экране из алюмолавсановой ленты с контактным проводником из медной луженой проволоки. Внутренняя оболочка: из ПВХ (PVC) пластиката пониженной пожароопасности c низким дымо- и газовыделением оранжевого цвета. Броня: в виде оплётки из стальных оцинкованных проволок, плотностью не менее 80%. Наружная оболочка (защитный шланг):из ПВХ (PVC) пластиката пониженной пожароопасности c низким дымо- и газовыделением оранжевого цвета. Область применения кабеля: Кабели симметричные парной скрутки огнестойкие предназначены для передачи цифровых и аналоговых сигналов; в системах промышленной безопасности, противопожарной защиты и промышленной автоматизации, связанных с обеспечением безопасности людей на объектах повышенной пожарной опасности (предприятия нефтегазового комплекса, химические и металлургические предприятия, шахты, метрополитен, суда и др.) Кабели сохраняют работоспособность в течение 180 минут в условиях воздействия пламени по ТУ 3574-020-53930360-2014 | руб./км | 173590
| ТЕХНОКСБКнг(А)-FRLS 1х2х0,98 | Кабель с однопроволочными медными жилыми диаметром 0,98мм. Изоляция: из огнестойкой кремнийорганической резины. Сердечник: изолированные жилы скручены попарно. Поверх скрученной пары проводников накладывается поясная изоляция в виде полимерной плёнки. Проводники имеют отличительную цветовую кодировку. Экран: в общем экране из алюмолавсановой ленты с контактным проводником из медной луженой проволоки. Внутренняя оболочка: из ПВХ (PVC) пластиката пониженной пожароопасности c низким дымо- и газовыделением оранжевого цвета. Броня: в виде оплётки из стальных оцинкованных проволок, плотностью не менее 80%. Наружная оболочка (защитный шланг):из ПВХ (PVC) пластиката пониженной пожароопасности c низким дымо- и газовыделением оранжевого цвета. Область применения кабеля: Кабели симметричные парной скрутки огнестойкие предназначены для передачи цифровых и аналоговых сигналов; в системах промышленной безопасности, противопожарной защиты и промышленной автоматизации, связанных с обеспечением безопасности людей на объектах повышенной пожарной опасности (предприятия нефтегазового комплекса, химические и металлургические предприятия, шахты, метрополитен, суда и др.) Кабели сохраняют работоспособность в течение 180 минут в условиях воздействия пламени по ТУ 3574-020-53930360-2014 | руб./км | 210146.25
| ТЕХНОКСБКнг(А)-FRLS 1х2х1,13 | Кабель с однопроволочными медными жилыми диаметром 1,13мм. Изоляция: из огнестойкой кремнийорганической резины. Сердечник: изолированные жилы скручены попарно. Поверх скрученной пары проводников накладывается поясная изоляция в виде полимерной плёнки. Проводники имеют отличительную цветовую кодировку. Экран: в общем экране из алюмолавсановой ленты с контактным проводником из медной луженой проволоки. Внутренняя оболочка: из ПВХ (PVC) пластиката пониженной пожароопасности c низким дымо- и газовыделением оранжевого цвета. Броня: в виде оплётки из стальных оцинкованных проволок, плотностью не менее 80%. Наружная оболочка (защитный шланг):из ПВХ (PVC) пластиката пониженной пожароопасности c низким дымо- и газовыделением оранжевого цвета. Область применения кабеля: Кабели симметричные парной скрутки огнестойкие предназначены для передачи цифровых и аналоговых сигналов; в системах промышленной безопасности, противопожарной защиты и промышленной автоматизации, связанных с обеспечением безопасности людей на объектах повышенной пожарной опасности (предприятия нефтегазового комплекса, химические и металлургические предприятия, шахты, метрополитен, суда и др.) Кабели сохраняют работоспособность в течение 180 минут в условиях воздействия пламени по ТУ 3574-020-53930360-2014 | руб./км | 225043.75
| ТЕХНОКСБКнг(А)-FRLS 1х2х1,38 | Кабель с однопроволочными медными жилыми диаметром 1,38мм. Изоляция: из огнестойкой кремнийорганической резины. Сердечник: изолированные жилы скручены попарно. Поверх скрученной пары проводников накладывается поясная изоляция в виде полимерной плёнки. Проводники имеют отличительную цветовую кодировку. Экран: в общем экране из алюмолавсановой ленты с контактным проводником из медной луженой проволоки. Внутренняя оболочка: из ПВХ (PVC) пластиката пониженной пожароопасности c низким дымо- и газовыделением оранжевого цвета. Броня: в виде оплётки из стальных оцинкованных проволок, плотностью не менее 80%. Наружная оболочка (защитный шланг):из ПВХ (PVC) пластиката пониженной пожароопасности c низким дымо- и газовыделением оранжевого цвета. Область применения кабеля: Кабели симметричные парной скрутки огнестойкие предназначены для передачи цифровых и аналоговых сигналов; в системах промышленной безопасности, противопожарной защиты и промышленной автоматизации, связанных с обеспечением безопасности людей на объектах повышенной пожарной опасности (предприятия нефтегазового комплекса, химические и металлургические предприятия, шахты, метрополитен, суда и др.) Кабели сохраняют работоспособность в течение 180 минут в условиях воздействия пламени по ТУ 3574-020-53930360-2014 | руб./км | 266328.75
| ТЕХНОКСБКнг(А)-FRLS 1х2х1,78 | Кабель с однопроволочными медными жилыми диаметром 1,78мм. Изоляция: из огнестойкой кремнийорганической резины. Сердечник: изолированные жилы скручены попарно. Поверх скрученной пары проводников накладывается поясная изоляция в виде полимерной плёнки. Проводники имеют отличительную цветовую кодировку. Экран: в общем экране из алюмолавсановой ленты с контактным проводником из медной луженой проволоки. Внутренняя оболочка: из ПВХ (PVC) пластиката пониженной пожароопасности c низким дымо- и газовыделением оранжевого цвета. Броня: в виде оплётки из стальных оцинкованных проволок, плотностью не менее 80%. Наружная оболочка (защитный шланг):из ПВХ (PVC) пластиката пониженной пожароопасности c низким дымо- и газовыделением оранжевого цвета. Область применения кабеля: Кабели симметричные парной скрутки марки огнестойкие предназначены для передачи цифровых и аналоговых сигналов; в системах промышленной безопасности, противопожарной защиты и промышленной автоматизации, связанных с обеспечением безопасности людей на объектах повышенной пожарной опасности (предприятия нефтегазового комплекса, химические и металлургические предприятия, шахты, метрополитен, суда и др.) Кабели сохраняют работоспособность в течение 180 минут в условиях воздействия пламени по ТУ 3574-020-53930360-2014 | руб./км | 311610
| ТЕХНОКСБКнг(А)-FRLS 2х2х0,64 | Кабель с однопроволочными медными жилыми диаметром 0,64мм. Изоляция: из огнестойкой кремнийорганической резины. Сердечник: изолированные жилы скручены попарно. Поверх скрученной пары проводников накладывается поясная изоляция в виде полимерной плёнки. Проводники имеют отличительную цветовую кодировку. Экран: в общем экране из алюмолавсановой ленты с контактным проводником из медной луженой проволоки. Внутренняя оболочка: из ПВХ (PVC) пластиката пониженной пожароопасности c низким дымо- и газовыделением оранжевого цвета. Броня: в виде оплётки из стальных оцинкованных проволок, плотностью не менее 80%. Наружная оболочка (защитный шланг):из ПВХ (PVC) пластиката пониженной пожароопасности c низким дымо- и газовыделением оранжевого цвета. Область применения кабеля: Кабели симметричные парной скрутки марки огнестойкие предназначены для передачи цифровых и аналоговых сигналов; в системах промышленной безопасности, противопожарной защиты и промышленной автоматизации, связанных с обеспечением безопасности людей на объектах повышенной пожарной опасности (предприятия нефтегазового комплекса, химические и металлургические предприятия, шахты, метрополитен, суда и др.) Кабели сохраняют работоспособность в течение 180 минут в условиях воздействия пламени по ТУ 3574-020-53930360-2014 | руб./км | 248458.75
| ТЕХНОКСБКнг(А)-FRLS 2х2х0,8 | Кабель с однопроволочными медными жилыми диаметром 0,8мм. Изоляция: из огнестойкой кремнийорганической резины. Сердечник: изолированные жилы скручены попарно. Поверх скрученной пары проводников накладывается поясная изоляция в виде полимерной плёнки. Проводники имеют отличительную цветовую кодировку. Экран: в общем экране из алюмолавсановой ленты с контактным проводником из медной луженой проволоки. Внутренняя оболочка: из ПВХ (PVC) пластиката пониженной пожароопасности c низким дымо- и газовыделением оранжевого цвета. Броня: в виде оплётки из стальных оцинкованных проволок, плотностью не менее 80%. Наружная оболочка (защитный шланг):из ПВХ (PVC) пластиката пониженной пожароопасности c низким дымо- и газовыделением оранжевого цвета. Область применения кабеля: Кабели симметричные парной скрутки марки огнестойкие предназначены для передачи цифровых и аналоговых сигналов; в системах промышленной безопасности, противопожарной защиты и промышленной автоматизации, связанных с обеспечением безопасности людей на объектах повышенной пожарной опасности (предприятия нефтегазового комплекса, химические и металлургические предприятия, шахты, метрополитен, суда и др.) Кабели сохраняют работоспособность в течение 180 минут в условиях воздействия пламени по ТУ 3574-020-53930360-2014 | руб./км | 293722.5
| ТЕХНОКСБКнг(А)-FRLS 2х2х0,98 | Кабель с однопроволочными медными жилыми диаметром 0,98мм. Изоляция: из огнестойкой кремнийорганической резины. Сердечник: изолированные жилы скручены попарно. Поверх скрученной пары проводников накладывается поясная изоляция в виде полимерной плёнки. Проводники имеют отличительную цветовую кодировку. Экран: в общем экране из алюмолавсановой ленты с контактным проводником из медной луженой проволоки. Внутренняя оболочка: из ПВХ (PVC) пластиката пониженной пожароопасности c низким дымо- и газовыделением оранжевого цвета. Броня: в виде оплётки из стальных оцинкованных проволок, плотностью не менее 80%. Наружная оболочка (защитный шланг):из ПВХ (PVC) пластиката пониженной пожароопасности c низким дымо- и газовыделением оранжевого цвета. Область применения кабеля: Кабели симметричные парной скрутки марки огнестойкие предназначены для передачи цифровых и аналоговых сигналов; в системах промышленной безопасности, противопожарной защиты и промышленной автоматизации, связанных с обеспечением безопасности людей на объектах повышенной пожарной опасности (предприятия нефтегазового комплекса, химические и металлургические предприятия, шахты, метрополитен, суда и др.) Кабели сохраняют работоспособность в течение 180 минут в условиях воздействия пламени по ТУ 3574-020-53930360-2014 | руб./км | 336046.25
| ТЕХНОКСБКнг(А)-FRLS 2х2х1,13 | Кабель с однопроволочными медными жилыми диаметром 1,13мм. Изоляция: из огнестойкой кремнийорганической резины. Сердечник: изолированные жилы скручены попарно. Поверх скрученной пары проводников накладывается поясная изоляция в виде полимерной плёнки. Проводники имеют отличительную цветовую кодировку. Экран: в общем экране из алюмолавсановой ленты с контактным проводником из медной луженой проволоки. Внутренняя оболочка: из ПВХ (PVC) пластиката пониженной пожароопасности c низким дымо- и газовыделением оранжевого цвета. Броня: в виде оплётки из стальных оцинкованных проволок, плотностью не менее 80%. Наружная оболочка (защитный шланг):из ПВХ (PVC) пластиката пониженной пожароопасности c низким дымо- и газовыделением оранжевого цвета. Область применения кабеля: Кабели симметричные парной скрутки огнестойкие предназначены для передачи цифровых и аналоговых сигналов; в системах промышленной безопасности, противопожарной защиты и промышленной автоматизации, связанных с обеспечением безопасности людей на объектах повышенной пожарной опасности (предприятия нефтегазового комплекса, химические и металлургические предприятия, шахты, метрополитен, суда и др.) Кабели сохраняют работоспособность в течение 180 минут в условиях воздействия пламени по ТУ 3574-020-53930360-2014 | руб./км | 370192.5
| ТЕХНОКСБКнг(А)-FRLS 2х2х1,38 | Кабель с однопроволочными медными жилыми диаметром 1,38мм. Изоляция: из огнестойкой кремнийорганической резины. Сердечник: изолированные жилы скручены попарно. Поверх скрученной пары проводников накладывается поясная изоляция в виде полимерной плёнки. Проводники имеют отличительную цветовую кодировку. Экран: в общем экране из алюмолавсановой ленты с контактным проводником из медной луженой проволоки. Внутренняя оболочка: из ПВХ (PVC) пластиката пониженной пожароопасности c низким дымо- и газовыделением оранжевого цвета. Броня: в виде оплётки из стальных оцинкованных проволок, плотностью не менее 80%. Наружная оболочка (защитный шланг):из ПВХ (PVC) пластиката пониженной пожароопасности c низким дымо- и газовыделением оранжевого цвета. Область применения кабеля: Кабели симметричные парной скрутки огнестойкие предназначены для передачи цифровых и аналоговых сигналов; в системах промышленной безопасности, противопожарной защиты и промышленной автоматизации, связанных с обеспечением безопасности людей на объектах повышенной пожарной опасности (предприятия нефтегазового комплекса, химические и металлургические предприятия, шахты, метрополитен, суда и др.) Кабели сохраняют работоспособность в течение 180 минут в условиях воздействия пламени по ТУ 3574-020-53930360-2014 | руб./км | 436751.25
| ТЕХНОКСБКнг(А)-FRLS 2х2х1,78 | Кабель с однопроволочными медными жилыми диаметром 1,78мм. Изоляция: из огнестойкой кремнийорганической резины. Сердечник: изолированные жилы скручены попарно. Поверх скрученной пары проводников накладывается поясная изоляция в виде полимерной плёнки. Проводники имеют отличительную цветовую кодировку. Экран: в общем экране из алюмолавсановой ленты с контактным проводником из медной луженой проволоки. Внутренняя оболочка: из ПВХ (PVC) пластиката пониженной пожароопасности c низким дымо- и газовыделением оранжевого цвета. Броня: в виде оплётки из стальных оцинкованных проволок, плотностью не менее 80%. Наружная оболочка (защитный шланг):из ПВХ (PVC) пластиката пониженной пожароопасности c низким дымо- и газовыделением оранжевого цвета. Область применения кабеля: Кабели симметричные парной скрутки огнестойкие предназначены для передачи цифровых и аналоговых сигналов; в системах промышленной безопасности, противопожарной защиты и промышленной автоматизации, связанных с обеспечением безопасности людей на объектах повышенной пожарной опасности (предприятия нефтегазового комплекса, химические и металлургические предприятия, шахты, метрополитен, суда и др.) Кабели сохраняют работоспособность в течение 180 минут в условиях воздействия пламени по ТУ 3574-020-53930360-2014 | руб./км | 534765
| ТЕХНОКСБКнг(А)-FRLS 4х2х0,64 | Кабель с однопроволочными медными жилыми диаметром 0,64мм. Изоляция: из огнестойкой кремнийорганической резины. Сердечник: изолированные жилы скручены попарно. Поверх скрученной пары проводников накладывается поясная изоляция в виде полимерной плёнки. Проводники имеют отличительную цветовую кодировку. Экран: в общем экране из алюмолавсановой ленты с контактным проводником из медной луженой проволоки. Внутренняя оболочка: из ПВХ (PVC) пластиката пониженной пожароопасности c низким дымо- и газовыделением оранжевого цвета. Броня: в виде оплётки из стальных оцинкованных проволок, плотностью не менее 80%. Наружная оболочка (защитный шланг):из ПВХ (PVC) пластиката пониженной пожароопасности c низким дымо- и газовыделением оранжевого цвета. Область применения кабеля: Кабели симметричные парной скрутки огнестойкие предназначены для передачи цифровых и аналоговых сигналов; в системах промышленной безопасности, противопожарной защиты и промышленной автоматизации, связанных с обеспечением безопасности людей на объектах повышенной пожарной опасности (предприятия нефтегазового комплекса, химические и металлургические предприятия, шахты, метрополитен, суда и др.) Кабели сохраняют работоспособность в течение 180 минут в условиях воздействия пламени по ТУ 3574-020-53930360-2014 | руб./км | 334196.25
| ТЕХНОКСБКнг(А)-FRLS 4х2х0,8 | Кабель с однопроволочными медными жилыми диаметром 0,8мм. Изоляция: из огнестойкой кремнийорганической резины. Сердечник: изолированные жилы скручены попарно. Поверх скрученной пары проводников накладывается поясная изоляция в виде полимерной плёнки. Проводники имеют отличительную цветовую кодировку. Экран: в общем экране из алюмолавсановой ленты с контактным проводником из медной луженой проволоки. Внутренняя оболочка: из ПВХ (PVC) пластиката пониженной пожароопасности c низким дымо- и газовыделением оранжевого цвета. Броня: в виде оплётки из стальных оцинкованных проволок, плотностью не менее 80%. Наружная оболочка (защитный шланг):из ПВХ (PVC) пластиката пониженной пожароопасности c низким дымо- и газовыделением оранжевого цвета. Область применения кабеля: Кабели симметричные парной скрутки огнестойкие предназначены для передачи цифровых и аналоговых сигналов; в системах промышленной безопасности, противопожарной защиты и промышленной автоматизации, связанных с обеспечением безопасности людей на объектах повышенной пожарной опасности (предприятия нефтегазового комплекса, химические и металлургические предприятия, шахты, метрополитен, суда и др.) Кабели сохраняют работоспособность в течение 180 минут в условиях воздействия пламени по ТУ 3574-020-53930360-2014 | руб./км | 400553.75
| ТЕХНОКСБКнг(А)-FRLS 4х2х0,98 | Кабель с однопроволочными медными жилыми диаметром 0,98мм. Изоляция: из огнестойкой кремнийорганической резины. Сердечник: изолированные жилы скручены попарно. Поверх скрученной пары проводников накладывается поясная изоляция в виде полимерной плёнки. Проводники имеют отличительную цветовую кодировку. Экран: в общем экране из алюмолавсановой ленты с контактным проводником из медной луженой проволоки. Внутренняя оболочка: из ПВХ (PVC) пластиката пониженной пожароопасности c низким дымо- и газовыделением оранжевого цвета. Броня: в виде оплётки из стальных оцинкованных проволок, плотностью не менее 80%. Наружная оболочка (защитный шланг):из ПВХ (PVC) пластиката пониженной пожароопасности c низким дымо- и газовыделением оранжевого цвета. Область применения кабеля: Кабели симметричные парной скрутки огнестойкие предназначены для передачи цифровых и аналоговых сигналов; в системах промышленной безопасности, противопожарной защиты и промышленной автоматизации, связанных с обеспечением безопасности людей на объектах повышенной пожарной опасности (предприятия нефтегазового комплекса, химические и металлургические предприятия, шахты, метрополитен, суда и др.) Кабели сохраняют работоспособность в течение 180 минут в условиях воздействия пламени по ТУ 3574-020-53930360-2014 | руб./км | 462935
| ТЕХНОКСБКнг(А)-FRLS 4х2х1,13 | Кабель с однопроволочными медными жилыми диаметром 1,13мм. Изоляция: из огнестойкой кремнийорганической резины. Сердечник: изолированные жилы скручены попарно. Поверх скрученной пары проводников накладывается поясная изоляция в виде полимерной плёнки. Проводники имеют отличительную цветовую кодировку. Экран: в общем экране из алюмолавсановой ленты с контактным проводником из медной луженой проволоки. Внутренняя оболочка: из ПВХ (PVC) пластиката пониженной пожароопасности c низким дымо- и газовыделением оранжевого цвета. Броня: в виде оплётки из стальных оцинкованных проволок, плотностью не менее 80%. Наружная оболочка (защитный шланг):из ПВХ (PVC) пластиката пониженной пожароопасности c низким дымо- и газовыделением оранжевого цвета. Область применения кабеля: Кабели симметричные парной скрутки огнестойкие предназначены для передачи цифровых и аналоговых сигналов; в системах промышленной безопасности, противопожарной защиты и промышленной автоматизации, связанных с обеспечением безопасности людей на объектах повышенной пожарной опасности (предприятия нефтегазового комплекса, химические и металлургические предприятия, шахты, метрополитен, суда и др.) Кабели сохраняют работоспособность в течение 180 минут в условиях воздействия пламени по ТУ 3574-020-53930360-2014 | руб./км | 525660
| ТЕХНОКСБКнг(А)-FRLS 4х2х1,38 | Кабель с однопроволочными медными жилыми диаметром 1,38мм. Изоляция: из огнестойкой кремнийорганической резины. Сердечник: изолированные жилы скручены попарно. Поверх скрученной пары проводников накладывается поясная изоляция в виде полимерной плёнки. Проводники имеют отличительную цветовую кодировку. Экран: в общем экране из алюмолавсановой ленты с контактным проводником из медной луженой проволоки. Внутренняя оболочка: из ПВХ (PVC) пластиката пониженной пожароопасности c низким дымо- и газовыделением оранжевого цвета. Броня: в виде оплётки из стальных оцинкованных проволок, плотностью не менее 80%. Наружная оболочка (защитный шланг):из ПВХ (PVC) пластиката пониженной пожароопасности c низким дымо- и газовыделением оранжевого цвета. Область применения кабеля: Кабели симметричные парной скрутки огнестойкие предназначены для передачи цифровых и аналоговых сигналов; в системах промышленной безопасности, противопожарной защиты и промышленной автоматизации, связанных с обеспечением безопасности людей на объектах повышенной пожарной опасности (предприятия нефтегазового комплекса, химические и металлургические предприятия, шахты, метрополитен, суда и др.) Кабели сохраняют работоспособность в течение 180 минут в условиях воздействия пламени по ТУ 3574-020-53930360-2014 | руб./км | 635896.25
| ТЕХНОКСБКнг(А)-FRLS 4х2х1,78 | Кабель с однопроволочными медными жилыми диаметром 1,78мм. Изоляция: из огнестойкой кремнийорганической резины. Сердечник: изолированные жилы скручены попарно. Поверх скрученной пары проводников накладывается поясная изоляция в виде полимерной плёнки. Проводники имеют отличительную цветовую кодировку. Экран: в общем экране из алюмолавсановой ленты с контактным проводником из медной луженой проволоки. Внутренняя оболочка: из ПВХ (PVC) пластиката пониженной пожароопасности c низким дымо- и газовыделением оранжевого цвета. Броня: в виде оплётки из стальных оцинкованных проволок, плотностью не менее 80%. Наружная оболочка (защитный шланг):из ПВХ (PVC) пластиката пониженной пожароопасности c низким дымо- и газовыделением оранжевого цвета. Область применения кабеля: Кабели симметричные парной скрутки марки огнестойкие предназначены для передачи цифровых и аналоговых сигналов; в системах промышленной безопасности, противопожарной защиты и промышленной автоматизации, связанных с обеспечением безопасности людей на объектах повышенной пожарной опасности (предприятия нефтегазового комплекса, химические и металлургические предприятия, шахты, метрополитен, суда и др.) Кабели сохраняют работоспособность в течение 180 минут в условиях воздействия пламени по ТУ 3574-020-53930360-2014 | руб./км | 811972.5
| ТЕХНОКСБнг(А)-FRHF 1х2х0,64 | Кабель с однопроволочными медными жилыми диаметром 0,64мм. Изоляция: из огнестойкой кремнийорганической резины. Сердечник: изолированные жилы скручены попарно. Поверх скрученной пары проводников накладывается поясная изоляция в виде полимерной плёнки. Проводники имеют отличительную цветовую кодировку. Экран: в общем экране из алюмолавсановой ленты с контактным проводником из медной луженой проволоки. Оболочка: из полимерной композиции, не содержащей галогенов черного цвета. Область применения кабеля: Кабели симметричные парной скрутки огнестойкие предназначены для передачи цифровых и аналоговых сигналов; в системах промышленной безопасности, противопожарной защиты и промышленной автоматизации, связанных с обеспечением безопасности людей на объектах повышенной пожарной опасности (предприятия нефтегазового комплекса, химические и металлургические предприятия, шахты, метрополитен, суда и др.) Кабели сохраняют работоспособность в течение 180 минут в условиях воздействия пламени по ТУ 3574-020-53930360-2014 | руб./км | 50842.5
| ТЕХНОКСБнг(А)-FRHF 1х2х0,8 | Кабель с однопроволочными медными жилыми диаметром 0,8мм. Изоляция: из огнестойкой кремнийорганической резины. Сердечник: изолированные жилы скручены попарно. Поверх скрученной пары проводников накладывается поясная изоляция в виде полимерной плёнки. Проводники имеют отличительную цветовую кодировку. Экран: в общем экране из алюмолавсановой ленты с контактным проводником из медной луженой проволоки. Оболочка: из полимерной композиции, не содержащей галогенов черного цвета. Область применения кабеля: Кабели симметричные парной скрутки огнестойкие предназначены для передачи цифровых и аналоговых сигналов; в системах промышленной безопасности, противопожарной защиты и промышленной автоматизации, связанных с обеспечением безопасности людей на объектах повышенной пожарной опасности (предприятия нефтегазового комплекса, химические и металлургические предприятия, шахты, метрополитен, суда и др.) Кабели сохраняют работоспособность в течение 180 минут в условиях воздействия пламени по ТУ 3574-020-53930360-2014 | руб./км | 62171.25
| ТЕХНОКСБнг(А)-FRHF 1х2х0,98 | Кабель с однопроволочными медными жилыми диаметром 0,98мм. Изоляция: из огнестойкой кремнийорганической резины. Сердечник: изолированные жилы скручены попарно. Поверх скрученной пары проводников накладывается поясная изоляция в виде полимерной плёнки. Проводники имеют отличительную цветовую кодировку. Экран: в общем экране из алюмолавсановой ленты с контактным проводником из медной луженой проволоки. Оболочка: из полимерной композиции, не содержащей галогенов черного цвета. Область применения кабеля: Кабели симметричные парной скрутки огнестойкие предназначены для передачи цифровых и аналоговых сигналов; в системах промышленной безопасности, противопожарной защиты и промышленной автоматизации, связанных с обеспечением безопасности людей на объектах повышенной пожарной опасности (предприятия нефтегазового комплекса, химические и металлургические предприятия, шахты, метрополитен, суда и др.) Кабели сохраняют работоспособность в течение 180 минут в условиях воздействия пламени по ТУ 3574-020-53930360-2014 | руб./км | 81310
| ТЕХНОКСБнг(А)-FRHF 1х2х1,13 | Кабель с однопроволочными медными жилыми диаметром 1,13мм. Изоляция: из огнестойкой кремнийорганической резины. Сердечник: изолированные жилы скручены попарно. Поверх скрученной пары проводников накладывается поясная изоляция в виде полимерной плёнки. Проводники имеют отличительную цветовую кодировку. Экран: в общем экране из алюмолавсановой ленты с контактным проводником из медной луженой проволоки. Оболочка: из полимерной композиции, не содержащей галогенов черного цвета. Область применения кабеля: Кабели симметричные парной скрутки огнестойкие предназначены для передачи цифровых и аналоговых сигналов; в системах промышленной безопасности, противопожарной защиты и промышленной автоматизации, связанных с обеспечением безопасности людей на объектах повышенной пожарной опасности (предприятия нефтегазового комплекса, химические и металлургические предприятия, шахты, метрополитен, суда и др.) Кабели сохраняют работоспособность в течение 180 минут в условиях воздействия пламени по ТУ 3574-020-53930360-2014 | руб./км | 90600
| ТЕХНОКСБнг(А)-FRHF 1х2х1,38 | Кабель с однопроволочными медными жилыми диаметром 1,38мм. Изоляция: из огнестойкой кремнийорганической резины. Сердечник: изолированные жилы скручены попарно. Поверх скрученной пары проводников накладывается поясная изоляция в виде полимерной плёнки. Проводники имеют отличительную цветовую кодировку. Экран: в общем экране из алюмолавсановой ленты с контактным проводником из медной луженой проволоки. Оболочка: из полимерной композиции, не содержащей галогенов черного цвета. Область применения кабеля: Кабели симметричные парной скрутки огнестойкие предназначены для передачи цифровых и аналоговых сигналов; в системах промышленной безопасности, противопожарной защиты и промышленной автоматизации, связанных с обеспечением безопасности людей на объектах повышенной пожарной опасности (предприятия нефтегазового комплекса, химические и металлургические предприятия, шахты, метрополитен, суда и др.) Кабели сохраняют работоспособность в течение 180 минут в условиях воздействия пламени по ТУ 3574-020-53930360-2014 | руб./км | 117151.25
| ТЕХНОКСБнг(А)-FRHF 1х2х1,78 | Кабель с однопроволочными медными жилыми диаметром 1,78мм. Изоляция: из огнестойкой кремнийорганической резины. Сердечник: изолированные жилы скручены попарно. Поверх скрученной пары проводников накладывается поясная изоляция в виде полимерной плёнки. Проводники имеют отличительную цветовую кодировку. Экран: в общем экране из алюмолавсановой ленты с контактным проводником из медной луженой проволоки. Оболочка: из полимерной композиции, не содержащей галогенов черного цвета. Область применения кабеля: Кабели симметричные парной скрутки марки огнестойкие предназначены для передачи цифровых и аналоговых сигналов; в системах промышленной безопасности, противопожарной защиты и промышленной автоматизации, связанных с обеспечением безопасности людей на объектах повышенной пожарной опасности (предприятия нефтегазового комплекса, химические и металлургические предприятия, шахты, метрополитен, суда и др.) Кабели сохраняют работоспособность в течение 180 минут в условиях воздействия пламени по ТУ 3574-020-53930360-2014 | руб./км | 149272.5
| ТЕХНОКСБнг(А)-FRHF 2х2х0,64 | Кабель с однопроволочными медными жилыми диаметром 0,64мм. Изоляция: из огнестойкой кремнийорганической резины. Сердечник: изолированные жилы скручены попарно. Поверх скрученной пары проводников накладывается поясная изоляция в виде полимерной плёнки. Проводники имеют отличительную цветовую кодировку. Экран: в общем экране из алюмолавсановой ленты с контактным проводником из медной луженой проволоки. Оболочка: из полимерной композиции, не содержащей галогенов черного цвета. Область применения кабеля: Кабели симметричные парной скрутки марки огнестойкие предназначены для передачи цифровых и аналоговых сигналов; в системах промышленной безопасности, противопожарной защиты и промышленной автоматизации, связанных с обеспечением безопасности людей на объектах повышенной пожарной опасности (предприятия нефтегазового комплекса, химические и металлургические предприятия, шахты, метрополитен, суда и др.) Кабели сохраняют работоспособность в течение 180 минут в условиях воздействия пламени по ТУ 3574-020-53930360-2014 | руб./км | 93907.5
| ТЕХНОКСБнг(А)-FRHF 2х2х0,8 | Кабель с однопроволочными медными жилыми диаметром 0,8мм. Изоляция: из огнестойкой кремнийорганической резины. Сердечник: изолированные жилы скручены попарно. Поверх скрученной пары проводников накладывается поясная изоляция в виде полимерной плёнки. Проводники имеют отличительную цветовую кодировку. Экран: в общем экране из алюмолавсановой ленты с контактным проводником из медной луженой проволоки. Оболочка: из полимерной композиции, не содержащей галогенов черного цвета. Область применения кабеля: Кабели симметричные парной скрутки марки огнестойкие предназначены для передачи цифровых и аналоговых сигналов; в системах промышленной безопасности, противопожарной защиты и промышленной автоматизации, связанных с обеспечением безопасности людей на объектах повышенной пожарной опасности (предприятия нефтегазового комплекса, химические и металлургические предприятия, шахты, метрополитен, суда и др.) Кабели сохраняют работоспособность в течение 180 минут в условиях воздействия пламени по ТУ 3574-020-53930360-2014 | руб./км | 123023.75
| ТЕХНОКСБнг(А)-FRHF 2х2х0,98 | Кабель с однопроволочными медными жилыми диаметром 0,98мм. Изоляция: из огнестойкой кремнийорганической резины. Сердечник: изолированные жилы скручены попарно. Поверх скрученной пары проводников накладывается поясная изоляция в виде полимерной плёнки. Проводники имеют отличительную цветовую кодировку. Экран: в общем экране из алюмолавсановой ленты с контактным проводником из медной луженой проволоки. Оболочка: из полимерной композиции, не содержащей галогенов черного цвета. Область применения кабеля: Кабели симметричные парной скрутки марки огнестойкие предназначены для передачи цифровых и аналоговых сигналов; в системах промышленной безопасности, противопожарной защиты и промышленной автоматизации, связанных с обеспечением безопасности людей на объектах повышенной пожарной опасности (предприятия нефтегазового комплекса, химические и металлургические предприятия, шахты, метрополитен, суда и др.) Кабели сохраняют работоспособность в течение 180 минут в условиях воздействия пламени по ТУ 3574-020-53930360-2014 | руб./км | 154357.5
| ТЕХНОКСБнг(А)-FRHF 2х2х1,13 | Кабель с однопроволочными медными жилыми диаметром 1,13мм. Изоляция: из огнестойкой кремнийорганической резины. Сердечник: изолированные жилы скручены попарно. Поверх скрученной пары проводников накладывается поясная изоляция в виде полимерной плёнки. Проводники имеют отличительную цветовую кодировку. Экран: в общем экране из алюмолавсановой ленты с контактным проводником из медной луженой проволоки. Оболочка: из полимерной композиции, не содержащей галогенов черного цвета. Область применения кабеля: Кабели симметричные парной скрутки огнестойкие предназначены для передачи цифровых и аналоговых сигналов; в системах промышленной безопасности, противопожарной защиты и промышленной автоматизации, связанных с обеспечением безопасности людей на объектах повышенной пожарной опасности (предприятия нефтегазового комплекса, химические и металлургические предприятия, шахты, метрополитен, суда и др.) Кабели сохраняют работоспособность в течение 180 минут в условиях воздействия пламени по ТУ 3574-020-53930360-2014 | руб./км | 174057.5
| ТЕХНОКСБнг(А)-FRHF 2х2х1,38 | Кабель с однопроволочными медными жилыми диаметром 1,38мм. Изоляция: из огнестойкой кремнийорганической резины. Сердечник: изолированные жилы скручены попарно. Поверх скрученной пары проводников накладывается поясная изоляция в виде полимерной плёнки. Проводники имеют отличительную цветовую кодировку. Экран: в общем экране из алюмолавсановой ленты с контактным проводником из медной луженой проволоки. Оболочка: из полимерной композиции, не содержащей галогенов черного цвета. Область применения кабеля: Кабели симметричные парной скрутки огнестойкие предназначены для передачи цифровых и аналоговых сигналов; в системах промышленной безопасности, противопожарной защиты и промышленной автоматизации, связанных с обеспечением безопасности людей на объектах повышенной пожарной опасности (предприятия нефтегазового комплекса, химические и металлургические предприятия, шахты, метрополитен, суда и др.) Кабели сохраняют работоспособность в течение 180 минут в условиях воздействия пламени по ТУ 3574-020-53930360-2014 | руб./км | 226033.75
| ТЕХНОКСБнг(А)-FRHF 2х2х1,78 | Кабель с однопроволочными медными жилыми диаметром 1,78мм. Изоляция: из огнестойкой кремнийорганической резины. Сердечник: изолированные жилы скручены попарно. Поверх скрученной пары проводников накладывается поясная изоляция в виде полимерной плёнки. Проводники имеют отличительную цветовую кодировку. Экран: в общем экране из алюмолавсановой ленты с контактным проводником из медной луженой проволоки. Оболочка: из полимерной композиции, не содержащей галогенов черного цвета. Область применения кабеля: Кабели симметричные парной скрутки огнестойкие предназначены для передачи цифровых и аналоговых сигналов; в системах промышленной безопасности, противопожарной защиты и промышленной автоматизации, связанных с обеспечением безопасности людей на объектах повышенной пожарной опасности (предприятия нефтегазового комплекса, химические и металлургические предприятия, шахты, метрополитен, суда и др.) Кабели сохраняют работоспособность в течение 180 минут в условиях воздействия пламени по ТУ 3574-020-53930360-2014 | руб./км | 290645
| ТЕХНОКСБнг(А)-FRHF 4х2х0,64 | Кабель с однопроволочными медными жилыми диаметром 0,64мм. Изоляция: из огнестойкой кремнийорганической резины. Сердечник: изолированные жилы скручены попарно. Поверх скрученной пары проводников накладывается поясная изоляция в виде полимерной плёнки. Проводники имеют отличительную цветовую кодировку. Экран: в общем экране из алюмолавсановой ленты с контактным проводником из медной луженой проволоки. Оболочка: из полимерной композиции, не содержащей галогенов черного цвета. Область применения кабеля: Кабели симметричные парной скрутки огнестойкие предназначены для передачи цифровых и аналоговых сигналов; в системах промышленной безопасности, противопожарной защиты и промышленной автоматизации, связанных с обеспечением безопасности людей на объектах повышенной пожарной опасности (предприятия нефтегазового комплекса, химические и металлургические предприятия, шахты, метрополитен, суда и др.) Кабели сохраняют работоспособность в течение 180 минут в условиях воздействия пламени по ТУ 3574-020-53930360-2014 | руб./км | 167362.5
| ТЕХНОКСБнг(А)-FRHF 4х2х0,8 | Кабель с однопроволочными медными жилыми диаметром 0,8мм. Изоляция: из огнестойкой кремнийорганической резины. Сердечник: изолированные жилы скручены попарно. Поверх скрученной пары проводников накладывается поясная изоляция в виде полимерной плёнки. Проводники имеют отличительную цветовую кодировку. Экран: в общем экране из алюмолавсановой ленты с контактным проводником из медной луженой проволоки. Оболочка: из полимерной композиции, не содержащей галогенов черного цвета. Область применения кабеля: Кабели симметричные парной скрутки огнестойкие предназначены для передачи цифровых и аналоговых сигналов; в системах промышленной безопасности, противопожарной защиты и промышленной автоматизации, связанных с обеспечением безопасности людей на объектах повышенной пожарной опасности (предприятия нефтегазового комплекса, химические и металлургические предприятия, шахты, метрополитен, суда и др.) Кабели сохраняют работоспособность в течение 180 минут в условиях воздействия пламени по ТУ 3574-020-53930360-2014 | руб./км | 209856.25
| ТЕХНОКСБнг(А)-FRHF 4х2х0,98 | Кабель с однопроволочными медными жилыми диаметром 0,98мм. Изоляция: из огнестойкой кремнийорганической резины. Сердечник: изолированные жилы скручены попарно. Поверх скрученной пары проводников накладывается поясная изоляция в виде полимерной плёнки. Проводники имеют отличительную цветовую кодировку. Экран: в общем экране из алюмолавсановой ленты с контактным проводником из медной луженой проволоки. Оболочка: из полимерной композиции, не содержащей галогенов черного цвета. Область применения кабеля: Кабели симметричные парной скрутки огнестойкие предназначены для передачи цифровых и аналоговых сигналов; в системах промышленной безопасности, противопожарной защиты и промышленной автоматизации, связанных с обеспечением безопасности людей на объектах повышенной пожарной опасности (предприятия нефтегазового комплекса, химические и металлургические предприятия, шахты, метрополитен, суда и др.) Кабели сохраняют работоспособность в течение 180 минут в условиях воздействия пламени по ТУ 3574-020-53930360-2014 | руб./км | 269645
| ТЕХНОКСБнг(А)-FRHF 4х2х1,13 | Кабель с однопроволочными медными жилыми диаметром 1,13мм. Изоляция: из огнестойкой кремнийорганической резины. Сердечник: изолированные жилы скручены попарно. Поверх скрученной пары проводников накладывается поясная изоляция в виде полимерной плёнки. Проводники имеют отличительную цветовую кодировку. Экран: в общем экране из алюмолавсановой ленты с контактным проводником из медной луженой проволоки. Оболочка: из полимерной композиции, не содержащей галогенов черного цвета. Область применения кабеля: Кабели симметричные парной скрутки огнестойкие предназначены для передачи цифровых и аналоговых сигналов; в системах промышленной безопасности, противопожарной защиты и промышленной автоматизации, связанных с обеспечением безопасности людей на объектах повышенной пожарной опасности (предприятия нефтегазового комплекса, химические и металлургические предприятия, шахты, метрополитен, суда и др.) Кабели сохраняют работоспособность в течение 180 минут в условиях воздействия пламени по ТУ 3574-020-53930360-2014 | руб./км | 308721.25
| ТЕХНОКСБнг(А)-FRHF 4х2х1,38 | Кабель с однопроволочными медными жилыми диаметром 1,38мм. Изоляция: из огнестойкой кремнийорганической резины. Сердечник: изолированные жилы скручены попарно. Поверх скрученной пары проводников накладывается поясная изоляция в виде полимерной плёнки. Проводники имеют отличительную цветовую кодировку. Экран: в общем экране из алюмолавсановой ленты с контактным проводником из медной луженой проволоки. Оболочка: из полимерной композиции, не содержащей галогенов черного цвета. Область применения кабеля: Кабели симметричные парной скрутки огнестойкие предназначены для передачи цифровых и аналоговых сигналов; в системах промышленной безопасности, противопожарной защиты и промышленной автоматизации, связанных с обеспечением безопасности людей на объектах повышенной пожарной опасности (предприятия нефтегазового комплекса, химические и металлургические предприятия, шахты, метрополитен, суда и др.) Кабели сохраняют работоспособность в течение 180 минут в условиях воздействия пламени по ТУ 3574-020-53930360-2014 | руб./км | 404090
| ТЕХНОКСБнг(А)-FRHF 4х2х1,78 | Кабель с однопроволочными медными жилыми диаметром 1,78мм. Изоляция: из огнестойкой кремнийорганической резины. Сердечник: изолированные жилы скручены попарно. Поверх скрученной пары проводников накладывается поясная изоляция в виде полимерной плёнки. Проводники имеют отличительную цветовую кодировку. Экран: в общем экране из алюмолавсановой ленты с контактным проводником из медной луженой проволоки. Оболочка: из полимерной композиции, не содержащей галогенов черного цвета. Область применения кабеля: Кабели симметричные парной скрутки марки огнестойкие предназначены для передачи цифровых и аналоговых сигналов; в системах промышленной безопасности, противопожарной защиты и промышленной автоматизации, связанных с обеспечением безопасности людей на объектах повышенной пожарной опасности (предприятия нефтегазового комплекса, химические и металлургические предприятия, шахты, метрополитен, суда и др.) Кабели сохраняют работоспособность в течение 180 минут в условиях воздействия пламени по ТУ 3574-020-53930360-2014 | руб./км | 527868.75
| ТЕХНОКСБнг(А)-FRLS 1х2х0,64 | Кабель с однопроволочными медными жилыми диаметром 0,64мм. Изоляция: из огнестойкой кремнийорганической резины. Сердечник: изолированные жилы скручены попарно. Поверх скрученной пары проводников накладывается поясная изоляция в виде полимерной плёнки. Проводники имеют отличительную цветовую кодировку. Экран: в общем экране из алюмолавсановой ленты с контактным проводником из медной луженой проволоки. Оболочка: из ПВХ (PVC) пластиката пониженной пожароопасности c низким дымо- и газовыделением оранжевого цвета. Область применения кабеля: Кабели симметричные парной скрутки огнестойкие предназначены для передачи цифровых и аналоговых сигналов; в системах промышленной безопасности, противопожарной защиты и промышленной автоматизации, связанных с обеспечением безопасности людей на объектах повышенной пожарной опасности (предприятия нефтегазового комплекса, химические и металлургические предприятия, шахты, метрополитен, суда и др.) Кабели сохраняют работоспособность в течение 180 минут в условиях воздействия пламени по ТУ 3574-020-53930360-2014 | руб./км | 47085
| ТЕХНОКСБнг(А)-FRLS 1х2х0,8 | Кабель с однопроволочными медными жилыми диаметром 0,8мм. Изоляция: из огнестойкой кремнийорганической резины. Сердечник: изолированные жилы скручены попарно. Поверх скрученной пары проводников накладывается поясная изоляция в виде полимерной плёнки. Проводники имеют отличительную цветовую кодировку. Экран: в общем экране из алюмолавсановой ленты с контактным проводником из медной луженой проволоки. Оболочка: из ПВХ (PVC) пластиката пониженной пожароопасности c низким дымо- и газовыделением оранжевого цвета. Область применения кабеля: Кабели симметричные парной скрутки огнестойкие предназначены для передачи цифровых и аналоговых сигналов; в системах промышленной безопасности, противопожарной защиты и промышленной автоматизации, связанных с обеспечением безопасности людей на объектах повышенной пожарной опасности (предприятия нефтегазового комплекса, химические и металлургические предприятия, шахты, метрополитен, суда и др.) Кабели сохраняют работоспособность в течение 180 минут в условиях воздействия пламени по ТУ 3574-020-53930360-2014 | руб./км | 56943.75
| ТЕХНОКСБнг(А)-FRLS 1х2х0,98 | Кабель с однопроволочными медными жилыми диаметром 0,98мм. Изоляция: из огнестойкой кремнийорганической резины. Сердечник: изолированные жилы скручены попарно. Поверх скрученной пары проводников накладывается поясная изоляция в виде полимерной плёнки. Проводники имеют отличительную цветовую кодировку. Экран: в общем экране из алюмолавсановой ленты с контактным проводником из медной луженой проволоки. Оболочка: из ПВХ (PVC) пластиката пониженной пожароопасности c низким дымо- и газовыделением оранжевого цвета. Область применения кабеля: Кабели симметричные парной скрутки огнестойкие предназначены для передачи цифровых и аналоговых сигналов; в системах промышленной безопасности, противопожарной защиты и промышленной автоматизации, связанных с обеспечением безопасности людей на объектах повышенной пожарной опасности (предприятия нефтегазового комплекса, химические и металлургические предприятия, шахты, метрополитен, суда и др.) Кабели сохраняют работоспособность в течение 180 минут в условиях воздействия пламени по ТУ 3574-020-53930360-2014 | руб./км | 74471.25
| ТЕХНОКСБнг(А)-FRLS 1х2х1,13 | Кабель с однопроволочными медными жилыми диаметром 1,13мм. Изоляция: из огнестойкой кремнийорганической резины. Сердечник: изолированные жилы скручены попарно. Поверх скрученной пары проводников накладывается поясная изоляция в виде полимерной плёнки. Проводники имеют отличительную цветовую кодировку. Экран: в общем экране из алюмолавсановой ленты с контактным проводником из медной луженой проволоки. Оболочка: из ПВХ (PVC) пластиката пониженной пожароопасности c низким дымо- и газовыделением оранжевого цвета. Область применения кабеля: Кабели симметричные парной скрутки огнестойкие предназначены для передачи цифровых и аналоговых сигналов; в системах промышленной безопасности, противопожарной защиты и промышленной автоматизации, связанных с обеспечением безопасности людей на объектах повышенной пожарной опасности (предприятия нефтегазового комплекса, химические и металлургические предприятия, шахты, метрополитен, суда и др.) Кабели сохраняют работоспособность в течение 180 минут в условиях воздействия пламени по ТУ 3574-020-53930360-2014 | руб./км | 82982.5
| ТЕХНОКСБнг(А)-FRLS 1х2х1,38 | Кабель с однопроволочными медными жилыми диаметром 1,38мм. Изоляция: из огнестойкой кремнийорганической резины. Сердечник: изолированные жилы скручены попарно. Поверх скрученной пары проводников накладывается поясная изоляция в виде полимерной плёнки. Проводники имеют отличительную цветовую кодировку. Экран: в общем экране из алюмолавсановой ленты с контактным проводником из медной луженой проволоки. Оболочка: из ПВХ (PVC) пластиката пониженной пожароопасности c низким дымо- и газовыделением оранжевого цвета. Область применения кабеля: Кабели симметричные парной скрутки огнестойкие предназначены для передачи цифровых и аналоговых сигналов; в системах промышленной безопасности, противопожарной защиты и промышленной автоматизации, связанных с обеспечением безопасности людей на объектах повышенной пожарной опасности (предприятия нефтегазового комплекса, химические и металлургические предприятия, шахты, метрополитен, суда и др.) Кабели сохраняют работоспособность в течение 180 минут в условиях воздействия пламени по ТУ 3574-020-53930360-2014 | руб./км | 107298.75
| ТЕХНОКСБнг(А)-FRLS 1х2х1,78 | Кабель с однопроволочными медными жилыми диаметром 1,78мм. Изоляция: из огнестойкой кремнийорганической резины. Сердечник: изолированные жилы скручены попарно. Поверх скрученной пары проводников накладывается поясная изоляция в виде полимерной плёнки. Проводники имеют отличительную цветовую кодировку. Экран: в общем экране из алюмолавсановой ленты с контактным проводником из медной луженой проволоки. Оболочка: из ПВХ (PVC) пластиката пониженной пожароопасности c низким дымо- и газовыделением оранжевого цвета. Область применения кабеля: Кабели симметричные парной скрутки марки огнестойкие предназначены для передачи цифровых и аналоговых сигналов; в системах промышленной безопасности, противопожарной защиты и промышленной автоматизации, связанных с обеспечением безопасности людей на объектах повышенной пожарной опасности (предприятия нефтегазового комплекса, химические и металлургические предприятия, шахты, метрополитен, суда и др.) Кабели сохраняют работоспособность в течение 180 минут в условиях воздействия пламени по ТУ 3574-020-53930360-2014 | руб./км | 136721.25
| ТЕХНОКСБнг(А)-FRLS 2х2х0,64 | Кабель с однопроволочными медными жилыми диаметром 0,64мм. Изоляция: из огнестойкой кремнийорганической резины. Сердечник: изолированные жилы скручены попарно. Поверх скрученной пары проводников накладывается поясная изоляция в виде полимерной плёнки. Проводники имеют отличительную цветовую кодировку. Экран: в общем экране из алюмолавсановой ленты с контактным проводником из медной луженой проволоки. Оболочка: из ПВХ (PVC) пластиката пониженной пожароопасности c низким дымо- и газовыделением оранжевого цвета. Область применения кабеля: Кабели симметричные парной скрутки марки огнестойкие предназначены для передачи цифровых и аналоговых сигналов; в системах промышленной безопасности, противопожарной защиты и промышленной автоматизации, связанных с обеспечением безопасности людей на объектах повышенной пожарной опасности (предприятия нефтегазового комплекса, химические и металлургические предприятия, шахты, метрополитен, суда и др.) Кабели сохраняют работоспособность в течение 180 минут в условиях воздействия пламени по ТУ 3574-020-53930360-2014 | руб./км | 86011.25
| ТЕХНОКСБнг(А)-FRLS 2х2х0,8 | Кабель с однопроволочными медными жилыми диаметром 0,8мм. Изоляция: из огнестойкой кремнийорганической резины. Сердечник: изолированные жилы скручены попарно. Поверх скрученной пары проводников накладывается поясная изоляция в виде полимерной плёнки. Проводники имеют отличительную цветовую кодировку. Экран: в общем экране из алюмолавсановой ленты с контактным проводником из медной луженой проволоки. Оболочка: из ПВХ (PVC) пластиката пониженной пожароопасности c низким дымо- и газовыделением оранжевого цвета. Область применения кабеля: Кабели симметричные парной скрутки марки огнестойкие предназначены для передачи цифровых и аналоговых сигналов; в системах промышленной безопасности, противопожарной защиты и промышленной автоматизации, связанных с обеспечением безопасности людей на объектах повышенной пожарной опасности (предприятия нефтегазового комплекса, химические и металлургические предприятия, шахты, метрополитен, суда и др.) Кабели сохраняют работоспособность в течение 180 минут в условиях воздействия пламени по ТУ 3574-020-53930360-2014 | руб./км | 112681.25
| ТЕХНОКСБнг(А)-FRLS 2х2х0,98 | Кабель с однопроволочными медными жилыми диаметром 0,98мм. Изоляция: из огнестойкой кремнийорганической резины. Сердечник: изолированные жилы скручены попарно. Поверх скрученной пары проводников накладывается поясная изоляция в виде полимерной плёнки. Проводники имеют отличительную цветовую кодировку. Экран: в общем экране из алюмолавсановой ленты с контактным проводником из медной луженой проволоки. Оболочка: из ПВХ (PVC) пластиката пониженной пожароопасности c низким дымо- и газовыделением оранжевого цвета. Область применения кабеля: Кабели симметричные парной скрутки марки огнестойкие предназначены для передачи цифровых и аналоговых сигналов; в системах промышленной безопасности, противопожарной защиты и промышленной автоматизации, связанных с обеспечением безопасности людей на объектах повышенной пожарной опасности (предприятия нефтегазового комплекса, химические и металлургические предприятия, шахты, метрополитен, суда и др.) Кабели сохраняют работоспособность в течение 180 минут в условиях воздействия пламени по ТУ 3574-020-53930360-2014 | руб./км | 141376.25
| ТЕХНОКСБнг(А)-FRLS 2х2х1,13 | Кабель с однопроволочными медными жилыми диаметром 1,13мм. Изоляция: из огнестойкой кремнийорганической резины. Сердечник: изолированные жилы скручены попарно. Поверх скрученной пары проводников накладывается поясная изоляция в виде полимерной плёнки. Проводники имеют отличительную цветовую кодировку. Экран: в общем экране из алюмолавсановой ленты с контактным проводником из медной луженой проволоки. Оболочка: из ПВХ (PVC) пластиката пониженной пожароопасности c низким дымо- и газовыделением оранжевого цвета. Область применения кабеля: Кабели симметричные парной скрутки огнестойкие предназначены для передачи цифровых и аналоговых сигналов; в системах промышленной безопасности, противопожарной защиты и промышленной автоматизации, связанных с обеспечением безопасности людей на объектах повышенной пожарной опасности (предприятия нефтегазового комплекса, химические и металлургические предприятия, шахты, метрополитен, суда и др.) Кабели сохраняют работоспособность в течение 180 минут в условиях воздействия пламени по ТУ 3574-020-53930360-2014 | руб./км | 159421.25
| ТЕХНОКСБнг(А)-FRLS 2х2х1,38 | Кабель с однопроволочными медными жилыми диаметром 1,38мм. Изоляция: из огнестойкой кремнийорганической резины. Сердечник: изолированные жилы скручены попарно. Поверх скрученной пары проводников накладывается поясная изоляция в виде полимерной плёнки. Проводники имеют отличительную цветовую кодировку. Экран: в общем экране из алюмолавсановой ленты с контактным проводником из медной луженой проволоки. Оболочка: из ПВХ (PVC) пластиката пониженной пожароопасности c низким дымо- и газовыделением оранжевого цвета. Область применения кабеля: Кабели симметричные парной скрутки огнестойкие предназначены для передачи цифровых и аналоговых сигналов; в системах промышленной безопасности, противопожарной защиты и промышленной автоматизации, связанных с обеспечением безопасности людей на объектах повышенной пожарной опасности (предприятия нефтегазового комплекса, химические и металлургические предприятия, шахты, метрополитен, суда и др.) Кабели сохраняют работоспособность в течение 180 минут в условиях воздействия пламени по ТУ 3574-020-53930360-2014 | руб./км | 207027.5
| ТЕХНОКСБнг(А)-FRLS 2х2х1,78 | Кабель с однопроволочными медными жилыми диаметром 1,78мм. Изоляция: из огнестойкой кремнийорганической резины. Сердечник: изолированные жилы скручены попарно. Поверх скрученной пары проводников накладывается поясная изоляция в виде полимерной плёнки. Проводники имеют отличительную цветовую кодировку. Экран: в общем экране из алюмолавсановой ленты с контактным проводником из медной луженой проволоки. Оболочка: из ПВХ (PVC) пластиката пониженной пожароопасности c низким дымо- и газовыделением оранжевого цвета. Область применения кабеля: Кабели симметричные парной скрутки огнестойкие предназначены для передачи цифровых и аналоговых сигналов; в системах промышленной безопасности, противопожарной защиты и промышленной автоматизации, связанных с обеспечением безопасности людей на объектах повышенной пожарной опасности (предприятия нефтегазового комплекса, химические и металлургические предприятия, шахты, метрополитен, суда и др.) Кабели сохраняют работоспособность в течение 180 минут в условиях воздействия пламени по ТУ 3574-020-53930360-2014 | руб./км | 266203.75
| ТЕХНОКСБнг(А)-FRLS 4х2х0,64 | Кабель с однопроволочными медными жилыми диаметром 0,64мм. Изоляция: из огнестойкой кремнийорганической резины. Сердечник: изолированные жилы скручены попарно. Поверх скрученной пары проводников накладывается поясная изоляция в виде полимерной плёнки. Проводники имеют отличительную цветовую кодировку. Экран: в общем экране из алюмолавсановой ленты с контактным проводником из медной луженой проволоки. Оболочка: из ПВХ (PVC) пластиката пониженной пожароопасности c низким дымо- и газовыделением оранжевого цвета. Область применения кабеля: Кабели симметричные парной скрутки огнестойкие предназначены для передачи цифровых и аналоговых сигналов; в системах промышленной безопасности, противопожарной защиты и промышленной автоматизации, связанных с обеспечением безопасности людей на объектах повышенной пожарной опасности (предприятия нефтегазового комплекса, химические и металлургические предприятия, шахты, метрополитен, суда и др.) Кабели сохраняют работоспособность в течение 180 минут в условиях воздействия пламени по ТУ 3574-020-53930360-2014 | руб./км | 153287.5
| ТЕХНОКСБнг(А)-FRLS 4х2х0,8 | Кабель с однопроволочными медными жилыми диаметром 0,8мм. Изоляция: из огнестойкой кремнийорганической резины. Сердечник: изолированные жилы скручены попарно. Поверх скрученной пары проводников накладывается поясная изоляция в виде полимерной плёнки. Проводники имеют отличительную цветовую кодировку. Экран: в общем экране из алюмолавсановой ленты с контактным проводником из медной луженой проволоки. Оболочка: из ПВХ (PVC) пластиката пониженной пожароопасности c низким дымо- и газовыделением оранжевого цвета. Область применения кабеля: Кабели симметричные парной скрутки огнестойкие предназначены для передачи цифровых и аналоговых сигналов; в системах промышленной безопасности, противопожарной защиты и промышленной автоматизации, связанных с обеспечением безопасности людей на объектах повышенной пожарной опасности (предприятия нефтегазового комплекса, химические и металлургические предприятия, шахты, метрополитен, суда и др.) Кабели сохраняют работоспособность в течение 180 минут в условиях воздействия пламени по ТУ 3574-020-53930360-2014 | руб./км | 192208.75
| ТЕХНОКСБнг(А)-FRLS 4х2х0,98 | Кабель с однопроволочными медными жилыми диаметром 0,98мм. Изоляция: из огнестойкой кремнийорганической резины. Сердечник: изолированные жилы скручены попарно. Поверх скрученной пары проводников накладывается поясная изоляция в виде полимерной плёнки. Проводники имеют отличительную цветовую кодировку. Экран: в общем экране из алюмолавсановой ленты с контактным проводником из медной луженой проволоки. Оболочка: из ПВХ (PVC) пластиката пониженной пожароопасности c низким дымо- и газовыделением оранжевого цвета. Область применения кабеля: Кабели симметричные парной скрутки огнестойкие предназначены для передачи цифровых и аналоговых сигналов; в системах промышленной безопасности, противопожарной защиты и промышленной автоматизации, связанных с обеспечением безопасности людей на объектах повышенной пожарной опасности (предприятия нефтегазового комплекса, химические и металлургические предприятия, шахты, метрополитен, суда и др.) Кабели сохраняют работоспособность в течение 180 минут в условиях воздействия пламени по ТУ 3574-020-53930360-2014 | руб./км | 246968.75
| ТЕХНОКСБнг(А)-FRLS 4х2х1,13 | Кабель с однопроволочными медными жилыми диаметром 1,13мм. Изоляция: из огнестойкой кремнийорганической резины. Сердечник: изолированные жилы скручены попарно. Поверх скрученной пары проводников накладывается поясная изоляция в виде полимерной плёнки. Проводники имеют отличительную цветовую кодировку. Экран: в общем экране из алюмолавсановой ленты с контактным проводником из медной луженой проволоки. Оболочка: из ПВХ (PVC) пластиката пониженной пожароопасности c низким дымо- и газовыделением оранжевого цвета. Область применения кабеля: Кабели симметричные парной скрутки огнестойкие предназначены для передачи цифровых и аналоговых сигналов; в системах промышленной безопасности, противопожарной защиты и промышленной автоматизации, связанных с обеспечением безопасности людей на объектах повышенной пожарной опасности (предприятия нефтегазового комплекса, химические и металлургические предприятия, шахты, метрополитен, суда и др.) Кабели сохраняют работоспособность в течение 180 минут в условиях воздействия пламени по ТУ 3574-020-53930360-2014 | руб./км | 282761.25
| ТЕХНОКСБнг(А)-FRLS 4х2х1,38 | Кабель с однопроволочными медными жилыми диаметром 1,38мм. Изоляция: из огнестойкой кремнийорганической резины. Сердечник: изолированные жилы скручены попарно. Поверх скрученной пары проводников накладывается поясная изоляция в виде полимерной плёнки. Проводники имеют отличительную цветовую кодировку. Экран: в общем экране из алюмолавсановой ленты с контактным проводником из медной луженой проволоки. Оболочка: из ПВХ (PVC) пластиката пониженной пожароопасности c низким дымо- и газовыделением оранжевого цвета. Область применения кабеля: Кабели симметричные парной скрутки огнестойкие предназначены для передачи цифровых и аналоговых сигналов; в системах промышленной безопасности, противопожарной защиты и промышленной автоматизации, связанных с обеспечением безопасности людей на объектах повышенной пожарной опасности (предприятия нефтегазового комплекса, химические и металлургические предприятия, шахты, метрополитен, суда и др.) Кабели сохраняют работоспособность в течение 180 минут в условиях воздействия пламени по ТУ 3574-020-53930360-2014 | руб./км | 370110
| ТЕХНОКСБнг(А)-FRLS 4х2х1,78 | Кабель с однопроволочными медными жилыми диаметром 1,78мм. Изоляция: из огнестойкой кремнийорганической резины. Сердечник: изолированные жилы скручены попарно. Поверх скрученной пары проводников накладывается поясная изоляция в виде полимерной плёнки. Проводники имеют отличительную цветовую кодировку. Экран: в общем экране из алюмолавсановой ленты с контактным проводником из медной луженой проволоки. Оболочка: из ПВХ (PVC) пластиката пониженной пожароопасности c низким дымо- и газовыделением оранжевого цвета. Область применения кабеля: Кабели симметричные парной скрутки марки огнестойкие предназначены для передачи цифровых и аналоговых сигналов; в системах промышленной безопасности, противопожарной защиты и промышленной автоматизации, связанных с обеспечением безопасности людей на объектах повышенной пожарной опасности (предприятия нефтегазового комплекса, химические и металлургические предприятия, шахты, метрополитен, суда и др.) Кабели сохраняют работоспособность в течение 180 минут в условиях воздействия пламени по ТУ 3574-020-53930360-2014 | руб./км | 483478.75
| ТЕХНОКСБСКнг(А)-FRHF 1х2х0,64 | Кабель с однопроволочными медными жилыми диаметром 0,64мм. Изоляция: из огнестойкой кремнийорганической резины. Сердечник: изолированные жилы скручены попарно. Поверх скрученной пары проводников накладывается поясная изоляция в виде полимерной плёнки и дополнительного огнестойкого барьера в виде слюдосодержащей ленты. Проводники имеют отличительную цветовую кодировку. Экран: в общем экране из алюмолавсановой ленты с контактным проводником из медной луженой проволоки. Внутренняя оболочка: из полимерной композиции, не содержащей галогенов чёрного цвета. Броня: в виде оплётки из стальных оцинкованных проволок, плотностью не менее 80%. Наружная оболочка (защитный шланг): из полимерной композиции, не содержащей галогенов черного цвета. Область применения кабеля: Кабели симметричные парной скрутки огнестойкие предназначены для передачи цифровых и аналоговых сигналов; в системах промышленной безопасности, противопожарной защиты и промышленной автоматизации, связанных с обеспечением безопасности людей на объектах повышенной пожарной опасности (предприятия нефтегазового комплекса, химические и металлургические предприятия, шахты, метрополитен, суда и др.) Кабели сохраняют работоспособность в течение 180 минут в условиях воздействия пламени по ТУ 3574-020-53930360-2014 | руб./км | 190783.75
| ТЕХНОКСБСКнг(А)-FRHF 1х2х0,8 | Кабель с однопроволочными медными жилыми диаметром 0,8мм. Изоляция: из огнестойкой кремнийорганической резины. Сердечник: изолированные жилы скручены попарно. Поверх скрученной пары проводников накладывается поясная изоляция в виде полимерной плёнки и дополнительного огнестойкого барьера в виде слюдосодержащей ленты. Проводники имеют отличительную цветовую кодировку. Экран: в общем экране из алюмолавсановой ленты с контактным проводником из медной луженой проволоки. Внутренняя оболочка: из полимерной композиции, не содержащей галогенов чёрного цвета. Броня: в виде оплётки из стальных оцинкованных проволок, плотностью не менее 80%. Наружная оболочка (защитный шланг): из полимерной композиции, не содержащей галогенов черного цвета. Область применения кабеля: Кабели симметричные парной скрутки огнестойкие предназначены для передачи цифровых и аналоговых сигналов; в системах промышленной безопасности, противопожарной защиты и промышленной автоматизации, связанных с обеспечением безопасности людей на объектах повышенной пожарной опасности (предприятия нефтегазового комплекса, химические и металлургические предприятия, шахты, метрополитен, суда и др.) Кабели сохраняют работоспособность в течение 180 минут в условиях воздействия пламени по ТУ 3574-020-53930360-2014 | руб./км | 216118.75
| ТЕХНОКСБСКнг(А)-FRHF 1х2х0,98 | Кабель с однопроволочными медными жилыми диаметром 0,98мм. Изоляция: из огнестойкой кремнийорганической резины. Сердечник: изолированные жилы скручены попарно. Поверх скрученной пары проводников накладывается поясная изоляция в виде полимерной плёнки и дополнительного огнестойкого барьера в виде слюдосодержащей ленты. Проводники имеют отличительную цветовую кодировку. Экран: в общем экране из алюмолавсановой ленты с контактным проводником из медной луженой проволоки. Внутренняя оболочка: из полимерной композиции, не содержащей галогенов чёрного цвета. Броня: в виде оплётки из стальных оцинкованных проволок, плотностью не менее 80%. Наружная оболочка (защитный шланг): из полимерной композиции, не содержащей галогенов черного цвета. Область применения кабеля: Кабели симметричные парной скрутки огнестойкие предназначены для передачи цифровых и аналоговых сигналов; в системах промышленной безопасности, противопожарной защиты и промышленной автоматизации, связанных с обеспечением безопасности людей на объектах повышенной пожарной опасности (предприятия нефтегазового комплекса, химические и металлургические предприятия, шахты, метрополитен, суда и др.) Кабели сохраняют работоспособность в течение 180 минут в условиях воздействия пламени по ТУ 3574-020-53930360-2014 | руб./км | 252911.25
| ТЕХНОКСБСКнг(А)-FRHF 1х2х1,13 | Кабель с однопроволочными медными жилыми диаметром 1,13мм. Изоляция: из огнестойкой кремнийорганической резины. Сердечник: изолированные жилы скручены попарно. Поверх скрученной пары проводников накладывается поясная изоляция в виде полимерной плёнки и дополнительного огнестойкого барьера в виде слюдосодержащей ленты. Проводники имеют отличительную цветовую кодировку. Экран: в общем экране из алюмолавсановой ленты с контактным проводником из медной луженой проволоки. Внутренняя оболочка: из полимерной композиции, не содержащей галогенов чёрного цвета. Броня: в виде оплётки из стальных оцинкованных проволок, плотностью не менее 80%. Наружная оболочка (защитный шланг): из полимерной композиции, не содержащей галогенов черного цвета. Область применения кабеля: Кабели симметричные парной скрутки огнестойкие предназначены для передачи цифровых и аналоговых сигналов; в системах промышленной безопасности, противопожарной защиты и промышленной автоматизации, связанных с обеспечением безопасности людей на объектах повышенной пожарной опасности (предприятия нефтегазового комплекса, химические и металлургические предприятия, шахты, метрополитен, суда и др.) Кабели сохраняют работоспособность в течение 180 минут в условиях воздействия пламени по ТУ 3574-020-53930360-2014 | руб./км | 271727.5
| ТЕХНОКСБСКнг(А)-FRHF 1х2х1,38 | Кабель с однопроволочными медными жилыми диаметром 1,38мм. Изоляция: из огнестойкой кремнийорганической резины. Сердечник: изолированные жилы скручены попарно. Поверх скрученной пары проводников накладывается поясная изоляция в виде полимерной плёнки и дополнительного огнестойкого барьера в виде слюдосодержащей ленты. Проводники имеют отличительную цветовую кодировку. Экран: в общем экране из алюмолавсановой ленты с контактным проводником из медной луженой проволоки. Внутренняя оболочка: из полимерной композиции, не содержащей галогенов чёрного цвета. Броня: в виде оплётки из стальных оцинкованных проволок, плотностью не менее 80%. Наружная оболочка (защитный шланг): из полимерной композиции, не содержащей галогенов черного цвета. Область применения кабеля: Кабели симметричные парной скрутки огнестойкие предназначены для передачи цифровых и аналоговых сигналов; в системах промышленной безопасности, противопожарной защиты и промышленной автоматизации, связанных с обеспечением безопасности людей на объектах повышенной пожарной опасности (предприятия нефтегазового комплекса, химические и металлургические предприятия, шахты, метрополитен, суда и др.) Кабели сохраняют работоспособность в течение 180 минут в условиях воздействия пламени по ТУ 3574-020-53930360-2014 | руб./км | 323342.5
| ТЕХНОКСБСКнг(А)-FRHF 1х2х1,78 | Кабель с однопроволочными медными жилыми диаметром 1,78мм. Изоляция: из огнестойкой кремнийорганической резины. Сердечник: изолированные жилы скручены попарно. Поверх скрученной пары проводников накладывается поясная изоляция в виде полимерной плёнки и дополнительного огнестойкого барьера в виде слюдосодержащей ленты. Проводники имеют отличительную цветовую кодировку. Экран: в общем экране из алюмолавсановой ленты с контактным проводником из медной луженой проволоки. Внутренняя оболочка: из полимерной композиции, не содержащей галогенов чёрного цвета. Броня: в виде оплётки из стальных оцинкованных проволок, плотностью не менее 80%. Наружная оболочка (защитный шланг): из полимерной композиции, не содержащей галогенов черного цвета. Область применения кабеля: Кабели симметричные парной скрутки марки огнестойкие предназначены для передачи цифровых и аналоговых сигналов; в системах промышленной безопасности, противопожарной защиты и промышленной автоматизации, связанных с обеспечением безопасности людей на объектах повышенной пожарной опасности (предприятия нефтегазового комплекса, химические и металлургические предприятия, шахты, метрополитен, суда и др.) Кабели сохраняют работоспособность в течение 180 минут в условиях воздействия пламени по ТУ 3574-020-53930360-2014 | руб./км | 354001.25
| ТЕХНОКСБСКнг(А)-FRHF 2х2х0,64 | Кабель с однопроволочными медными жилыми диаметром 0,64мм. Изоляция: из огнестойкой кремнийорганической резины. Сердечник: изолированные жилы скручены попарно. Поверх скрученной пары проводников накладывается поясная изоляция в виде полимерной плёнки и дополнительного огнестойкого барьера в виде слюдосодержащей ленты. Проводники имеют отличительную цветовую кодировку. Экран: в общем экране из алюмолавсановой ленты с контактным проводником из медной луженой проволоки. Внутренняя оболочка: из полимерной композиции, не содержащей галогенов чёрного цвета. Броня: в виде оплётки из стальных оцинкованных проволок, плотностью не менее 80%. Наружная оболочка (защитный шланг): из полимерной композиции, не содержащей галогенов черного цвета. Область применения кабеля: Кабели симметричные парной скрутки марки огнестойкие предназначены для передачи цифровых и аналоговых сигналов; в системах промышленной безопасности, противопожарной защиты и промышленной автоматизации, связанных с обеспечением безопасности людей на объектах повышенной пожарной опасности (предприятия нефтегазового комплекса, химические и металлургические предприятия, шахты, метрополитен, суда и др.) Кабели сохраняют работоспособность в течение 180 минут в условиях воздействия пламени по ТУ 3574-020-53930360-2014 | руб./км | 317372.5
| ТЕХНОКСБСКнг(А)-FRHF 2х2х0,8 | Кабель с однопроволочными медными жилыми диаметром 0,8мм. Изоляция: из огнестойкой кремнийорганической резины. Сердечник: изолированные жилы скручены попарно. Поверх скрученной пары проводников накладывается поясная изоляция в виде полимерной плёнки и дополнительного огнестойкого барьера в виде слюдосодержащей ленты. Проводники имеют отличительную цветовую кодировку. Экран: в общем экране из алюмолавсановой ленты с контактным проводником из медной луженой проволоки. Внутренняя оболочка: из полимерной композиции, не содержащей галогенов чёрного цвета. Броня: в виде оплётки из стальных оцинкованных проволок, плотностью не менее 80%. Наружная оболочка (защитный шланг): из полимерной композиции, не содержащей галогенов черного цвета. Область применения кабеля: Кабели симметричные парной скрутки марки огнестойкие предназначены для передачи цифровых и аналоговых сигналов; в системах промышленной безопасности, противопожарной защиты и промышленной автоматизации, связанных с обеспечением безопасности людей на объектах повышенной пожарной опасности (предприятия нефтегазового комплекса, химические и металлургические предприятия, шахты, метрополитен, суда и др.) Кабели сохраняют работоспособность в течение 180 минут в условиях воздействия пламени по ТУ 3574-020-53930360-2014 | руб./км | 350217.5
| ТЕХНОКСБСКнг(А)-FRHF 2х2х0,98 | Кабель с однопроволочными медными жилыми диаметром 0,98мм. Изоляция: из огнестойкой кремнийорганической резины. Сердечник: изолированные жилы скручены попарно. Поверх скрученной пары проводников накладывается поясная изоляция в виде полимерной плёнки и дополнительного огнестойкого барьера в виде слюдосодержащей ленты. Проводники имеют отличительную цветовую кодировку. Экран: в общем экране из алюмолавсановой ленты с контактным проводником из медной луженой проволоки. Внутренняя оболочка: из полимерной композиции, не содержащей галогенов чёрного цвета. Броня: в виде оплётки из стальных оцинкованных проволок, плотностью не менее 80%. Наружная оболочка (защитный шланг): из полимерной композиции, не содержащей галогенов черного цвета. Область применения кабеля: Кабели симметричные парной скрутки марки огнестойкие предназначены для передачи цифровых и аналоговых сигналов; в системах промышленной безопасности, противопожарной защиты и промышленной автоматизации, связанных с обеспечением безопасности людей на объектах повышенной пожарной опасности (предприятия нефтегазового комплекса, химические и металлургические предприятия, шахты, метрополитен, суда и др.) Кабели сохраняют работоспособность в течение 180 минут в условиях воздействия пламени по ТУ 3574-020-53930360-2014 | руб./км | 420396.25
| ТЕХНОКСБСКнг(А)-FRHF 2х2х1,13 | Кабель с однопроволочными медными жилыми диаметром 1,13мм. Изоляция: из огнестойкой кремнийорганической резины. Сердечник: изолированные жилы скручены попарно. Поверх скрученной пары проводников накладывается поясная изоляция в виде полимерной плёнки и дополнительного огнестойкого барьера в виде слюдосодержащей ленты. Проводники имеют отличительную цветовую кодировку. Экран: в общем экране из алюмолавсановой ленты с контактным проводником из медной луженой проволоки. Внутренняя оболочка: из полимерной композиции, не содержащей галогенов чёрного цвета. Броня: в виде оплётки из стальных оцинкованных проволок, плотностью не менее 80%. Наружная оболочка (защитный шланг): из полимерной композиции, не содержащей галогенов черного цвета. Область применения кабеля: Кабели симметричные парной скрутки огнестойкие предназначены для передачи цифровых и аналоговых сигналов; в системах промышленной безопасности, противопожарной защиты и промышленной автоматизации, связанных с обеспечением безопасности людей на объектах повышенной пожарной опасности (предприятия нефтегазового комплекса, химические и металлургические предприятия, шахты, метрополитен, суда и др.) Кабели сохраняют работоспособность в течение 180 минут в условиях воздействия пламени по ТУ 3574-020-53930360-2014 | руб./км | 459402.5
| ТЕХНОКСБСКнг(А)-FRHF 2х2х1,38 | Кабель с однопроволочными медными жилыми диаметром 1,38мм. Изоляция: из огнестойкой кремнийорганической резины. Сердечник: изолированные жилы скручены попарно. Поверх скрученной пары проводников накладывается поясная изоляция в виде полимерной плёнки и дополнительного огнестойкого барьера в виде слюдосодержащей ленты. Проводники имеют отличительную цветовую кодировку. Экран: в общем экране из алюмолавсановой ленты с контактным проводником из медной луженой проволоки. Внутренняя оболочка: из полимерной композиции, не содержащей галогенов чёрного цвета. Броня: в виде оплётки из стальных оцинкованных проволок, плотностью не менее 80%. Наружная оболочка (защитный шланг): из полимерной композиции, не содержащей галогенов черного цвета. Область применения кабеля: Кабели симметричные парной скрутки огнестойкие предназначены для передачи цифровых и аналоговых сигналов; в системах промышленной безопасности, противопожарной защиты и промышленной автоматизации, связанных с обеспечением безопасности людей на объектах повышенной пожарной опасности (предприятия нефтегазового комплекса, химические и металлургические предприятия, шахты, метрополитен, суда и др.) Кабели сохраняют работоспособность в течение 180 минут в условиях воздействия пламени по ТУ 3574-020-53930360-2014 | руб./км | 540417.5
| ТЕХНОКСБСКнг(А)-FRHF 2х2х1,78 | Кабель с однопроволочными медными жилыми диаметром 1,78мм. Изоляция: из огнестойкой кремнийорганической резины. Сердечник: изолированные жилы скручены попарно. Поверх скрученной пары проводников накладывается поясная изоляция в виде полимерной плёнки и дополнительного огнестойкого барьера в виде слюдосодержащей ленты. Проводники имеют отличительную цветовую кодировку. Экран: в общем экране из алюмолавсановой ленты с контактным проводником из медной луженой проволоки. Внутренняя оболочка: из полимерной композиции, не содержащей галогенов чёрного цвета. Броня: в виде оплётки из стальных оцинкованных проволок, плотностью не менее 80%. Наружная оболочка (защитный шланг): из полимерной композиции, не содержащей галогенов черного цвета. Область применения кабеля: Кабели симметричные парной скрутки огнестойкие предназначены для передачи цифровых и аналоговых сигналов; в системах промышленной безопасности, противопожарной защиты и промышленной автоматизации, связанных с обеспечением безопасности людей на объектах повышенной пожарной опасности (предприятия нефтегазового комплекса, химические и металлургические предприятия, шахты, метрополитен, суда и др.) Кабели сохраняют работоспособность в течение 180 минут в условиях воздействия пламени по ТУ 3574-020-53930360-2014 | руб./км | 619645
| ТЕХНОКСБСКнг(А)-FRHF 4х2х0,64 | Кабель с однопроволочными медными жилыми диаметром 0,64мм. Изоляция: из огнестойкой кремнийорганической резины. Сердечник: изолированные жилы скручены попарно. Поверх скрученной пары проводников накладывается поясная изоляция в виде полимерной плёнки и дополнительного огнестойкого барьера в виде слюдосодержащей ленты. Проводники имеют отличительную цветовую кодировку. Экран: в общем экране из алюмолавсановой ленты с контактным проводником из медной луженой проволоки. Внутренняя оболочка: из полимерной композиции, не содержащей галогенов чёрного цвета. Броня: в виде оплётки из стальных оцинкованных проволок, плотностью не менее 80%. Наружная оболочка (защитный шланг): из полимерной композиции, не содержащей галогенов черного цвета. Область применения кабеля: Кабели симметричные парной скрутки марки огнестойкие предназначены для передачи цифровых и аналоговых сигналов; в системах промышленной безопасности, противопожарной защиты и промышленной автоматизации, связанных с обеспечением безопасности людей на объектах повышенной пожарной опасности (предприятия нефтегазового комплекса, химические и металлургические предприятия, шахты, метрополитен, суда и др.) Кабели сохраняют работоспособность в течение 180 минут в условиях воздействия пламени по ТУ 3574-020-53930360-2014 | руб./км | 441220
| ТЕХНОКСБСКнг(А)-FRHF 4х2х0,8 | Кабель с однопроволочными медными жилыми диаметром 0,8мм. Изоляция: из огнестойкой кремнийорганической резины. Сердечник: изолированные жилы скручены попарно. Поверх скрученной пары проводников накладывается поясная изоляция в виде полимерной плёнки и дополнительного огнестойкого барьера в виде слюдосодержащей ленты. Проводники имеют отличительную цветовую кодировку. Экран: в общем экране из алюмолавсановой ленты с контактным проводником из медной луженой проволоки. Внутренняя оболочка: из полимерной композиции, не содержащей галогенов чёрного цвета. Броня: в виде оплётки из стальных оцинкованных проволок, плотностью не менее 80%. Наружная оболочка (защитный шланг): из полимерной композиции, не содержащей галогенов черного цвета. Область применения кабеля: Кабели симметричные парной скрутки марки огнестойкие предназначены для передачи цифровых и аналоговых сигналов; в системах промышленной безопасности, противопожарной защиты и промышленной автоматизации, связанных с обеспечением безопасности людей на объектах повышенной пожарной опасности (предприятия нефтегазового комплекса, химические и металлургические предприятия, шахты, метрополитен, суда и др.) Кабели сохраняют работоспособность в течение 180 минут в условиях воздействия пламени по ТУ 3574-020-53930360-2014 | руб./км | 481886.25
| ТЕХНОКСБСКнг(А)-FRHF 4х2х0,98 | Кабель с однопроволочными медными жилыми диаметром 0,98мм. Изоляция: из огнестойкой кремнийорганической резины. Сердечник: изолированные жилы скручены попарно. Поверх скрученной пары проводников накладывается поясная изоляция в виде полимерной плёнки и дополнительного огнестойкого барьера в виде слюдосодержащей ленты. Проводники имеют отличительную цветовую кодировку. Экран: в общем экране из алюмолавсановой ленты с контактным проводником из медной луженой проволоки. Внутренняя оболочка: из полимерной композиции, не содержащей галогенов чёрного цвета. Броня: в виде оплётки из стальных оцинкованных проволок, плотностью не менее 80%. Наружная оболочка (защитный шланг): из полимерной композиции, не содержащей галогенов черного цвета. Область применения кабеля: Кабели симметричные парной скрутки марки огнестойкие предназначены для передачи цифровых и аналоговых сигналов; в системах промышленной безопасности, противопожарной защиты и промышленной автоматизации, связанных с обеспечением безопасности людей на объектах повышенной пожарной опасности (предприятия нефтегазового комплекса, химические и металлургические предприятия, шахты, метрополитен, суда и др.) Кабели сохраняют работоспособность в течение 180 минут в условиях воздействия пламени по ТУ 3574-020-53930360-2014 | руб./км | 609775
| ТЕХНОКСБСКнг(А)-FRHF 4х2х1,13 | Кабель с однопроволочными медными жилыми диаметром 1,13мм. Изоляция: из огнестойкой кремнийорганической резины. Сердечник: изолированные жилы скручены попарно. Поверх скрученной пары проводников накладывается поясная изоляция в виде полимерной плёнки и дополнительного огнестойкого барьера в виде слюдосодержащей ленты. Проводники имеют отличительную цветовую кодировку. Экран: в общем экране из алюмолавсановой ленты с контактным проводником из медной луженой проволоки. Внутренняя оболочка: из полимерной композиции, не содержащей галогенов чёрного цвета. Броня: в виде оплётки из стальных оцинкованных проволок, плотностью не менее 80%. Наружная оболочка (защитный шланг): из полимерной композиции, не содержащей галогенов черного цвета. Область применения кабеля: Кабели симметричные парной скрутки огнестойкие предназначены для передачи цифровых и аналоговых сигналов; в системах промышленной безопасности, противопожарной защиты и промышленной автоматизации, связанных с обеспечением безопасности людей на объектах повышенной пожарной опасности (предприятия нефтегазового комплекса, химические и металлургические предприятия, шахты, метрополитен, суда и др.) Кабели сохраняют работоспособность в течение 180 минут в условиях воздействия пламени по ТУ 3574-020-53930360-2014 | руб./км | 675627.5
| ТЕХНОКСБСКнг(А)-FRHF 4х2х1,38 | Кабель с однопроволочными медными жилыми диаметром 1,38мм. Изоляция: из огнестойкой кремнийорганической резины. Сердечник: изолированные жилы скручены попарно. Поверх скрученной пары проводников накладывается поясная изоляция в виде полимерной плёнки и дополнительного огнестойкого барьера в виде слюдосодержащей ленты. Проводники имеют отличительную цветовую кодировку. Экран: в общем экране из алюмолавсановой ленты с контактным проводником из медной луженой проволоки. Внутренняя оболочка: из полимерной композиции, не содержащей галогенов чёрного цвета. Броня: в виде оплётки из стальных оцинкованных проволок, плотностью не менее 80%. Наружная оболочка (защитный шланг): из полимерной композиции, не содержащей галогенов черного цвета. Область применения кабеля: Кабели симметричные парной скрутки огнестойкие предназначены для передачи цифровых и аналоговых сигналов; в системах промышленной безопасности, противопожарной защиты и промышленной автоматизации, связанных с обеспечением безопасности людей на объектах повышенной пожарной опасности (предприятия нефтегазового комплекса, химические и металлургические предприятия, шахты, метрополитен, суда и др.) Кабели сохраняют работоспособность в течение 180 минут в условиях воздействия пламени по ТУ 3574-020-53930360-2014 | руб./км | 807775
| ТЕХНОКСБСКнг(А)-FRHF 4х2х1,78 | Кабель с однопроволочными медными жилыми диаметром 1,78мм. Изоляция: из огнестойкой кремнийорганической резины. Сердечник: изолированные жилы скручены попарно. Поверх скрученной пары проводников накладывается поясная изоляция в виде полимерной плёнки и дополнительного огнестойкого барьера в виде слюдосодержащей ленты. Проводники имеют отличительную цветовую кодировку. Экран: в общем экране из алюмолавсановой ленты с контактным проводником из медной луженой проволоки. Внутренняя оболочка: из полимерной композиции, не содержащей галогенов чёрного цвета. Броня: в виде оплётки из стальных оцинкованных проволок, плотностью не менее 80%. Наружная оболочка (защитный шланг): из полимерной композиции, не содержащей галогенов черного цвета. Область применения кабеля: Кабели симметричные парной скрутки огнестойкие предназначены для передачи цифровых и аналоговых сигналов; в системах промышленной безопасности, противопожарной защиты и промышленной автоматизации, связанных с обеспечением безопасности людей на объектах повышенной пожарной опасности (предприятия нефтегазового комплекса, химические и металлургические предприятия, шахты, метрополитен, суда и др.) Кабели сохраняют работоспособность в течение 180 минут в условиях воздействия пламени по ТУ 3574-020-53930360-2014 | руб./км | 934578.75
| ТЕХНОКСБСКнг(А)-FRLS 1х2х0,64 | Кабель с однопроволочными медными жилыми диаметром 0,64мм. Изоляция: из огнестойкой кремнийорганической резины. Сердечник: изолированные жилы скручены попарно. Поверх скрученной пары проводников накладывается поясная изоляция в виде полимерной плёнки и дополнительного огнестойкого барьера в виде слюдосодержащей ленты. Проводники имеют отличительную цветовую кодировку. Экран: в общем экране из алюмолавсановой ленты с контактным проводником из медной луженой проволоки. Внутренняя оболочка: из ПВХ (PVC) пластиката пониженной пожароопасности c низким дымо- и газовыделением оранжевого цвета. Броня: в виде оплётки из стальных оцинкованных проволок, плотностью не менее 80%. Наружная оболочка (защитный шланг):из ПВХ (PVC) пластиката пониженной пожароопасности c низким дымо- и газовыделением оранжевого цвета. Область применения кабеля: Кабели симметричные парной скрутки огнестойкие предназначены для передачи цифровых и аналоговых сигналов; в системах промышленной безопасности, противопожарной защиты и промышленной автоматизации, связанных с обеспечением безопасности людей на объектах повышенной пожарной опасности (предприятия нефтегазового комплекса, химические и металлургические предприятия, шахты, метрополитен, суда и др.) Кабели сохраняют работоспособность в течение 180 минут в условиях воздействия пламени по ТУ 3574-020-53930360-2014 | руб./км | 176683.75
| ТЕХНОКСБСКнг(А)-FRLS 1х2х0,8 | Кабель с однопроволочными медными жилыми диаметром 0,8мм. Изоляция: из огнестойкой кремнийорганической резины. Сердечник: изолированные жилы скручены попарно. Поверх скрученной пары проводников накладывается поясная изоляция в виде полимерной плёнки и дополнительного огнестойкого барьера в виде слюдосодержащей ленты. Проводники имеют отличительную цветовую кодировку. Экран: в общем экране из алюмолавсановой ленты с контактным проводником из медной луженой проволоки. Внутренняя оболочка: из ПВХ (PVC) пластиката пониженной пожароопасности c низким дымо- и газовыделением оранжевого цвета. Броня: в виде оплётки из стальных оцинкованных проволок, плотностью не менее 80%. Наружная оболочка (защитный шланг):из ПВХ (PVC) пластиката пониженной пожароопасности c низким дымо- и газовыделением оранжевого цвета. Область применения кабеля: Кабели симметричные парной скрутки огнестойкие предназначены для передачи цифровых и аналоговых сигналов; в системах промышленной безопасности, противопожарной защиты и промышленной автоматизации, связанных с обеспечением безопасности людей на объектах повышенной пожарной опасности (предприятия нефтегазового комплекса, химические и металлургические предприятия, шахты, метрополитен, суда и др.) Кабели сохраняют работоспособность в течение 180 минут в условиях воздействия пламени по ТУ 3574-020-53930360-2014 | руб./км | 191978.75
| ТЕХНОКСБСКнг(А)-FRLS 1х2х0,98 | Кабель с однопроволочными медными жилыми диаметром 0,98мм. Изоляция: из огнестойкой кремнийорганической резины. Сердечник: изолированные жилы скручены попарно. Поверх скрученной пары проводников накладывается поясная изоляция в виде полимерной плёнки и дополнительного огнестойкого барьера в виде слюдосодержащей ленты. Проводники имеют отличительную цветовую кодировку. Экран: в общем экране из алюмолавсановой ленты с контактным проводником из медной луженой проволоки. Внутренняя оболочка: из ПВХ (PVC) пластиката пониженной пожароопасности c низким дымо- и газовыделением оранжевого цвета. Броня: в виде оплётки из стальных оцинкованных проволок, плотностью не менее 80%. Наружная оболочка (защитный шланг):из ПВХ (PVC) пластиката пониженной пожароопасности c низким дымо- и газовыделением оранжевого цвета. Область применения кабеля: Кабели симметричные парной скрутки огнестойкие предназначены для передачи цифровых и аналоговых сигналов; в системах промышленной безопасности, противопожарной защиты и промышленной автоматизации, связанных с обеспечением безопасности людей на объектах повышенной пожарной опасности (предприятия нефтегазового комплекса, химические и металлургические предприятия, шахты, метрополитен, суда и др.) Кабели сохраняют работоспособность в течение 180 минут в условиях воздействия пламени по ТУ 3574-020-53930360-2014 | руб./км | 230913.75
| ТЕХНОКСБСКнг(А)-FRLS 1х2х1,13 | Кабель с однопроволочными медными жилыми диаметром 1,13мм. Изоляция: из огнестойкой кремнийорганической резины. Сердечник: изолированные жилы скручены попарно. Поверх скрученной пары проводников накладывается поясная изоляция в виде полимерной плёнки и дополнительного огнестойкого барьера в виде слюдосодержащей ленты. Проводники имеют отличительную цветовую кодировку. Экран: в общем экране из алюмолавсановой ленты с контактным проводником из медной луженой проволоки. Внутренняя оболочка: из ПВХ (PVC) пластиката пониженной пожароопасности c низким дымо- и газовыделением оранжевого цвета. Броня: в виде оплётки из стальных оцинкованных проволок, плотностью не менее 80%. Наружная оболочка (защитный шланг):из ПВХ (PVC) пластиката пониженной пожароопасности c низким дымо- и газовыделением оранжевого цвета. Область применения кабеля: Кабели симметричные парной скрутки огнестойкие предназначены для передачи цифровых и аналоговых сигналов; в системах промышленной безопасности, противопожарной защиты и промышленной автоматизации, связанных с обеспечением безопасности людей на объектах повышенной пожарной опасности (предприятия нефтегазового комплекса, химические и металлургические предприятия, шахты, метрополитен, суда и др.) Кабели сохраняют работоспособность в течение 180 минут в условиях воздействия пламени по ТУ 3574-020-53930360-2014 | руб./км | 249675
| ТЕХНОКСБСКнг(А)-FRLS 1х2х1,38 | Кабель с однопроволочными медными жилыми диаметром 1,38мм. Изоляция: из огнестойкой кремнийорганической резины. Сердечник: изолированные жилы скручены попарно. Поверх скрученной пары проводников накладывается поясная изоляция в виде полимерной плёнки и дополнительного огнестойкого барьера в виде слюдосодержащей ленты. Проводники имеют отличительную цветовую кодировку. Экран: в общем экране из алюмолавсановой ленты с контактным проводником из медной луженой проволоки. Внутренняя оболочка: из ПВХ (PVC) пластиката пониженной пожароопасности c низким дымо- и газовыделением оранжевого цвета. Броня: в виде оплётки из стальных оцинкованных проволок, плотностью не менее 80%. Наружная оболочка (защитный шланг):из ПВХ (PVC) пластиката пониженной пожароопасности c низким дымо- и газовыделением оранжевого цвета. Область применения кабеля: Кабели симметричные парной скрутки марки огнестойкие предназначены для передачи цифровых и аналоговых сигналов; в системах промышленной безопасности, противопожарной защиты и промышленной автоматизации, связанных с обеспечением безопасности людей на объектах повышенной пожарной опасности (предприятия нефтегазового комплекса, химические и металлургические предприятия, шахты, метрополитен, суда и др.) Кабели сохраняют работоспособность в течение 180 минут в условиях воздействия пламени по ТУ 3574-020-53930360-2014 | руб./км | 292646.25
| ТЕХНОКСБСКнг(А)-FRLS 1х2х1,78 | Кабель с однопроволочными медными жилыми диаметром 1,78мм. Изоляция: из огнестойкой кремнийорганической резины. Сердечник: изолированные жилы скручены попарно. Поверх скрученной пары проводников накладывается поясная изоляция в виде полимерной плёнки и дополнительного огнестойкого барьера в виде слюдосодержащей ленты. Проводники имеют отличительную цветовую кодировку. Экран: в общем экране из алюмолавсановой ленты с контактным проводником из медной луженой проволоки. Внутренняя оболочка: из ПВХ (PVC) пластиката пониженной пожароопасности c низким дымо- и газовыделением оранжевого цвета. Броня: в виде оплётки из стальных оцинкованных проволок, плотностью не менее 80%. Наружная оболочка (защитный шланг):из ПВХ (PVC) пластиката пониженной пожароопасности c низким дымо- и газовыделением оранжевого цвета. Область применения кабеля: Кабели симметричные парной скрутки марки огнестойкие предназначены для передачи цифровых и аналоговых сигналов; в системах промышленной безопасности, противопожарной защиты и промышленной автоматизации, связанных с обеспечением безопасности людей на объектах повышенной пожарной опасности (предприятия нефтегазового комплекса, химические и металлургические предприятия, шахты, метрополитен, суда и др.) Кабели сохраняют работоспособность в течение 180 минут в условиях воздействия пламени по ТУ 3574-020-53930360-2014 | руб./км | 337313.75
| ТЕХНОКСБСКнг(А)-FRLS 2х2х0,64 | Кабель с однопроволочными медными жилыми диаметром 0,64мм. Изоляция: из огнестойкой кремнийорганической резины. Сердечник: изолированные жилы скручены попарно. Поверх скрученной пары проводников накладывается поясная изоляция в виде полимерной плёнки и дополнительного огнестойкого барьера в виде слюдосодержащей ленты. Проводники имеют отличительную цветовую кодировку. Экран: в общем экране из алюмолавсановой ленты с контактным проводником из медной луженой проволоки. Внутренняя оболочка: из ПВХ (PVC) пластиката пониженной пожароопасности c низким дымо- и газовыделением оранжевого цвета. Броня: в виде оплётки из стальных оцинкованных проволок, плотностью не менее 80%. Наружная оболочка (защитный шланг):из ПВХ (PVC) пластиката пониженной пожароопасности c низким дымо- и газовыделением оранжевого цвета. Область применения кабеля: Кабели симметричные парной скрутки марки огнестойкие предназначены для передачи цифровых и аналоговых сигналов; в системах промышленной безопасности, противопожарной защиты и промышленной автоматизации, связанных с обеспечением безопасности людей на объектах повышенной пожарной опасности (предприятия нефтегазового комплекса, химические и металлургические предприятия, шахты, метрополитен, суда и др.) Кабели сохраняют работоспособность в течение 180 минут в условиях воздействия пламени по ТУ 3574-020-53930360-2014 | руб./км | 280481.25
| ТЕХНОКСБСКнг(А)-FRLS 2х2х0,8 | Кабель с однопроволочными медными жилыми диаметром 0,8мм. Изоляция: из огнестойкой кремнийорганической резины. Сердечник: изолированные жилы скручены попарно. Поверх скрученной пары проводников накладывается поясная изоляция в виде полимерной плёнки и дополнительного огнестойкого барьера в виде слюдосодержащей ленты. Проводники имеют отличительную цветовую кодировку. Экран: в общем экране из алюмолавсановой ленты с контактным проводником из медной луженой проволоки. Внутренняя оболочка: из ПВХ (PVC) пластиката пониженной пожароопасности c низким дымо- и газовыделением оранжевого цвета. Броня: в виде оплётки из стальных оцинкованных проволок, плотностью не менее 80%. Наружная оболочка (защитный шланг):из ПВХ (PVC) пластиката пониженной пожароопасности c низким дымо- и газовыделением оранжевого цвета. Область применения кабеля: Кабели симметричные парной скрутки марки огнестойкие предназначены для передачи цифровых и аналоговых сигналов; в системах промышленной безопасности, противопожарной защиты и промышленной автоматизации, связанных с обеспечением безопасности людей на объектах повышенной пожарной опасности (предприятия нефтегазового комплекса, химические и металлургические предприятия, шахты, метрополитен, суда и др.) Кабели сохраняют работоспособность в течение 180 минут в условиях воздействия пламени по ТУ 3574-020-53930360-2014 | руб./км | 323798.75
| ТЕХНОКСБСКнг(А)-FRLS 2х2х0,98 | Кабель с однопроволочными медными жилыми диаметром 0,98мм. Изоляция: из огнестойкой кремнийорганической резины. Сердечник: изолированные жилы скручены попарно. Поверх скрученной пары проводников накладывается поясная изоляция в виде полимерной плёнки и дополнительного огнестойкого барьера в виде слюдосодержащей ленты. Проводники имеют отличительную цветовую кодировку. Экран: в общем экране из алюмолавсановой ленты с контактным проводником из медной луженой проволоки. Внутренняя оболочка: из ПВХ (PVC) пластиката пониженной пожароопасности c низким дымо- и газовыделением оранжевого цвета. Броня: в виде оплётки из стальных оцинкованных проволок, плотностью не менее 80%. Наружная оболочка (защитный шланг):из ПВХ (PVC) пластиката пониженной пожароопасности c низким дымо- и газовыделением оранжевого цвета. Область применения кабеля: Кабели симметричные парной скрутки огнестойкие предназначены для передачи цифровых и аналоговых сигналов; в системах промышленной безопасности, противопожарной защиты и промышленной автоматизации, связанных с обеспечением безопасности людей на объектах повышенной пожарной опасности (предприятия нефтегазового комплекса, химические и металлургические предприятия, шахты, метрополитен, суда и др.) Кабели сохраняют работоспособность в течение 180 минут в условиях воздействия пламени по ТУ 3574-020-53930360-2014 | руб./км | 375292.5
| ТЕХНОКСБСКнг(А)-FRLS 2х2х1,13 | Кабель с однопроволочными медными жилыми диаметром 1,13мм. Изоляция: из огнестойкой кремнийорганической резины. Сердечник: изолированные жилы скручены попарно. Поверх скрученной пары проводников накладывается поясная изоляция в виде полимерной плёнки и дополнительного огнестойкого барьера в виде слюдосодержащей ленты. Проводники имеют отличительную цветовую кодировку. Экран: в общем экране из алюмолавсановой ленты с контактным проводником из медной луженой проволоки. Внутренняя оболочка: из ПВХ (PVC) пластиката пониженной пожароопасности c низким дымо- и газовыделением оранжевого цвета. Броня: в виде оплётки из стальных оцинкованных проволок, плотностью не менее 80%. Наружная оболочка (защитный шланг):из ПВХ (PVC) пластиката пониженной пожароопасности c низким дымо- и газовыделением оранжевого цвета. Область применения кабеля: Кабели симметричные парной скрутки огнестойкие предназначены для передачи цифровых и аналоговых сигналов; в системах промышленной безопасности, противопожарной защиты и промышленной автоматизации, связанных с обеспечением безопасности людей на объектах повышенной пожарной опасности (предприятия нефтегазового комплекса, химические и металлургические предприятия, шахты, метрополитен, суда и др.) Кабели сохраняют работоспособность в течение 180 минут в условиях воздействия пламени по ТУ 3574-020-53930360-2014 | руб./км | 406770
| ТЕХНОКСБСКнг(А)-FRLS 2х2х1,38 | Кабель с однопроволочными медными жилыми диаметром 1,38мм. Изоляция: из огнестойкой кремнийорганической резины. Сердечник: изолированные жилы скручены попарно. Поверх скрученной пары проводников накладывается поясная изоляция в виде полимерной плёнки и дополнительного огнестойкого барьера в виде слюдосодержащей ленты. Проводники имеют отличительную цветовую кодировку. Экран: в общем экране из алюмолавсановой ленты с контактным проводником из медной луженой проволоки. Внутренняя оболочка: из ПВХ (PVC) пластиката пониженной пожароопасности c низким дымо- и газовыделением оранжевого цвета. Броня: в виде оплётки из стальных оцинкованных проволок, плотностью не менее 80%. Наружная оболочка (защитный шланг):из ПВХ (PVC) пластиката пониженной пожароопасности c низким дымо- и газовыделением оранжевого цвета. Область применения кабеля: Кабели симметричные парной скрутки огнестойкие предназначены для передачи цифровых и аналоговых сигналов; в системах промышленной безопасности, противопожарной защиты и промышленной автоматизации, связанных с обеспечением безопасности людей на объектах повышенной пожарной опасности (предприятия нефтегазового комплекса, химические и металлургические предприятия, шахты, метрополитен, суда и др.) Кабели сохраняют работоспособность в течение 180 минут в условиях воздействия пламени по ТУ 3574-020-53930360-2014 | руб./км | 485740
| ТЕХНОКСБСКнг(А)-FRLS 2х2х1,78 | Кабель с однопроволочными медными жилыми диаметром 1,78мм. Изоляция: из огнестойкой кремнийорганической резины. Сердечник: изолированные жилы скручены попарно. Поверх скрученной пары проводников накладывается поясная изоляция в виде полимерной плёнки и дополнительного огнестойкого барьера в виде слюдосодержащей ленты. Проводники имеют отличительную цветовую кодировку. Экран: в общем экране из алюмолавсановой ленты с контактным проводником из медной луженой проволоки. Внутренняя оболочка: из ПВХ (PVC) пластиката пониженной пожароопасности c низким дымо- и газовыделением оранжевого цвета. Броня: в виде оплётки из стальных оцинкованных проволок, плотностью не менее 80%. Наружная оболочка (защитный шланг):из ПВХ (PVC) пластиката пониженной пожароопасности c низким дымо- и газовыделением оранжевого цвета. Область применения кабеля: Кабели симметричные парной скрутки огнестойкие предназначены для передачи цифровых и аналоговых сигналов; в системах промышленной безопасности, противопожарной защиты и промышленной автоматизации, связанных с обеспечением безопасности людей на объектах повышенной пожарной опасности (предприятия нефтегазового комплекса, химические и металлургические предприятия, шахты, метрополитен, суда и др.) Кабели сохраняют работоспособность в течение 180 минут в условиях воздействия пламени по ТУ 3574-020-53930360-2014 | руб./км | 586311.25
| ТЕХНОКСБСКнг(А)-FRLS 4х2х0,64 | Кабель с однопроволочными медными жилыми диаметром 0,64мм. Изоляция: из огнестойкой кремнийорганической резины. Сердечник: изолированные жилы скручены попарно. Поверх скрученной пары проводников накладывается поясная изоляция в виде полимерной плёнки и дополнительного огнестойкого барьера в виде слюдосодержащей ленты. Проводники имеют отличительную цветовую кодировку. Экран: в общем экране из алюмолавсановой ленты с контактным проводником из медной луженой проволоки. Внутренняя оболочка: из ПВХ (PVC) пластиката пониженной пожароопасности c низким дымо- и газовыделением оранжевого цвета. Броня: в виде оплётки из стальных оцинкованных проволок, плотностью не менее 80%. Наружная оболочка (защитный шланг):из ПВХ (PVC) пластиката пониженной пожароопасности c низким дымо- и газовыделением оранжевого цвета. Область применения кабеля: Кабели симметричные парной скрутки марки огнестойкие предназначены для передачи цифровых и аналоговых сигналов; в системах промышленной безопасности, противопожарной защиты и промышленной автоматизации, связанных с обеспечением безопасности людей на объектах повышенной пожарной опасности (предприятия нефтегазового комплекса, химические и металлургические предприятия, шахты, метрополитен, суда и др.) Кабели сохраняют работоспособность в течение 180 минут в условиях воздействия пламени по ТУ 3574-020-53930360-2014 | руб./км | 372093.75
| ТЕХНОКСБСКнг(А)-FRLS 4х2х0,8 | Кабель с однопроволочными медными жилыми диаметром 0,8мм. Изоляция: из огнестойкой кремнийорганической резины. Сердечник: изолированные жилы скручены попарно. Поверх скрученной пары проводников накладывается поясная изоляция в виде полимерной плёнки и дополнительного огнестойкого барьера в виде слюдосодержащей ленты. Проводники имеют отличительную цветовую кодировку. Экран: в общем экране из алюмолавсановой ленты с контактным проводником из медной луженой проволоки. Внутренняя оболочка: из ПВХ (PVC) пластиката пониженной пожароопасности c низким дымо- и газовыделением оранжевого цвета. Броня: в виде оплётки из стальных оцинкованных проволок, плотностью не менее 80%. Наружная оболочка (защитный шланг):из ПВХ (PVC) пластиката пониженной пожароопасности c низким дымо- и газовыделением оранжевого цвета. Область применения кабеля: Кабели симметричные парной скрутки марки огнестойкие предназначены для передачи цифровых и аналоговых сигналов; в системах промышленной безопасности, противопожарной защиты и промышленной автоматизации, связанных с обеспечением безопасности людей на объектах повышенной пожарной опасности (предприятия нефтегазового комплекса, химические и металлургические предприятия, шахты, метрополитен, суда и др.) Кабели сохраняют работоспособность в течение 180 минут в условиях воздействия пламени по ТУ 3574-020-53930360-2014 | руб./км | 436765
| ТЕХНОКСБСКнг(А)-FRLS 4х2х0,98 | Кабель с однопроволочными медными жилыми диаметром 0,98мм. Изоляция: из огнестойкой кремнийорганической резины. Сердечник: изолированные жилы скручены попарно. Поверх скрученной пары проводников накладывается поясная изоляция в виде полимерной плёнки и дополнительного огнестойкого барьера в виде слюдосодержащей ленты. Проводники имеют отличительную цветовую кодировку. Экран: в общем экране из алюмолавсановой ленты с контактным проводником из медной луженой проволоки. Внутренняя оболочка: из ПВХ (PVC) пластиката пониженной пожароопасности c низким дымо- и газовыделением оранжевого цвета. Броня: в виде оплётки из стальных оцинкованных проволок, плотностью не менее 80%. Наружная оболочка (защитный шланг):из ПВХ (PVC) пластиката пониженной пожароопасности c низким дымо- и газовыделением оранжевого цвета. Область применения кабеля: Кабели симметричные парной скрутки огнестойкие предназначены для передачи цифровых и аналоговых сигналов; в системах промышленной безопасности, противопожарной защиты и промышленной автоматизации, связанных с обеспечением безопасности людей на объектах повышенной пожарной опасности (предприятия нефтегазового комплекса, химические и металлургические предприятия, шахты, метрополитен, суда и др.) Кабели сохраняют работоспособность в течение 180 минут в условиях воздействия пламени по ТУ 3574-020-53930360-2014 | руб./км | 513726.25
| ТЕХНОКСБСКнг(А)-FRLS 4х2х1,13 | Кабель с однопроволочными медными жилыми диаметром 1,13мм. Изоляция: из огнестойкой кремнийорганической резины. Сердечник: изолированные жилы скручены попарно. Поверх скрученной пары проводников накладывается поясная изоляция в виде полимерной плёнки и дополнительного огнестойкого барьера в виде слюдосодержащей ленты. Проводники имеют отличительную цветовую кодировку. Экран: в общем экране из алюмолавсановой ленты с контактным проводником из медной луженой проволоки. Внутренняя оболочка: из ПВХ (PVC) пластиката пониженной пожароопасности c низким дымо- и газовыделением оранжевого цвета. Броня: в виде оплётки из стальных оцинкованных проволок, плотностью не менее 80%. Наружная оболочка (защитный шланг):из ПВХ (PVC) пластиката пониженной пожароопасности c низким дымо- и газовыделением оранжевого цвета. Область применения кабеля: Кабели симметричные парной скрутки огнестойкие предназначены для передачи цифровых и аналоговых сигналов; в системах промышленной безопасности, противопожарной защиты и промышленной автоматизации, связанных с обеспечением безопасности людей на объектах повышенной пожарной опасности (предприятия нефтегазового комплекса, химические и металлургические предприятия, шахты, метрополитен, суда и др.) Кабели сохраняют работоспособность в течение 180 минут в условиях воздействия пламени по ТУ 3574-020-53930360-2014 | руб./км | 578228.75
| ТЕХНОКСБСКнг(А)-FRLS 4х2х1,38 | Кабель с однопроволочными медными жилыми диаметром 1,38мм. Изоляция: из огнестойкой кремнийорганической резины. Сердечник: изолированные жилы скручены попарно. Поверх скрученной пары проводников накладывается поясная изоляция в виде полимерной плёнки и дополнительного огнестойкого барьера в виде слюдосодержащей ленты. Проводники имеют отличительную цветовую кодировку. Экран: в общем экране из алюмолавсановой ленты с контактным проводником из медной луженой проволоки. Внутренняя оболочка: из ПВХ (PVC) пластиката пониженной пожароопасности c низким дымо- и газовыделением оранжевого цвета. Броня: в виде оплётки из стальных оцинкованных проволок, плотностью не менее 80%. Наружная оболочка (защитный шланг):из ПВХ (PVC) пластиката пониженной пожароопасности c низким дымо- и газовыделением оранжевого цвета. Область применения кабеля: Кабели симметричные парной скрутки огнестойкие предназначены для передачи цифровых и аналоговых сигналов; в системах промышленной безопасности, противопожарной защиты и промышленной автоматизации, связанных с обеспечением безопасности людей на объектах повышенной пожарной опасности (предприятия нефтегазового комплекса, химические и металлургические предприятия, шахты, метрополитен, суда и др.) Кабели сохраняют работоспособность в течение 180 минут в условиях воздействия пламени по ТУ 3574-020-53930360-2014 | руб./км | 711905
| ТЕХНОКСБСКнг(А)-FRLS 4х2х1,78 | Кабель с однопроволочными медными жилыми диаметром 1,78мм. Изоляция: из огнестойкой кремнийорганической резины. Сердечник: изолированные жилы скручены попарно. Поверх скрученной пары проводников накладывается поясная изоляция в виде полимерной плёнки и дополнительного огнестойкого барьера в виде слюдосодержащей ленты. Проводники имеют отличительную цветовую кодировку. Экран: в общем экране из алюмолавсановой ленты с контактным проводником из медной луженой проволоки. Внутренняя оболочка: из ПВХ (PVC) пластиката пониженной пожароопасности c низким дымо- и газовыделением оранжевого цвета. Броня: в виде оплётки из стальных оцинкованных проволок, плотностью не менее 80%. Наружная оболочка (защитный шланг):из ПВХ (PVC) пластиката пониженной пожароопасности c низким дымо- и газовыделением оранжевого цвета. Область применения кабеля: Кабели симметричные парной скрутки огнестойкие предназначены для передачи цифровых и аналоговых сигналов; в системах промышленной безопасности, противопожарной защиты и промышленной автоматизации, связанных с обеспечением безопасности людей на объектах повышенной пожарной опасности (предприятия нефтегазового комплекса, химические и металлургические предприятия, шахты, метрополитен, суда и др.) Кабели сохраняют работоспособность в течение 180 минут в условиях воздействия пламени по ТУ 3574-020-53930360-2014 | руб./км | 891192.5
| ТЕХНОКСБСнг(А)-FRHF 1х2х0,64 | Кабель с однопроволочными медными жилыми диаметром 0,64мм. Изоляция: из огнестойкой кремнийорганической резины. Сердечник: изолированные жилы скручены попарно. Поверх скрученной пары проводников накладывается поясная изоляция в виде полимерной плёнки и дополнительного огнестойкого барьера в виде слюдосодержащей ленты. Проводники имеют отличительную цветовую кодировку. Экран: в общем экране из алюмолавсановой ленты с контактным проводником из медной луженой проволоки. Оболочка: из полимерной композиции, не содержащей галогенов черного цвета. Область применения кабеля: Кабели симметричные парной скрутки огнестойкие предназначены для передачи цифровых и аналоговых сигналов; в системах промышленной безопасности, противопожарной защиты и промышленной автоматизации, связанных с обеспечением безопасности людей на объектах повышенной пожарной опасности (предприятия нефтегазового комплекса, химические и металлургические предприятия, шахты, метрополитен, суда и др.) Кабели сохраняют работоспособность в течение 180 минут в условиях воздействия пламени по ТУ 3574-020-53930360-2014 | руб./км | 69560
| ТЕХНОКСБСнг(А)-FRHF 1х2х0,8 | Кабель с однопроволочными медными жилыми диаметром 0,8мм. Изоляция: из огнестойкой кремнийорганической резины. Сердечник: изолированные жилы скручены попарно. Поверх скрученной пары проводников накладывается поясная изоляция в виде полимерной плёнки и дополнительного огнестойкого барьера в виде слюдосодержащей ленты. Проводники имеют отличительную цветовую кодировку. Экран: в общем экране из алюмолавсановой ленты с контактным проводником из медной луженой проволоки. Оболочка: из полимерной композиции, не содержащей галогенов черного цвета. Область применения кабеля: Кабели симметричные парной скрутки огнестойкие предназначены для передачи цифровых и аналоговых сигналов; в системах промышленной безопасности, противопожарной защиты и промышленной автоматизации, связанных с обеспечением безопасности людей на объектах повышенной пожарной опасности (предприятия нефтегазового комплекса, химические и металлургические предприятия, шахты, метрополитен, суда и др.) Кабели сохраняют работоспособность в течение 180 минут в условиях воздействия пламени по ТУ 3574-020-53930360-2014 | руб./км | 85853.75
| ТЕХНОКСБСнг(А)-FRHF 1х2х0,98 | Кабель с однопроволочными медными жилыми диаметром 0,98мм. Изоляция: из огнестойкой кремнийорганической резины. Сердечник: изолированные жилы скручены попарно. Поверх скрученной пары проводников накладывается поясная изоляция в виде полимерной плёнки и дополнительного огнестойкого барьера в виде слюдосодержащей ленты. Проводники имеют отличительную цветовую кодировку. Экран: в общем экране из алюмолавсановой ленты с контактным проводником из медной луженой проволоки. Оболочка: из полимерной композиции, не содержащей галогенов черного цвета. Область применения кабеля: Кабели симметричные парной скрутки огнестойкие предназначены для передачи цифровых и аналоговых сигналов; в системах промышленной безопасности, противопожарной защиты и промышленной автоматизации, связанных с обеспечением безопасности людей на объектах повышенной пожарной опасности (предприятия нефтегазового комплекса, химические и металлургические предприятия, шахты, метрополитен, суда и др.) Кабели сохраняют работоспособность в течение 180 минут в условиях воздействия пламени по ТУ 3574-020-53930360-2014 | руб./км | 111178.75
| ТЕХНОКСБСнг(А)-FRHF 1х2х1,13 | Кабель с однопроволочными медными жилыми диаметром 1,13мм. Изоляция: из огнестойкой кремнийорганической резины. Сердечник: изолированные жилы скручены попарно. Поверх скрученной пары проводников накладывается поясная изоляция в виде полимерной плёнки и дополнительного огнестойкого барьера в виде слюдосодержащей ленты. Проводники имеют отличительную цветовую кодировку. Экран: в общем экране из алюмолавсановой ленты с контактным проводником из медной луженой проволоки. Оболочка: из полимерной композиции, не содержащей галогенов черного цвета. Область применения кабеля: Кабели симметричные парной скрутки огнестойкие предназначены для передачи цифровых и аналоговых сигналов; в системах промышленной безопасности, противопожарной защиты и промышленной автоматизации, связанных с обеспечением безопасности людей на объектах повышенной пожарной опасности (предприятия нефтегазового комплекса, химические и металлургические предприятия, шахты, метрополитен, суда и др.) Кабели сохраняют работоспособность в течение 180 минут в условиях воздействия пламени по ТУ 3574-020-53930360-2014 | руб./км | 125543.75
| ТЕХНОКСБСнг(А)-FRHF 1х2х1,38 | Кабель с однопроволочными медными жилыми диаметром 1,38мм. Изоляция: из огнестойкой кремнийорганической резины. Сердечник: изолированные жилы скручены попарно. Поверх скрученной пары проводников накладывается поясная изоляция в виде полимерной плёнки и дополнительного огнестойкого барьера в виде слюдосодержащей ленты. Проводники имеют отличительную цветовую кодировку. Экран: в общем экране из алюмолавсановой ленты с контактным проводником из медной луженой проволоки. Оболочка: из полимерной композиции, не содержащей галогенов черного цвета. Область применения кабеля: Кабели симметричные парной скрутки огнестойкие предназначены для передачи цифровых и аналоговых сигналов; в системах промышленной безопасности, противопожарной защиты и промышленной автоматизации, связанных с обеспечением безопасности людей на объектах повышенной пожарной опасности (предприятия нефтегазового комплекса, химические и металлургические предприятия, шахты, метрополитен, суда и др.) Кабели сохраняют работоспособность в течение 180 минут в условиях воздействия пламени по ТУ 3574-020-53930360-2014 | руб./км | 153916.25
| ТЕХНОКСБСнг(А)-FRHF 1х2х1,78 | Кабель с однопроволочными медными жилыми диаметром 1,78мм. Изоляция: из огнестойкой кремнийорганической резины. Сердечник: изолированные жилы скручены попарно. Поверх скрученной пары проводников накладывается поясная изоляция в виде полимерной плёнки и дополнительного огнестойкого барьера в виде слюдосодержащей ленты. Проводники имеют отличительную цветовую кодировку. Экран: в общем экране из алюмолавсановой ленты с контактным проводником из медной луженой проволоки. Оболочка: из полимерной композиции, не содержащей галогенов черного цвета. Область применения кабеля: Кабели симметричные парной скрутки марки огнестойкие предназначены для передачи цифровых и аналоговых сигналов; в системах промышленной безопасности, противопожарной защиты и промышленной автоматизации, связанных с обеспечением безопасности людей на объектах повышенной пожарной опасности (предприятия нефтегазового комплекса, химические и металлургические предприятия, шахты, метрополитен, суда и др.) Кабели сохраняют работоспособность в течение 180 минут в условиях воздействия пламени по ТУ 3574-020-53930360-2014 | руб./км | 188948.75
| ТЕХНОКСБСнг(А)-FRHF 2х2х0,64 | Кабель с однопроволочными медными жилыми диаметром 0,64мм. Изоляция: из огнестойкой кремнийорганической резины. Сердечник: изолированные жилы скручены попарно. Поверх скрученной пары проводников накладывается поясная изоляция в виде полимерной плёнки и дополнительного огнестойкого барьера в виде слюдосодержащей ленты. Проводники имеют отличительную цветовую кодировку. Экран: в общем экране из алюмолавсановой ленты с контактным проводником из медной луженой проволоки. Оболочка: из полимерной композиции, не содержащей галогенов черного цвета. Область применения кабеля: Кабели симметричные парной скрутки марки огнестойкие предназначены для передачи цифровых и аналоговых сигналов; в системах промышленной безопасности, противопожарной защиты и промышленной автоматизации, связанных с обеспечением безопасности людей на объектах повышенной пожарной опасности (предприятия нефтегазового комплекса, химические и металлургические предприятия, шахты, метрополитен, суда и др.) Кабели сохраняют работоспособность в течение 180 минут в условиях воздействия пламени по ТУ 3574-020-53930360-2014 | руб./км | 134350
| ТЕХНОКСБСнг(А)-FRHF 2х2х0,8 | Кабель с однопроволочными медными жилыми диаметром 0,8мм. Изоляция: из огнестойкой кремнийорганической резины. Сердечник: изолированные жилы скручены попарно. Поверх скрученной пары проводников накладывается поясная изоляция в виде полимерной плёнки и дополнительного огнестойкого барьера в виде слюдосодержащей ленты. Проводники имеют отличительную цветовую кодировку. Экран: в общем экране из алюмолавсановой ленты с контактным проводником из медной луженой проволоки. Оболочка: из полимерной композиции, не содержащей галогенов черного цвета. Область применения кабеля: Кабели симметричные парной скрутки марки огнестойкие предназначены для передачи цифровых и аналоговых сигналов; в системах промышленной безопасности, противопожарной защиты и промышленной автоматизации, связанных с обеспечением безопасности людей на объектах повышенной пожарной опасности (предприятия нефтегазового комплекса, химические и металлургические предприятия, шахты, метрополитен, суда и др.) Кабели сохраняют работоспособность в течение 180 минут в условиях воздействия пламени по ТУ 3574-020-53930360-2014 | руб./км | 162818.75
| ТЕХНОКСБСнг(А)-FRHF 2х2х0,98 | Кабель с однопроволочными медными жилыми диаметром 0,98мм. Изоляция: из огнестойкой кремнийорганической резины. Сердечник: изолированные жилы скручены попарно. Поверх скрученной пары проводников накладывается поясная изоляция в виде полимерной плёнки и дополнительного огнестойкого барьера в виде слюдосодержащей ленты. Проводники имеют отличительную цветовую кодировку. Экран: в общем экране из алюмолавсановой ленты с контактным проводником из медной луженой проволоки. Оболочка: из полимерной композиции, не содержащей галогенов черного цвета. Область применения кабеля: Кабели симметричные парной скрутки марки огнестойкие предназначены для передачи цифровых и аналоговых сигналов; в системах промышленной безопасности, противопожарной защиты и промышленной автоматизации, связанных с обеспечением безопасности людей на объектах повышенной пожарной опасности (предприятия нефтегазового комплекса, химические и металлургические предприятия, шахты, метрополитен, суда и др.) Кабели сохраняют работоспособность в течение 180 минут в условиях воздействия пламени по ТУ 3574-020-53930360-2014 | руб./км | 214225
| ТЕХНОКСБСнг(А)-FRHF 2х2х1,13 | Кабель с однопроволочными медными жилыми диаметром 1,13мм. Изоляция: из огнестойкой кремнийорганической резины. Сердечник: изолированные жилы скручены попарно. Поверх скрученной пары проводников накладывается поясная изоляция в виде полимерной плёнки и дополнительного огнестойкого барьера в виде слюдосодержащей ленты. Проводники имеют отличительную цветовую кодировку. Экран: в общем экране из алюмолавсановой ленты с контактным проводником из медной луженой проволоки. Оболочка: из полимерной композиции, не содержащей галогенов черного цвета. Область применения кабеля: Кабели симметричные парной скрутки огнестойкие предназначены для передачи цифровых и аналоговых сигналов; в системах промышленной безопасности, противопожарной защиты и промышленной автоматизации, связанных с обеспечением безопасности людей на объектах повышенной пожарной опасности (предприятия нефтегазового комплекса, химические и металлургические предприятия, шахты, метрополитен, суда и др.) Кабели сохраняют работоспособность в течение 180 минут в условиях воздействия пламени по ТУ 3574-020-53930360-2014 | руб./км | 242885
| ТЕХНОКСБСнг(А)-FRHF 2х2х1,38 | Кабель с однопроволочными медными жилыми диаметром 1,38мм. Изоляция: из огнестойкой кремнийорганической резины. Сердечник: изолированные жилы скручены попарно. Поверх скрученной пары проводников накладывается поясная изоляция в виде полимерной плёнки и дополнительного огнестойкого барьера в виде слюдосодержащей ленты. Проводники имеют отличительную цветовую кодировку. Экран: в общем экране из алюмолавсановой ленты с контактным проводником из медной луженой проволоки. Оболочка: из полимерной композиции, не содержащей галогенов черного цвета. Область применения кабеля: Кабели симметричные парной скрутки огнестойкие предназначены для передачи цифровых и аналоговых сигналов; в системах промышленной безопасности, противопожарной защиты и промышленной автоматизации, связанных с обеспечением безопасности людей на объектах повышенной пожарной опасности (предприятия нефтегазового комплекса, химические и металлургические предприятия, шахты, метрополитен, суда и др.) Кабели сохраняют работоспособность в течение 180 минут в условиях воздействия пламени по ТУ 3574-020-53930360-2014 | руб./км | 296802.5
| ТЕХНОКСБСнг(А)-FRHF 2х2х1,78 | Кабель с однопроволочными медными жилыми диаметром 1,78мм. Изоляция: из огнестойкой кремнийорганической резины. Сердечник: изолированные жилы скручены попарно. Поверх скрученной пары проводников накладывается поясная изоляция в виде полимерной плёнки и дополнительного огнестойкого барьера в виде слюдосодержащей ленты. Проводники имеют отличительную цветовую кодировку. Экран: в общем экране из алюмолавсановой ленты с контактным проводником из медной луженой проволоки. Оболочка: из полимерной композиции, не содержащей галогенов черного цвета. Область применения кабеля: Кабели симметричные парной скрутки огнестойкие предназначены для передачи цифровых и аналоговых сигналов; в системах промышленной безопасности, противопожарной защиты и промышленной автоматизации, связанных с обеспечением безопасности людей на объектах повышенной пожарной опасности (предприятия нефтегазового комплекса, химические и металлургические предприятия, шахты, метрополитен, суда и др.) Кабели сохраняют работоспособность в течение 180 минут в условиях воздействия пламени по ТУ 3574-020-53930360-2014 | руб./км | 370130
| ТЕХНОКСБСнг(А)-FRLS 1х2х0,64 | Кабель с однопроволочными медными жилыми диаметром 0,64мм. Изоляция: из огнестойкой кремнийорганической резины. Сердечник: изолированные жилы скручены попарно. Поверх скрученной пары проводников накладывается поясная изоляция в виде полимерной плёнки и дополнительного огнестойкого барьера в виде слюдосодержащей ленты. Проводники имеют отличительную цветовую кодировку. Экран: в общем экране из алюмолавсановой ленты с контактным проводником из медной луженой проволоки. Оболочка: из ПВХ (PVC) пластиката пониженной пожароопасности c низким дымо- и газовыделением оранжевого цвета. Область применения кабеля: Кабели симметричные парной скрутки огнестойкие предназначены для передачи цифровых и аналоговых сигналов; в системах промышленной безопасности, противопожарной защиты и промышленной автоматизации, связанных с обеспечением безопасности людей на объектах повышенной пожарной опасности (предприятия нефтегазового комплекса, химические и металлургические предприятия, шахты, метрополитен, суда и др.) Кабели сохраняют работоспособность в течение 180 минут в условиях воздействия пламени по ТУ 3574-020-53930360-2014 | руб./км | 59677.5
| ТЕХНОКСБСнг(А)-FRLS 1х2х0,8 | Кабель с однопроволочными медными жилыми диаметром 0,8мм. Изоляция: из огнестойкой кремнийорганической резины. Сердечник: изолированные жилы скручены попарно. Поверх скрученной пары проводников накладывается поясная изоляция в виде полимерной плёнки и дополнительного огнестойкого барьера в виде слюдосодержащей ленты. Проводники имеют отличительную цветовую кодировку. Экран: в общем экране из алюмолавсановой ленты с контактным проводником из медной луженой проволоки. Оболочка: из ПВХ (PVC) пластиката пониженной пожароопасности c низким дымо- и газовыделением оранжевого цвета. Область применения кабеля: Кабели симметричные парной скрутки огнестойкие предназначены для передачи цифровых и аналоговых сигналов; в системах промышленной безопасности, противопожарной защиты и промышленной автоматизации, связанных с обеспечением безопасности людей на объектах повышенной пожарной опасности (предприятия нефтегазового комплекса, химические и металлургические предприятия, шахты, метрополитен, суда и др.) Кабели сохраняют работоспособность в течение 180 минут в условиях воздействия пламени по ТУ 3574-020-53930360-2014 | руб./км | 73656.25
| ТЕХНОКСБСнг(А)-FRLS 1х2х0,98 | Кабель с однопроволочными медными жилыми диаметром 0,98мм. Изоляция: из огнестойкой кремнийорганической резины. Сердечник: изолированные жилы скручены попарно. Поверх скрученной пары проводников накладывается поясная изоляция в виде полимерной плёнки и дополнительного огнестойкого барьера в виде слюдосодержащей ленты. Проводники имеют отличительную цветовую кодировку. Экран: в общем экране из алюмолавсановой ленты с контактным проводником из медной луженой проволоки. Оболочка: из ПВХ (PVC) пластиката пониженной пожароопасности c низким дымо- и газовыделением оранжевого цвета. Область применения кабеля: Кабели симметричные парной скрутки огнестойкие предназначены для передачи цифровых и аналоговых сигналов; в системах промышленной безопасности, противопожарной защиты и промышленной автоматизации, связанных с обеспечением безопасности людей на объектах повышенной пожарной опасности (предприятия нефтегазового комплекса, химические и металлургические предприятия, шахты, метрополитен, суда и др.) Кабели сохраняют работоспособность в течение 180 минут в условиях воздействия пламени по ТУ 3574-020-53930360-2014 | руб./км | 95385
| ТЕХНОКСБСнг(А)-FRLS 1х2х1,13 | Кабель с однопроволочными медными жилыми диаметром 1,13мм. Изоляция: из огнестойкой кремнийорганической резины. Сердечник: изолированные жилы скручены попарно. Поверх скрученной пары проводников накладывается поясная изоляция в виде полимерной плёнки и дополнительного огнестойкого барьера в виде слюдосодержащей ленты. Проводники имеют отличительную цветовую кодировку. Экран: в общем экране из алюмолавсановой ленты с контактным проводником из медной луженой проволоки. Оболочка: из ПВХ (PVC) пластиката пониженной пожароопасности c низким дымо- и газовыделением оранжевого цвета. Область применения кабеля: Кабели симметричные парной скрутки огнестойкие предназначены для передачи цифровых и аналоговых сигналов; в системах промышленной безопасности, противопожарной защиты и промышленной автоматизации, связанных с обеспечением безопасности людей на объектах повышенной пожарной опасности (предприятия нефтегазового комплекса, химические и металлургические предприятия, шахты, метрополитен, суда и др.) Кабели сохраняют работоспособность в течение 180 минут в условиях воздействия пламени по ТУ 3574-020-53930360-2014 | руб./км | 107708.75
| ТЕХНОКСБСнг(А)-FRLS 1х2х1,38 | Кабель с однопроволочными медными жилыми диаметром 1,38мм. Изоляция: из огнестойкой кремнийорганической резины. Сердечник: изолированные жилы скручены попарно. Поверх скрученной пары проводников накладывается поясная изоляция в виде полимерной плёнки и дополнительного огнестойкого барьера в виде слюдосодержащей ленты. Проводники имеют отличительную цветовую кодировку. Экран: в общем экране из алюмолавсановой ленты с контактным проводником из медной луженой проволоки. Оболочка: из ПВХ (PVC) пластиката пониженной пожароопасности c низким дымо- и газовыделением оранжевого цвета. Область применения кабеля: Кабели симметричные парной скрутки марки огнестойкие предназначены для передачи цифровых и аналоговых сигналов; в системах промышленной безопасности, противопожарной защиты и промышленной автоматизации, связанных с обеспечением безопасности людей на объектах повышенной пожарной опасности (предприятия нефтегазового комплекса, химические и металлургические предприятия, шахты, метрополитен, суда и др.) Кабели сохраняют работоспособность в течение 180 минут в условиях воздействия пламени по ТУ 3574-020-53930360-2014 | руб./км | 132050
| ТЕХНОКСБСнг(А)-FRLS 1х2х1,78 | Кабель с однопроволочными медными жилыми диаметром 1,78мм. Изоляция: из огнестойкой кремнийорганической резины. Сердечник: изолированные жилы скручены попарно. Поверх скрученной пары проводников накладывается поясная изоляция в виде полимерной плёнки и дополнительного огнестойкого барьера в виде слюдосодержащей ленты. Проводники имеют отличительную цветовую кодировку. Экран: в общем экране из алюмолавсановой ленты с контактным проводником из медной луженой проволоки. Оболочка: из ПВХ (PVC) пластиката пониженной пожароопасности c низким дымо- и газовыделением оранжевого цвета. Область применения кабеля: Кабели симметричные парной скрутки марки огнестойкие предназначены для передачи цифровых и аналоговых сигналов; в системах промышленной безопасности, противопожарной защиты и промышленной автоматизации, связанных с обеспечением безопасности людей на объектах повышенной пожарной опасности (предприятия нефтегазового комплекса, химические и металлургические предприятия, шахты, метрополитен, суда и др.) Кабели сохраняют работоспособность в течение 180 минут в условиях воздействия пламени по ТУ 3574-020-53930360-2014 | руб./км | 162103.75
| ТЕХНОКСБСнг(А)-FRLS 2х2х0,64 | Кабель с однопроволочными медными жилыми диаметром 0,64мм. Изоляция: из огнестойкой кремнийорганической резины. Сердечник: изолированные жилы скручены попарно. Поверх скрученной пары проводников накладывается поясная изоляция в виде полимерной плёнки и дополнительного огнестойкого барьера в виде слюдосодержащей ленты. Проводники имеют отличительную цветовую кодировку. Экран: в общем экране из алюмолавсановой ленты с контактным проводником из медной луженой проволоки. Оболочка: из ПВХ (PVC) пластиката пониженной пожароопасности c низким дымо- и газовыделением оранжевого цвета. Область применения кабеля: Кабели симметричные парной скрутки марки огнестойкие предназначены для передачи цифровых и аналоговых сигналов; в системах промышленной безопасности, противопожарной защиты и промышленной автоматизации, связанных с обеспечением безопасности людей на объектах повышенной пожарной опасности (предприятия нефтегазового комплекса, химические и металлургические предприятия, шахты, метрополитен, суда и др.) Кабели сохраняют работоспособность в течение 180 минут в условиях воздействия пламени по ТУ 3574-020-53930360-2014 | руб./км | 115260
| ТЕХНОКСБСнг(А)-FRLS 2х2х0,8 | Кабель с однопроволочными медными жилыми диаметром 0,8мм. Изоляция: из огнестойкой кремнийорганической резины. Сердечник: изолированные жилы скручены попарно. Поверх скрученной пары проводников накладывается поясная изоляция в виде полимерной плёнки и дополнительного огнестойкого барьера в виде слюдосодержащей ленты. Проводники имеют отличительную цветовую кодировку. Экран: в общем экране из алюмолавсановой ленты с контактным проводником из медной луженой проволоки. Оболочка: из ПВХ (PVC) пластиката пониженной пожароопасности c низким дымо- и газовыделением оранжевого цвета. Область применения кабеля: Кабели симметричные парной скрутки марки огнестойкие предназначены для передачи цифровых и аналоговых сигналов; в системах промышленной безопасности, противопожарной защиты и промышленной автоматизации, связанных с обеспечением безопасности людей на объектах повышенной пожарной опасности (предприятия нефтегазового комплекса, химические и металлургические предприятия, шахты, метрополитен, суда и др.) Кабели сохраняют работоспособность в течение 180 минут в условиях воздействия пламени по ТУ 3574-020-53930360-2014 | руб./км | 139685
| ТЕХНОКСБСнг(А)-FRLS 2х2х0,98 | Кабель с однопроволочными медными жилыми диаметром 0,98мм. Изоляция: из огнестойкой кремнийорганической резины. Сердечник: изолированные жилы скручены попарно. Поверх скрученной пары проводников накладывается поясная изоляция в виде полимерной плёнки и дополнительного огнестойкого барьера в виде слюдосодержащей ленты. Проводники имеют отличительную цветовую кодировку. Экран: в общем экране из алюмолавсановой ленты с контактным проводником из медной луженой проволоки. Оболочка: из ПВХ (PVC) пластиката пониженной пожароопасности c низким дымо- и газовыделением оранжевого цвета. Область применения кабеля: Кабели симметричные парной скрутки огнестойкие предназначены для передачи цифровых и аналоговых сигналов; в системах промышленной безопасности, противопожарной защиты и промышленной автоматизации, связанных с обеспечением безопасности людей на объектах повышенной пожарной опасности (предприятия нефтегазового комплекса, химические и металлургические предприятия, шахты, метрополитен, суда и др.) Кабели сохраняют работоспособность в течение 180 минут в условиях воздействия пламени по ТУ 3574-020-53930360-2014 | руб./км | 183790
| ТЕХНОКСБСнг(А)-FRLS 2х2х1,13 | Кабель с однопроволочными медными жилыми диаметром 1,13мм. Изоляция: из огнестойкой кремнийорганической резины. Сердечник: изолированные жилы скручены попарно. Поверх скрученной пары проводников накладывается поясная изоляция в виде полимерной плёнки и дополнительного огнестойкого барьера в виде слюдосодержащей ленты. Проводники имеют отличительную цветовую кодировку. Экран: в общем экране из алюмолавсановой ленты с контактным проводником из медной луженой проволоки. Оболочка: из ПВХ (PVC) пластиката пониженной пожароопасности c низким дымо- и газовыделением оранжевого цвета. Область применения кабеля: Кабели симметричные парной скрутки огнестойкие предназначены для передачи цифровых и аналоговых сигналов; в системах промышленной безопасности, противопожарной защиты и промышленной автоматизации, связанных с обеспечением безопасности людей на объектах повышенной пожарной опасности (предприятия нефтегазового комплекса, химические и металлургические предприятия, шахты, метрополитен, суда и др.) Кабели сохраняют работоспособность в течение 180 минут в условиях воздействия пламени по ТУ 3574-020-53930360-2014 | руб./км | 208376.25
| ТЕХНОКСБСнг(А)-FRLS 2х2х1,38 | Кабель с однопроволочными медными жилыми диаметром 1,38мм. Изоляция: из огнестойкой кремнийорганической резины. Сердечник: изолированные жилы скручены попарно. Поверх скрученной пары проводников накладывается поясная изоляция в виде полимерной плёнки и дополнительного огнестойкого барьера в виде слюдосодержащей ленты. Проводники имеют отличительную цветовую кодировку. Экран: в общем экране из алюмолавсановой ленты с контактным проводником из медной луженой проволоки. Оболочка: из ПВХ (PVC) пластиката пониженной пожароопасности c низким дымо- и газовыделением оранжевого цвета. Область применения кабеля: Кабели симметричные парной скрутки огнестойкие предназначены для передачи цифровых и аналоговых сигналов; в системах промышленной безопасности, противопожарной защиты и промышленной автоматизации, связанных с обеспечением безопасности людей на объектах повышенной пожарной опасности (предприятия нефтегазового комплекса, химические и металлургические предприятия, шахты, метрополитен, суда и др.) Кабели сохраняют работоспособность в течение 180 минут в условиях воздействия пламени по ТУ 3574-020-53930360-2014 | руб./км | 254636.25
| ТЕХНОКСБСнг(А)-FRLS 2х2х1,78 | Кабель с однопроволочными медными жилыми диаметром 1,78мм. Изоляция: из огнестойкой кремнийорганической резины. Сердечник: изолированные жилы скручены попарно. Поверх скрученной пары проводников накладывается поясная изоляция в виде полимерной плёнки и дополнительного огнестойкого барьера в виде слюдосодержащей ленты. Проводники имеют отличительную цветовую кодировку. Экран: в общем экране из алюмолавсановой ленты с контактным проводником из медной луженой проволоки. Оболочка: из ПВХ (PVC) пластиката пониженной пожароопасности c низким дымо- и газовыделением оранжевого цвета. Область применения кабеля: Кабели симметричные парной скрутки огнестойкие предназначены для передачи цифровых и аналоговых сигналов; в системах промышленной безопасности, противопожарной защиты и промышленной автоматизации, связанных с обеспечением безопасности людей на объектах повышенной пожарной опасности (предприятия нефтегазового комплекса, химические и металлургические предприятия, шахты, метрополитен, суда и др.) Кабели сохраняют работоспособность в течение 180 минут в условиях воздействия пламени по ТУ 3574-020-53930360-2014 | руб./км | 317543.75
1.3 | Не распространяющие горение при одиночной прокладке
| JY(St)Y 2х2х0,8 | Кабель монтажный для ОПС, не поддерживающий горения, 2 пары, экранированный, D-внешний = 7 мм, S-жил = 0,5 кв мм (красный) (200м) | руб./км | 81850
| JY(ST)Y 4х2х0,8 | Кабель монтажный для ОПС, не поддерживающий горения, 4 пары, экранированный, D-внешний = 9 мм, S-жил = 0,5 кв мм (красный) (200м) | руб./км | 122325
| КПСВВ 1х2х0,5 (568) | Кабель монтажный для ОПС, не поддерживающий горения, 1 пара, D-внешний = 4,6 мм, D-жил = 0,8 мм (красный) | руб./км | 16399.98
| КПСВВ 1х2х0,75 (569) | Кабель монтажный для ОПС, не поддерживающий горения, 1 пара, D-внешний = 4,9 мм, D-жил = 1,0 мм (красный) | руб./км | 22662.2
| КПСВВ 1х2х1,0 (570) | Кабель монтажный для ОПС, не поддерживающий горения, 1 пара, D-внешний = 5,3 мм, S-жил = 1,6 кв.мм. (красный) | руб./км | 30046.9
| КПСВВ 1х2х1,5 (521) | Кабель монтажный для ОПС, не поддерживающий горения, 1 пара, D-внешний = 6,2 мм, D-жил = 2,4 мм (красный) | руб./км | 42731.91
| КПСВВ 1х2х2,5 (571) | Кабель монтажный для ОПС, не поддерживающий горения, 2 пары, D-внешний = 8,2 мм (красный) | руб./км | 69902.6
| КПСВВ 2х2х0,5 (572) | Кабель монтажный для ОПС, не поддерживающий горения, 2 пары, D-внешний = 6,3 мм, D-жил = 0,8 мм (красный) | руб./км | 31235.57
| КПСВВ 2х2х0,75 (573) | Кабель монтажный для ОПС, не поддерживающий горения, 2 пары, D-внешний = 6,8 мм, D-жил = 1,0 мм (красный) | руб./км | 43655.24
| КПСВВ 2х2х1,0 (574) | Кабель монтажный для ОПС, не поддерживающий горения, 2 пары, D-внешний = 7,2 мм, D-жил = 1,6 мм (красный) | руб./км | 58292.31
| КПСВВ 2х2х1,5 (575) | Кабель монтажный для ОПС, не поддерживающий горения, 2 пары, D-внешний = 8,5 мм, D-жил = 2,4 мм (красный) | руб./км | 83169.57
| КПСВЭВ 1х2х0,5 (566) | Кабель монтажный для ОПС, не поддерживающий горения, 1 пара, экранированный, D-внешний = 4,8 мм, D-жил = 0,8 мм (красный) | руб./км | 17881.84
| КПСВЭВ 1х2х0,75 (576) | Кабель монтажный для ОПС, не поддерживающий горения, 1 пара, экранированный, D-внешний = 5,2 мм, D-жил = 1,0 мм (красный) | руб./км | 24262.55
| КПСВЭВ 1х2х1,0 (577) | Кабель монтажный для ОПС, не поддерживающий горения, 1 пара, экранированный, D-внешний = 5,5 мм, D-жил = 1,6 мм (красный) | руб./км | 31614.75
| КПСВЭВ 1х2х1,5 (578) | Кабель монтажный для ОПС, не поддерживающий горения, 1 пара, экранированный, D-внешний = 6,4 мм, D-жил = 2,4 мм (красный) | руб./км | 44375.9
| КПСВЭВ 1х2х2,5 (579) | Кабель монтажный для ОПС, не поддерживающий горения, 2 пары, экранированный, D-внешний = 8,3 мм (красный) | руб./км | 71471.57
| КПСВЭВ 2х2х0,5 (580) | Кабель монтажный для ОПС, не поддерживающий горения, 2 пары, экранированный, D-внешний = 6,5 мм, D-жил = 0,8 мм (красный) | руб./км | 32757.65
| КПСВЭВ 2х2х0,75 (581) | Кабель монтажный для ОПС, не поддерживающий горения, 2 пары, экранированный, D-внешний = 7,0 мм, D-жил = 1,0 мм (красный) | руб./км | 45174.86
| КПСВЭВ 2х2х1,0 (582) | Кабель монтажный для ОПС, не поддерживающий горения, 2 пары, экранированный, D-внешний = 7,4 мм, D-жил = 1,6 мм (красный) | руб./км | 59805.89
| КПСВЭВ 2х2х1,5 (583) | Кабель монтажный для ОПС, не поддерживающий горения, 2 пары, экранированный, D-внешний = 8,7 мм, D-жил = 2,4 мм (красный) | руб./км | 84627.44
| КСВВ 2х0,4 | Кабель с однопроволочными 2 жилами, D=внешний 2,8 мм, D=жил 0,4 мм (500 м бухта) | руб./км | 7740
| КСВВ 2х0,5 | Кабель с однопроволочными 2 жилами, D-внешний = 3,0 мм, D-жил = 0,5 мм | руб./км | 10930
| КСВВ 4х0,4 | Кабель с однопроволочными 4 жилами, D=внешний 3,2 мм, D=жил 0,4 мм (200 м бухта) | руб./км | 14170
| КСВВ 4х0,5 | Кабель с однопроволочными 4 жилами, D-внешний = 3,4 мм, D-жил = 0,5 мм | руб./км | 21150
| КСВВ 6х0,5 | Кабель с однопроволочными 6 жилами, D=внешний 4,1 мм, D=жил 0,5 мм (200 м бухта) | руб./км | 33640
| КСВВ 8х0,5 | Кабель с однопроволочными 8 жилами, D=внешний 4,6 мм, D=жил 0,5 мм (200 м бухта) | руб./км | 44330
| КСВВГл 4х0,2 | Кабель с многопроволочными медными лужеными 4 жилами, D-внешний = 3,5 мм, сечение жил = 0,20 кв. мм (200 м бухта) | руб./км | 30190
| КСВВнг(А)-LS 10х0,5 (Паритет) | Кабель с однопроволочными 10 жилами, D-внешний = 6,3 мм, D-жил = 0,5 мм (200 м бухта) (красный) | руб./км | 45660
| КСВЭВ 2х0,5 | Кабель с однопроволочными 2 жилами, экранированный, D=внешний 3,3 мм, D=жил 0,50 мм (500 м бухта) | руб./км | 20850
| КСВЭВ 4х0,5 | Кабель с однопроволочными 4 жилами, экранированный, D=внешний 3,8 мм, D=жил 0,50 мм (200 м бухта) | руб./км | 32250
1.4 | Кабели для систем охранной сигнализации
| КСПВ 10х0,4 | Кабель с однопроволочными 10 жилами, D-внешний = 4,8 мм, D-жил = 0,4 мм (200 м бухта) | руб./км | 36090
| КСПВ 10х0,5 | Кабель с однопроволочными 10 жилами, D-внешний = 5,2 мм, D-жил = 0,5 мм (200 м бухта) | руб./км | 52060
| КСПВ 12х0,4 | Кабель с однопроволочными 12 жилами, D-внешний = 5,0 мм, D-жил = 0,4 мм (200 м бухта) | руб./км | 42360
| КСПВ 12х0,5 | Кабель с однопроволочными 12 жилами, D-внешний = 5,5 мм, D-жил = 0,5 мм (200 м бухта) | руб./км | 62580
| КСПВ 14х0,4 | Кабель с однопроволочными 14 жилами, D=внешний 5,4 мм, D=жил 0,4 мм (200 м бухта) | руб./км | 50900
| КСПВ 14х0,5 | Кабель с однопроволочными 14 жилами, D=внешний 6,1 мм, D=жил 0,5 мм (200 м бухта) | руб./км | 71510
| КСПВ 16х0,4 | Кабель с однопроволочными 16 жилами, D=внешний 5,8 мм, D=жил 0,4 мм (200 м бухта) | руб./км | 57460
| КСПВ 18х0,4 | Кабель с однопроволочными 18 жилами, D-внешний=6,2мм, D-жил 0,40 мм (200 м бухта) | руб./км | 63880
| КСПВ 20х0,4 | Кабель с однопроволочными 20 жилами, D=внешний 6,7 мм, D=жил 0,4 мм (200 м бухта) | руб./км | 71010
| КСПВ 20х0,5 | Кабель с однопроволочными 20 жилами, D=внешний 7,2 мм, D=жил 0,5 мм (200 м бухта) | руб./км | 104780
| КСПВ 2х0,4 | Кабель с однопроволочными 2 жилами, D-внешний = 3,0 мм, D-жил = 0,4 мм (500 м бухта) | руб./км | 8090
| КСПВ 2х0,5 | Кабель с однопроволочными 2 жилами, D-внешний = 3,1 мм, D-жил = 0,5 мм (500 м бухта) | руб./км | 11430
| КСПВ 2х0,5 (200м) | Кабель с однопроволочными 2 жилами, D-внешний = 3,1 мм, D-жил = 0,5 мм (200 м бухта) | руб./км | 11430
| КСПВ 2х0,80 | Кабель с однопроволочными 2 жилами, D-внешний=3,0х4,2мм, D-жил 0,80 мм (200 м бухта) | руб./км | 27460
| КСПВ 4х0,4 | Кабель с однопроволочными 4 жилами, D-внешний = 3,2 мм, D-жил = 0,4 мм (200 м бухта) | руб./км | 14860
| КСПВ 4х0,5 | Кабель с однопроволочными 4 жилами, D-внешний = 3,4 мм, D-жил = 0,5 мм (200 м бухта) | руб./км | 21810
| КСПВ 4х0,80 | Кабель с однопроволочными 4 жилами, D-внешний=5мм, D-жил 0,80 мм (200 м бухта) | руб./км | 55370
| КСПВ 6х0,4 | Кабель с однопроволочными 6 жилами, D-внешний = 3,7 мм, D-жил = 0,4 мм (200 м бухта) | руб./км | 22900
| КСПВ 6х0,5 | Кабель с однопроволочными 6 жилами, D-внешний = 4,0 мм, D-жил = 0,5 мм (200 м бухта) | руб./км | 30980
| КСПВ 8х0,4 | Кабель с однопроволочными 8 жилами, D-внешний = 4,0 мм, D-жил = 0,4 мм (200 м бухта) | руб./км | 28220
| КСПВ 8х0,5 | Кабель с однопроволочными 8 жилами, D-внешний = 4,5мм, D-жил = 0,5 мм (200 м бухта) | руб./км | 41370
| КСПВГ 2х0,12 | Кабель с многопроволочными 2 жилами, D-внешний = 3,0 мм, сечение жил = 0,12 кв. мм (500 м бухта) | руб./км | 9720
| КСПВГ 2х0,2 | Кабель с многопроволочными 2 жилами, D-внешний = 3,2 мм, сечение жил = 0,2 кв. мм (500 м бухта) | руб./км | 15620
| КСПВГ 2х0,35 | Кабель с многопроволочными 2 жилами, D-внешний = 4,0 мм, сечение жил = 0,35 кв. мм (500 м бухта) | руб./км | 26370
| КСПВГ 4х0,12 | Кабель с многопроволочными 4 жилами, D-внешний = 3,3 мм, сечение жил = 0,12 кв. мм (200 м бухта) | руб./км | 18340
| КСПВГ 4х0,2 | Кабель с многопроволочными 4 жилами, D-внешний = 3,7 мм, сечение жил = 0,2 кв. мм (200 м бухта) | руб./км | 31840
| КСПВГ 4х0,35 | Кабель с многопроволочными 4 жилами, D-внешний = 4,6 мм, сечение жил = 0,35 кв. мм (200 м бухта) | руб./км | 50300
| КСПВГ 6х0,12 | Кабель с многопроволочными 6 жилами, D-внешний = 3,9 мм, сечение жил = 0,12 кв. мм (200 м бухта) | руб./км | 27240
| КСПВГ 6х0,2 | Кабель с многопроволочными 6 жилами, D-внешний = 4,5 мм, сечение жил = 0,2 кв. мм (200 м бухта) | руб./км | 45960
| КСПВГ 6х0,35 | Кабель с многопроволочными 6 жилами, D-внешний = 5,2 мм, сечение жил = 0,35 кв. мм (200 м бухта) | руб./км | 74250
| КСПВГ 8х0,2 | Кабель с многопроволочными 8 жилами, D-внешний = 4,8 мм, сечение жил = 0,2 кв. мм (200 м бухта) | руб./км | 60400
| КСПЭВ 2х0,5 | Кабель с однопроволочными 2 жилами, экранированный, D-внешний = 3,3 мм, D-жил = 0,5 мм (500 м бухта) | руб./км | 20190
| КСПЭВ 4х0,5 | Кабель с однопроволочными 4 жилами, экранированный, D-внешний = 3,8 мм, D-жил = 0,5 мм (200 м бухта) | руб./км | 32740
| КСПЭВГ 2х0,2 | Кабель с многопроволочными 2 жилами, экранированный D-внешний = 3,5 мм, сечение жил = 0,20 кв. мм (500 м бухта) | руб./км | 24960
| КСПЭВГ 2х0,35 | Кабель с многопроволочными 2 жилами, экранированный D-внешний = 4,1 мм, сечение жил = 0,35 кв. мм (500 м бухта) | руб./км | 37380
| КСПЭВГ 4х0,2 | Кабель с многопроволочными 4 жилами, экранированный D-внешний = 4,0 мм, сечение жил = 0,20кв. мм (200 м бухта) | руб./км | 40970
| КСПЭВГ 4х0,35 | Кабель с многопроволочными 4 жилами, экранированный D-внешний = 4,7 мм, сечение жил = 0,35 кв. мм (200 м бухта) | руб./км | 65270
| КСПЭВГ 6х0,35 | Кабель с многопроволочными 6 жилами, экранированный D-внешний = 5,6 мм, сечение жил = 0,35 кв. мм (200 м бухта) | руб./км | 93400
2 | Кабели «витая пара» (LAN)
| 19C-F5-09BL-B305 | Кабель витая пара кат. 5e, F/UTP, 4х2х0.51 мм, оболочка нг(A)-HF, экран, внешней прокладки, цвет чёрный, диапазон температур эксплуатации, -20...+60°С, 305 м. | руб./км | 67147.7
| 19C-F5-12WT-B305 | Кабель витая пара кат. 5e, F/UTP, 4х2х0.51 мм, оболочка нг(A)-HF, экран, внутренней прокладки, цвет белый, диапазон температур эксплуатации, -20...+60°С, 305 м. | руб./км | 65826.82
| 19C-F6-09BL-B305 | Кабель витая пара кат. 6, F/UTP, 4х2х0.57 мм, экран, оболочка нг(A)-HF, внешней прокладки, цвет чёрный, диапазон температур эксплуатации, -20...+60°С, 305 м. | руб./км | 121140.95
| 19C-F6-12WT-B305 | Кабель витая пара кат. 6, F/UTP, 4х2х0.57 мм, экран, оболочка нг(A)-HF, внутренней прокладки, цвет белый, диапазон температур эксплуатации, -20...+60°С, 305 м. | руб./км | 120434.56
| 19C-SA-12WT-R500 | Кабель витая пара кат. 6а, SF/FTP, 4х2х0.56 мм, экран, оболочка нг(A)-HF, внутренней прокладки, цвет белый, диапазон температур эксплуатации, -20...+60°С, 500 м. | руб./км | 170877.32
| 19C-SA-27WT-R500 | Кабель витая пара кат. 6а, SF/FTP, 4х2х0.40 мм, экран, оболочка нг(A)-HF, внутренней прокладки, цвет белый, диапазон температур эксплуатации, -20...+60°С, 500 м. | руб./км | 163990.58
| 19C-TA-09BL-R500 | Кабель витая пара кат. 6а, U/FTP, 4х2х0.56 мм, экран, оболочка нг(A)-HF, внешней прокладки, цвет белый, диапазон температур эксплуатации, -40...+60°С, 500 м. | руб./км | 151077.92
| 19C-TA-12WT-R500 | Кабель витая пара кат. 6а, U/FTP, 4х2х0.56 мм, экран, оболочка нг(A)-HF, внутренней прокладки, цвет белый, диапазон температур эксплуатации, -20...+60°С, 500 м. | руб./км | 149356.28
| 19C-U5-03WT-B305 | Кабель категории 5e, U/UTP, 4 пары, 24 AWG, ПВХ нг(А)-LS, внутренней прокладки, белый, коробка 305 м | руб./км | 44485.41
| 19C-U5-09BL-B305 | Кабель витая пара кат. 5e, U/UTP, 4х2х0.51 мм, оболочка нг(A)-HF, внешней прокладки, цвет чёрный, диапазон температур эксплуатации, -20...+60°С, 305 м. | руб./км | 53714.62
| 19C-U5-12BL-B305 | Кабель витая пара кат. 5e, U/UTP, 4х2х0.51 мм, оболочка нг(A)-HF, внутренней прокладки, цвет чёрный, диапазон температур эксплуатации, -20...+60°С, 305 м. | руб./км | 49400.49
| 19C-U5-12BU-B305 | Кабель витая пара кат. 5e, U/UTP, 4х2х0.51 мм, оболочка нг(A)-HF, внутренней прокладки, цвет синий, диапазон температур эксплуатации, -20...+60°С, 305 м. | руб./км | 49400.49
| 19C-U5-12GR-B305 | Кабель витая пара кат. 5e, U/UTP, 4х2х0.51 мм, оболочка нг(A)-HF, внутренней прокладки, цвет зелёный, диапазон температур эксплуатации, -20...+60°С, 305 м. | руб./км | 49400.49
| 19C-U5-12OR-B305 | Кабель витая пара кат. 5e, U/UTP, 4х2х0.51 мм, оболочка нг(A)-HF, внутренней прокладки, цвет оранжевый, диапазон температур эксплуатации, -20...+60°С, 305 м. | руб./км | 49400.49
| 19C-U5-12RD-B305 | Кабель витая пара кат. 5e, U/UTP, 4х2х0.51 мм, оболочка нг(A)-HF, внутренней прокладки, цвет красный, диапазон температур эксплуатации, -20...+60°С, 305 м. | руб./км | 49400.49
| 19C-U5-12WT-B305 | Кабель витая пара кат. 5e, U/UTP, 4х2х0.51 мм, оболочка нг(A)-HF, внутренней прокладки, цвет белый, диапазон температур эксплуатации, -20...+60°С, 305 м. | руб./км | 49400.49
| 19C-U5-12YL-B305 | Кабель витая пара кат. 5e, U/UTP, 4х2х0.51 мм, оболочка нг(A)-HF, внутренней прокладки, цвет жёлтый, диапазон температур эксплуатации, -20...+60°С, 305 м. | руб./км | 49400.49
| 19C-U6-02WT-B305 | Кабель категории 6, U/UTP, 4 пары, 23 AWG, ПВХ нг(А)-LS, внутренней прокладки, белый, коробка 305 м | руб./км | 85118.16
| 19C-U6-09BL-B305 | Кабель витая пара кат. 6, U/UTP, 4х2х0.57 мм, оболочка нг(A)-HF, внешней прокладки, цвет чёрный, диапазон температур эксплуатации, -20...+60°С, 305 м. | руб./км | 93594.2
| 19C-U6-12BL-B305 | Кабель витая пара кат. 6, U/UTP, 4х2х0.56 мм, оболочка нг(A)-HF, внешней прокладки, цвет чёрный, диапазон температур эксплуатации, -20...+60°С, 305 м. | руб./км | 92181.51
| 19C-U6-12BU-B305 | Кабель витая пара кат. 6, U/UTP, 4х2х0.56 мм, оболочка нг(A)-HF, внутренней прокладки, цвет синий, диапазон температур эксплуатации, -20...+60°С, 305 м. | руб./км | 92181.51
| 19C-U6-12GR-B305 | Кабель витая пара кат. 6, U/UTP, 4х2х0.56 мм, оболочка нг(A)-HF, внутренней прокладки, цвет зелёный, диапазон температур эксплуатации, -20...+60°С, 305 м. | руб./км | 92181.51
| 19C-U6-12OR-B305 | Кабель витая пара кат. 6, U/UTP, 4х2х0.56 мм, оболочка нг(A)-HF, внутренней прокладки, цвет оранжевый, диапазон температур эксплуатации, -20...+60°С, 305 м. | руб./км | 92181.51
| 19C-U6-12RD-B305 | Кабель витая пара кат. 6, U/UTP, 4х2х0.56 мм, оболочка нг(A)-HF, внутренней прокладки, цвет красный, диапазон температур эксплуатации, -20...+60°С, 305 м. | руб./км | 92181.51
| 19C-U6-12WT-B305 | Кабель витая пара кат. 6, U/UTP, 4х2х0.56 мм, оболочка нг(A)-HF, внутренней прокладки, цвет белый, диапазон температур эксплуатации, -20...+60°С, 305 м. | руб./км | 92181.51
| 19C-U6-12YL-B305 | Кабель витая пара кат. 6, U/UTP, 4х2х0.56 мм, оболочка нг(A)-HF, внутренней прокладки, цвет жёлтый, диапазон температур эксплуатации, -20...+60°С, 305 м. | руб./км | 92181.51
| 19C-U6-27WT-B305 | Кабель витая пара кат. 6, U/UTP, 4х2х0.54 мм, оболочка LSZH нг(A)-HFLTx, внутренней прокладки, цвет чёрный, диапазон температур эксплуатации, -20...+60°С, 305 м. | руб./км | 114919.93
| 19C-UA-12WT-R500 | Кабель витая пара кат. 6а, U/UTP, 4х2х0.54 мм, оболочка нг(A)-HF, внутренней прокладки, цвет чёрный, диапазон температур эксплуатации, -20...+60°С, 500 м. | руб./км | 149356.28
| 19C-ZA-12WT-R500 | Кабель витая пара кат. 6а, F/FTP, 4х2х0.56 мм, экран, оболочка нг(A)-HF, внутренней прокладки, цвет белый, диапазон температур эксплуатации, -20...+60°С, 500 м. | руб./км | 157103.8
| 2010C-GY | Кабель U/UTP 2 пары, Кат.5 (Класс D), 100МГц, многожильный, BC (чистая медь), 24AWG (7х0,192мм), внутренний, LSZH нг(A)-HFLTx, серый, 305м. | руб./км | 28226.23
| 2110C-OR | Кабель витая пара U/UTP , Кат.5 2х2х0.49, оболочка LSZH -40С нг(А)-HFLTx, цвет оранжевый, для внутренней прокладки, температура монтажа не ниже -0°С, диапазон рабочих температур -20...+60°С. | руб./км | 21904.92
| 4000C-GY | Кабель U/UTP 4 пары, Кат.5e (Класс D), 100МГц, многожильный, BC (чистая медь), 24AWG (7х0,192мм), внутренний, LSZH нг(A)-HFLTx, светло-серый. | руб./км | 62036.07
| 4100C-BK | Кабель U/UTP 4 пары, Кат.5e (Класс D), тест по ISO/IEC, 100МГц, одножильный, BC (чистая медь), 24AWG (0,50мм), внутренний/внешний, LSZH -40С нг(А)-HFLTx, черный, 305м. | руб./км | 50626.23
| 4140C-BK | Кабель U/UTP 4 пары, Кат.6 (Класс E), тест по ISO/IEC, 250МГц, одножильный, BC (чистая медь), 23AWG (0,55мм), внутренний/внешний, LSZH -40С нг(А)-HFLTx, черный, 305м. | руб./км | 71042.62
| 4200C-BK | Кабель F/UTP 4 пары, Кат.5e (Класс D), тест по ISO/IEC, 100МГц, одножильный, BC (чистая медь), 24AWG (0,50мм), внутренний/внешний, LSZH -40С нг(А)-HFLTx, черный, 305м. | руб./км | 67619.67
| 4540C-OR | Кабель витая пара S/FTP, Кат 6е, 4х2х0.55, экранированный для внутренней прокладки, оболочка LSZH нг(А)-HFLTx, цвет оранжевый, внешний диаметр 7.4 мм, температура монтажа не ниже -0°С, диапазон рабочих температур -20...+75°С. | руб./км | 101373.77
| 5110C-OR | Кабель витая пара U/UTP кат.5, 25х2х0,50 мм, (медь), внутренний/внешний, оболочка LSZH -40C нг(А)-HFLTx, оранжевый, 305м. | руб./км | 276475.41
| 5115C-OR | Кабель U/UTP 25 пар, Кат.5 (Класс D), 100МГц, одножильный, BC (чистая медь), 24AWG (0,50мм), внутренний/внешний, LSZH -40C нг(А)-HFLTx, оранжевый 500м. | руб./км | 277318
| 5120C-OR | Кабель витая пара U/UTP , Кат.3 25х2х0.40, оболочка LSZH -40С нг(А)-HFLTx, цвет оранжевый, для внутренней/внешней прокладки, температура монтажа не ниже -0°С, диапазон рабочих температур -40...+70°С. | руб./км | 175308.2
| 6110C-OR | Кабель витая пара U/UTP кат.5, 50х2х0,50 мм, (медь), внутренний/внешний, оболочка LSZH -40C нг(А)-HFLTx, оранжевый, 305м. | руб./км | 516472.13
| 6115C-OR | Кабель U/UTP 50 пар, Кат.5 (Класс D), 100МГц, одножильный, BC (чистая медь), 24AWG (0,50мм), внутренний/внешний, LSZH -40C нг(А)-HFLTx, оранжевый 500м. | руб./км | 518030
| 6120C-OR | Кабель витая пара U/UTP , Кат.3 50х2х0.40, оболочка LSZH -40С нг(А)-HFLTx, цвет оранжевый, для внутренней/внешней прокладки, температура монтажа не ниже -0°С, диапазон рабочих температур -40...+70°С. | руб./км | 335396.72
| 8110C-OR | Кабель витая пара U/UTP кат.5, 10х2х0,50 мм, (медь), внутренний/внешний, оболочка LSZH -40C нг(А)-HFLTx, оранжевый, 305м. | руб./км | 121504.92
| 8115C-OR | Кабель U/UTP 10 пар, Кат.5 (Класс D), 100МГц, одножильный, BC (чистая медь), 24AWG (0,50мм), внутренний/внешний, LSZH -40C нг(А)-HFLTx, оранжевый 500м. | руб./км | 121872
| 8120C-OR | Кабель витая пара U/UTP , Кат.3 10х2х0.40, оболочка LSZH -40С нг(А)-HFLTx, цвет оранжевый, для внутренней/внешней прокладки, температура монтажа не ниже -0°С, диапазон рабочих температур -40...+70°С. | руб./км | 76396.72
| BC1-C502-111-305-G GENERICA | Кабель витая пара U/UTP, кат. 5, 2х2х0.50мм, внутренний, алюминий плакированный медью CCA, одножильный, PVC, внешний диаметр кабеля 6 мм, -20°C ...+60°C, серый, 305 м. | руб./км | 8740
| BC1-C504-111-305-G GENERICA | Кабель витая пара U/UTP, кат. 5, 4х2х0.50мм, внутренний, алюминий плакированный медью CCA, одножильный, PVC, внешний диаметр кабеля 6 мм, -20°C ...+60°C, серый, 305 м. | руб./км | 12680
| BC1-C5E02-111-100-G GENERICA | Кабель витая пара U/UTP, кат. 5e, 2х2х0.45мм, внутренний, одножильный, PVC, внешний диаметр кабеля 4 мм, -20°C ...+60°C, серый, 100 м. | руб./км | 15440
| BC1-C5E02-111-305-G GENERICA | Кабель витая пара U/UTP, кат. 5e, 2х2х0.45мм, внутренний, одножильный, PVC, внешний диаметр кабеля 4 мм, -20°C ...+60°C, серый, 305 м. | руб./км | 15230
| BC1-C5E02-111-305-R-G GENERICA | Кабель витая пара U/UTP, кат. 5e, 2х2х0.46мм, внутренний, одножильный, PVC, внешний диаметр кабеля 4.6 мм, -20°C ...+60°C, серый, 305 м. | руб./км | 18400
| BC1-C5E02-128-305-G GENERICA | Кабель витая пара U/UTP, кат. 5e, 2х2х0.48мм, внутренний, одножильный, LSZH, внешний диаметр кабеля 4.4 мм, -20°C ...+60°C, серый, 305 м. | руб./км | 16860
| BC1-C5E04-111-100-G GENERICA | Кабель витая пара U/UTP, кат. 5e, 4х2х0.45мм, внутренний, одножильный, PVC, внешний диаметр кабеля 4 мм, -20°C ...+60°C, серый, 100 м. | руб./км | 27520
| BC1-C5E04-111-305-G GENERICA | Кабель витая пара U/UTP, кат. 5e, 4х2х0.45мм, внутренний, одножильный, PVC, внешний диаметр кабеля 4 мм, -20°C ...+60°C, серый, 305 м. | руб./км | 25850
| BC1-C5E04-111-305-R-G GENERICA | Кабель витая пара U/UTP, кат. 5e, 4х2х0.46мм, 25AWG, внутренний, одножильный, PVC, внешний диаметр кабеля 5.5 мм, -20°C ...+60°C, серый, 305 м. | руб./км | 32990
| BC1-C5E04-121-305-R-G GENERICA | Кабель витая пара U/UTP, кат. 5e, 4х2х0.46мм, внутренний, одножильный, LSZH, внешний диаметр кабеля 5.5 мм, -20°C ...+60°C, серый, 305 м. | руб./км | 35500
| BC1-C5E04-127-305-R-G GENERICA | Кабель витая пара U/UTP, кат. 5e, 4х2х0.46 мм, внутренний, одножильный, LSZH нг(А)-HF, внешний диаметр кабеля 5 мм, -20°C ...+60°C, оранжевый, 305 м. | руб./км | 37370
| BC1-C5E04-128-100-G GENERICA | Кабель витая пара U/UTP, кат. 5e, 4х2х0.48 мм, внутренний, одножильный, LSZH, внешний диаметр кабеля 5.1 мм, -20°C ...+60°C, белый, 100 м. | руб./км | 30530
| BC1-C5E04-128-305-G GENERICA | Кабель витая пара U/UTP, кат. 5e, 4х2х0.48 мм, внутренний, одножильный, LSZH, внешний диаметр кабеля 5.1 мм, -20°C ...+60°C, белый, 305 м. | руб./км | 30280
| BC1-C5E04-311-305-G GENERICA | Кабель витая пара F/UTP, кат. 5e, экранированный, 4х2х0.45мм, внутренний, одножильный, PVC, внешний диаметр кабеля 5.8 мм, -20°C ...+60°C, серый, 305 м. | руб./км | 36640
| BC1-C5E04-311-305-R-G GENERICA | Кабель витая пара F/UTP, кат. 5e, экранированный, 4х2х0.46мм, внутренний, одножильный, PVC, внешний диаметр кабеля 6.5 мм, -20°C ...+60°C, серый, 305м. | руб./км | 38920
| BC1-C5E04-321-305-R-G GENERICA | Кабель витая пара F/UTP, кат. 5e, экранированный, 4х2х0.46мм, внутренний, одножильный, LSZH, внешний диаметр кабеля 6.5 мм, -20°C ...+60°C, серый, 305м. | руб./км | 43490
| BC1-C5E04-328-305-G GENERICA | Кабель витая пара F/UTP, кат. 5e, экранированный, 4х2х0.48 мм, внутренний, одножильный, LSZH, внешний диаметр кабеля 5.9 мм, -20°C ...+60°C, белый, 305 м. | руб./км | 40960
| BC3-C5E02-139-305-R-G GENERICA | Кабель витая пара U/UTP, кат. 5e, 2х2х0.46 мм, внешний, одножильный, LDPE, внешний диаметр кабеля 5 мм, -40°C ...+60°C, черный, 305 м. | руб./км | 19200
| BC3-C5E02-339-305-R-G GENERICA | Кабель витая пара F/UTP, кат. 5e, экранированный, 2х2х0.46 мм, внешний, одножильный, LDPE, внешний диаметр кабеля 5 мм, -40°C ...+60°C, черный, 305 м. | руб./км | 21600
| BC3-C5E04-139-100-G GENERICA | Кабель витая пара U/UTP, кат. 5e, 4х2х0.45 мм, внешний, одножильный, LDPE, внешний диаметр кабеля 5.1 мм, -40°C ...+60°C, черный, 100 м. | руб./км | 29410
| BC3-C5E04-139-305-G GENERICA | Кабель витая пара U/UTP, кат. 5e, 4х2х0.45 мм, внешний, одножильный, LDPE, внешний диаметр кабеля 5.1 мм, -40°C ...+60°C, черный, 305 м. | руб./км | 29060
| BC3-C5E04-139-305-R-G GENERICA | Кабель витая пара U/UTP, кат. 5e, 4х2х0.46 мм, внешний, одножильный, LDPE, внешний диаметр кабеля 5.1 мм, -40°C ...+60°C, черный, 305 м. | руб./км | 34140
| BC3-C5E04-159-305-R-G GENERICA | Кабель витая пара U/UTP с тросом, кат. 5e, 4х2х0.46 мм, внешний, одножильный, LDPE, внешний диаметр кабеля 5 мм, -40°C ...+60°C, черный, 305 м. | руб./км | 45310
| BC3-C5E04-339-305-G GENERICA | Кабель витая пара F/UTP, кат. 5e, экранированный, 4х2х0.46 мм, внешний, одножильный, LDPE, внешний диаметр кабеля 6 мм, -40°C ...+60°C, черный, 305 м. | руб./км | 35840
| BC3-C5E04-339-305-R-G GENERICA | Кабель витая пара F/UTP, кат. 5e, экранированный, 4х2х0.46 мм, внешний, одножильный, LDPE, внешний диаметр кабеля 6 мм, -40°C ...+60°C, черный, 305 м. | руб./км | 38080
| BC3-C5E04-359-305-G GENERICA | Кабель витая пара F/UTP, кат. 5e, экранированный, 4х2х0.45 мм, внешний, одножильный, трос 1.2 мм, LDPE, внешний диаметр кабеля 9.6 мм, -40°C...+60°C, черный, 305 м. | руб./км | 42380
| BCC1-C5E04-111-305-G GENERICA | Кабель витая пара U/UTP, кат. 5e, 4х2х0.48мм, внутренний, одножильный, PVC, внешний диаметр кабеля 4 мм, -20°C ...+60°C, серый, 305 м. | руб./км | 33260
| DR-140002 | Кабель витая пара U/UTP, медный, кат 5е 4х2х0.52, для внешней прокладки, оболочка черного цвета PE, прокладка от 0 до +50, t-раб.-60...+80°С, 305 м. | руб./км | 31718.16
| DR-140013 | Кабель витая пара U/UTP, медный, кат 5е 4х2х0.52, для внутренней прокладки, оболочка оранжевого цвета LSZH нг(А)-HF, прокладка от 0 до +50, t-раб.-40...+80°С, 305 м. | руб./км | 36209.84
| DR-140017 | Кабель витая пара U/UTP, медный, кат 5е 4х2х0.52, для внутренней прокладки, оболочка серого цвета PVCLS нг(А)-LSLTx, прокладка от 0 до +50, t-раб.-40...+80°С, 305 м. | руб./км | 32741.93
| DR-140027 | Кабель витая пара U/UTP, медный, кат 5е 4х2х0.52, для внутренней прокладки, оболочка зеленого цвета PVCLS нг(А)-LSLTx, прокладка от 0 до +50, t-раб.-40...+80°С, 305 м. | руб./км | 32741.93
| DR-140097 | Кабель витая пара U/UTP, медный, кат 5е 4х2х0.52, для внутренней прокладки, оболочка черного цвета PVCLS нг(А)-LSLTx, прокладка от 0 до +50, t-раб.-40...+80°С, 305 м. | руб./км | 32741.93
| DR-140102 | Кабель витая пара F/UTP, медный, кат 5е 4х2х0.52, экранированный для внутренней прокладки, оболочка серого цвета LSZH нг(А)-HF, прокладка от 0 до +50, t-раб.-40...+60°С, 305 м. | руб./км | 48047.87
| DR-140103 | Кабель витая пара F/UTP, медный, кат 5е 4х2х0.52, экранированный для внешней прокладки, оболочка черного цвета PE, прокладка от 0 до +50, t-раб.-60...+80°С, 305 м. | руб./км | 43243.64
| DR-140107 | Кабель витая пара F/UTP, медный, кат 5е 4х2х0.52, экранированный для внутренней прокладки, оболочка белого цвета PVCLS нг(А)-LSLTx, прокладка от 0 до +50, t-раб.-40...+60°С, 305 м. | руб./км | 44435.31
| DR-140201 | Кабель витая пара U/UTP, медный, кат 5е 4х2х0.52, для внешней прокладки, с тросом, оболочка черного цвета PE, прокладка от 0 до +50, t-раб.-60...+80°С, 305 м. | руб./км | 50947.41
| DS-1LN5E-E/E | Кабель витая пара н/э U/UTP 4 пары, Кат.5e, одножильный, медный, 0,45 мм, внутренний, ПВХ (PVC), 305м. Диаметр внешней оболочки 4.7 мм. | руб./км | 39967.21
| DS-1LN6-UE-W | Кабель витая пара н/э U/UTP 4 пары, Кат.6, одножильный, медный, 0,53 мм, внутренний, ПВХ (PVC), 305м. Диаметр внешней оболочки 5.8 мм. | руб./км | 60622.95
| EC-UU016-5-LSZH-OR-3 | Кабель медный U/UTP, cat 5, 16х2х0.47, для внутренней прокладки, LSZH нг(B)-HF оболочка, цвет оранжевый, внешний диаметр 7.5 мм, диапазон рабочих температур -20 ...+60°С, температура монтажа не ниже -10°С. | руб./км | 116370.49
| F/UTP 10pair, Cat5, In, PVC (EC-UF010-5-PVC-GY-3) | Кабель медный F/UTP, cat 5, 10х2х0.47, с экраном, для внутренней прокладки, PVC оболочка нг(B), цвет серый, внешний диаметр 8.3 мм, диапазон рабочих температур -20 ...+60°С, температура монтажа не ниже -10°С. | руб./км | 83622.95
| F/UTP 10pair, Cat5, Out, PE (EC-UF010-5-PE-BK-3) | Кабель медный F/UTP, cat 5, 10х2х0.47, с экраном, для внешней прокладки, PE оболочка, цвет черный, внешний диаметр 8.5 мм, диапазон рабочих температур -40 ...+60°С, температура монтажа не ниже -10°С. | руб./км | 80108.2
| LC1-C5E10-321 | Кабель витая пара одножильный экран F/UTP, 5e, 10x2x0,51 мм (24 AWG); LSZH, -20°C ...+60°C, серый. | руб./км | 118837.12
| LC1-C5E10-311 | Кабель витая пара одножильный экран F/UTP, 5e, 10x2x0,51 мм (24 AWG); PVC, LSZH, -20°C ...+60°C, серый. | руб./км | 116299.28
| LC3-C5E10-339 | Кабель витая пара одножильный экран F/UTP, outdoor, 5e, 10x2x0,48 мм (24 AWG); LDPE, -60°C ...+60°C, черный. | руб./км | 117042.03
| F/UTP 25pair, Cat5, In, PVC (EC-UF025-5-PVC-GY-3) | Кабель медный F/UTP, cat 5, 25х2х0.47, с экраном, для внутренней прокладки, PVC оболочка, цвет серый, внешний диаметр 12.7 мм, диапазон рабочих температур -20 ...+60°С, температура монтажа не ниже 0°С. | руб./км | 182744.26
| F/UTP 25pair, Cat5, Out, PE (EC-UF025-5-PE-BK-3) | Кабель медный F/UTP, cat 5, 25х2х0.47, с экраном, для внешней прокладки, PE оболочка, цвет черный, внешний диаметр 12.8 мм, диапазон рабочих температур -40 ...+60°С, температура монтажа не ниже -10°С. | руб./км | 192059.02
| LC3-C5E25-339 | Кабель витая пара одножильный экран F/UTP, outdoor, 5e, 25x2x0,48 мм (24 AWG); LDPE, -60°C ...+60°C, черный. | руб./км | 278556.23
| F/UTP 2pair, Cat5, Out, PE (EC-UF002-5-PE-BK) | Кабель медный F/UTP, cat 5, 2х2х0,47, экранированный для внешней прокладки, оболочка черного цвета, внешний диаметр 5,4 мм, диапазон рабочих температур -40 ...+60°С, температура монтажа не ниже 0°С | руб./км | 20085.25
| LC3-C5E02-339 | ITK Кабель связи витая пара F/UTP, кат.5E 2х2х24AWG solid, LDPE, бухта 500м, черный | руб./км | 31955.2
| LC1-C5E02-311 | ITK Кабель связи витая пара F/UTP, кат.5E 2х2х24AWG solid, PVC, бухта 500м, серый | руб./км | 30087.96
| F/UTP 4pair, Cat5e, In, LSZH (EC-UF004-5E-LSZH-OR) | Кабель медный F/UTP, cat 5е, 4х2х0.47, экранированный, для внутренней прокладки, оболочка LSZH нг(B)-HF, оранжевого цвета, внешний диаметр 4,9 мм, диапазон рабочих температур -20 ...+60°С, температура монтажа не ниже 0°С. | руб./км | 31003.28
| F/UTP 4pair, Cat5e, In, PVC (EC-UF004-5E-PVC-GY) | Кабель медный F/UTP, cat 5е, 4х2х0,47, экранированный для внутренней прокладки, оболочка серого цвета, внешний диаметр 4,9 мм, диапазон рабочих температур -20 ...+60°С, температура монтажа не ниже 0°С | руб./км | 29872.13
| F/UTP 4pair, Cat5e, In, PVC (TWT-5EFTP-XS) | Кабель TWT FTP, серии XS, 4 пары, Кат.5e, 4х2х0.46 мм, PVC, серый, 305 метров | USD/км | 514.45
| F/UTP 4pair, Cat5e, In,PVC (EC-UF004-5E-PVC-GY-1) | Кабель медный F/UTP, cat 5е, 4х2х0.48, экранированный для внутренней прокладки, оболочка PVC нг(B), серого цвета, внешний диаметр 6 мм, диапазон рабочих температур -20 ...+60°С, температура монтажа не ниже 0°С. | руб./км | 30930
| F/UTP 4pair, Cat5e, Out, PE (EC-UF004-5E-PE-BK-1) | Кабель медный F/UTP, cat 5e, 4х2х0.47, с экраном, для внешней прокладки, PE оболочка, цвет черный, внешний диаметр 6 мм, диапазон рабочих температур -40 ...+60°С, температура монтажа не ниже -10°С. | руб./км | 32800
| F/UTP 4pair, Cat5e, Out, PE (TWT-5EFTP-OUT-TR) | Кабель TWT FTP, 4 пары, Кат.5е, 4х2х0.48 мм, для внешней прокладки, с тросом, 305 м | USD/км | 729.48
| F/UTP 4pair, Cat5e, Out, PVC+PWR (EC-UF004-5E-PC050-PE-BK) | Кабель витая пара F/UTP кат.5e, с силовым кабелем 0,50 мм2, 4х2х0,47 мм, (многожильный), внешний, PE до -40C, черный, 305м. | руб./км | 55390.16
| F/UTP 4pair, Cat5e, Out, PVC+PWR (EC-UF004-5E-PC075-PE-BK) | Кабель витая пара F/UTP кат.5e, с силовым кабелем 0,75 мм2, 4х2х0,47 мм, (многожильный), внешний, PE до -40C, черный, 305м. | руб./км | 65944.26
| F/UTP 4pair, Cat5e, Out, PVC+PWR (EC-UF004-5E-PC150-PE-BK) | Кабель витая пара F/UTP кат.5e, с силовым кабелем 1,5 мм2, 4х2х0,47 мм, (многожильный), внешний, PE до -40C, черный, 305м. | руб./км | 90285.25
| F/UTP 4pair, Cat5e, Out, Sw (EC-UF004-5E-PE-SW-BK) | Кабель медный F/UTP, cat 5е, 4х2х0,47, экранированный для внешней прокладки, оболочка черного цвета, внешний диаметр 6 мм, с одножильным тросом; диапазон рабочих температур -40 ...+60°С, температура монтажа не ниже -10°С | руб./км | 33918.03
| F/UTP 4pair, Cat5e, Solid, In, LSZH (2200C-OR) | Кабель витая пара F/UTP, кат 5е 4х2х0,49, экран, оболочка LSZH нг(А)-HFLTx, цвет оболочки оранжевый, для внутренней прокладки; диапазон рабочих температур -20…+60°С. | руб./км | 46711.48
| F/UTP 4pair, Cat5e, Solid, In, PVC (2200A-GY) | Кабель витая пара F/UTP, кат 5е 4х2х0,49, экран, оболочка PVC нг(А), цвет оболочки серый, для внутренней прокладки; диапазон рабочих температур -20…+60°С. | руб./км | 42455.74
| F/UTP 4pair, Cat5e, Solid, Out, PE (2700B-BK) | Кабель витая пара F/UTP, кат 5е 4х2х0,49, экран, оболочка PE, цвет оболочки чёрный, для внешней прокладки; диапазон рабочих температур -60…+70°C. | руб./км | 44521.31
| F/UTP 4pair, Cat5е, Out, PE (EC-UF004-5E-PE-BK) | Кабель медный F/UTP, cat 5е, 4х2х0,47, экранированный для внешней прокладки, оболочка серого цвета, внешний диаметр 6,0 мм, диапазон рабочих температур -40...+60°С, температура монтажа не ниже 0°С | руб./км | 29800
| F/UTP 4PR, 24AWG, CAT5e, PVC, 100м PROconnect (01-0152-100) | Кабель витая пара экранированный F/UTP, кат 5е 4х2х0.51 24AWG, медь, оболочка PVC, для внутренней прокладки, цвет серый, монтаж от -10°С, внешний диаметр 6.2мм, диапазон рабочих температур -40…+60°С, 100м. | руб./км | 46623.7
| LC1-C5E04-321 | ITK Кабель связи витая пара F/UTP, кат.5E 4x2х24AWG solid, LSZH, бухта 305м, серый | руб./км | 56819.93
| LC1-C5E04-311 | ITK Кабель связи витая пара F/UTP, кат.5E 4x2х24AWG solid, PVC, бухта 305м, серый | руб./км | 52347.08
| LC3-C604-339 | Кабель витая пара F/UTP, категория 6, 4х2х0.57; экран, внешний; одножильный, LDPE, -60°C ...+60°C, чёрный, 305м. | руб./км | 72480.59
| LC3-C5E04-359 | ITK Каб. F/UTP кат.5E 4х2х24AWG, LDPE трос 1,2мм, бухта 305м чер. | руб./км | 63788.66
| LC3-C5E04-379 | ITK Каб. F/UTP 5E 4х2х24AWG LDPE каб. пит. 2x0,75, 305м чер. | руб./км | 107528
| LC3-C5E04-339 | ITK Каб. вп F/UTP, кат.5E 4х2х24AWG solid, 0.51мм, LDPE, бухта 305м, чер. | руб./км | 53961.57
| LC3-C5E50-339 | Кабель витая пара одножильный экран F/UTP, outdoor, 5e, 50x2x0,51 мм (24 AWG); LDPE, -60°C ...+60°C, черный. | руб./км | 700462.95
| F/UTP, CAT 5e, ZH нг(А)-HF, 4PR, 24AWG, INDOOR, SOLID 305 м (01-0169) | Кабель медный FTP, cat 5е, 4х2х0.51, экранированный для внутренней прокладки, оболочка нг(А)-HF, внешний диаметр 6,2 мм, диапазон рабочих температур -30...+75°С, температура монтажа не ниже -10°С. Цвет оболочки серый. | руб./км | 51788.56
| F/UTP, CAT 5e, ZH нг(А)-HF, 4PR, 24AWG, SOLID 305 м (01-0165) | Кабель медный FTP, cat 5е, 4х2х0.51, экранированный, оболочка нг(А)-HF, внешний диаметр 6,2 мм, диапазон рабочих температур -30...+75°С, температура монтажа не ниже -10°С. Цвет оболочки черный. | руб./км | 53889.15
| FS5400-305S | Витая пара экранированная FTP, внутренняя, одножильный, 5е кат, обмедненная,CCAG, PVC+PE. | руб./км | 8808.81
| FS5500-305APE | Витая пара экранированная FTP, внешняя, одножильный, 5е кат, обмедненная, CCAG, PVC+PE, черный, катушка | руб./км | 13653.65
| FS5500-305APE-M | Кабель витая пара F/UTP с тросом, кат 5е 4х2х0,50, CCA (покрытый медью алюминий), оболочка PE, цвет оболочки чёрный, монтаж от -10°С, для внешней прокладки; 305м. | руб./км | 21550.12
| FS5505-100A | Кабель FTP (витая пара) c экраном, омедненный, одножильный, кат 5е 4х2х0.50 для внутренней прокладки, PVC, серый, бухта 100м. | руб./км | 12138.06
| FS5505-305A | Кабель FTP (витая пара)с экраном, омедненный, одножильный, кат 5е 4х2х0.50 для внутренней прокладки, PVC, серый, бухта 305м. | руб./км | 9123.41
| FS5505-305A-BL | Кабель витая пара FTP кат 5е 4х2х0.5, омедненный алюминий (CCA); одножильный, ПВХ, для внутренней прокладки, 305 м; синий. | руб./км | 10224.51
| FS5505-305A-LSZH | Кабель витая пара FTP экранированная, омедненный, одножильный, кат 5 4х2х0.50 для внутренней прокладки, LSZH, PVC, красный, материал проводника CCA, бухта 305м. | руб./км | 11640.21
| FS5505-305C | Кабель витая пара FTP экранированная, медный, одножильный, кат 5е 4х2х0.50 для внутренней прокладки, PVC, серый, материал медь, бухта 305м. | руб./км | 26426.42
| FS5505-305CPE | Кабель витая пара FTP кат 5е 4х2х0.5, одножильный, PE, для внешней прокладки, -40 ...+50 С; 305 м; черный. | руб./км | 27779.2
| FS5505-305CPE-M | Кабель витая пара одножильный экранированный FTP, категория 5e, 4 пары (24 AWG), для внешней прокладки, с тросом, PE | руб./км | 34039.75
| FS5525-305B-BL | Кабель витая пара, экранированная FTP, категория 5e, 4 пары (24 AWG) 0,51 мм, для внутренней прокладки, одножильный, медный, PVC, -20°C – +75°C, синий (305 м). | руб./км | 30138.71
NEW | FS5525-305B-LSZH | Кабель витая пара F/UTP, кат. 5е, экранированный, 4х2х0.51мм, 24AWG, медь, внутренний, одножильный, LSZH, красный, 305м. | руб./км | 33882.45
| FS5525-305BPE | Кабель витая пара, экранированная FTP, категория 5e, 4 пары (24 AWG) 0,51 мм, для внешней прокладки, одножильный, медный, PE, -40°C – +75°C, черный (305 м). | руб./км | 31365.65
NEW | FS5525-305BPE-M | Кабель витая пара F/UTP с тросом, кат. 5е, 4х2х0.51мм, 24AWG, медь, внешний, одножильный, PE, черный, 305 м. | руб./км | 35235.23
| FS6570-305APE | Витая пара экранированная FTP, внешняя, одножильный, 6 кат, обмедненная,CCAG, PVC+PE, черный, катушка | руб./км | 15100.81
| FS6575-100A | Кабель витая пара FTP экранированная, омедненный, одножильный, кат 6 4х2х0.57 для внутренней прокладки, PVC, серый, материал проводника CCA, бухта 100м. | руб./км | 18039.18
| FS6575-305A-BL | Витая пара неэкранированная UTP, одножильный, 5е кат, обмедненная, CCA+CCS, PVC | руб./км | 15588.44
NEW | FS6575-305B-BL | Кабель витая пара F/UTP, кат. 6, экранированный, 4х2х0.57мм, 23AWG, медь, внутренний, одножильный, PVC, синий, 305м. | руб./км | 39734.01
| FS6575-305BPE | Кабель витая пара, экранированная FTP, категория 6, 4 пары (23 AWG) 0,57 мм, для внешней прокладки, одножильный, медный, PE, -40°C – +75°C, черный (305 м). | руб./км | 44924.92
| FT5725-100A | Кабель витая пара FTP экранированная, омедненный, многожильный, кат 5е 4х2х0.53 для внутренней прокладки, PVC, серый, материал проводника CCA, бухта 100м. | руб./км | 14584.87
| FT5725-305A | Кабель витая пара, экранированная FTP, категория 5e, 4 пары (24 AWG) 0,50 мм, для внутренней прокладки, многожильный, Омедненный алюминий (CCA), PVC, -20°C – +75°C, серый (305 м). | руб./км | 11042.47
| F/UTP 10PR 24AWG, CAT5, OUTDOOR, 305м. REXANT (01-1204) | Кабель симметричный парной скрутки, экранированный, для внешней прокладки; медный, Cat5, 10 пар, 24AWG, внешняя изоляция полиэтилен(PE), t-раб.-40...+60°С, внешний диаметр 9.0мм | руб./км | 97462.52
| F/UTP 10PR 24AWG CAT5, 305 м REXANT (01-1202) | Витая пара 5 категории, 10 парный, экр для внутр. прокладки (305 м бухта) (импортного пр-ва) | руб./км | 97112.88
| F/UTP 25PR 24AWG CAT5, 305 м REXANT (01-1201) | Витая пара 5 категории, 25 парный, экр для внутр. прокладки (305 м бухта) (импортного пр-ва) | руб./км | 235898.86
| F/UTP 2PR 24AWG, CAT5e, 305м. REXANT (01-0122) | Кабель симметричный парной скрутки, экранированный, для внутренней прокладки; медный, Cat5е, 2 пары, 24AWG, внешняя изоляция поливинилхлорид(PVC), t-раб.-40...+60°С, внешний диаметр 5.5мм | руб./км | 32096
| F/UTP 2PR 24AWG, CCA, CAT5e, 305м. PROconnect (01-0121-3) | Кабель симметричный парной скрутки, экранированный, для внутренней прокладки; алюминиевый плакированный медью, Cat5е, 2 пары, 24AWG, внешняя изоляция поливинилхлорид(PVC), t-раб.-40...+60°С, внешний диаметр 5.0мм | руб./км | 14761.95
| F/UTP 4PR 24AWG CAT5e 305м CCA PROCONNECT (01-0142-3) | Кабель омедненный FTP, cat 5е, 4х2х0.5, экранированный для внутренней прокладки, оболочка PVC, внешний диаметр 5,6 мм, диапазон рабочих температур -30...+75°С, температура монтажа не ниже -10°С. | руб./км | 17291.33
| F/UTP 4PR 24AWG CAT5e 305м OUTDOOR REXANT (01-0146) | Кабель медный FTP, cat 5е, 4х2х0.51, экранированный для внешней прокладки,, оболочка серого цвета, внешний диаметр 6,5 мм, диапазон рабочих температур -60...+60°С, температура монтажа не ниже -10°С. | руб./км | 45406.88
| F/UTP 4PR 24AWG CAT5e 305м OUTDOOR+ТРОС*1. PROCONNECT (01-0155) | Кабель симметричный парной скрутки, экранированный, для внешней прокладки с тросом; медный, Cat5е, 4 пары, 24AWG, внешняя изоляция полиэтилен(PE), диаметр троса в изоляции 2.6мм, t-раб.-60...+60°C, внешний диаметр 6.4мм | руб./км | 54946.7
| F/UTP 4PR 24AWG CAT5e 305м REXANT (01-0143) | Кабель медный FTP, cat 5е, 4х2х0.51, экранированный для внутренней прокладки, оболочка серого цвета, внешний диаметр 6,2 мм, диапазон рабочих температур -30...+75°С, температура монтажа не ниже -10°С. | руб./км | 44357.01
| F/UTP 4PR 24AWG CAT5e 305м нг(А)-HF REXANT (01-0150) | Кабель медный FTP, cat 5е, 4х2х0.51, экранированный для внутренней прокладки, оболочка нг(А)-HF, внешний диаметр 6,2 мм, диапазон рабочих температур -30...+75°С, температура монтажа не ниже -10°С, цвет оболочки оранжевый. | руб./км | 51788.56
| F/UTP 4PR 24AWG CAT5e OUTDOOR 305м CCA PROCONNECT (01-0146-3) | Кабель омедненный FTP, cat 5е, 4х2х0.5, для внешней прокладки, оболочка PE, внешний диаметр 5,6 мм, диапазон рабочих температур -30...+75°С, температура монтажа не ниже -10°С. | руб./км | 17707.63
| F/UTP 4PR 24AWG, CAT5e, 305м. PROconnect (01-0152) | Кабель симметричный парной скрутки, экранированный, для внутренней прокладки; медный, Cat5е, 4 пары, 24AWG, внешняя изоляция поливинилхлорид(PVC), t-раб.-40...+60°С, внешний диаметр 6.2мм | руб./км | 42047.28
| F/UTP 4PR 24AWG, CAT5e, STRANDED 305м REXANT (01-0145) | Кабель медный FTP, cat 5е, 4х2х0.51, экранированный для внутренней прокладки многожильный, оболочка серого цвета, внешний диаметр 5,4 мм, диапазон рабочих температур -30...+75°С, температура монтажа не ниже -10°С. | руб./км | 46529.51
| F/UTP 4PR 24AWG, CAT5e. OUTDOOR, 305м. PROconnect (01-0154) | Кабель симметричный парной скрутки, экранированный, для внешней прокладки; медный, Cat5е, 4 пары, 24AWG, внешняя изоляция полиэтилен(PE), t-раб.-60...+60°С, внешний диаметр 6.2мм | руб./км | 41154.89
| FTP Cat.5e 4x2x0,51 Cu LSZH нг(А)-HF Indoor Premium (01-1032-1) | Кабель витая пара FTP экранированный внутренний, категория 5e, 4х2х0.51(24 AWG), Медный одножильный (Cu Solid), оболочка полиэтилен нг(А)-HF, монтаж -10...+60°С, эксплуатация -20...+60°С, 305 м. | руб./км | 55493.44
| FTP Cat.5e 4x2x0,51 Cu PE Outdoor Premium (01-1010-4) | Кабель витая пара F/UTP, Сat.5e, 4х2х0.51, для внешней прокладки, PE оболочка, цвет чёрный, внешний диаметр 6 мм, t-раб.-50 ..+60°С, t-монт.-10…+60°С. 305 м. | руб./км | 41324.85
| FTP Cat.5e 4x2x0,51 Cu PVC Indoor Premium (01-1012-2) | Кабель витая пара FTP общий экран, внутренний, категория 5e, 4х2х0.51 мм(24 AWG), Медный одножильный (Cu Solid), оболочка PVC, монтаж -10...+60°С, эксплуатация -20...+60°С, 305 м. | руб./км | 41324.85
| FTP Cat.5e 4x2x0,51 Cu нг(А)-LSLTx Indoor Premium (01-1048-9) | Кабель витая пара F/UTP, Сat.5e, 4х2х0.51, для внутренней прокладки, нг(А)-LSLTx оболочка, цвет серый, внешний диаметр 9 мм, t-раб.-20 ..+60°С, t-монт.-10…+60°С. 305 м. | руб./км | 71384.36
| FTP Cat.5e 4x2xAWG24 Cu LSZH нг(А)-HF Indoor Standard (01-1023-1) | Кабель витая пара FTP экранированный внутренний, категория 5e, 4х2х0.48мм(24 AWG), Медный одножильный (Cu Solid), нг(А)-HF, монтаж -10...+60°С, эксплуатация -20...+60°С, 305 м. | руб./км | 46791.08
| FTP Cat.5e 4x2xAWG24 Cu PE Outdoor Median (01-1034-1) | Кабель витая пара FTP экранированный внешний, категория 5e, 4х2х0.46 (24 AWG), Медный одножильный (Cu Solid), оболочка полиэтилен (PE), монтаж -10...+60°С, эксплуатация -50...+60°С, 305 м. | руб./км | 34927.67
| FTP Cat.5e 4x2xAWG24 Cu PE Outdoor Standard (01-1028-1) | Кабель витая пара FTP экранированный внешний, категория 5e, 4х2х0.48мм (24 AWG), Медный одножильный (Cu Solid), оболочка полиэтилен (PE), монтаж -10...+60°С, эксплуатация -50...+60°С, (305 м). | руб./км | 40430.03
| FTP Cat.5e 4x2xAWG24 Cu PE Outdoor T-FG8 (трос) Median (01-1035-1) | Кабель витая пара F/UTP, Сat.5e, 4х2х0.46, c экраном, трос, для внешней прокладки, PE оболочка, цвет серый, внешний диаметр 5.6 мм, t-раб.-50 ..+60°С, t-монт.-10…+60°С. 305 м. | руб./км | 49669.97
| FTP Cat.5e 4x2xAWG24 Cu PE Outdoor T-FG8 (трос) Standard (01-1026-1) | Кабель витая пара FTP экранированный внешний с тросом, категория 5e, 4х2х0.48мм (24 AWG), Медный одножильный (Cu Solid), оболочка полиэтилен (PE), монтаж -15...+60°С, эксплуатация -50...+60°С, 305 м. | руб./км | 55972.62
| FTP Cat.5e 4x2xAWG24 Cu PVC Indoor Median (01-1033-1) | Кабель витая пара FTP общий экран, внутренний, категория 5e, 4х2х0.46мм (24 AWG), Медный одножильный (Cu Solid), оболочка PVC, монтаж -10...+60°С, эксплуатация -20...+60°С, 305 м. | руб./км | 36920.95
| FTP Cat.5e 4x2xAWG24 Cu PVC Indoor Standard (01-1031-1) | Кабель витая пара FTP экранированный внутренний, категория 5e, 4х2х0.48мм(24 AWG), Медный одножильный (Cu Solid), оболочка PVC, монтаж -10...+60°С, эксплуатация -20...+60°С, 305 м. | руб./км | 40430.03
| F/UTP 4pair, Cat.5e, In, PVC, CCA, Net.on (01-1001) | Кабель симметричный экранированный FTP; 4х2хAWG24 (0,50 мм); CCA (Copper Clad Aluminium – алюминий, плакированный медью); ПВХ оболочка; для внутренней прокладки; 305 метров | руб./км | 18562.92
| FTP indoor 2x2x0,5 Standart 100 (SkyNet)(1693102) | Кабель витая пара FTP кат 5е с экраном 2х2х0.48 ,одножильный, PVC, для внутренней прокладки, -15 ...+50 С. | руб./км | 14437.42
| FTP indoor 2x2x0,5 Standart 305 (SkyNet)(1693101) | Кабель витая пара FTP кат 5е с экраном 2х2х0.48 ,одножильный, PVC, для внутренней прокладки, -15 ...+50 С. | руб./км | 14883.93
| FTP indoor 2x2x0,51 Cu Premium 100 (SkyNet)(1693104) | Кабель витая пара FTP кат 5е с экраном 2х2х0.51 ,одножильный, PVC, для внутренней прокладки, -15 ...+50 С. | руб./км | 15711.05
| FTP indoor 2x2x0,51 Cu Premium 305 (SkyNet)(1693103) | Кабель витая пара FTP кат 5е с экраном 2х2х0.51 ,одножильный, PVC, для внутренней прокладки, -15 ...+50 С. | руб./км | 16196.95
| FTP indoor 2x2x24AWG Cu Light 100 (SkyNet)(1693106) | Кабель витая пара FTP кат 5е с экраном 2х2х0.46,одножильный, PVC, для внутренней прокладки, -10 ...+50 С. | руб./км | 13639.68
| FTP indoor 2x2x24AWG Cu Light 305 (SkyNet)(1693105) | Кабель витая пара FTP кат 5е с экраном 2х2х0.46,одножильный, PVC, для внутренней прокладки, -10 ...+50 С. | руб./км | 14061.53
| FTP indoor 4x2x0,5 Standart 100 (SkyNet)(1693108) | Кабель витая пара FTP кат 5е с экраном 4х2х0.48 ,одножильный, PVC, для внутренней прокладки, -15 ...+50 С. | руб./км | 24097.44
| FTP indoor 4x2x0,5 Standart 305 (SkyNet)(1693107) | Кабель витая пара FTP кат 5е с экраном 4х2х0.48 ,одножильный, PVC, для внутренней прокладки, -15 ...+50 С. | руб./км | 24842.71
| FTP indoor 4x2x0,51 Cu Premium 100 (SkyNet)(1693110) | Кабель витая пара FTP кат 5е с экраном 4х2х0.51 ,одножильный, PVC, для внутренней прокладки, -15 ...+50 С. | руб./км | 26748.7
| FTP indoor 4x2x0,51 Cu Premium 305 (SkyNet)(1693109) | Кабель витая пара FTP кат 5е с экраном 4х2х0.51 ,одножильный, PVC, для внутренней прокладки, -15 ...+50 С. | руб./км | 27575.98
| FTP indoor 4x2x24AWG Cu Light 100 (SkyNet)(1693112) | Кабель витая пара FTP кат 5е с экраном 4х2х0.46,одножильный, PVC, для внутренней прокладки, -10 ...+50 С. | руб./км | 22607.77
| FTP indoor 4x2x24AWG Cu Light 305 (SkyNet)(1693111) | Кабель витая пара FTP кат 5е с экраном 4х2х0.46,одножильный, PVC, для внутренней прокладки, -10 ...+50 С. | руб./км | 23306.97
| FTP outdoor 2x2x0,5 Standart 100 (SkyNet)(1693114) | Кабель витая пара FTP кат 5е с экраном 2х2х0.48 ,одножильный, PE, для внешней прокладки, -50 ...+50 С. | руб./км | 14403.55
| FTP outdoor 2x2x0,5 Standart 305 (SkyNet)(1693113) | Кабель витая пара FTP кат 5е с экраном 2х2х0.48 ,одножильный, PE, для внешней прокладки, -50 ...+50 С. | руб./км | 14849.02
| FTP outdoor 2x2x0,51 Cu Premium 100 (SkyNet)(1693116) | Кабель витая пара FTP кат 5е с экраном 2х2х0.51 ,одножильный, PE, для внешней прокладки, -50 ...+50 С. | руб./км | 15677.17
| FTP outdoor 2x2x0,51 Cu Premium 305 (SkyNet)(1693115) | Кабель витая пара FTP кат 5е с экраном 2х2х0.51 ,одножильный, PE, для внешней прокладки, -50 ...+50 С. | руб./км | 15000
| FTP outdoor 2x2x24AWG Cu Light 100 (SkyNet)(1693118) | Кабель витая пара FTP кат 5е с экраном 2х2х0.46, одножильный, PE, для внешней прокладки, -40 ...+50 С. | руб./км | 13606.61
| FTP outdoor 2x2x24AWG Cu Light 305 (SkyNet)(1693117) | Кабель витая пара FTP кат 5е с экраном 2х2х0.46, одножильный, PE, для внешней прокладки, -40 ...+50 С. | руб./км | 14027.43
| FTP outdoor 4x2x0,5 Standart 100 (SkyNet)(1693120) | Кабель витая пара FTP кат 5е с экраном 4х2х0.48 ,одножильный, PE, для внешней прокладки, -50 ...+50 С. | руб./км | 24176.3
| FTP outdoor 4x2x0,5 Standart 305 (SkyNet)(1693119) | Кабель витая пара FTP кат 5е с экраном 4х2х0.48 ,одножильный, PE, для внешней прокладки, -50 ...+50 С. | руб./км | 24924.02
| FTP outdoor 4x2x0,51 Cu Premium 100 (SkyNet)(1693122) | Кабель витая пара FTP кат 5е с экраном 4х2х0.51 ,одножильный, PE, для внешней прокладки, -50 ...+50 С. | руб./км | 26746.67
| FTP outdoor 4x2x0,51 Cu Premium 305 (SkyNet)(1693121) | Кабель витая пара FTP кат 5е с экраном 4х2х0.51 ,одножильный, PE, для внешней прокладки, -50 ...+50 С. | руб./км | 27573.88
| FTP outdoor 4x2x24AWG Cu Light 100 (SkyNet)(1693124) | Кабель витая пара FTP кат 5е с экраном 4х2х0.46, одножильный, PE, для внешней прокладки, -40 ...+50 С. | руб./км | 22608.91
| FTP outdoor 4x2x24AWG Cu Light 305 (SkyNet)(1693123) | Кабель витая пара FTP кат 5е с экраном 4х2х0.46, одножильный, PE, для внешней прокладки, -40 ...+50 С. | руб./км | 23308.16
| FTP-10P-Cat.3-OUT (7277c) | Кабель витая пара FTP, кат.3, 10х2х0.49 мм, одножильный (solid), PE, для внешней прокладки; -40 до +60. | руб./км | 126650
| FTP-4P-Cat.5e-PATCH-GY (7202c) | Кабель витая пара F/UTP, категория 5e, 4х2х(7х0,16мм);экран, внутренний; многожильный, PVC, нг(А)-LS, -20°C ...+60°C, серый, 305м. | руб./км | 47365.9
| FTP-4P-Cat.5e-PATCH-LSZH-GY (9979c) | Кабель витая пара F/UTP, категория 5e, 4х2х(7x0.16); экран, внутренний; многожильный, LSZH, нг(А)-HF, -20°C ...+60°C, серый, 305м. | руб./км | 49684.59
| FTP-4P-Cat.5e-SOLID-GY (7173c) | Кабель витая пара F/UTP, категория 5e, 4х2х0.50; экран, внутренний; одножильный, PVC, нг(А)-LS, -20°C ...+60°C, серый, 305м. | руб./км | 47898.2
| FTP-4P-Cat.5e-SOLID-LSZH (7199c) | Кабель витая пара F/UTP, категория 5e, 4х2х0.50; экран, внутренний; одножильный, LSZH, нг(А)-HF, -20°C ...+60°C, оранжевый, 305м. | руб./км | 49068.69
| FTP-4P-Cat.5e-SOLID-LSZH-GY (10441c) | Кабель витая пара F/UTP, категория 5e, 4х2х0.50; экран, внутренний; одножильный, LSZH, нг(А)-HF, -20°C ...+60°C, серый, 305м. | руб./км | 49068.69
| FTP-4P-Cat.5e-SOLID-OUT-LSZH-UV (7176c) | Кабель витая пара F/UTP, категория 5e, 4х2х0.50; экран, внешний; одножильный, LSZH-UV, -40°C ...+75°C, черный, 305м. | руб./км | 50239.18
| FTP-4P-Cat.5e-SOLID-ST-OUT (7177c) | Кабель витая пара F/UTP, категория 5e, 4х2х0.50; экран, внешний, с тросом(1.2мм); одножильный, PE, -40°C ...+75°C, черный, 305м. | руб./км | 61829.84
| FTP-4P-Cat.6-SOLID-GY (8947c) | Кабель витая пара F/UTP, категория 6, 4х2х0.57; экран, внутренний; одножильный, PVC, нг(А)-LS, -20°C ...+60°C, серый, 305м. | руб./км | 64664.1
| FTP-4P-Cat.6-SOLID-LSZH (8948c) | Кабель витая пара F/UTP, категория 6, 4х2х0.57; экран, внутренний; одножильный, LSZH, нг(А)-HF, -20°C ...+60°C, оранжевый, 305м. | руб./км | 67439.84
| FTP-5e 4х2х0.51 Cu (outdoor) С ТРОСОМ | Кабель витая пара FTP, кат 5е 4х2х0.51, оболочка PE, цвет оболочки черный, монтаж не ниже -10°С, для внешней прокладки с тросом; диапазон рабочих температур -40…+90°С. | руб./км | 51820
| FTP-5e 4х2х0.51 Cu (outdoor) | Кабель витая пара FTP, кат 5е 4х2х0.51, оболочка PE, цвет оболочки черный, монтаж не ниже -10°С, для внешней прокладки; диапазон рабочих температур -40…+90°С. | руб./км | 44403.28
| FTPнг-LSZH 2х2x0,5 Standart 100 (SkyNet)(1693130), Кабель | Кабель витая пара FTP кат 5е с экраном 2х2х0.48 ,одножильный, нг LSZH, для внутренней прокладки, -15 ...+70 С. | руб./км | 17390.62
| FTPнг-LSZH 4х2х0,5 Standart 100 (SkyNet) (1693132), Кабель | Кабель витая пара FTP кат 5е с экраном 4х2х0.48 ,одножильный, нг LSZH, для внутренней прокладки, -15 ...+70 С. | руб./км | 28663.97
| FTPнг-LSZH 4х2х0,5 Standart 305 (SkyNet) (1693131), Кабель | Кабель витая пара FTP кат 5е с экраном 4х2х0.48 ,одножильный, нг LSZH, для внутренней прокладки, -15 ...+70 С. | руб./км | 29900
| FTPнг-LSZH 2x2x0,51 Cu Premium 100 (SkyNet)(1693126) | Кабель витая пара FTP кат 5е с экраном 2х2х0.51 ,одножильный, нг LSZH, для внутренней прокладки, -15 ...+70 С. | руб./км | 18744.47
| FTPнг-LSZH 2x2x0,51 Cu Premium 305 (SkyNet)(1693125) | Кабель витая пара FTP кат 5е с экраном 2х2х0.51 ,одножильный, нг LSZH, для внутренней прокладки, -15 ...+70 С. | руб./км | 19324.2
| FTPнг-LSZH 4x2x0,51 Cu Premium 100 (SkyNet)(1693128) | Кабель витая пара FTP кат 5е с экраном 4х2х0.51 ,одножильный, нг LSZH, для внутренней прокладки, -15 ...+70 С. | руб./км | 31487.37
| FTPнг-LSZH 4x2x0,51 Cu Premium 305 (SkyNet)(1693127) | Кабель витая пара FTP кат 5е с экраном 4х2х0.51 ,одножильный, нг LSZH, для внутренней прокладки, -15 ...+70 С. | руб./км | 32461.2
| FUTP100-C3-S24-IN-LSZH-GY | Кабель витая пара, экранированная F/UTP, категория 3, 100 пар (24 AWG), одножильный (solid), экран-фольга, LSZH нг(А)-HF, t-раб.-20...+60°C, серый | руб./км | 1265000
| FUTP12W-C5-S24-IN-LSZH-GY | Кабель витая пара экранированная F/UTP, категория 5, 12х2х0.50 мм (24 AWG), одножильный (solid), LSZH нг(А)-HF, –20°C – +60°C,внутренний, серый. | руб./км | 297000
| FUTP16W-C5-S24-IN-LSZH-GY | Кабель витая пара, экранированная F/UTP, категория 5, 16 пар (4 пары (24 AWG)х4), одножильный (solid), каждый 4х парник: экран-фольга, LSZH оболочка, LSZH нг(А)-HF, t-раб.-20...+60°C, серый | руб./км | 387000
| FUTP24W-C5-S24-IN-LSZH-GY | Кабель витая пара, экранированная F/UTP, категория 5, 24 пары (4 пары (24 AWG)х6), одножильный (solid), каждый 4х парник: экран - фольга и LSZH оболочка, LSZH нг(А)-HF, t-раб.-20...+60°C, серый | руб./км | 556000
| FUTP2-C5-S24-IN-LSZH-GY-500 | Кабель витая пара, F/UTP, кат. 5, 2x2x0.51 (24 AWG), одножильный (solid), экран, LSZH, нг(A)-HF, -40°C - +60°C, цвет серый, 500 м. | руб./км | 48032
| FUTP2-C5-S24-OUT-PE-BK-500 | Кабель витая пара, F/UTP, кат. 5, 2x2x0.51 (24 AWG), одножильный (solid), экран, с дренажным проводом, PE, -40°C - +60°C, цвет черный, 500 м. | руб./км | 44960
| FUTP4-C5E-P26-IN-LSZH-BK-100 | Кабель витая пара, экранированная F/UTP, категория 5e, 4 пары (26 AWG), многожильный (patch), экран - фольга, LSZH, нг(А)-HF, –20°C – +75°C, черный | руб./км | 65330
| FUTP4-C5E-P26-IN-LSZH-BL-100 | Кабель витая пара экранированная F/UTP, категория 5e, 4х2х0.48 мм(24 AWG), многожильный, LSZH, -20°C ...+75°C, синий. | руб./км | 65330
| FUTP4-C5E-P26-IN-LSZH-GN-100 | Кабель витая пара, экранированная F/UTP, категория 5e, 4 пары (26 AWG), многожильный (patch), экран - фольга, LSZH, нг(А)-HF, –20°C – +75°C, зеленый | руб./км | 65330
| FUTP4-C5E-P26-IN-LSZH-GY-100 | Кабель витая пара экранированная F/UTP, категория 5e, 4х2х0.48 мм (24 AWG), многожильный, LSZH, -20°C ...+75°C, серый. | руб./км | 65330
| FUTP4-C5E-P26-IN-LSZH-RD-100 | Кабель витая пара, экранированная F/UTP, категория 5e, 4 пары (26 AWG), многожильный (patch), экран - фольга, LSZH, нг(А)-HF, t-раб.-20...+75°C, красный. 100 м. | руб./км | 65330
| FUTP4-C5E-P26-IN-LSZH-WH-100 | Кабель витая пара экранированная F/UTP, категория 5e, 4х2х0.0,48 (7х0,16); многожильный; внутренний; LSZH, нг(А)-HF, оболочка из негорючего безгалогенного компаунда, обладают свойствами малодымности и низкокоррозийности, -20°C ...+75°C, белый. | руб./км | 65330
| FUTP4-C5E-P26-IN-LSZH-YL-100 | Кабель витая пара экранированная F/UTP, категория 5e, 4х2х0.48 мм (24 AWG), многожильный, LSZH, -20°C ...+75°C, желтый. | руб./км | 65330
| FUTP4-C5E-P26-IN-PVC-BK-100 | Кабель витая пара, экранированная F/UTP, категории 5e, 4х2х0.48 мм(26 AWG), многожильный (patch), экран - фольга, PVC, внутренний, –20°C – +75°C, черный, 100м. | руб./км | 63040
| FUTP4-C5E-P26-IN-PVC-BL-100 | Кабель витая пара, экранированная F/UTP, категории 5e, 4х2х0.48 мм(26 AWG), многожильный (patch), экран - фольга, PVC, внутренний, –20°C – +75°C, синий, 100м. | руб./км | 63040
| FUTP4-C5E-P26-IN-PVC-GN-100 | Кабель витая пара, экранированная F/UTP, категории 5e, 4х2х0.48 мм,(26 AWG), многожильный (patch), экран - фольга, PVC, внутренний, –20°C – +75°C, зеленый | руб./км | 63040
| FUTP4-C5E-S24-2SW-OUT-PE-BK-500 | Кабель витая пара F/UTP, кат.5e, 4 пары(24AWG),одножил.(solid),экран-фольга,с усил.металл.тросом, внешний, PE, t-раб.-40...+50°C, черный - гарантия: 15 лет компонентная. 500 м. | руб./км | 85340
| FUTP4-C5E-S24-IN-LSLTX-GY-305 | Кабель витая пара F/UTP, категория 5e, 4 пары (24 AWG), одножильный (solid), экран - фольга, нг(А)-LSLTx, внутренний, серый. 305 м. | руб./км | 298727.87
| FUTP4-C5E-S24-IN-LSZH-GY-305 | Кабель витая пара экранированная F/UTP, категория 5e, 4 пары (24 AWG), одножильный (solid), экран - фольга, LSZH, нг(С)-HF, –20°C ...+75°C, серый. | руб./км | 79901.64
| FUTP4-C5E-S24-IN-LSZH-OR-305 | Кабель витая пара экранированная F/UTP, категория 5e, 4 пары (24 AWG), одножильный (solid), экран - фольга, LSZH, нг(С)-HF, –20°C ...+75°C, оранжевый. | руб./км | 79901.64
| FUTP4-C5E-S24-IN-PVC-GY-305 | Кабель витая пара экранированная F/UTP, категория 5e, 4 пары (24 AWG), одножильный (solid), экран - фольга, PVC, –20°C ...+75°C, серый. | руб./км | 72131.15
| FUTP4-C5E-S24-OUT-LSZH-BK-500 | Кабель витая пара экранированная F/UTP, категория 5e, 4х2х0.0,51 (Solid); внешний; LSZH нг(А)-HF, оболочка из негорючего безгалогенного компаунда, обладают свойствами малодымности и низкокоррозийности, -40°C ...+75°C, черный. | руб./км | 72000
| FUTP4-C5E-S24-OUT-PE-BK-100 | Кабель витая пара, экранир. F/UTP, кат. 5e, 4 пары (24AWG), одножильный (solid), экран - фольга, внешний, PE, t-раб.-40...+60°C, черный-гарантия: 15 лет компонентная. 100 м. | руб./км | 71730
| FUTP4-C5E-S24-OUT-PE-BK-500 | Кабель витая пара экранированная F/UTP, категория 5e, 4 пары (24 AWG), одножильный (solid), экран - фольга, внешний, PE, -40°C ...+60°C, черный. | руб./км | 69676
| FUTP4-C5E-S24-SW-OUT-PE-BK-500 | Кабель витая пара F/UTP, кат.5e, 4 пары(24 AWG), одножильн.(solid),экран-фольга, с металл.тросом,внешний, PE,-40°C-+50°C, цвет черный. | руб./км | 70400
| FUTP4-C6-S23-IN-LSLTX-GY-305 | Кабель витая пара, F/UTP, кат. 6, 4x2x0.51 (24 AWG), одножильный (solid), экран,, нг(А)-LSLTx, -20°C - +60°C, цвет серый, 305 м. | руб./км | 397098.36
| FUTP4R-C6-S23-IN-LSLTX-GY-305 | Кабель витая пара, экранированная F/UTP, категория 6, 4х2х0.58 мм (23 AWG), одножильный, с разделителем, нг(А)-LSLTx, для внутренней прокладки, серый, диаметр проводника в изоляции 1.22 мм, внешний диаметр 9.04 мм, 305 м, -20 °C ... +60 °C. | руб./км | 412527.87
| FUTP50-C3-S24-OUT-PE-BK | Кабель витая пара, экранированная F/UTP, категория 3, 50 пар (24 AWG), одножильный (solid), экран-фольга, внешний, UV PE, t-раб.-40...+60°C, черный | руб./км | 757000
| HWC-6AU-W | Кабель витая пара н/э U/UTP 4 пары, Кат.6, одножильный, алюминий покрытый медью, 0,58 мм, внутренний, ПВХ (PVC), 305м. Диаметр внешней оболочки 6 мм. | руб./км | 27508.2
| LC1-C5E02-111-100 | Кабель витая пара U/UTP, кат. 5e, 2х2х0.51мм, 24AWG, внутренний, одножильный, PVC, внешний диаметр кабеля 4.2 мм, -20°C ...+60°C, серый, 100м. | руб./км | 25540
| LC1-C5E02-121-R | Кабель витая пара U/UTP, кат. 5e, 2х2х0.51мм, 24AWG, внутренний, одножильный, LSZH нг(A)-HF, внешний диаметр кабеля 4.2 мм, -40°C ...+60°C, серый, 305м. | руб./км | 26497.15
| LC1-C5E02-128 | Кабель витая пара U/UTP, кат. 5e, 2х2х0.51мм, 24AWG, внутренний, одножильный, LSZH нг(A)-LSLTx, внешний диаметр кабеля 4.2 мм, -20°C ...+60°C, белый, 500м. | руб./км | 27909.4
| LC1-C5E04-111-100 | Кабель витая пара U/UTP, кат. 5e, 4х2х0.51мм, 24AWG, внутренний, одножильный, PVC, внешний диаметр кабеля 5.2 мм, -20°C ...+60°C, серый, 100м. | руб./км | 40490
| LC1-C5E04-111-P-R | Кабель витая пара U/UTP, кат. 5e, 4х2х0.52мм, 24AWG, внутренний, одножильный, PVC, внешний диаметр кабеля 5.5 мм, -40°C ...+60°C, серый, 305 м. | руб./км | 44080.46
| LC1-C5E04-111-R | Кабель витая пара U/UTP, кат. 5e, 4х2х0.51мм, 24AWG, внутренний, одножильный, PVC, внешний диаметр кабеля 5.5 мм, -40°C ...+60°C, серый, 305м. | руб./км | 42907.28
| LC1-C5E04-113 | Кабель витая пара U/UTP, кат. 5e, 4х2х0.51мм, 24AWG, внутренний, одножильный, PVC, внешний диаметр кабеля 5.2 мм, -20°C ...+60°C, синий, 305м. | руб./км | 40047.87
| LC1-C5E04-121-100 | Кабель витая пара U/UTP, кат. 5e, 4х2х0.51мм, 24AWG, внутренний, одножильный, LSZH нг(A)-HF, внешний диаметр кабеля 5.2 мм, -20°C ...+60°C, серый, 100м. | руб./км | 44180
| LC1-C5E04-124 | Кабель витая пара U/UTP, кат. 5e, 4х2х0.51мм, 24AWG, внутренний, одножильный, LSZH нг(A)-HF, внешний диаметр кабеля 5.2 мм, -20°C ...+60°C, красный, 305м. | руб./км | 43300.79
| LC1-C5E04-126 | Кабель витая пара U/UTP, кат. 5e, 4х2х0.51мм, 24AWG, внутренний, одножильный, LSZH нг(A)-HF, внешний диаметр кабеля 6 мм, -20°C ...+60°C, фиолетовый, 305м. | руб./км | 43300.79
| LC1-C5E04-127 | Кабель витая пара U/UTP, кат. 5e, 4х2х0.51мм, 24AWG, внутренний, одножильный, LSZH нг(A)-HF,внешний диаметр кабеля 5.2мм, -20°C ...+60°C, оранжевый, 305м. | руб./км | 43300.79
| LC1-C5E04-311-P-R | Кабель витая пара F/UTP, кат. 5e, экранированный, 4х2х0.52мм, 24AWG, внутренний, одножильный, PVC, внешний диаметр кабеля 6.5 мм, -40°C ...+60°C, серый, 305м. | руб./км | 55511.74
| LC1-C5E04-311-R | Кабель витая пара F/UTP, кат. 5e, экранированный, 4х2х0.51мм, 24AWG, внутренний, одножильный, PVC, внешний диаметр кабеля 6.5 мм, -40°C ...+60°C, серый, 305м. | руб./км | 52347.08
| LC1-C5E04-321-R | Кабель витая пара F/UTP, кат. 5e, экранированный, 4х2х0.51мм, 24AWG, внутренний, одножильный, LSZH нг(A)-HF, внешний диаметр кабеля 6.5 мм, -40°C ...+60°C, серый, 305м. | руб./км | 56777.11
| LC1-C5E04-327 | Кабель витая пара F/UTP, кат. 5e, экранированный, 4х2х0.51мм, 24AWG, внутренний, одножильный, LSZH нг(A)-HF, внешний диаметр кабеля 6 мм, -20°C ...+60°C, оранжевый, 305м. | руб./км | 56819.93
| LC1-C5E25-311 | Кабель витая пара F/UTP, кат. 5e, экранированный, 25х2х0.48 мм, 24AWG, внутренний, одножильный, PVC, внешний диаметр кабеля 13.5 мм, -20°C ...+60°C, серый, 500м. | руб./км | 304294.18
| LC1-C5E25-321 | Кабель витая пара F/UTP, кат. 5e, экранированный, 25х2х0.48 мм, 24AWG, внутренний, одножильный, LSZH нг(А)-HF , внешний диаметр кабеля 13.5 мм, -20°C ...+60°C, серый, 500м. | руб./км | 319544.96
| LC1-C5E50-111 | Кабель витая пара U/UTP, кат. 5e, 50х2х0.48 мм, 24AWG, внутренний, одножильный, PVC, внешний диаметр кабеля 16 мм, -20°C ...+60°C, серый, 305 м. | руб./км | 735992.46
| LC1-C5E50-311 | Кабель витая пара F/UTP, кат. 5e, экранированный, 50х2х0.48 мм, 24AWG, внутренний, одножильный, PVC, внешний диаметр кабеля 16.5 мм, -20°C ...+60°C, серый, 305 м. | руб./км | 725824.07
| LC1-C5E50-321 | Кабель витая пара F/UTP, кат. 5e, экранированный, 50х2х0.48 мм, 24AWG, внутренний, одножильный, LSZH нг(А)-HF, внешний диаметр кабеля 16.5 мм, -20°C ...+60°C, серый, 305 м. | руб./км | 736446.36
| LC1-C604-111 | Кабель витая пара U/UTP, кат. 6, 4х2х0.55мм, 23AWG, внутренний, одножильный, PVC, внешний диаметр кабеля 6.5 мм, -20°C ...+60°C, серый, 305м. | руб./км | 53464.2
| LC1-C604-121 | Кабель витая пара U/UTP, кат. 6, 4х2х0.57мм, 23AWG, внутренний, одножильный,LSZH нг(A)-HF, внешний диаметр кабеля 6.5 мм, -20°C ...+60°C, серый, 305м. | руб./км | 63426.43
| LC1-C604-126 | Кабель витая пара U/UTP, кат. 6, 4х2х0.57мм, 23AWG, внутренний, одножильный, LSZH нг(A)-HF, внешний диаметр кабеля 7.5 мм, -20°C ...+60°C, фиолетовый, 305м. | руб./км | 63426.43
| LC1-C604-127 | Кабель витая пара U/UTP, кат. 6, 4х2х0.57мм, 23AWG, внутренний, одножильный, LSZH нг(A)-HF, внешний диаметр кабеля 7.5 мм, -20°C ...+60°C, оранжевый, 305м. | руб./км | 63426.43
| LC1-C604-311 | Кабель витая пара F/UTP, кат. 6, экранированный, 4х2х0.57мм, 23AWG, внутренний, одножильный, PVC, внешний диаметр кабеля 7.5 мм, -20°C ...+60°C, серый, 305м. | руб./км | 71755.44
| LC1-C604-326 | Кабель витая пара F/UTP, кат. 6, экранированный, 4х2х0.57мм, 23AWG, внутренний, одножильный, LSZH нг(A)-HF, внешний диаметр кабеля 7.5 мм, -20°C ...+60°C, фиолетовый, 305м. | руб./км | 76130.59
| LC1-C604-327 | Кабель витая пара F/UTP, кат. 6, экранированный, 4х2х0.57мм, 23AWG, внутренний, одножильный, LSZH нг(A)-HF, внешний диаметр кабеля 7.5 мм, -20°C ...+60°C, оранжевый, 305м. | руб./км | 76130.59
| LC1-C6A04-121 | Кабель витая пара U/UTP, кат. 6а, 4х2х0.57мм, 23AWG, внутренний, одножильный, LSLTx нг(А)-LSLTx, внешний диаметр кабеля 7.5 мм, -20°C ...+60°C, серый, 305м. | руб./км | 102058.66
| LC1-C6A04-611 | Кабель витая пара S/FTP, кат. 6а, экранированный, 4х2х0.57мм, 23AWG, внутренний, одножильный, PVC, внешний диаметр кабеля 7.5 мм, -20°C ...+60°C, серый, 305м. | руб./км | 108471.02
| LC2-C5E04-121 | Кабель витая пара U/UTP, кат. 5e, 4х2х0.51мм, 24AWG, внутренний, многожильный 7х0,18 мм, LSZH нг(A)-HF, внешний диаметр кабеля 5.2мм, -20°C ...+60°C, серый, 500м. | руб./км | 49556.18
| LC2-C604-121 | Кабель витая пара U/UTP, кат. 6, 4х2х7х0.2 мм, 23AWG, внутренний, многожильный , LSZH нг(A)-HF, внешний диаметр кабеля 6мм, -20°C ...+60°C, серый, 305 м. | руб./км | 65249.11
| LC3-C5E04-129 | Кабель витая пара U/UTP, кат. 5e, 4х2х0.51мм, 24AWG, внешний, одножильный, LSZH нг(A)-HF, внешний диаметр кабеля 5.2 мм, -60°C ...+60°C, черный, 305м. | руб./км | 45209.54
| LC3-C5E04-139-100 | Кабель витая пара U/UTP, кат. 5e, 4х2х0.51мм, 24AWG, внешний, одножильный, LDPE, внешний диаметр кабеля 5.2 мм, -60°C ...+60°C, черный, 100 м. | руб./км | 46970
| LC3-C5E04-329 | Кабель витая пара F/UTP, кат. 5e, экранированный, 4х2х0.51мм, 24AWG, внешний, одножильный, LSZH нг(A)-HF, внешний диаметр кабеля 5.2 мм, -60°C ...+60°C, черный, 305м. | руб./км | 57017.31
| LC3-C5E04-339-R | Кабель витая пара F/UTP, кат. 5, экранированный, 4х2х0.51мм, 24AWG, внешний, одножильный, LDPE, внешний диаметр кабеля 6.3 мм, -60°C ...+60°C, черный, 305м. | руб./км | 53955.31
| LC3-C604-129 | Кабель витая пара U/UTP, кат. 6, 4х2х0.57мм, 24AWG, внешний, одножильный, LSZH нг(A)-HF, внешний диаметр кабеля 6.2 мм, -60°C ...+60°C, черный, 305м. | руб./км | 62183.48
| LC3-C604-139 | Кабель витая пара U/UTP, кат. 6, 4х2х0.57 мм, 24AWG, внешний, одножильный, LDPE, внешний диаметр кабеля 6.5 мм, -60°C ...+60°C, черный, 305м. | руб./км | 59267.93
| LC3-C604-329 | Кабель витая пара F/UTP, кат. 6, экранированный, 4х2х0.57мм, 24AWG, внешний, одножильный, LSZH нг(A)-HF, внешний диаметр кабеля 7.5 мм, -60°C ...+60°C, черный, 305м. | руб./км | 78651.61
| U/UTP 4pair, Cat6, Solid, In, PVC (2140A-GY) | Кабель медный U/UTP, cat 6, 4х2х0.53, для внутренней прокладки, оболочка PVC нг(А), цвет серый, внешний диаметр 6 мм, диапазон рабочих температур -20...+60°С, температура монтажа не ниже -0°С. | руб./км | 42934.43
| U/UTP 4pair, Cat6, Solid, In, LSZH (2140C-OR) | Кабель медный U/UTP, cat 6, 4х2х0.53, для внутренней прокладки, оболочка LSZH нг(А)-HFLTx, цвет оранжевый, внешний диаметр 6 мм, диапазон рабочих температур -20...+60°С, температура монтажа не ниже -0°С. | руб./км | 49298.36
| U/UTP 4pair, Cat5e, Solid, In, PVC (4100A-BL) | Кабель витая пара н/э NIKOLAN U/UTP 4 пары, Кат.5e (Класс D), одножильный, медный, 24AWG (0,50мм), внутренний, PVC нг(А), синий, 305м. | руб./км | 44308.2
| U/UTP 4pair, Cat5e, Solid, In, PVC (4100A-GN) | Кабель витая пара н/э NIKOLAN U/UTP 4 пары, Кат.5e (Класс D), одножильный, медный, 24AWG (0,50мм), внутренний, PVC нг(А), зеленый, 305м. | руб./км | 44308.2
| U/UTP 4pair, Cat5e, Solid, In, PVC (4100A-GY) | Кабель витая пара н/э NIKOLAN U/UTP 4 пары, Кат.5e (Класс D), одножильный, медный, 24AWG (0,50мм), внутренний, PVC нг(А), серый, 305м. | руб./км | 44308.2
| U/UTP 4pair, Cat5e, Solid, In, PVC (4100A-RD) | Кабель витая пара н/э NIKOLAN U/UTP 4 пары, Кат.5e (Класс D), одножильный, медный, 24AWG (0,50мм), внутренний, PVC нг(А), красный, 305м. | руб./км | 44308.2
| U/UTP 4pair, Cat5e, Solid, In, PVC (4100A-YL) | Кабель витая пара н/э NIKOLAN U/UTP 4 пары, Кат.5e (Класс D), одножильный, медный, 24AWG (0,50мм), внутренний, PVC нг(А), желтый, 305м. | руб./км | 44308.2
| U/UTP 4pair, Cat5e, Solid, In, LSZH (4100C-BL) | Кабель медный U/UTP, cat 5e, 4х2х0.50, для внутренней прокладки, оболочка LSZH нг(А)-HFLTx, цвет синий, внешний диаметр 5,1 мм, диапазон рабочих температур -20...+60°С, температура монтажа не ниже -0°С. | руб./км | 48219.67
| U/UTP 4pair, Cat5e, Solid, In, LSZH (4100C-OR) | Кабель витая пара н/э NIKOLAN U/UTP 4 пары, Кат.5e (Класс D), одножильный, медный, 24AWG (0,50мм), внутренний, LSZH нг(А)-HFLTx, оранжевый, 305м. | руб./км | 48219.67
| U/UTP 4pair, Cat5e, Solid, In, LSZH (4100C-RD) | Кабель медный U/UTP, cat 5e, 4х2х0.50, для внутренней прокладки, оболочка LSZH нг(А)-HFLTx, цвет красный, внешний диаметр 5,1 мм, диапазон рабочих температур -20...+60°С, температура монтажа не ниже -0°С. | руб./км | 48219.67
| U/UTP 4pair, Cat5e, Solid, In, LSZH (4100C-VL) | Кабель витая пара неэкранированный NIKOLAN U/UTP 4 пары, Кат.5e (Класс D), одножильный, медный, 24AWG (0,50мм), внутренний, LSZH нг(А)-HFLTx, фиолетовый, 305м. | руб./км | 48219.67
| U/UTP 4pair, Cat6, Solid, In, PVC (4140A-GY) | Кабель витая пара н/э NIKOLAN U/UTP 4 пары, Кат.6 (Класс E), одножильный, медный, 23AWG (0,57мм), внутренний, PVC нг(А), серый, 305м. | руб./км | 60104.92
| U/UTP 4pair, Cat6, Solid, In, LSZH (4140C-BL) | Кабель витая пара неэкранированный NIKOLAN U/UTP 4 пары, Кат.6 (Класс E), одножильный, медный, 23AWG (0,55мм), внутренний, LSZH нг(А)-HFLTx, синий, 305м. | руб./км | 67655.74
| U/UTP 4pair, Cat6, Solid, In, LSZH (4140C-GN) | Кабель витая пара неэкранированный NIKOLAN U/UTP 4 пары, Кат.6 (Класс E), одножильный, медный, 23AWG (0,55мм), внутренний, LSZH нг(А)-HFLTx, зеленый, 305м. | руб./км | 67655.74
| U/UTP 4pair, Cat6, Solid, In, LSZH (4140C-OR) | Кабель витая пара н/э NIKOLAN U/UTP 4 пары, Кат.6 (Класс E), одножильный, медный, 23AWG (0,55мм), внутренний, LSZH нг(А)-HFLTx, оранжевый, 305м. | руб./км | 67655.74
| U/UTP 4pair, Cat6, Solid, In, LSZH (4140C-RD) | Кабель витая пара неэкранированный NIKOLAN U/UTP 4 пары, Кат.6 (Класс E), одножильный, медный, 23AWG (0,55мм), внутренний, LSZH нг(А)-HFLTx, красный, 305м. | руб./км | 67655.74
| U/UTP 4pair, Cat6, Solid, In, LSZH (4140C-WT) | Кабель витая пара неэкранированный NIKOLAN U/UTP 4 пары, Кат.6 (Класс E), одножильный, медный, 23AWG (0,55мм), внутренний, LSZH нг(А)-HFLTx, белый, 305м. | руб./км | 67655.74
NEW | NKL 4155C-OR | Кабель витая пара U/UTP, категория 6А, 4х2х0.57 мм, 23AWG, медь, внутренний, одножильный, LSZH нг(А)-HFLTx, оранжевый, внешний диаметр 7.1 мм, диаметр изоляции проводников 1.02 мм, -20 °C...+60 °C, 500м. | руб./км | 90852
| F/UTP 4pair, Cat5e, Solid, In, PVC (4200A-GY) | Кабель витая пара экранированный NIKOLAN F/UTP 4 пары, Кат.5e (Класс D), одножильный, медный, 24AWG (0,50мм), внутренний, PVC нг(А), серый, 305м. | руб./км | 58534.43
| F/UTP 4pair, Cat5e, Solid, In, LSZH (4200C-OR) | Кабель витая пара экранированный NIKOLAN F/UTP 4 пары, Кат.5e (Класс D), одножильный, медный, 24AWG (0,50мм), внутренний, LSZH нг(А)-HFLTx, оранжевый, 305м. | руб./км | 64393.44
| F/UTP 4pair, Cat5e, Solid, In, LSZH (4200C-VL) | Кабель витая пара экранированный NIKOLAN F/UTP 4 пары, Кат.5e (Класс D), одножильный, медный, 24AWG (0,50мм), внутренний, LSZH нг(А)-HFLTx, фиолетовый, 305м. | руб./км | 64393.44
| F/UTP 4pair, Cat6, Solid, In, PVC (4240A-GY) | Кабель витая пара экранированный NIKOLAN F/UTP 4 пары, Кат.6 (Класс E), одножильный, медный, 23AWG (0,57мм), внутренний, PVC нг(А), серый, 305м. | руб./км | 80134.43
| NKL 4240C-BK | Кабель витая пара F/UTP, категория 6, 4х2х0.55, 23 AWG; медь; экран, внутренний/внешний; одножильный, оболочка LSZH, исполнение нг(A)-HFLTx, -40°C ...+70°C, черный, 305м. | руб./км | 92560.66
| F/UTP 4pair, Cat6, Solid, In, LSZH (4240C-OR) | Кабель витая пара экранированный NIKOLAN F/UTP 4 пары, Кат.6 (Класс E), одножильный, медный, 23AWG (0,57мм), внутренний, LSZH нг(А)-HFLTx, оранжевый, 305м. | руб./км | 88154.1
| F/UTP 4pair, Cat6, Solid, In, LSZH (4240C-WT) | Кабель витая пара экранированный NIKOLAN F/UTP 4 пары, Кат.6 (Класс E), одножильный, медный, 23AWG (0,57мм), внутренний, LSZH нг(А)-HFLTx, белый, 100м. | руб./км | 88154.1
| NKL 4255B-BK | Кабель витая пара F/UTP, категория 6а, 4х2х0.57, 23 AWG; медь; экран, внешний; одножильный, оболочка полиэтилен (PE), -60°C ...+60°C, черный, 500 м. | руб./км | 89408
| NKL 4255C-BK | Кабель витая пара F/UTP, категория 6а, 4х2х0.57, 23 AWG; медь; экран, внутренний/внешний; одножильный, оболочка LSZH, исполнение нг(A)-HFLTx, -40°C ...+70°C, черный, 500 м. | руб./км | 98820
| NKL 4255C-OR | Кабель витая пара F/UTP, категория 6а, 4х2х0.57, 23 AWG; медь; экран, внутренний; одножильный, оболочка LSZH, исполнение нг(A)-HFLTx, -20°C ...+60°C, оранжевый, 500 м. | руб./км | 94112
| F/FTP 4pair, Cat6а, Solid, In, LSZH (4355C-IB) | Кабель медный F/FTP, cat 6а, 4х2х0.56, экранированный для внутренней прокладки, оболочка LSZH нг(А)-HFLTx, цвет голубой, внешний диаметр 7,3 мм, диапазон рабочих температур -20...+60°С, температура монтажа не ниже -0°С. | руб./км | 104570
| 4355C-OR | Кабель NIKOLAN F/FTP 4 пары, Кат.6a (Класс Eа), тест по ISO/IEC, 500МГц, одножильный, BC (чистая медь), 23AWG (0,56мм), внутренний, LSZH нг(А)-HFLTx, оранжевый, 500м - гарантия: 5 лет / 15 лет системная | руб./км | 104570
| S/FTP, 4pair, Cat7, Solid, In, LSZH (4365C-LG) | Кабель медный S/FTP, cat 7, 4х2х0.56, экранированный для внутренней прокладки, оболочка LSZH нг(А)-HFLTx, цвет зеленый, внешний диаметр 7,5 мм, диапазон рабочих температур -20...+60°С, температура монтажа не ниже -0°С. | руб./км | 131258
| S/FTP, 4pair, Cat7a, Solid, In, LSZH (4375C-YL) | Кабель медный S/FTP, cat 7а, 4х2х0.58, экранированный для внутренней прокладки, оболочка LSZH нг(А)-HFLTx, цвет желтый, внешний диаметр 7,8 мм, диапазон рабочих температур -20...+60°С, температура монтажа не ниже -0°С. | руб./км | 176736
| U/UTP 4pair, Cat5e, Solid, Out, PE (4600B-BK) | Кабель витая пара н/э NIKOLAN U/UTP 4 пары, Кат.5e (Класс D), одножильный, медный, 24AWG (0,50мм), внешний, PE до -60С, черный, 305м. | руб./км | 47711.48
| U/UTP 4pair, Cat6, Solid, Out, PE (4640B-BK) | Кабель витая пара н/э NIKOLAN U/UTP 4 пары, Кат.6 (Класс E), одножильный, медный, 23AWG (0,57мм), внешний, PE до -60С, черный, 305м. | руб./км | 63108.2
| F/UTP 4pair, Cat5e, Solid, Out, PE (4700B-BK) | Кабель витая пара экранированный NIKOLAN F/UTP 4 пары, Кат.5e (Класс D), одножильный, медный, 24AWG (0,50мм), внешний, PE до -60С, черный, 305м. | руб./км | 61459.02
| F/UTP 4pair, Cat6, Solid, Out, PE (4740B-BK) | Кабель витая пара экранированный NIKOLAN F/UTP 4 пары, Кат.6 (Класс E), одножильный, медный, 23AWG (0,57мм), внешний, PE до -60С, черный, 305м. | руб./км | 84160.66
| U/UTP 4pair, Cat5e, Out, PE, SW (4805B-BK), витая пара | Кабель витая пара н/э NIKOLAN U/UTP 4 пары, Кат.5e (Класс D), одножильный, медный, 24AWG (0,50мм), внешний, PE до -60С, с многожильным тросом (1,25мм), черный, 500м. | руб./км | 63598
| F/UTP 4pair, Cat5e, Solid, Out, Sw, PE (4905B-BK) | Кабель витая пара экранированный NIKOLAN F/UTP 4 пары, Кат.5e (Класс D), одножильный, медный, 24AWG (0,50мм), внешний, PE до -60С, с многожильным тросом (7x0,41мм), черный, 500м. | руб./км | 79682
| U/UTP 4pair, Cat5e, Solid, In, PVC (9100A-IY) | Кабель медный U/UTP, cat 5e, 4х2х0.51, для внутренней прокладки, оболочка PVC, цвет слоновая кость, внешний диаметр 5,2 мм, диапазон рабочих температур -20...+60°C, температура монтажа не ниже -0°C. | руб./км | 64977.05
| U/UTP 4pair, Cat5e, Solid, In, LSZH (9100C-BL) | Кабель медный U/UTP, cat 5e, 4х2х0.51, для внутренней прокладки, оболочка LSZH нг(А)-HFLTx, цвет синий, внешний диаметр 5,2 мм, диапазон рабочих температур -20...+60°С, температура монтажа не ниже -0°С. | руб./км | 71485.25
| U/UTP 4pair, Cat5e, Solid, In, LSZH (9100C-GN) | Кабель медный U/UTP, cat 5e, 4х2х0.51, для внутренней прокладки, оболочка LSZH нг(А)-HFLTx, цвет зеленый, внешний диаметр 5,2 мм, диапазон рабочих температур -20...+60°С, температура монтажа не ниже -0°С. | руб./км | 71485.25
| U/UTP 4pair, Cat5e, Solid, In, LSZH (9100C-RD) | Кабель медный U/UTP, cat 5e, 4х2х0.51, для внутренней прокладки, оболочка LSZH нг(А)-HFLTx, цвет красный, внешний диаметр 5,2 мм, диапазон рабочих температур -20...+60°С, температура монтажа не ниже -0°С. | руб./км | 71485.25
| U/UTP 4pair, Cat5e, Solid, In, LSZH (9100C-VL) | Кабель медный U/UTP, cat 5e, 4х2х0.51, для внутренней прокладки, оболочка LSZH нг(А)-HFLTx, цвет фиолетовый, внешний диаметр 5,2 мм, диапазон рабочих температур -20...+60°С, температура монтажа не ниже -0°С. | руб./км | 71485.25
| U/UTP 4pair, Cat5e, Solid, In, LSZH (9100C-YL) | Кабель медный U/UTP, cat 5e, 4х2х0.51, для внутренней прокладки, оболочка LSZH нг(А)-HFLTx, цвет желтый, внешний диаметр 5,2 мм, диапазон рабочих температур -20...+60°С, температура монтажа не ниже -0°С. | руб./км | 71485.25
NEW | NKL 9140C-BL | Кабель витая пара U/UTP, категория 6, 4х2х0.57 мм, 23AWG, медь, внутренний, одножильный, LSZH нг(А)-HFLTx, оранжевый, внешний диаметр 6 мм, диаметр изоляции проводников 1.01 мм, -20 °C...+60 °C, 305м. | руб./км | 92531.15
| U/UTP 4pair, Cat6, Solid, In, LSZH (9140C-OR) | Кабель медный U/UTP, cat 6, 4х2х0.57, для внутренней прокладки, оболочка LSZH нг(А)-HFLTx, цвет оранжевый, внешний диаметр 6 мм, диапазон рабочих температур -20...+60°С, температура монтажа не ниже -0°С. | руб./км | 92531.15
| F/UTP 4pair, Cat6, Solid, In, PVC (9240C-OR) | Кабель медный F/UTP, cat 6, 4х2х0.57, экранированный для внутренней прокладки, оболочка нг(А) PVC, цвет оранжевый, внешний диаметр 7.4 мм, диапазон рабочих температур -20...+60°С, температура монтажа не ниже -0°С. | руб./км | 119721.31
| SF/UTP 4pair, Cat5e, Solid, In, LSZH (9300C-OR) | Кабель медный SF/UTP, cat 5e, 4х2х0.51, для внутренней прокладки, оболочка LSZH нг(А)-HFLTx, цвет оранжевый, внешний диаметр 6.4 мм, диапазон рабочих температур -20...+60°С, температура монтажа не ниже -0°С. | руб./км | 125986.89
| S/FTP 4pair, Cat6а, Solid, In, LSZH (9350C-OR) | Кабель медный S/FTP, cat 6а, 4х2х0.58, экранированный для внутренней прокладки, оболочка LSZH нг(А)-HFLTx, цвет оранжевый, внешний диаметр 7,4 мм, диапазон рабочих температур -20...+60°С, температура монтажа не ниже -0°С. | руб./км | 174685.25
| NKL 9355C-OR | Кабель витая пара S/FTP, категория 6А, экранированный, 4х2х0.58мм, 23AWG, медь, внутренний, одножильный, LSZH нг(А)-HFLTx, оранжевый, внешний диаметр 7.8 мм, диаметр изоляции проводников 1.35 мм, -20°C...+60°C, 500м. | руб./км | 174686
NEW | NKL 9385C-YL | Кабель витая пара S/FTP, категория 8, экранированный, 4х2х0.62мм, 22AWG, медь, внутренний, одножильный, LSZH нг(А)-HFLTx, желтый, внешний диаметр 8.4 мм, диаметр изоляции проводников 1.58мм, -40 °C...+60 °C, 500м. | руб./км | 228132
| ParLan ARM F/UTP Cat5e 4х2x0,52 РЕ | Кабель симметричный парной скрутки, в общем экране из алюмополимерной ленты, в оболочке из светостабилизированного полиэтилена, в броне в виде оплетки из стальных оцинкованных проволок, наложенных поверх оболочки, cat5e, 4х2х0.52, t-раб.-60…+70°С | руб./км | 112720
| ParLan ARM F/UTP Cat5e PVCLS нг(А)-FRLS 2х2x0,52 | Кабель симметричный парной скрутки, в огнестойкой оболочке из поливинилхлоридного пластиката пониженной пожарной опасности, не распространяющие горение при групповой прокладке по категории А, в броне в виде оплетки из стальных оцинкованных проволок, наложенных поверх оболочки, cat5e, 2х2х0.52, t-раб.-40…+70°С | руб./км | 208590
| ParLan ARM F/UTP Cat5e PVCLS нг(А)-FRLS 4х2x0,52 | Кабель симметричный парной скрутки, в огнестойкой оболочке из поливинилхлоридного пластиката пониженной пожарной опасности, не распространяющие горение при групповой прокладке по категории А, в броне в виде оплетки из стальных оцинкованных проволок, наложенных поверх оболочки, cat5e, 4х2х0.52, t-раб.-40…+70°С | руб./км | 311220
| ParLan ARM F/UTP Cat5e PVCLSнг(А)-FRLSLTx 2х2x0,52 | Кабель симметричный парной скрутки, в огнестойкой оболочке из поливинилхлоридного пластиката пониженной пожарной опасности, с низкой токсичностью продуктов горения, не распространяющие горение при групповой прокладке по категории А, в броне в виде оплетки из стальных оцинкованных проволок, наложенных поверх оболочки, cat5e, 2х2х0.52, t-раб.-40…+70°С | руб./км | 221370
| ParLan ARM F/UTP Cat5e PVCLSнг(А)-FRLSLTx 4х2x0,52 | Кабель симметричный парной скрутки, в огнестойкой оболочке из поливинилхлоридного пластиката пониженной пожарной опасности, с низкой токсичностью продуктов горения, не распространяющие горение при групповой прокладке по категории А, в броне в виде оплетки из стальных оцинкованных проволок, наложенных поверх оболочки, cat5e, 4х2х0.52, t-раб.-40…+70°С | руб./км | 330390
| ParLan ARM F/UTP Cat5e ZH нг(А)-FRHF 2х2x0,52 | Кабель симметричный парной скрутки, в огнестойкой оболочке из термопластичной композиции, не содержащей галогенов, в броне в виде оплетки из стальных оцинкованных проволок, наложенных поверх оболочки, cat5e, 2х2х0.52, t-раб.-40…+70°С | руб./км | 225040
| ParLan ARM F/UTP Cat5e ZH нг(А)-FRHF 4х2x0,52 | Кабель симметричный парной скрутки, в огнестойкой оболочке из термопластичной композиции, не содержащей галогенов, в броне в виде оплетки из стальных оцинкованных проволок, наложенных поверх оболочки, cat5e, 4х2х0.52, t-раб.-40…+70°С | руб./км | 330490
| ParLan ARM F/UTP Cat5е 4х2х0,52 PVC | Кабель симметричный парной скрутки, в общем экране из алюмополимерной ленты, в оболочке из поливинилхлоридного пластиката, в броне в виде оплетки из стальных оцинкованных проволок, наложенных поверх оболочки, cat5e, 4х2х0.52, t-раб.-50…+70°С | руб./км | 120930
| ParLan ARM F/UTP Cat5е 4х2х0,52 ZH нг(А)-HF | Кабель симметричный парной скрутки, в общем экране из алюмополимерной ленты, в оболочке из термопластичной композиции, не содержащей галогенов, в броне в виде оплетки из стальных оцинкованных проволок, наложенных поверх оболочки, cat5e, 4х2х0.52, t-раб.-60…+70°С | руб./км | 187180
| ParLan ARM PS F/UTP Cat5e 4х2х0,52 РЕ | Кабель симметричный парной скрутки, в общем экране из алюмополимерной ленты, с внутренней оболочкой из светостабилизированного полиэтилена, в броне в виде оплетки из стальных оцинкованных проволок, в защитном шланге из светостабилизированного полиэтилена, cat5e, 4х2х0.52, t-раб.-60…+70°С | руб./км | 136210
| ParLan ARM PS F/UTP Cat5e PVCLS нг(А)-FRLS 2х2х0,52 | Кабель симметричный парной скрутки в экране из алюмополимерной ленты, в огнестойкой оболочке из ПВХ пластиката пониженной пожарной опасности с низким дымо- и газовыделением, не распространяющей горение при групповой прокладке по категории А, в защитном шланге из ПВХ пластиката пониженной пожарной опасности с низким дымо- и газовыделением, cat5e, 2х2х0.52, t-раб.-40…+70°С | руб./км | 302650
| ParLan ARM PS F/UTP Cat5e PVCLS нг(А)-FRLS 4х2х0,52 | Кабель симметричный парной скрутки в экране из алюмополимерной ленты, в огнестойкой оболочке из ПВХ пластиката пониженной пожарной опасности с низким дымо- и газовыделением, не распространяющей горение при групповой прокладке по категории А, в защитном шланге из ПВХ пластиката пониженной пожарной опасности с низким дымо- и газовыделением, cat5e, 4х2х0.52, t-раб.-40…+70°С | руб./км | 411040
| ParLan ARM PS F/UTP Cat5e PVCLS нг(А)-FRLSLTx 2х2х0,52 | Кабель симметричный парной скрутки в экране из алюмополимерной ленты, в огнестойкой оболочке из низкотоксичного ПВХ пластиката пониженной пожарной опасности с низким дымо- и газовыделением, не распространяющего горение при групповой прокладке по категории А, в защитном шланге из низкотоксичного ПВХ пластиката пониженной пожарной опасности с низким дымо- и газовыделением, cat5e, 2х2х0.52, t-раб.-40…+70°С. Предназначен для групповой внутренней стационарной прокладки на социально значимых объектах (школы, сады, больницы, пр.), в т.ч. в составе огнестойкой кабельной линии (ОКЛ). | руб./км | 378490
| ParLan ARM PS F/UTP Cat5e PVCLS нг(А)-FRLSLTx 4х2х0,52 | Кабель симметричный парной скрутки в экране из алюмополимерной ленты, в огнестойкой оболочке из низкотоксичного ПВХ пластиката пониженной пожарной опасности с низким дымо- и газовыделением, не распространяющего горение при групповой прокладке по категории А, в защитном шланге из низкотоксичного ПВХ пластиката пониженной пожарной опасности с низким дымо- и газовыделением, cat5e, 4х2х0.52, t-раб.-40…+70°С. Предназначен для групповой внутренней стационарной прокладки на социально значимых объектах (школы, сады, больницы, пр.), в т.ч. в составе огнестойкой кабельной линии (ОКЛ). | руб./км | 528140
| ParLan ARM PS F/UTP Cat5e ZH нг(А)-FRHF 2х2х0,52 | Кабель симметричный парной скрутки в экране из алюмополимерной ленты, в огнестойкой оболочке из термопластичной композиции, не содержащая галогенов, не распространяющей горение при групповой прокладке по категории А, в защитном шланге из ПВХ пластиката пониженной пожарной опасности с низким дымо- и газовыделением, cat5e, 2х2х0.52, t-раб.-40…+70°С | руб./км | 383380
| ParLan ARM PS F/UTP Cat5e ZH нг(А)-FRHF 4х2х0,52 | Кабель симметричный парной скрутки в экране из алюмополимерной ленты, в огнестойкой оболочке из термопластичной композиции, не содержащая галогенов, не распространяющей горение при групповой прокладке по категории А, в защитном шланге из ПВХ пластиката пониженной пожарной опасности с низким дымо- и газовыделением, cat5e, 4х2х0.52, t-раб.-40…+70°С. Предназначен для групповой внутренней стационарной прокладки, в т.ч. в составе огнестойкой кабельной линии (ОКЛ). | руб./км | 501720
| ParLan ARM PS F/UTP Cat5е 4х2х0,52 PVC | Кабель симметричный парной скрутки, в общем экране из алюмополимерной ленты, с внутренней оболочкой из поливинилхлоридного пластиката, в броне в виде оплетки из стальных оцинкованных проволок, в защитном шланге из поливинилхлоридного пластиката, cat5e, 4х2х0.52, t-раб.-50…+70°С | руб./км | 147060
| ParLan ARM PS F/UTP Cat5е 4х2х0,52 ZH нг(А)-HF | Кабель симметричный парной скрутки, в общем экране из алюмополимерной ленты, с внутренней оболочкой из термопластичной композиции, не содержащей галогенов, в броне в виде оплетки из стальных оцинкованных проволок, в защитном шланге из термопластичной композиции, не содержащей галогенов, cat5e, 4х2х0.52, t-раб.-60…+70°С. Предназначен для групповой внутренней стационарной прокладки, в т.ч. во взрывоопасных зонах по ГОСТ IEC 60079-14-2013. | руб./км | 225300
| ParLan ARM PS F/UTP Cat6 4х2х0,57 PVC | Кабель симметричный парной скрутки, в общем экране из алюмополимерной ленты, с внутренней оболочкой из поливинилхлоридного пластиката, в броне в виде оплетки из стальных оцинкованных проволок, в защитном шланге из поливинилхлоридного пластиката, cat6e, 4х2х0.57, t-раб.-50…+70°С | руб./км | 174870
| ParLan ARM PS F/UTP Cat6 4х2х0,57 ZH нг(А)-HF | Кабель симметричный парной скрутки, в общем экране из алюмополимерной ленты, с внутренней оболочкой из термопластичной композиции, не содержащей галогенов, в броне в виде оплетки из стальных оцинкованных проволок, в защитном шланге из термопластичной композиции, не содержащей галогенов, cat6e, 4х2х0.57, t-раб.-60…+70°С | руб./км | 276300
| ParLan ARM PS F/UTP Cat6 4х2х0,57 РЕ | Кабель симметричный парной скрутки, в общем экране из алюмополимерной ленты, с внутренней оболочкой из светостабилизированного полиэтилена, в броне в виде оплетки из стальных оцинкованных проволок, в защитном шланге из светостабилизированного полиэтилена, cat6e, 4х2х0.57, t-раб.-60…+70°С | руб./км | 161620
| ParLan ARM PS U/UTP Cat5e 4х2x0,52 PE | Кабель симметричный парной скрутки, с внутренней оболочкой из светостабилизированного полиэтилена, в броне в виде оплетки из стальных оцинкованных проволок и в защитном шланге из светостабилизированного полиэтилена, cat5e, 4х2х0.52, t-раб.-60…+70°С | руб./км | 106240
| ParLan ARM PS U/UTP Cat5e PVCLS нг(А)-FRLS 2х2x0,52 | Кабель симметричный парной скрутки, в оболочке из ПВХ пластиката пониженной пожарной опасности с низким дымо- и газовыделением, не распространяющей горение при групповой прокладке по категории А, в защитном шланге из ПВХ пластиката пониженной пожарной опасности с низким дымо- и газовыделением, cat5e, 2х2х0.52, t-раб.-40…+70°С | руб./км | 234770
| ParLan ARM PS U/UTP Cat5e PVCLS нг(А)-FRLS 4х2x0,52 | Кабель симметричный парной скрутки, в оболочке из ПВХ пластиката пониженной пожарной опасности с низким дымо- и газовыделением, не распространяющей горение при групповой прокладке по категории А, в защитном шланге из ПВХ пластиката пониженной пожарной опасности с низким дымо- и газовыделением, cat5e, 4х2х0.52, t-раб.-40…+70°С | руб./км | 331160
| ParLan ARM PS U/UTP Cat5e PVCLS нг(А)-FRLSLTx 2х2x0,52 | Кабель симметричный парной скрутки, в оболочке из низкотоксичного ПВХ пластиката пониженной пожарной опасности с низким дымо- и газовыделением, не распространяющего горение при групповой прокладке по категории А, в защитном шланге из низкотоксичного ПВХ пластиката пониженной пожарной опасности с низким дымо- и газовыделением, не содержащая галогенов, cat5e, 2х2х0.52, t-раб.-40…+70°С | руб./км | 328020
| ParLan ARM PS U/UTP Cat5e PVCLS нг(А)-FRLSLTx 4х2x0,52 | Кабель симметричный парной скрутки, в оболочке из низкотоксичного ПВХ пластиката пониженной пожарной опасности с низким дымо- и газовыделением, не распространяющего горение при групповой прокладке по категории А, в защитном шланге из низкотоксичного ПВХ пластиката пониженной пожарной опасности с низким дымо- и газовыделением, не содержащая галогенов, cat5e, 4х2х0.52, t-раб.-40…+70°С | руб./км | 446490
| ParLan ARM PS U/UTP Cat5e ZH нг(А)-FRHF 2х2x0,52 | Кабель симметричный парной скрутки, в оболочке из термопластичной композиции, не содержащая галогенов, не распространяющей горение при групповой прокладке по категории А, в защитном шланге из термопластичной композиции, не содержащая галогенов, cat5e, 2х2х0.52, t-раб.-40…+70°С | руб./км | 289760
| ParLan ARM PS U/UTP Cat5e ZH нг(А)-FRHF 4х2x0,52 | Кабель симметричный парной скрутки, в оболочке из термопластичной композиции, не содержащая галогенов, не распространяющей горение при групповой прокладке по категории А, в защитном шланге из термопластичной композиции, не содержащая галогенов, cat5e, 4х2х0.52, t-раб.-40…+70°С | руб./км | 386740
| ParLan ARM PS U/UTP Cat5е 4х2х0,52 PVC | Кабель симметричный парной скрутки, с внутренней оболочкой из поливинилхлоридного пластиката, в броне в виде оплетки из стальных оцинкованных проволок, в защитном шланге из поливинилхлоридного пластиката, cat5e, 4х2х0.52, t-раб.-50…+70°С | руб./км | 111000
| ParLan ARM PS U/UTP Cat5е 4х2х0,52 ZH нг(А)-HF | Кабель симметричный парной скрутки, с внутренней оболочкой из термопластичной композиции, не содержащей галогенов, в броне в виде оплетки из стальных оцинкованных проволок, в защитном шланге из термопластичной композиции, не содержащей галогенов, cat5e, 4х2х0.52, t-раб.-60…+70°С | руб./км | 180050
| ParLan ARM PS U/UTP Cat6 4х2x0,57 PE | Кабель симметричный парной скрутки, с внутренней оболочкой из светостабилизированного полиэтилена, в броне в виде оплетки из стальных оцинкованных проволок и в защитном шланге из светостабилизированного полиэтилена, cat6e, 4х2х0.57, t-раб.-60…+70°С | руб./км | 139310
| ParLan ARM PS U/UTP Cat6 4х2х0,57 PVC | Кабель симметричный парной скрутки, с внутренней оболочкой из поливинилхлоридного пластиката, в броне в виде оплетки из стальных оцинкованных проволок, в защитном шланге из поливинилхлоридного пластиката, cat6e, 4х2х0.57, t-раб.-50…+70°С | руб./км | 149350
| ParLan ARM PS U/UTP Cat6 4х2х0,57 ZH нг(А)-HF | Кабель симметричный парной скрутки, с внутренней оболочкой из термопластичной композиции, не содержащей галогенов, в броне в виде оплетки из стальных оцинкованных проволок, в защитном шланге из термопластичной композиции, не содержащей галогенов, cat6e, 4х2х0.57, t-раб.-60…+70°С | руб./км | 239360
| ParLan ARM U/UTP Cat5e 4х2x0,52 РЕ | Кабель симметричный парной скрутки, в оболочке из светостабилизированного полиэтилена, в броне в виде оплетки из стальных оцинкованных проволок, наложенных поверх оболочки, cat5e, 4х2х0.52, t-раб.-60…+70°С | руб./км | 86740
| ParLan ARM U/UTP Cat5e PVCLS нг(А)-FRLS 2х2x0,52 | Кабель симметричный парной скрутки, в огнестойкой оболочке из поливинилхлоридного пластиката пониженной пожарной опасности, не распространяющие горение при групповой прокладке по категории А, в броне в виде оплетки из стальных оцинкованных проволок, наложенных поверх оболочки, cat5e, 2х2х0.52, t-раб.-40…+70°С | руб./км | 142980
| ParLan ARM U/UTP Cat5e PVCLS нг(А)-FRLS 4х2x0,52 | Кабель симметричный парной скрутки, в огнестойкой оболочке из поливинилхлоридного пластиката пониженной пожарной опасности, не распространяющие горение при групповой прокладке по категории А, в броне в виде оплетки из стальных оцинкованных проволок, наложенных поверх оболочки, cat5e, 4х2х0.52, t-раб.-40…+70°С | руб./км | 215820
| ParLan ARM U/UTP Cat5e PVCLS нг(А)-FRLSLTx 2х2x0,52 | Кабель симметричный парной скрутки, в огнестойкой оболочке из поливинилхлоридного пластиката пониженной пожарной опасности, с низкой токсичностью продуктов горения, не распространяющие горение при групповой прокладке по категории А, в броне в виде оплетки из стальных оцинкованных проволок, наложенных поверх оболочки, cat5e, 2х2х0.52, t-раб.-40…+70°С | руб./км | 223560
| ParLan ARM U/UTP Cat5e PVCLS нг(А)-FRLSLTx 4х2x0,52 | Кабель симметричный парной скрутки, в огнестойкой оболочке из поливинилхлоридного пластиката пониженной пожарной опасности, с низкой токсичностью продуктов горения, не распространяющие горение при групповой прокладке по категории А, в броне в виде оплетки из стальных оцинкованных проволок, наложенных поверх оболочки, cat5e, 4х2х0.52, t-раб.-40…+70°С | руб./км | 340010
| ParLan ARM U/UTP Cat5e ZH нг(А)-FRHF 2х2x0,52 | Кабель симметричный парной скрутки, в огнестойкой оболочке из термопластичной композиции, не содержащей галогенов, в броне в виде оплетки из стальных оцинкованных проволок, наложенных поверх оболочки, cat5e, 2х2х0.52, t-раб.-40…+70°С | руб./км | 199790
| ParLan ARM U/UTP Cat5e ZH нг(А)-FRHF 4х2x0,52 | Кабель симметричный парной скрутки, в огнестойкой оболочке из термопластичной композиции, не содержащей галогенов, в броне в виде оплетки из стальных оцинкованных проволок, наложенных поверх оболочки, cat5e, 4х2х0.52, t-раб.-40…+70°С | руб./км | 292840
| ParLan ARM U/UTP Cat5е 4х2х0,52 PVC | Кабель симметричный парной скрутки, в оболочке из поливинилхлоридного пластиката, в броне в виде оплетки из стальных оцинкованных проволок, наложенных поверх оболочки, cat5e, 4х2х0.52, t-раб.-50…+70°С | руб./км | 90370
| ParLan ARM U/UTP Cat5е 4х2х0,52 ZH нг(А)-HF | Кабель симметричный парной скрутки, в оболочке из термопластичной композиции, не содержащей галогенов, в броне в виде оплетки из стальных оцинкованных проволок, наложенных поверх оболочки, cat5e, 4х2х0.52, t-раб.-60…+70°С | руб./км | 147200
| ParLan combi F/UTP2 Cat5e + 2х0,75 PE | Кабель витая пара в экр. для структурированных кабельных систем предназначен для передачи сигналов с частотой до 100 МГц (категория 5е) 2 пары с однопроволочными медными проводниками диаметром 0,52 мм, с изоляцией из сплошного полиэтилена. Гибкие токопроводящие жилы; D=0.75 мм². В оболочке из светостабилизированного полиэтилена П/Э D=7,0х14,1 для наружной прокладки. Цвет оболочки – черный. | руб./км | 84130
| ParLan combi F/UTP4 Cat5e + 2х0,75 PE | Кабель витая пара в экр. Для структурированных кабельных систем предназначен для передачи сигналов с частотой до 100 МГц (категория 5е) 4 пары с однопроволочными медными проводниками диаметром 0,52 мм, с изоляцией из сплошного полиэтилена. Гибкие токопроводящие жилы ;D=0.75 мм². В оболочке из светостабилизированного полиэтилена П/Э D=7,4х14,7 для наружной прокладки. Цвет оболочки – черный. | руб./км | 113370
| ParLan complex F/UTP2 Cat5e + 2х0,75 PVC/PEtr | Кабель витая пара в экр. Для структурированных кабельных систем предназначен для передачи сигналов с частотой до 100 МГц (категория 5е) 2 пары с однопроволочными медными проводниками диаметром 0,52 мм, с изоляцией из сплошного полиэтилена. Гибкие токопроводящие жилы ;D=0.75 мм². В оболочке из светостабилизированного полиэтилена П/Э D=9,3х19,9 для наружной прокладки. Кабель снабжен тросом диаметром 1,2 мм, из стальной оцинкованной проволоки. Цвет оболочки – черный. | руб./км | 115580
| ParLan complex F/UTP4 Cat5e + 2х0,50 PVC/PEtr | Кабель витая пара в экр. Для структурированных кабельных систем предназначен для передачи сигналов с частотой до 100 МГц (категория 5е) 4 пары с однопроволочными медными проводниками диаметром 0,52 мм, с изоляцией из сплошного полиэтилена. Гибкие токопроводящие жилы ;D=0.5 мм². В оболочке из светостабилизированного полиэтилена П/Э D=10,0х20,2 для наружной прокладки. Кабель снабжен тросом диаметром 1,2 мм, из стальной оцинкованной проволоки. Цвет оболочки – черный. | руб./км | 134000
| ParLan complex F/UTP4 Cat5e + 2х0,75 PVC/PEtr | Кабель витая пара в экр. для структурированных кабельных систем предназначен для передачи сигналов с частотой до 100 МГц (категория 5е) 4 пары с однопроволочными медными проводниками диаметром 0,52 мм, с изоляцией из сплошного полиэтилена. Гибкие токопроводящие жилы; D=0.75 мм². В оболочке из светостабилизированного полиэтилена П/Э D=10,0х20,6 для наружной прокладки. Кабель снабжен тросом диаметром 1,2 мм, из стальной оцинкованной проволоки. Цвет оболочки – черный. | руб./км | 138450
| ParLan F/UTP Cat5e 1х2х0,52 PVC | Витая пара 5 категории экр для внутр. прокладки (500 м бухта) (пр-ва Подольск) | руб./км | 17550
| ParLan F/UTP Cat5e 2х2х0,52 PVC | Витая пара 5 категории экр для внутр. прокладки (500 м бухта) (пр-ва Подольск) | руб./км | 33500
| ParLan F/UTP Cat5e 2х2х0,52 PVC/PE | Витая пара 5 категории экр для внеш. прокладки (500 м бухта) (пр-ва Подольск) | руб./км | 35450
| ParLan F/UTP Cat5e 2х2х0,52 PVC/PEtr | Витая пара 5 категории с тросом экр для внеш. прокладки (200 м бухта) (пр-ва Подольск).Трос 1.2мм. | руб./км | 61420
| ParLan F/UTP Cat5e 2х2х0,52 ZH нг(А)-HF | Пары с однопроволочными медными жилами диаметром 0,52 мм, с изоляцией из сплошного полиэтилена, имеющей цветовую кодировку, с общим экраном из алюмополимерной ленты. (305 м бухта) (оранжевый) (пр-ва Подольск) | руб./км | 38780
| ParLan F/UTP Cat5e 4х2х0,52 PE | Кабель медный F/UTP, cat 5e, 4х2х0,52, экранированный для внешней прокладки, оболочка черного цвета (PE), внешний диаметр 6.1 мм, t-раб.-60...+70°С. Бухта 305 м. | руб./км | 57000
| ParLan F/UTP Cat5e 4х2х0,52 PVC | Витая пара 5 категории экр для внутр. прокладки (305 м бухта) (пр-ва Подольск) | руб./км | 55980
| ParLan F/UTP Cat5e 4х2х0,52 PVC/PE | Витая пара 5 категории экр для внеш. прокладки (305 м бухта) (пр-ва Подольск) | руб./км | 59730
| ParLan F/UTP Cat5e PVC/PEtr 4х2х0,52 | Витая пара 5 категории с тросом экр для внеш. прокладки (200 м бухта) (пр-ва Подольск).Трос 1.2мм. | руб./км | 84760
| ParLan F/UTP Cat5e 4х2х0,52 ZH нг(А)-HF | Витая пара 5 категории экр для внутр. прокладки в оболочке из термопластичной безгалогенной композиции (305 м бухта) (оранжевый) (пр-ва Подольск) | руб./км | 59800
| ParLan F/UTP Cat5e PE 4х2х0,52 100м | Кабель витая пара F/UTP, кат 5е 4х2х0,52, оболочка PVC, экранированный; цвет оболочки чёрный, монтаж от -15°С, для внешней прокладки; диапазон рабочих температур -60…+70°С, (100 м бухта). | руб./км | 57000
| ParLan F/UTP Cat5e PVCLS нг(A)-LSLTx 2х2х0,52 | Кабель витая пара F/UTP в общем экране из алюмополимерной ленты поверх сердечника, cat5e, 2х2х0,52, оболочка из ПВХ пластиката пониженной пожарной опасности с низким дымо- и газовыделением и низкой токсичностью продуктов горения, цвет оболочки зеленый, монтаж от -15°С, диапазон рабочих температур -40…+70°С, | руб./км | 55410
| ParLan F/UTP Cat5e PVCLS нг(A)-LSLTx 4х2х0,52 | Кабель витая пара F/UTP в общем экране из алюмополимерной ленты поверх сердечника, cat5e, 4х2х0,52, оболочка из ПВХ пластиката пониженной пожарной опасности с низким дымо- и газовыделением и низкой токсичностью продуктов горения, цвет оболочки зеленый, монтаж от -15°С, диапазон рабочих температур -40…+70°С, | руб./км | 80040
| ParLan F/UTP Cat6 PVCLS нг(А)-LSLTx 4х2х0,57 | Кабель витая пара F/UTP в общем экране из алюмополимерной ленты поверх сердечника, cat6, 4х2х0,57, PVC LSнг(A)-LSLTx, цвет оболочки зеленый, монтаж от -15°С, диапазон рабочих температур -40…+70°С, | руб./км | 151570
| ParLan F/UTP Cat5e PVCLS нг(А)-FRLS 2х2х0,52 | Кабель медный F/UTP, cat 5e, 2х2х0.52, экранированный для групповой внутренней стационарной прокладки, оболочка из ПВХ пластиката пониженной пожарной опасности с пределом огнестойкости не менее 180 мин., экран - алюмополимерная лента с контактным проводником, внеш. диаметр 6.5 мм, t-монт. -15...+70°С, t-раб. -50...+70°С, серый, 305 м бухта. | руб./км | 85630
| ParLan F/UTP Cat5e PVCLS нг(А)-FRLSLTx 2х2х0,52 | Кабель медный F/UTP, cat 5e, 2х2х0.52, экранированный для групповой внутренней стационарной прокладки, оболочка из ПВХ пластиката пониженной пожарной опасности с низким дымо- и газовыделением и низкой токсичностью продуктов горения с пределом огнестойкости не менее 180 мин., экран - алюмополимерная лента с контактным проводником, внеш. диаметр 6.5 мм, t-монт. -15...+70°С, t-раб. -50...+70°С, зеленый, 305 м бухта. | руб./км | 114410
| ParLan F/UTP Cat5e ZH нг(А)-FRHF 2х2х0,52 | Кабель медный F/UTP, cat 5e, 2х2х0.52, экранированный для групповой внутренней стационарной прокладки, оболочка из термопластичной композиции, не содержащей галогенов с пределом огнестойкости не менее 180 мин., экран - алюмополимерная лента с контактным проводником, внеш. диаметр 7.7 мм, t-монт. -20...+70°С, t-раб. -60...+70°С, оранжевый, 305 м бухта. | руб./км | 100760
| ParLan F/UTP Cat5e ZH нг(А)-HF 4х2х0,52 100м | Кабель витая пара F/UTP, кат 5е 4х2х0,52, оболочка нг(А)-HF, экранированный; цвет оболочки оранжевый, монтаж от -10°С, для групповой внутренней прокладки; диапазон рабочих температур -60…+70°С, (100 м бухта). | руб./км | 59800
| ParLan F/UTP Cat6 4х2х0,57 PVC | Витая пара 6 категории, экр, диаметром 0,57 мм. для внутренней прокладки. (305 м бухта) (пр-ва Подольск) | руб./км | 68340
| ParLan F/UTP Cat6 4х2х0,57 ZH нг(А)-HF | Пары с однопроволочными медными жилами диаметром 0,57 мм, с изоляцией из сплошного полиэтилена, с сердечником, скрученным из 4 пар, разделенных между собой крестообразным сепаратором, с общим экраном из алюмополимерной ленты. (оранжевый)(305 м бухта) (пр-ва Подольск) | руб./км | 79110
| ParLan F/UTP Сat5e PVCLS нг(А)-FRLS 4х2х0,52 | Кабель витая пара F/UTP в общем экране из алюмополимерной ленты поверх сердечника, cat5e, 4х2х0,52, оболочка из ПВХ пластиката пониженной пожарной опасности с пределом огнестойкости не менее 180 мин., цвет оболочки серый, монтаж от -15°С, диапазон рабочих температур -40…+70°С, | руб./км | 148580
| ParLan F/UTP Сat5e PVCLS нг(А)-FRLSLTx 4х2х0,52 | Кабель витая пара F/UTP в общем экране из алюмополимерной ленты поверх сердечника, cat5e, 4х2х0,52, оболочка из ПВХ пластиката пониженной пожарной опасности с низким дымо- и газовыделением и низкой токсичностью продуктов горения с пределом огнестойкости не менее 180 мин., цвет оболочки зеленый, монтаж от -15°С, диапазон рабочих температур -40…+70°С, | руб./км | 195980
| ParLan F/UTP Сat5e ZH нг(А)-FRHF 4х2х0,52 | Кабель витая пара F/UTP в общем экране из алюмополимерной ленты поверх сердечника, cat5e, 4х2х0,52, оболочка из термопластичной композиции, не содержащей галогенов с пределом огнестойкости не менее 180 мин., цвет оболочки оранжевый, монтаж от -15°С, диапазон рабочих температур -40…+70°С, | руб./км | 158060
| ParLan Patch F/UTP Cat5e 4х2х0,60 PVC | Кабель симметричный парной скрутки с многопроволочной (7х0.20) центральной жилой D=0.60 мм, Cat5e, экранированный, в оболочке из ПВХ пластиката. Внешний диаметр 7.7 мм. Для внутренней прокладки. | руб./км | 62490
| ParLan Patch SF/UTP Cat5e 2х2х0,60 ZH нг(А)-HF | Кабель симметричный парной скрутки с многопроволочной (7х0.20) центральной жилой D=0.60 мм, Cat5e, в двойном экране, в оболочке из термопластичной композиции, не содержащей галогенов. Внешний диаметр 7.8 мм. Для внутренней прокладки. | руб./км | 110900
| ParLan Patch SF/UTP Cat5e 4х2х0,60 ZH нг(А)-HF | Кабель симметричный парной скрутки с многопроволочной (7х0.20) центральной жилой D=0.60 мм, Cat5e, в двойном экране, в оболочке из термопластичной композиции, не содержащей галогенов. Внешний диаметр 8.2 мм. Для внутренней прокладки. | руб./км | 190150
| ParLan Patch U/UTP Cat5e 4х2х0,60 PVC | Кабель симметричный парной скрутки с многопроволочной (7х0.20) центральной жилой D=0.60 мм, Cat5e, в оболочке из ПВХ пластиката. Внешний диаметр 6.9 мм. Для внутренней прокладки. | руб./км | 44200
| ParLan S/FTP Cat6A 4x2x0,57 PVC | Пары с медными однопроволочными жилами диаметром 0,57 мм, с изоляцией из пористого полиэтилена, с индивидуальным экраном пар в виде обмотки алюмополимерной ленты, с сердечником, скрученным из 4 экранированных пар, в общем экране из медных луженых проволок, в оболочке из ПВХ пластиката (для внутренней прокладки). (305 м бухта) (пр-ва Подольск) | руб./км | 87880
| ParLan S/FTP Cat6A 4x2x0,57 ZH нг(А)-HF | Пары с медными однопроволочными жилами диаметром 0,57 мм, с изоляцией из пористого полиэтилена, с индивидуальным экраном пар в виде обмотки алюмополимерной ленты, с сердечником, скрученным из 4 экранированных пар, в общем экране из медных луженых проволок. (оранжевый)(305 м бухта) (пр-ва Подольск) | руб./км | 120110
| ParLan S/FTP Cat6А PVCLS нг(A)-LSLTx 4х2х0,57 | Кабель витая пара S/FTP с индивидуальным экраном пар в виде обмотки алюмополимерной ленты, в общем экране из медных луженых проволок, cat6A, 4х2х0,57, оболочка из ПВХ пластиката пониженной пожарной опасности с низким дымо- и газовыделением и низкой токсичностью продуктов горения, цвет оболочки зеленый, монтаж от -15°С, диапазон рабочих температур -40…+70°С, | руб./км | 210160
| ParLan S/FTP Cat7e PVCLS нг(A)-LSLTx 4х2х0,60 | Кабель витая пара S/FTP с индивидуальным экраном пар в виде обмотки алюмополимерной ленты, в общем экране из медных луженых проволок, cat7e, 4х2х0,60, оболочка из ПВХ пластиката пониженной пожарной опасности с низким дымо- и газовыделением и низкой токсичностью продуктов горения, цвет оболочки зеленый, монтаж от -15°С, диапазон рабочих температур -40…+70°С, | руб./км | 251080
| ParLan SF/UTP Cat5e 4х2х0,52 ZH нг(А)-HF | Витая пара 5 категории в общем двойном экр в виде оплетки из медных луженных проволок и алюмополимерной ленты для внутр. прокладки в оболочке из термопластичной безгалогенной композиции (305 м бухта) (оранжевый) (пр-ва Подольск) | руб./км | 107000
| ParLan U/UTP Cat5e PVC 10х2х0,52 | Кабель симметричный парной скрутки, в оболочке из поливинилхлоридного пластиката, cat5e, 10х2х0.52, t-раб.-50…+70°С | руб./км | 108810
| ParLan U/UTP Cat5e ZH нг(А)-HF 1х2х0,52 | Витая пара 5 категории н/э для внутр. прокладки в оболочке из термопластичной безгалогенной композиции (500 м бухта) (пр-ва Подольск) | руб./км | 17160
| ParLan U/UTP Cat5e PVC 2х2х0,52 | Витая пара 5 категории н/э для внутр. прокладки (305 м бухта) (пр-ва Подольск) | руб./км | 22250
| ParLan U/UTP Cat5e PVC/PE 2х2х0,52 | Кабель UTP (витая пара) кат 5е 2х2х0.52 для внешней прокладки -60...+80 С. Температура монтажа не ниже -10 С. | руб./км | 25110
| ParLan U/UTP Cat5e PVC/PE 2х2х0,52 (305м) | Кабель UTP (витая пара) кат 5е 2х2х0.52 для внешней прокладки -60...+80 С. Температура монтажа не ниже -10 С. (305 м бухта) | руб./км | 25110
| ParLan U/UTP Cat5e PVC/PEtr 2х2х0,52 | Витая пара 5 категории с тросом н/э для внеш. прокладки (200 м бухта) (пр-ва Подольск). Трос 1.2мм. | руб./км | 51400
| ParLan U/UTP Cat5e ZH нг(А)-HF 2х2х0,52 | Витая пара 5 категории н/э для внутр. прокладки в оболочке из термопластичной безгалогенной композиции (305 м бухта) (оранжевый) (пр-ва Подольск) | руб./км | 28860
| ParLan U/UTP Cat5e 4х2х0,52 PE | Кабель медный U/UTP, cat 5e, 4х2х0,52, для внешней прокладки, оболочка черного цвета (PE), внешний диаметр 5.1 мм, t-раб.-60...+70°С. Бухта 305 м. | руб./км | 41700
| ParLan U/UTP Cat5e PVC 4х2х0,52 | Кабель витая пара U/UTP, кат 5е 4х2х0,52, оболочка PVC, цвет оболочки серый, монтаж от -10°С, для внутренней прокладки; диапазон рабочих температур -60…+70°С, | руб./км | 37260
| ParLan U/UTP Cat5e PVC/PE 4х2х0,52 | Кабель UTP (витая пара) кат 5е 4х2х0.52 для внешней прокладки -60 ...+80 С. Температура монтажа не ниже -10 С. | руб./км | 46840
| ParLan U/UTP Cat5e PVC/PEtr 4х2х0,52 | Витая пара 5 категории с тросом н/э для внеш. прокладки (200 м бухта) (пр-ва Подольск).Трос 1.2мм. | руб./км | 66960
| ParLan U/UTP Cat5e ZH нг(А)-HF 4х2х0,52 | Кабель витая пара U/UTP, кат 5е 4х2х0,52, оболочка нг(А)-HF, цвет оболочки оранжевый, монтаж от -10°С, для групповой внутренней прокладки; диапазон рабочих температур -60…+70°С, | руб./км | 50180
| ParLan U/UTP Cat5e PVC 8х2х0,52 | Кабель симметричный парной скрутки, в оболочке из поливинилхлоридного пластиката, cat5e, 8х2х0.52, t-раб.-50…+70°С | руб./км | 83750
| ParLan U/UTP Cat5e PVC 4х2х0,52 100м | Кабель витая пара U/UTP, кат 5е 4х2х0,52, оболочка PVC, цвет оболочки серый, монтаж от -10°С, для внутренней прокладки; диапазон рабочих температур -60…+70°С, (100 м бухта). | руб./км | 37260
| ParLan U/UTP Cat5e PVC/PE 4х2х0,52 100м | Кабель витая пара U/UTP, кат 5е 4х2х0,52, оболочка PVC, цвет оболочки чёрный, монтаж от -15°С, для внешней прокладки; диапазон рабочих температур -60…+70°С, (100 м бухта). | руб./км | 46840
| ParLan U/UTP Cat5e PVCLS нг(А)-LSLTx 2х2х0,52 | Кабель витая пара U/UTP, cat5e, 2х2х0,52, оболочка из ПВХ пластиката пониженной пожарной опасности с низким дымо- и газовыделением и низкой токсичностью продуктов горения, цвет оболочки зеленый, монтаж от -15°С, диапазон рабочих температур -40…+70°С, | руб./км | 49540
| ParLan U/UTP Cat5e PVCLS нг(А)-LSLTx 4х2х0,52 | Кабель витая пара U/UTP, cat5e, 4х2х0,52, оболочка из ПВХ пластиката пониженной пожарной опасности с низким дымо- и газовыделением и низкой токсичностью продуктов горения, цвет оболочки зеленый, монтаж от -15°С, диапазон рабочих температур -40…+70°С, | руб./км | 75140
| ParLan U/UTP Cat5e PVCLS нг(А)-FRLS 2х2х0,52 | Кабель медный U/UTP, cat 5e, 2х2х0.52, для групповой внутренней стационарной прокладки, в т.ч. в составе ОКЛ, оболочка из ПВХ пластиката пониженной пожарной опасности с низким дымо- и газовыделением с пределом огнестойкости не менее 180 мин, внеш. диаметр 5.6 мм, диаметр по изоляции 1.19 мм, t-монт. -15...+70°С, t-раб. -50...+70°С, серый, 305 м бухта. | руб./км | 68580
| ParLan U/UTP Cat5e PVCLS нг(А)-FRLS 4х2x0,52 | Кабель симметричный парной скрутки, в огнестойкой оболочке из ПВХ пластиката пониженной пожарной опасности с низким дымо- и газовыделением, не распространяющей горение при групповой прокладке по категории А, cat5e, 4х2х0.52, диаметр по изоляции 1.19 мм, t-раб.-40…+70°С | руб./км | 124030
| ParLan U/UTP Cat5e PVCLS нг(А)-FRLSLTx 2х2х0,52 | Кабель медный U/UTP, cat 5e, 2х2х0.52, для групповой внутренней стационарной прокладки, оболочка из ПВХ пластиката пониженной пожарной опасности с низким дымо- и газовыделением и низкой токсичностью продуктов горения с пределом огнестойкости не менее 180 мин., внеш. диаметр 5.6 мм, диаметр по изоляции 1.19 мм, t-монт. -15...+70°С, t-раб. -50...+70°С, зеленый, 305 м бухта. | руб./км | 103760
| ParLan U/UTP Cat5e PVCLS нг(А)-FRLSLTx 4х2x0,52 | Кабель симметричный парной скрутки, в огнестойкой оболочке из низкотоксичного ПВХ пластиката пониженной пожарной опасности с низким дымо- и газовыделением, не распространяющей горение при групповой прокладке по категории А, cat5e, 4х2х0.52, диаметр по изоляции 1.19 мм, t-раб.-40…+70°С | руб./км | 184940
| ParLan U/UTP Cat5e PVCLS нг(А)-LSLTx 4х2х0,52 100м | Кабель витая пара U/UTP, cat5e, 4х2х0,52, оболочка из PVCLS нг(А)-LSLTx (пониженной пожарной опасности с низким дымо- и газовыделением и низкой токсичностью продуктов горения), цвет оболочки зеленый, монтаж от -15°С, диапазон рабочих температур -40…+70°С, (100 м бухта). | руб./км | 75140
| ParLan U/UTP Cat5e ZH нг(А)-HF 4х2х0,52 100м | Кабель витая пара U/UTP, кат 5е 4х2х0,52, оболочка нг(А)-HF, цвет оболочки оранжевый, монтаж от -10°С, для групповой внутренней прокладки; диапазон рабочих температур -60…+70°С, (100 м бухта). | руб./км | 50180
| ParLan U/UTP Cat5e ZH нг(А)-FRHF 2х2x0,52 | Кабель медный U/UTP огнестойкий безгалогеновый, cat 5e, 2х2х0,52, для внутренней прокладки, в огнестойкой оболочке из термопластичной композиции, не содержащая галогенов, внешний диаметр 5.6 мм, диаметр по изоляции 1.19 мм, t-раб.-40...+70°С. Бухта 305 м. | руб./км | 81970
| ParLan U/UTP Cat5e ZH нг(А)-FRHF 4х2x0,52 | Кабель симметричный парной скрутки, в огнестойкой оболочке из термопластичной композиции, не содержащая галогенов, не распространяющей горение при групповой прокладке по категории А, cat5e, 4х2х0.52, диаметр по изоляции 1.19 мм, t-раб.-40…+70°С | руб./км | 139820
| ParLan U/UTP Cat5e ZH нг(А)-HF 25х2х0,52 | Кабель симметричный парной скрутки, в огнестойкой оболочке из термопластичной композиции, не содержащая галогенов, не распространяющей горение при групповой прокладке по категории А, cat5e, 25х2х0.52, диаметр по изоляции 0.9 мм, t-раб.-40…+70°С | руб./км | 347300
| ParLan U/UTP Cat5e PVC 1х2х0,52 | Витая пара 5 категории н/э для внутр. прокладки (500 м бухта) (пр-ва Подольск) | руб./км | 10150
| ParLan U/UTP Cat6 PVC 4х2х0,57 | Витая пара 6 категории, диаметром 0,57 мм. диаметр по изоляции 1 мм, для внутренней прокладки. (305 м бухта) (пр-ва Подольск) | руб./км | 57940
| ParLan U/UTP Cat6 ZH нг(А)-HF 4х2х0,57 | Пары с однопроволочными медными жилами диаметром 0,57 мм, диаметр по изоляции 1 мм, с изоляцией из сплошного полиэтилена, с сердечником, скрученным из 4 пар, разделенных между собой крестообразным сепаратором. (оранжевый) (305 м бухта) (пр-ва Подольск) | руб./км | 69830
| ParLan U/UTP Cat6 PVCLS нг(А)-LSLTx 4х2х0,57 | Кабель витая пара U/UTP, cat6 , 4х2х0,57, диаметр по изоляции 1.03 мм, оболочка PVC LSнг(A)-LSLTx, цвет оболочки зеленый, монтаж от -15°С, диапазон рабочих температур -40…+70°С, | руб./км | 142700
| SF/UTP 4PR 24AWG, CAT5e, 305м. REXANT (01-0342) | Витая пара 5 категории, 4 пары, в двойном экр для внут. прокладки (305 м бухта) (импортного пр-ва) | руб./км | 71286.58
| SF/UTP 4PR 24AWG, CAT5e, OUTDOOR, 305м. REXANT (01-0344) | Витая пара 5 категории, 4 пары, в двойном экр для внеш. прокладки (305 м бухта) (импортного пр-ва) | руб./км | 72950.16
| SFTP4-C6A-S23-IN-LSZH-GY-500 | Кабель витая пара, экранированная (S/FTP), категория 6a, 4 пары (23 AWG), одножильный (solid), каждая пара в фольге, общий экран - медная оплетка, для внутренней прокладки, нг(A)-HF, t-раб.-20...+60°C, серый. 500 м. | руб./км | 245496
| SFTP4-C6A-S23-OUT-PE-BK-500 | Кабель витая пара экранированная S/FTP, категория 6a, 4х2х0.0,57 (solid); внешний; оболочка PE, -20°C ...+75°C, чёрный. | руб./км | 242514
| SFTP4-C7A-S23-IN-LSZH-GY-500 | Кабель витая пара, экранированная S/FTP, категория 7A (1000MHz), 4 пары (23 AWG), одножильный (solid), LSZH (нг(А)-HF), серый. 500 м. | руб./км | 267994
| SFTP4-C7A-S23-OUT-PE-BK-500 | Кабель витая пара, экранированная (S/FTP), категория 7A, 4х2х0.58 мм(23AWG), одножильный (solid), каждая пара в фольге, общий экран - оплетка, PE, внешний, черный, 500м. | руб./км | 264794
| SFTP4-C7-P26-IN-LSZH-VL-500 | Кабель витая пара, экранированная S/FTP, категория 7 (600 MHz), 4 пары (26 AWG), многожильный (patch), LSZH, нг(A)-HF, фиолетовый. 500 м. | руб./км | 214126
| SFTP4-C7-S23-IN-LSZH-OR-500 | Кабель витая пара, экранированная S/FTP, категория 7(600MHz), 4 пары (23 AWG), одножильный (solid), LSZH (нг(А)-HF), цвет оранжевый. | руб./км | 250304
| SFTP4-C8.1-S23-IN-LSZH-GY-500 | Кабель витая пара, экранированная S/FTP, категория 8.1 (Класс I, 2000MHz), 4 пары (23 AWG), одножильный (solid), LSZH (нг(А)-HF), t-раб.-40...+80°C, серый. 500 м. | руб./км | 404076
| SFTP-4P-Cat.5e-PATCH-GY (7260c) | Кабель витая пара S/FTP, категория 5e, 4х2х(7х0.16); экран, внутренний; многожильный, PVC нг(А)-LS, -20°C ...+60°C, серый, 305м. | руб./км | 60879.51
| SFTP-4P-Cat.5e-SOLID-GY (7174c) | Кабель витая пара S/FTP, категория 5e, 4х2х0.50; экран, внутренний; одножильный, PVC нг(А)-LS, -20°C ...+60°C, серый, 305м. | руб./км | 64360.33
| SFTP-4P-Cat.5e-SOLID-OUT-LSZH-UV (7472c) | Кабель витая пара SF/UTP, категория 5e, 4х2х0.50; экран, внешний; одножильный, LSZH-UV, -40°C ...+75°C, черный, 305м. | руб./км | 67838.36
| SFTP-4P-Cat.6a-SOLID-IN-LSZH (7468c) | Кабель витая пара S/FTP, категория 6а, 4х2х0.57; экран, внутренний; одножильный, LSZH, нг(А)-HF, -20°C ...+60°C, оранжевый, 305м. | руб./км | 95141.48
| SFTP-4P-Cat.6-SOLID-LSZH (7470c) | Кабель витая пара S/FTP, категория 6, 4х2х0.57; экран, внутренний; одножильный, LSZH, нг(А)-HF, -20°C ...+60°C, оранжевый, 305м. | руб./км | 85192.3
| SFUTP4-C5E-P26-IN-LSZH-GY-305 | Кабель витая пара, экранированная SF/UTP, категория 5e, 4 пары (26 AWG), многожильный (patch), экран-фольга+мед. оплетка, LSZH, –20°C–+75°C, серый | руб./км | 98403.28
| SFUTP4-C5E-S24-IN-LSZH-GY-305 | Кабель витая пара экранированная SF/UTP, категория 5e, 4х2х0.0,51 (solid);внутренний; LSZH, оболочка из негорючего безгалогенного компаунда, обладают свойствами малодымности и низкокоррозийности, -20°C ...+75°C, серый. | руб./км | 107704.92
| SFUTP4-C6-P26-IN-LSZH-GY-500 | Кабель витая пара, экранированная SF/UTP, категория 6, 4 пары (26 AWG), многожильный (patch), экран - фольга + медная оплетка, LSZH, серый. 500 м. | руб./км | 98790
| SS5525-305B-BL | Кабель витая пара, экранированная SF/UTP, категория 5e, 4 пары (24 AWG) 0,51 мм, для внутренней прокладки, одножильный, медный, PVC, -20°C – +75°C, синий (305 м). | руб./км | 35990.27
| SSTP-4P-Cat.7a-SOLID-IN-LSZH (7639c) | Кабель витая пара S/FTP, категория 7а, 4х2х0.57; экран, внутренний; одножильный, LSZH, нг(А)-HF, -20°C ...+60°C, оранжевый, 305м. | руб./км | 97758.36
| SSTP-4P-Cat.7-PATCH-IN-LSZH (7638c) | Кабель витая пара S/FTP, категория 7, 4х2х(7х0.16); экран, внутренний; многожильный, LSZH, нг(А)-HF, -20°C ...+60°C, оранжевый, 305м. | руб./км | 74911.48
| SSTP-4P-Cat.8-SOLID-IN-LSZH-BL (7750c) | Кабель витая пара S/FTP, категория 8 (40G, 2000 MHz), 4х2х0.57 (23 AWG), экранированный, внутренний; одножильный, LSZH, нг(А)-HF, -20°C ...+60°C, синий, 305м. | руб./км | 193069.84
| SSTP-4P-Cat.8-SOLID-IN-LSZH-BL-100 (7750c-1) | Кабель витая пара S/FTP, категория 8 (40G, 2000 MHz), 4х2х0.57 (23 AWG), экранированный, внутренний; одножильный, LSZH, нг(А)-HF, -20°C ...+60°C, синий, 100м. | руб./км | 193094.5
| STP-4P-Cat.6a-SOLID-IN-LSZH (7197c) | Кабель витая пара S/TP, категория 6а, 4х2х0.57; экран, внутренний; одножильный, LSZH, нг(А)-HF, -20°C ...+60°C, оранжевый, 305м. | руб./км | 81388.2
| STP-4P-Cat.6a-SOLID-IN-PVC (7196c) | Кабель витая пара S/TP, категория 6а, 4х2х0.57; экран, внутренний; одножильный, PVC нг(А)-LS, -20°C ...+60°C, серый, 305м. | руб./км | 75312.79
| STP-4P-Cat.6a-SOLID-OUT-LSZH-UV (7198c) | Кабель витая пара U/FTP, категория 6а, 4х2х0.57; каждая пара в экране, внешний; одножильный, LSZH-UV, -40°C ...+75°C, черный, 305м. | руб./км | 84838.36
| TechnoLAN F/UTP Cat 5e PVC 1х2х0,52 | Кабель симметричный F/UTP, cat.5e, с однопроволочной медной жилой 0.52мм, 1 пара в экране из алюмолавсановой ленты с дренажным проводником; в оболочке из ПВХ пластиката; t-раб.-40…+50°С. Серого цвета. Для внутренней прокладки. | руб./км | 14566.25
| TechnoLAN F/UTP Cat 5e PVC 2х2х0,52 | Кабель симметричный F/UTP, cat.5e, с однопроволочной медной жилой 0.52мм, 2 пары в экране из алюмолавсановой ленты с дренажным проводником; в оболочке из ПВХ пластиката; t-раб.-40…+50°С. Серого цвета. Для внутренней прокладки. | руб./км | 26873.75
| TechnoLAN F/UTP Cat 5e PVC 4х2х0,52 | Кабель симметричный F/UTP, cat.5e, с однопроволочной медной жилой 0.52мм, 4 пары в экране из алюмолавсановой ленты с дренажным проводником; в оболочке из ПВХ пластиката; t-раб.-40…+50°С. Серого цвета. Для внутренней прокладки. | руб./км | 43820
| TechnoLAN F/UTP Cat 5e PVC LSнг(А)-LS 2х2х0,52 | Кабель симметричный F/UTP, cat.5e, с однопроволочной медной жилой 0.52мм, 2 пары в экране из алюмолавсановой ленты с дренажным проводником; в оболочке из ПВХ пластиката с низким дымо- и газовыделением; t-раб.-50…+60°С. Серого цвета. Для внутренней прокладки. | руб./км | 28657.5
| TechnoLAN F/UTP Cat 5e PVC LSнг(А)-LS 4х2х0,52 | Кабель симметричный F/UTP, cat.5e, с однопроволочной медной жилой 0.52мм, 4 пары в экране из алюмолавсановой ленты с дренажным проводником; в оболочке из ПВХ пластиката с низким дымо- и газовыделением; t-раб.-50…+60°С. Серого цвета. Для внутренней прокладки. | руб./км | 47192.5
| TechnoLAN F/UTP Cat 5e PVC LSнг(А)-LSLTx 4х2х0,52 | Кабель симметричный F/UTP, cat.5e, с однопроволочной медной жилой 0.52мм, 4 пары в экране из алюмолавсановой ленты с дренажным проводником; в оболочке из низкотоксичного ПВХ пластиката с низким дымо- и газовыделением; t-раб.-40…+50°С. Серого цвета. Для внутренней прокладки. | руб./км | 59801.25
| TechnoLAN F/UTP Cat 5e ZHнг(А)-HF 1х2х0,52 | Кабель симметричный F/UTP, cat.5e, с однопроволочной медной жилой 0.52мм, 1 пара в экране из алюмолавсановой ленты с дренажным проводником; в оболочке из безгалогеновой композиции (LSZH); t-раб.-60…+60°C. | руб./км | 20741.25
| TechnoLAN F/UTP Cat 5e ZHнг(А)-HF 2х2х0,52 | Кабель симметричный F/UTP, cat.5e, с однопроволочной медной жилой 0.52мм, 2 пары в экране из алюмолавсановой ленты с дренажным проводником; в оболочке из безгалогеновой композиции (LSZH); t-раб.-60…+60°C. Черного цвета. Для внешней прокладки. | руб./км | 31451.25
| TechnoLAN F/UTP Cat 5e ZHнг(А)-HF 4х2х0,52 | Кабель симметричный F/UTP, cat.5e, с однопроволочной медной жилой 0.52мм, 4 пары в экране из алюмолавсановой ленты с дренажным проводником; в оболочке из безгалогеновой композиции (LSZH); t-раб.-60…+60°C. | руб./км | 48012.5
| TechnoLAN F/UTP SWA Cat 5e ZHнг(А)-HF 2х2х0,52 | Кабель симметричный F/UTP, cat.5e, с однопроволочной медной жилой 0.52мм, 2 пары в экране из алюмолавсановой ленты с дренажным проводником; в броне из стальных оцинкованных проволок; в оболочке из безгалогеновой композиции (LSZH); t-раб.-60…+60°C. Черного цвета. Для внешней прокладки. | руб./км | 123298.75
| TechnoLAN F/UTP SWA Cat 5e ZHнг(А)-HF 4х2х0,52 | Кабель симметричный F/UTP, cat.5e, с однопроволочной медной жилой 0.52мм, 4 пары в экране из алюмолавсановой ленты с дренажным проводником; в броне из стальных оцинкованных проволок; в оболочке из безгалогеновой композиции (LSZH); t-раб.-60…+60°C. Черного цвета. Для внешней прокладки. | руб./км | 161173.75
| TechnoLAN U/UTP Cat 5e PVC 1х2х0,52 | Кабель симметричный U/UTP, cat.5e, с однопроволочной медной жилой 0.52мм, 1 пара; в оболочке из ПВХ пластиката; t-раб.-40…+50°С. Серого цвета. Для внутренней прокладки. | руб./км | 12891.25
| TechnoLAN U/UTP Cat 5e PVC 2х2х0,52 | Кабель симметричный U/UTP, cat.5e, с однопроволочной медной жилой 0.52мм, 2 пары; в оболочке из ПВХ пластиката; t-раб.-40…+50°С. Серого цвета. Для внутренней прокладки. | руб./км | 18522.5
| TechnoLAN U/UTP Cat 5e PVC 4х2х0,52 | Кабель симметричный U/UTP, cat.5e, с однопроволочной медной жилой 0.52мм, 4 пары; в оболочке из ПВХ пластиката; t-раб.-40…+50°С. Серого цвета. Для внутренней прокладки. | руб./км | 32458.75
| TechnoLAN U/UTP Cat 5e PVC LSнг(А)-LS 2х2х0,52 | Кабель симметричный U/UTP, cat.5e, с однопроволочной медной жилой 0.52мм, 2 пары; в оболочке из ПВХ пластиката с низким дымо- и газовыделением; t-раб.-50…+60°С. Серого цвета. Для внутренней прокладки. | руб./км | 19870
| TechnoLAN U/UTP Cat 5e PVC LSнг(А)-LS 4х2х0,52 | Кабель симметричный U/UTP, cat.5e, с однопроволочной медной жилой 0.52мм, 4 пары; в оболочке из ПВХ пластиката с низким дымо- и газовыделением; t-раб.-50…+60°С. Серого цвета. Для внутренней прокладки. | руб./км | 34990
| TechnoLAN U/UTP Cat 5e PVC LSнг(А)-LSLTx 1х2х0,52 | Кабель симметричный U/UTP, cat.5e, с однопроволочной медной жилой 0.52мм, 1 пара; в оболочке из низкотоксичного ПВХ пластиката с низким дымо- и газовыделением; t-раб.-40…+50°С. Серого цвета. Для внутренней прокладки. | руб./км | 34925
| TechnoLAN U/UTP Cat 5e PVC LSнг(А)-LSLTx 4х2х0,52 | Кабель симметричный U/UTP, cat.5e, с однопроволочной медной жилой 0.52мм, 4 пары; в оболочке из низкотоксичного ПВХ пластиката с низким дымо- и газовыделением; t-раб.-40…+50°С. Серого цвета. Для внутренней прокладки. | руб./км | 57530
| TechnoLAN U/UTP Cat 5e ZHнг(А)-HF 2х2х0,52 | Кабель симметричный U/UTP, cat.5e, с однопроволочной медной жилой 0.52мм, 2 пары; в оболочке из безгалогеновой композиции (LSZH); t-раб.-60…+60°C. | руб./км | 22305
| TechnoLAN U/UTP Cat 5e ZHнг(А)-HF 4х2х0,52 | Кабель симметричный U/UTP, cat.5e, с однопроволочной медной жилой 0.52мм, 4 пары; в оболочке из безгалогеновой композиции ZH нг(А)-FRHF; t-раб.-60…+60°C. Черного цвета. Для внешней прокладки. | руб./км | 39000
| TechnoLAN U/UTP SWA Cat 5e ZHнг(А)-HF 2х2х0,52 | Кабель симметричный U/UTP, cat.5e, с однопроволочной медной жилой 0.52мм, 2 пары; в броне из стальных оцинкованных проволок; в оболочке из безгалогеновой композиции (LSZH); t-раб.-60…+60°C. Черного цвета. Для внешней прокладки. | руб./км | 96328.75
| TechnoLAN U/UTP SWA Cat 5e ZHнг(А)-HF 4х2х0,52 | Кабель симметричный U/UTP, cat.5e, с однопроволочной медной жилой 0.52мм, 4 пары; в броне из стальных оцинкованных проволок; в оболочке из безгалогеновой композиции (LSZH); t-раб.-60…+60°C. Черного цвета. Для внешней прокладки. | руб./км | 126747.5
| U/UTP 10pair, Cat5, In, LSZH (EC-UU010-5-LSZH-OR-3) | Кабель медный U/UTP, cat 5, 10х2х0.47, для внутренней прокладки, LSZH нг(B)-HF оболочка, цвет оранжевый, внешний диаметр 7.5 мм, диапазон рабочих температур -20 ...+60°С, температура монтажа не ниже -10°С. | руб./км | 72721.31
| U/UTP 10pair, Cat5, In, PVC (EC-UU010-5-PVC-GY-3) | Кабель медный U/UTP, cat 5, 10х2х0.47, для внутренней прокладки, PVC оболочка нг(B), цвет серый, внешний диаметр 7.6 мм, диапазон рабочих температур -40 ...+60°С, температура монтажа не ниже -10°С. | руб./км | 69311.48
| U/UTP 10pair, Cat5, Out, PE (EC-UU010-5-PE-BK-3) | Кабель медный U/UTP, cat 5, 10х2х0.47, для внешней прокладки, PE оболочка, цвет оранжевый, внешний диаметр 7.6 мм, диапазон рабочих температур -40 ...+60°С, температура монтажа не ниже -10°С. | руб./км | 71691.8
| LC1-C5E10-111 | Кабель витая пара одножильный U/UTP 5e, 10x2x0,51 мм (24 AWG); PVC, LSZH, -20°C ...+60°C, серый. | руб./км | 110587.44
| LC3-C5E10-139 | Кабель витая пара одножильный U/UTP, outdoor, 5e, 10x2x0,51 мм (24 AWG); LDPE, -60°C ...+60°C, черный. | руб./км | 103323.15
| LC1-C5E10-121 | ITK Кабель связи витая пара U/UTP, кат.5E, 10 пар 10х2х24AWG solid, LSZH, бухта 305м, серый | руб./км | 122741.08
| U/UTP 16pair, Cat5, In, PVC (EC-UU016-5-PVC-GY-3) | Кабель медный U/UTP, cat 5, 16х2х0.47, для внутренней прокладки, PVC нг(B) оболочка, цвет серый, внешний диаметр 9.2 мм, диапазон рабочих температур -20 ...+60°С, температура монтажа не ниже 0°С. | руб./км | 110255.74
| U/UTP 16pair, Cat5, Out, PE (EC-UU016-5-PE-BK-3) | Кабель медный U/UTP, cat 5, 16х2х0.47, для внешней прокладки, PE оболочка, цвет черный, внешний диаметр 9.2 мм, диапазон рабочих температур -40 ...+60°С, температура монтажа не ниже 0°С. | руб./км | 117672.13
| U/UTP 1pair, Cat.3, Patch, In, LSZH (1010C-GY) | Кабель U/UTP 1 пара, Кат.3 (Класс С), 16МГц, многожильный, BC (чистая медь), 24AWG (7х0,192мм), внутренний, LSZH нг(A)-HFLTx, светло-серый, 305м. | руб./км | 17432.79
| U/UTP 25pair, Cat5, In, LSZH (EC-UU025-5-LSZH-OR-3) | Кабель медный U/UTP, cat 5, 25х2х0.47, для внутренней прокладки, LSZH нг(B)-HF оболочка, цвет оранжевый, внешний диаметр 11.3 мм, диапазон рабочих температур -20 ...+60°С, температура монтажа не ниже 0°С. | руб./км | 187170.49
| U/UTP 25pair, Cat5, In, PVC (EC-UU025-5-PVC-GY-3) | Кабель медный U/UTP, cat 5, 25х2х0.47, для внутренней прокладки, PVC нг(B) оболочка, цвет серый, внешний диаметр 11.3 мм, диапазон рабочих температур -20 ...+60°С, температура монтажа не ниже 0°С. | руб./км | 178426.23
| U/UTP 25pair, Cat5, Out, PE (EC-UU025-5-PE-BK-3) | Кабель медный U/UTP, cat 5, 25х2х0.47, для внешней прокладки, PE оболочка, цвет черный, внешний диаметр 11.3 мм, диапазон рабочих температур -40 ...+60°С, температура монтажа не ниже -10°С. | руб./км | 184845.9
| LC3-C5E25-139 | Кабель витая пара одножильный U/UTP, outdoor, 5e, 25x2x0,48 мм (24 AWG); LDPE, -60°C ...+60°C, черный. | руб./км | 262584.26
| LC1-C5E25-121 | ITK Кабель связи витая пара U/UTP, кат.5E, 25 пар 25х2х24AWG solid, LSZH, бухта 500м, серый | руб./км | 316904.12
| LC1-C5E25-111 | ITK Кабель связи витая пара U/UTP, кат.5E, 25х2х24AWG solid, PVC, бухта 500м, серый | руб./км | 288393.86
| U/UTP 2pair, Cat5, In, LSZH (EC-UU002-5-LSZH-OR) | Кабель медный U/UTP, cat 5, 2х2х0,47, для внутренней прокладки, оболочка не содержащий галогенов, оболочка оранжевого цвета, внешний диаметр 4,1 мм, диапазон рабочих температур -20 ...+60°С, температура монтажа не ниже 0°С | руб./км | 15367.21
| U/UTP 2pair, Cat5, In, PVC (EC-UU002-5-PVC-GY) | Кабель медный U/UTP, cat 5е, 2х2х0,47, для внутренней прокладки, оболочка серого цвета, внешний диаметр 4,1 мм, диапазон рабочих температур -20 ...+60°С, температура монтажа не ниже 0°С | руб./км | 12937.7
| U/UTP 2pair, Cat5, In, PVC (EC-UU002-5-PVC-GY-1) | Кабель медный U/UTP, cat 5, 2х2х0.47, для внутренней прокладки, PVC оболочка, цвет серый, внешний диаметр 4 мм, диапазон рабочих температур -20 ...+60°С, температура монтажа не ниже 0°С. | руб./км | 13600
| U/UTP 2pair, Cat5, In, PVC (EC-UU002-5-PVC-GY-5) | Кабель медный U/UTP, cat 5, 2х2х0.47, для внутренней прокладки, PVC нг(B) оболочка, цвет серый, внешний диаметр 4 мм, диапазон рабочих температур -20 ...+60°С, температура монтажа не ниже 0°С. | руб./км | 12514
| U/UTP 2pair, Cat5, In, PVC (UEC-UU002-5-PVC-GY) | Кабель медный U/UTP, кат. 5, 2х2х0.45, для внутренней прокладки, PVC оболочка нг(B), цвет серый, внешний диаметр 4.2 мм, бухта 500м. | руб./км | 11750.82
| U/UTP 2pair, Cat5, In, PVC, CCA (CCA-UU002-5-PVC-GY) | Кабель витая пара U/UTP, кат 5 2х2х0,50, плакированный медью алюминий, оболочка PVC, цвет оболочки cерый, для внутренней прокладки; диапазон рабочих температур -20…+60°С, 305 м. | руб./км | 7298.36
| U/UTP 2pair, Cat5, Out, PE (EC-UU002-5-PE-BK) | Кабель медный U/UTP, cat 5, 2х2х0,47, для внешней прокладки, оболочка черного цвета, внешний диаметр 4,2 мм, диапазон рабочих температур -40 ...+60°С, температура монтажа не ниже 0°С | руб./км | 14186.89
| U/UTP 2pair, Cat5e, In, PVC (TWT-5EUTP2-GY) | Кабель TWT UTP, 2 пары, Кат.5e,2х2х0.48 мм, PVC, 305 метров, серый | USD/км | 225.32
| LC1-C5E02-121 | Кабель витая пара одножильный U/UTP, 5e, 2x2x0,51 мм (24 AWG); LSZH, -20°C ...+60°C, серый. | руб./км | 27319.94
| LC1-C5E02-111 | ITK Кабель связи витая пара U/UTP, кат.5E 2х2х24AWG solid, PVC, бухта 500м, серый | руб./км | 25308.2
| UTP Cat.5e 4x2xAWG24 Cu PVC Indoor Median (01-0334-9) | Кабель витая пара UTP н/э внутренний, категория 5e, 4х2х0.46мм (24 AWG), Медный одножильный (Cu Solid), оболочка PVC, монтаж -10...+60°С, эксплуатация -20...+60°С, (305 м). | руб./км | 22834.56
| UTP Cat.5e 4x2x0,51 Cu PVC Indoor Premium (01-0313-5) | Кабель витая пара U/UTP, Сat.5e, 4х2х0.51, без экрана, для внутренней прокладки, РVC оболочка, цвет серый, внешний диаметр 4.9 мм, t-раб.-10 ..+60°С, t-монт.-10…+60°С. 305 м. | руб./км | 28799.84
| UTP Cat.5e 4x2xAWG24 Cu PVC Indoor Standard (01-0328-9) | Кабель витая пара U/UTP, Сat.5e, 4х2х0.48, без экрана, для внутренней прокладки, РVC оболочка, цвет серый, внешний диаметр 4.6 мм, t-раб.-10 ..+60°С, t-монт.-10…+60°С. 305 м | руб./км | 24986.66
| UTP Cat.5e 4x2xAWG24 Cu PE Outdoor Median (01-0335-1) | Кабель витая пара U/UTP, Сat.5e, 4х2х0.46, без экрана, для наружной прокладки, PE оболочка, цвет черный, внешний диаметр 5.1 мм, t раб. -50 ...+60°С, t монтажа -10…+60°С. 305 м. | руб./км | 27000.43
| UTP Cat.5e 4x2xAWG24 Cu PE Outdoor Standard (01-0325-1) | Кабель витая пара U/UTP, Сat.5e, 4х2х0.48, без экрана, для наружной прокладки, РЕ оболочка, цвет черный, внешний диаметр 5.1 мм, t-раб.-50 ..+60°С, t-монт.-10…+60°С. 305 м | руб./км | 25580.69
| U/UTP 4pair, Cat5e, In, LSZH (EC-UU004-5E-LSZH-OR | Кабель медный U/UTP, cat 5е, 4х2х0,47, для внутренней прокладки, оболочка не содержащий галогенов, оранжевого цвета, внешний диаметр 4,9 мм, диапазон рабочих температур -20 ...+60°С, температура монтажа не ниже 0°С | руб./км | 24918.03
| U/UTP 4pair, Cat5e, In, LSZH (EC-UU004-5E-LSZH-OR-1) | Кабель медный U/UTP, cat 5е, 4х2х0.47, для внутренней прокладки, оболочка LSZH нг(B)-HF, оранжевого цвета, внешний диаметр 4.9 мм, диапазон рабочих температур -20 ...+60°С, температура монтажа не ниже 0°С. | руб./км | 26150
| U/UTP 4pair, Cat5e, In, LSZH (TWT-5EUTP-LSZH) | Кабель TWT UTP, 4 пары, Кат.5e,4х2х0.48 мм, LSZH, 305 метров, белый | USD/км | 477.25
| UTP Cat.5e 4x2x0,51 Cu LSZH нг(А)-HF Indoor Premium (01-0307-1) | Кабель витая пара U/UTP, Сat.5e, 4х2х0.51, без экрана,для внутренней прокладки, нг(А)-HF оболочка, цвет серый, внешний диаметр 4.9 мм, t-раб.-20 ..+60°С, t-монт.-10…+60°С. 305 м | руб./км | 34700.72
| UTP Cat.5e 4x2xAWG24 Cu LSZH нг(А)-HF Indoor Standard (01-0320-1) | Кабель витая пара U/UTP, Сat.5e, 4х2х0.48, без экрана, для внутренней прокладки, нг(А)-HF оболочка, цвет серый, внешний диаметр 4.6 мм, t-раб.-20 ..+60°С, t-монт.-10…+60°С. 305 м | руб./км | 29560.95
| U/UTP 4pair, Cat5e, In, PVC (CCA-UU004-5E-PVC-BL) | Кабель омедненный U/UTP, cat 5е, 4х2х0.50, для внутренней прокладки, оболочка PVC нг(B), синего цвета, внешний диаметр 5.2 мм, диапазон рабочих температур -20 ...+60°С, температура монтажа не ниже 0°С. | руб./км | 10954.1
| U/UTP 4pair, Cat5e, In, PVC (CCA-UU004-5E-PVC-GY) | Кабель омедненный U/UTP, cat 5е, 4х2х0.50, для внутренней прокладки, оболочка PVC нг(B), серого цвета, внешний диаметр 5.2 мм, диапазон рабочих температур -20 ...+60°С, температура монтажа не ниже 0°С. | руб./км | 10468.85
| U/UTP 4pair, Cat5e, In, PVC (EC-UU004-5E-PVC-GY) | Кабель медный U/UTP, cat 5е, 4х2х0,47, для внутренней прокладки, оболочка серого цвета, внешний диаметр 4,9 мм, диапазон рабочих температур -20 ...+60°С, температура монтажа не ниже 0°С | руб./км | 20954.1
| U/UTP 4pair, Cat5e, In, PVC (EC-UU004-5E-PVC-GY-1) | Кабель медный U/UTP, cat 5е, 4х2х0.47, для внутренней прокладки, PVC нг(B) оболочка, цвет серый, внешний диаметр 4 мм, диапазон рабочих температур -20 ...+60°С, температура монтажа не ниже 0°С. | руб./км | 23220
| U/UTP 4pair, Cat5e, In, PVC (TWT-5EUTP) | Кабель TWT UTP, 4 пары, Кат.5e, 4х2х0.48 мм, PVC, серый, 305 метров | USD/км | 425.2
| U/UTP 4pair, Cat5e, In, PVC (TWT-5EUTP-XS) | Кабель TWT UTP, серии XS, 4 пары, Кат.5e, 4х2х0.46 мм, PVC, серый, 305 метров | USD/км | 385.5
| U/UTP 4pair, Cat5e, Out, PE (EC-UU004-5E-PE-BK-1) | Кабель медный U/UTP, cat 5e, 4х2х0.47, для внешней прокладки, PE оболочка, цвет черный, внешний диаметр 5 мм, диапазон рабочих температур -40 ...+60°С, температура монтажа не ниже -10°С. | руб./км | 25410
| U/UTP 4pair, Cat5e, Out, PE (TWT-5EUTP-OUT) | Кабель TWT UTP, 4 пары, Кат.5е, 4х2х0.48 мм, для внешней прокладки, 305 м | USD/км | 438.09
| U/UTP 4pair, Cat5e, Out, PE, SW (TWT-5EUTP-OUT-TR) | Кабель TWT UTP, 4 пары, Кат.5е, 4х2х0.48 мм, для внешней прокладки, с тросом, 305 м | USD/км | 545.67
| U/UTP 4pair, Cat5e, Out, PE, CCA (CCA-UU004-5E-PE-BK) | Кабель витая пара U/UTP, кат 5е 4х2х0,55, плакированный медью алюминий, оболочка PЕ, цвет оболочки чёрный, для вешней прокладки; диапазон рабочих температур -40…+60°С. | руб./км | 11150.82
| UTP Cat.5e 4x2x0,51 Cu PE Outdoor Premium (01-0311-2) | Кабель витая пара U/UTP, Сat.5e, 4х2х0.51, без экрана,для внутренней прокладки, РЕ оболочка, цвет черный, внешний диаметр 5.5 мм, t-раб.-50 ..+60°С, t-монт.-10…+60°С. 305 м. | руб./км | 30682.2
| U/UTP 4pair, Cat5e, Out, Sw, PE (EC-UU004-5E-PE-SW-BK) | Кабель медный U/UTP, cat 5e, 4х2х0.47, для внешней прокладки с тросом, PE оболочка, цвет черный, внешний диаметр 5.2 мм, диапазон рабочих температур -40 ...+60°С, температура монтажа не ниже -10°С. | руб./км | 31711.48
| U/UTP 4pair, Cat5e, Solid, In, LSZH (2100C-OR) | Кабель медный U/UTP, cat 5e, 4х2х0.49, для внутренней прокладки, оболочка LSZH нг(А)-HFLTx, цвет оранжевый, внешний диаметр 5,2 мм, диапазон рабочих температур -20...+60°С, температура монтажа не ниже -0°С. | руб./км | 35540.98
| U/UTP 4pair, Cat5e, Solid, In, LSZH (2101C-OR) | Кабель витая пара неэкранированный NIKOLAN U/UTP 4 пары, Кат.5e (Класс D), одножильный, медный, 24AWG (0,49мм), внутренний, LSZH нг(А)-HFLTx, оранжевый, 100м. | руб./км | 37950
| U/UTP 4pair, Cat5e, Solid, In, LSZH (4100C-GY) | Кабель UTP (витая пара) кат 5e, 4х2х0.50 для внутренней прокладки; оболочка LSZH нг(А)-HFLTx, серый. | руб./км | 48219.67
| U/UTP 4pair, Cat5e, Solid, In, LSZH (NKL 9100C-OR), витая пара | Кабель медный U/UTP, cat 5e, 4х2х0.51, для внутренней прокладки, оболочка LSZH нг(А)-HFLTx, цвет оранжевый, внешний диаметр 5,2 мм, диапазон рабочих температур -20...+60°С, температура монтажа не ниже -0°С. | руб./км | 71485.25
| U/UTP 4pair, Cat5e, Solid, In, PVC (2100A-GY) | Кабель медный U/UTP, cat 5e, 4х2х0.49, для внутренней прокладки, оболочка PVC нг(А), цвет серый, внешний диаметр 5,2 мм, диапазон рабочих температур -20...+60°С, температура монтажа не ниже -0°С. | руб./км | 32704.92
| U/UTP 4pair, Cat5e, Solid, In, PVC (2101A-GY) | Кабель витая пара неэкранированный NIKOLAN U/UTP 4 пары, Кат.5e (Класс D), одножильный, медный, 24AWG (0,49мм), внутренний, PVC нг(А), серый, 100м. | руб./км | 33810
| U/UTP 4pair, Cat5e, Solid, Out, PE (2600B-BK) | Кабель витая пара U/UTP, кат 5е 4х2х0,49, оболочка PE, цвет оболочки чёрный, для вешней прокладки; диапазон рабочих температур -60…+60°С. | руб./км | 34609.84
| U/UTP 4pair, Cat5е, Out, PE (EC-UU004-5E-PE-BK) | Кабель медный U/UTP, cat 5е, 4х2х0,47, для внешней прокладки, оболочка черного цвета, внешний диаметр 4,9 мм, диапазон рабочих температур -40 ...+60°С, температура монтажа не ниже 0°С | руб./км | 23813.11
| U/UTP 4pair, Cat6, Solid, In, LSZH (4140C-GY) | Кабель UTP (витая пара) кат 6, 4х2х0.55 для внутренней прокладки; оболочка LSZH нг(А)-HFLTx. | руб./км | 67655.74
| U/UTP 4pair, Cat6, Solid, In, LSZH (EC-UU004-6-LSZH-OR) | Кабель витая пара U/UTP, кат 6 4х2х0,50, оболочка LSZH, цвет оболочки оранжевый, для внутренней прокладки; диапазон рабочих температур -20…+60°C. | руб./км | 33101.64
| U/UTP 4pair, Cat6, Solid, In, PVC (EC-UU004-6-PVC-GY) | Кабель витая пара U/UTP, кат 6 4х2х0,50, оболочка PVC, цвет оболочки серый, для внутренней прокладки; диапазон рабочих температур -20…+60°C. | руб./км | 30160.66
| U/UTP 4pair, Cat6, Solid, Out, PE (EC-UU004-6-PE-BK) | Кабель витая пара U/UTP, кат 6 4х2х0,50, оболочка PЕ, цвет оболочки чёрный, для внешней прокладки; диапазон рабочих температур -40…+60°С. | руб./км | 33200
| U/UTP 4pair, Cat6a, Solid, In, LSZH (4155C-IB) | Кабель витая пара U/UTP, кат 6а 4х2х0,57, оболочка LSZH нг(А)-HFLTx, цвет оболочки синий, для внутренней прокладки; диапазон рабочих температур -20…+60°С, 500м. | руб./км | 90852
| U/UTP 4PR, 24AWG, CAT5e, PE, 100м REXANT (01-0045-100) | Кабель витая пара U/UTP, кат 5е 4х2х0.51 24AWG, медь, оболочка PE, для внешней прокладки, цвет черный, монтаж от -10°С, внешний диаметр 5.1мм, диапазон рабочих температур -60…+60°С, 100м. | руб./км | 54778.9
| U/UTP 4PR, 24AWG, CAT5e, PVC, 100м CCA PROconnect (01-0043-3-100) | Кабель витая пара омедненный U/UTP , кат 5е 4х2х0.5 24AWG, алюминий плакированный медью CCA, оболочка PVC, для внутренней прокладки, цвет серый, монтаж от -10°С, внешний диаметр 5.1мм, диапазон рабочих температур -30…+75°С, 100м. | руб./км | 17469.69
| U/UTP 4PR, 24AWG, CAT5e, PVC, 100м PROconnect (01-0052-100) | Кабель витая пара U/UTP, кат 5е 4х2х0.51 24AWG, медь, оболочка PVC, цвет серый, для внутренней прокладки, монтаж от -10°С, внешний диаметр 4.5мм, диапазон рабочих температур -40…+60°С, 100м. | руб./км | 42961.56
| U/UTP 4PR, 24AWG, CAT5e, PVC, 100м REXANT (01-0043-100) | Кабель витая пара U/UTP, кат 5е 4х2х0.50 24AWG, медь, оболочка PVC, цвет серый, для внутренней прокладки, монтаж от -10°С, внешний диаметр 4.9мм, диапазон рабочих температур -40…+60°С, 100м. | руб./км | 53704.55
| LC1-C5E04-121 | ITK Кабель связи витая пара U/UTP, кат.5E 4x2х24AWG solid, LSZH, бухта 305м, серый | руб./км | 43300.79
| LC3-C5E04-159 | ITK Каб. U/UTP кат.5E 4х2х24AWG, LDPE трос 1,2мм, бухта 305м чер. | руб./км | 58355.21
| LC3-C5E04-139 | ITK Каб. вп U/UTP, кат.5E 4х2х24AWG solid, LDPE, бухта 305м, чер. | руб./км | 44966.92
| LC1-C5E04-111 | ITK Кабель связи витая пара U/UTP, кат.5E 4х2х24AWG solid, PVC, бухта 305м, серый | руб./км | 39956.98
| U/UTP 50pair, Cat5 In, PVC (EC-UU050-5-LSZH-OR-3), витая пара | Кабель U/UTP 50 пар, Кат.5 (Класс D), 100МГц, одножильный, BC (чистая медь), внутренний, LSZH нг(B)-HF, оранжевый, 305м. | руб./км | 392678.69
| U/UTP 50pair, Cat5, In, PVC (EC-UU050-5-PVC-GY-3) | Кабель медный U/UTP, cat 5, 50х2х0.47, для внутренней прокладки, PVC нг(B)оболочка, цвет черный, внешний диаметр 15.7 мм, диапазон рабочих температур -20 ...+60°С, температура монтажа не ниже 0°С. | руб./км | 314757.38
| U/UTP 50pair, Cat5, Out, PE (EC-UU050-5-PE-BK-3) | Кабель медный U/UTP, cat 5, 50х2х0.47, для внешней прокладки, PE оболочка, цвет черный, внешний диаметр 15.7 мм, диапазон рабочих температур -20 ...+60°С, температура монтажа не ниже 0°С. | руб./км | 354826.23
| LC3-C5E50-139 | Кабель витая пара одножильный U/UTP, outdoor, 5e, 50x2x0,48 мм (24 AWG); LDPE, -60°C ...+60°C, черный. | руб./км | 671375.54
| LC1-C5E50-121 | ITK Кабель связи витая пара U/UTP, кат.5E, 50 пар 50х2х24AWG solid, LSZH, бухта 500м, серый | руб./км | 714620.6
| U/UTP Cat.6 4x2xAWG23 Cu LSZH нг(А)-HF Indoor Six (01-1030-1) | Кабель витая пара U/UTP, Сat.6, 4х2х0.54, без экрана,для внутренней прокладки, нг(А)-HF оболочка, цвет серый, внешний диаметр 5.5 мм, t-раб.-40 ..+60°С, t-монт.-10…+60°С. 305 м. | руб./км | 51500.59
| U/UTP Cat.6 4x2xAWG23 Cu PVC Indoor Six (01-0316-1) | Кабель витая пара U/UTP, Сat.6, 4х2х0.54, без экрана,для внутренней прокладки, PVC оболочка, цвет серый, внешний диаметр 6.9 мм, t-раб.-40 ..+60°С, t-монт.-10…+60°С. 305 м. | руб./км | 41372.3
| U/UTP, CAT 5e, ZH нг(А)-HF, 4PR, 24AWG, INDOOR, SOLID 305 м (01-0069) | Кабель медный UTP, cat 5е, 4х2х0.50, для групповой прокладки, оболочка нг(А)-HF, внешний диаметр 5,4 мм, диапазон рабочих температур -30...+75°С, температура монтажа не ниже -10°С. Цвет оболочки серый. | руб./км | 41942.3
| U/UTP, CAT 5e, ZH нг(А)-HF, 4PR, 24AWG, INDOOR, SOLID LIGHT 305 м (01-0059) | Кабель медный UTP, cat 5е, 4х2х0.48, для групповой прокладки, оболочка нг(А)-HF, внешний диаметр 5,2 мм, диапазон рабочих температур -30...+75°С, температура монтажа не ниже -10°С. Цвет оболочки серый. | руб./км | 30496.24
| U/UTP, CAT 5e, ZH нг(А)-HF, 4PR, 24AWG, SOLID 305 м (01-0065) | Кабель медный UTP, cat 5е, 4х2х0.50, для групповой прокладки, оболочка нг(А)-HF, внешний диаметр 5,4 мм, диапазон рабочих температур -30...+75°С, температура монтажа не ниже -10°С. Цвет оболочки черный. | руб./км | 43270.39
| U/UTP-CAT5e 4 пары (внешний) | Кабель витая пара неэкранированная U/UTP, категория 5e, внешний, цвет черный, 305м. | руб./км | 22000
| U/UTP-CAT5e 4 пары (внутренний) | Кабель витая пара неэкранированная U/UTP, категория 5e, внутренний, цвет серый, 305м. | руб./км | 22000
| U/UTP 2pair, Cat5, In, PVC (UEC-UU002-5-PVC-GY-5) | Кабель медный U/UTP, cat 5, 2х2х0.45, для внутренней прокладки, PVC оболочка нг(B), цвет серый, внешний диаметр 4.2 мм, диапазон рабочих температур -20 ...+60°С, температура монтажа не ниже 0°С. | руб./км | 11964
| U/UTP 4pair, Cat5e, In, PVC (UEC-UU004-5E-PVC-GY) | Кабель медный U/UTP, cat 5, 4х2х0.45, для внутренней прокладки, PVC оболочка нг(B), цвет серый, внешний диаметр 4.2 мм, диапазон рабочих температур -20 ...+60°С, температура монтажа не ниже 0°С. | руб./км | 20357.38
| UFTP4-C6A-S23-IN-LSZH-GY-500 | Кабель витая пара экранированная U/FTP, категория 6а, 4х2х0.0,57 (Solid); внутренний; LSZH, нг(А)-HF, оболочка из негорючего безгалогенного компаунда, обладают свойствами малодымности и низкокоррозийности, -20°C ...+60°C, серый. | руб./км | 215842
| UFTP4-C6-P26-IN-LSZH-GY-100 | Кабель витая пара экранированная U/FTP, категория 6, 4 пары (26 AWG), многожильный (patch), каждая пара в фольге, LSZH, -20°C ...+75°C, серый. | руб./км | 81380
| UFTP4-C6-S23-IN-LSZH-GY-500 | Кабель витая пара экранированная U/FTP, категория 6, 4х2х0.0,57 (Solid); внутренний; LSZH, нг(C)-HF, оболочка из негорючего безгалогенного компаунда, обладают свойствами малодымности и низкокоррозийности, -20°C ...+60°C, серый. | руб./км | 99708
| UFTP4-C6-S23-OUT-LSZH-BK-500 | Кабель витая пара U/FTP, кат. 6, 4 пары (23 AWG), одножильный (solid), фольгир. пары, внешний, LSZH нг(А)-HF, -40°C-+75°C, черный-гарантия: 15 лет компонентная | руб./км | 99340
| UFTP4R-C6A-S23-IN-LSLTX-GY-305 | Кабель витая пара, экранированная U/FTP, категория 6А, 4х2х0.58 мм (23 AWG), одножильный, с разделителем, нг(А)-LSLTx, для внутренней прокладки, серый, диаметр проводника в изоляции 1.22 мм, внешний диаметр 7.57 мм, 305 м, -20 °C ... +60 °C. | руб./км | 363793.44
| US5400-100S | Витая пара неэкранированная UTP, внутренняя, одножильный, 5е кат, обмедненная, CCAG, PVC+PE | руб./км | 10027.1
| US5400-305S | Витая пара экранированная FTP, внешняя, одножильный, 5е кат, обмедненная, CCAG, PVC+PE, черный, катушка | руб./км | 8588.59
| US5500-305APE | Витая пара неэкранированная UTP, внешняя, одножильный, 5е кат, обмедненная, CCAG, PVC+PE, черный, катушка | руб./км | 13527.81
| US5500-305APE-M | Кабель витая пара U/UTP с тросом, кат 5е 4х2х0,50, CCA (покрытый медью алюминий), оболочка PVC, цвет оболочки чёрный, монтаж от -10°С, для внешней прокладки; 305м. | руб./км | 22525.38
| US5505-100A | Кабель UTP (витая пара), омедненный, одножильный, кат 5е 4х2х0.50 для внутренней прокладки, PVC, серый, бухта 100м. | руб./км | 10075.07
| US5505-100A2 | Кабель витая пара, неэкранированная U/UTP, категория 5e, 2 пары (24 AWG) 0,50 мм, для внутренней прокладки, одножильный (solid), Омедненный алюминий (CCA), PVC, -20°C – +75°C, серый (100 м). | руб./км | 7004.57
| US5505-100A-BL | Кабель витая пара U/UTP, омеднённый кабель (ССА), кат 5е 4х2х0,50, оболочка PVC, цвет оболочки синий, для внутренней прокладки; 100м. | руб./км | 11514.37
| US5505-100A-GR | Кабель витая пара U/UTP, омеднённый кабель (ССА), кат 5е 4х2х0,50, оболочка PVC, цвет оболочки зелёный, для внутренней прокладки; 100м. | руб./км | 11514.37
| US5505-100A-RD | Кабель витая пара U/UTP, омеднённый кабель (ССА), кат 5е 4х2х0,50, оболочка PVC, цвет оболочки красный, для внутренней прокладки; 100м. | руб./км | 11514.37
| US5505-100C | Кабель витая пара UTP, медный, одножильный, кат 5е 4х2х0.50 для внутренней прокладки, PVC, серый, материал проводника медь, бухта 100м. | руб./км | 27346.63
| US5505-305A | Кабель UTP (витая пара), омедненный, одножильный, кат 5е 4х2х0.50 для внутренней прокладки, PVC, серый, бухта 305м. | руб./км | 9689.69
| US5505-305A2 | Кабель витая пара, неэкранированная U/UTP, категория 5e, 2 пары (24 AWG) 0,50 мм, для внутренней прокладки, одножильный (solid), Омедненный алюминий (CCA), PVC, -20°C – +75°C, белый (305 м). | руб./км | 6779.64
| US5505-305A2-BL | Кабель витая пара U/UTP, омеднённый кабель (ССА), кат 5e 2х2х0,50, оболочка PVC, цвет оболочки синий, для внутренней прокладки; 305м. | руб./км | 6779.64
| US5505-305A-BL | Кабель UTP (витая пара), омедненный, одножильный, кат 5е 4х2х0.50 для внутренней прокладки, PVC, синий, бухта 305м. | руб./км | 9689.69
| US5505-305A-GR | Кабель UTP (витая пара), омедненный, одножильный, кат 5е 4х2х0.50 для внутренней прокладки, PVC, зеленый, бухта 305м. | руб./км | 8588.59
| US5505-305A-LSZH | Кабель UTP (витая пара), омедненный, одножильный, кат 5е 4х2х0.50 для внутренней прокладки, LSZH, красный, бухта 305м. | руб./км | 10696.41
| US5505-305A-RD | Кабель витая пара, неэкранированная U/UTP, категория 5e, 4 пары (24 AWG) 0,50 мм, для внутренней прокладки, одножильный (solid), Омедненный алюминий (CCA), PVC, -20°C – +75°C, красный (305 м). | руб./км | 9343.63
| US5505-305C | Кабель витая пара UTP кат 5е 4х2х0.5, одножильный, PE, для внутренней прокладки, 305 м; серый. | руб./км | 24601.74
| US5505-305CPE | Кабель витая пара UTP кат 5е 4х2х0.5, одножильный, PE, для внешней прокладки, -40 ...+50 С; 305 м; черный. | руб./км | 24853.42
| US5505-305CPE-M | Кабель UTP (витая пара) с тросом, медный, одножильный, кат 5е 4х2х0.50 для внешней прокладки, PVC+PЕ, черный, бухта 305м. | руб./км | 30547.69
| US5505-305G | Кабель UTP (витая пара), омедненный, одножильный, кат 5е 4х2х0.50 для внутренней прокладки, PVC, серый, бухта 305м. | руб./км | 13056.34
| US5525-305B-BL | Кабель UTP (витая пара), медный, одножильный, кат 5е 4х2х0.50 для внутренней прокладки, PVC, синий, бухта 305м. | руб./км | 28628.62
| US5525-305B-LSZH | Кабель витая пара, неэкранированная UTP, категория 5e, 4 пары (24 AWG) 0,51 мм, для внутренней прокладки, одножильный, медный, PVC, LSZH, -20°C – +75°C, красный (305 м). | руб./км | 30673.53
| US5525-305BPE | Кабель витая пара одножильный неэкранированный UTP, категории 5e, 4 пары (24 AWG), для внешней прокладки, PE | руб./км | 32183.61
NEW | US5525-305BPE-M | Кабель витая пара U/UTP с тросом, кат. 5е, 4х2х0.51мм, 24AWG, медь, внешний, одножильный, PVC+PE, черный, 305 м. | руб./км | 37752.03
| US6575-100A | Кабель витая пара, неэкранированная U/UTP, категория 6, 4 пары (23 AWG) 057 мм, для внутренней прокладки, одножильный (solid), Омедненный алюминий (CCA), PVC, -20°C – +75°C, серый (100 м). | руб./км | 16887.74
| US6575-305A | Кабель витая пара UTP, омедненный, одножильный, кат 6 4х2х0.57 для внутренней прокладки, PVC, серый, материал проводника CCA, бухта 305м. | руб./км | 13527.81
| US6575-305A-BL | Кабель витая пара, неэкранированная UTP, категория 6, 4 пары (23 AWG) 0,57 мм, для внутренней прокладки, одножильный, Омедненный алюминий (CCA), PVC, -20°C – +75°C, синий (305 м). | руб./км | 14471.61
| US6575-305A-LSZH | Кабель витая пара UTP, омедненный, одножильный, кат 6 4х2х0.57 для внутренней прокладки, LSZH, PVC, красный, материал проводника CCA, бухта 305м. | руб./км | 16673.81
| US6575-305B-BL | Кабель витая пара, неэкранированная UTP, категория 6, 4 пары (23 AWG) 0,57 мм, для внутренней прокладки, одножильный, медный, PVC, -20°C – +75°C, синий (305 м). | руб./км | 33630.77
NEW | UT5710-305A | Кабель витая пара U/UTP, кат. 5е, 4х2х0.51мм, 24AWG, омедненный, внутренний, многожильный, PVC, серый, 305 м. | руб./км | 8808.81
| UT5725-100A | Кабель UTP (витая пара), омедненный, многожильный, кат 5е 4х2х0.50 для внутренней прокладки, PVC, серый, бухта 100м. | руб./км | 12857.71
| UT5725-305A | Кабель UTP (витая пара), омедненный, многожильный, кат 5е 4х2х0.50 для внутренней прокладки, PVC, серый, бухта 305м. | руб./км | 11561.56
| U/UTP 10PR 24AWG, CAT5, OUTDOOR, 305м. REXANT (01-1121) | Кабель симметричный парной скрутки, неэкранированный, для внешней прокладки; медный, Cat5e, 10 пар, 24AWG, внешняя изоляция поливинилхлорид(PE), t-раб.-60...+60°С, внешний диаметр 8мм | руб./км | 102678.67
| U/UTP 10PR 24AWG, CAT5, 305 м REXANT (01-1011) | Витая пара 5 категории, 10 парный, н/э для внутр. прокладки (305 м бухта) | руб./км | 116508.43
| U/UTP 16PR 24AWG, CAT5, 305м. REXANT (01-1012) | Кабель симметричный парной скрутки, неэкранированный, для внутренней прокладки; медный, Cat5e, 16 пар, 24AWG, внешняя изоляция поливинилхлорид (PVC), t-раб.-40...+60°С, внешний диаметр 9мм. | руб./км | 151706.12
| U/UTP 16PR 24AWG, CAT5, OUTDOOR, 305м. REXANT (01-1123) | Кабель UTP 16PR 24AWG, CAT5, наружный (OUTDOOR) (бухта 305 м) REXANT состоит из 16 пар одножильных, изолированных полиэтиленом повышенной плотности (HDPE), медных проводников диаметром 24 AWG, заключенных в общую оболочку из PE (ПЭ — полиэтилен). Технические характеристики: Частотный диапазон: 1-100 МГц Волновое сопротивление: 100±15 Ом Материал внешней оболочки: PE (ПЭ - полиэтилен) Цвет оболочки: черный Диаметр проводника, AWG: 24 (0,5±0,02) мм Материал изоляции проводника: PE (полиэтилен) Тип проводника: Solid (сплошной), медный Диаметр кабеля: 9,3 мм Уровень пожаробезопасности: СМ (общего применения) Рабочий диапазон температур: –60...+60 °С Количество метров в катушке: 305 м Срок службы: 25 лет | руб./км | 139415.29
| UTP 1pair, Cat5e, In (1125-OR) | Кабель витая пара NIKOLAN UTP 1 пара, Кат.5e (Класс D), одножильный, медный, 24AWG (0,50мм), внутренний, без оболочки, бело-оранжевый, 500м. | руб./км | 10056
| U/UTP 25PR 24AWG, CAT5, 305 м REXANT (01-1013) | Витая пара 5 категории, 25 парный, н/э для внутр. Прокладки (305 м бухта) (импортного пр-ва) | руб./км | 273776.04
| U/UTP 2PR 24AWG CAT5e 305м REXANT (01-0023) | Кабель медный UTP, cat 5е, 2х2х0.50, для внутренней прокладки, оболочка серого цвета, внешний диаметр 4,2 мм, диапазон рабочих температур -40...+60°С, температура монтажа не ниже -10°С. | руб./км | 20944.87
| U/UTP 2PR 24AWG, CAT5e, 305м. PROconnect (01-0027) | Кабель симметричный парной скрутки, неэкранированный, для внутренней прокладки; медный, Cat5e, 2 пары, 24AWG, внешняя изоляция поливинилхлорид (PVC), t-раб.-40...+60°С, внешний диаметр 4.2мм. | руб./км | 20381.33
| U/UTP 2PR 24AWG, CCA, CAT5e PVC, 305м. PROconnect (01-0022-3) | Кабель симметричный парной скрутки, неэкранированный, для внутренней прокладки; алюминиевый плакированный медью (CCA), Cat5e, 2 пары, 24AWG, внешняя изоляция поливинилхлорид (PVC), t-раб.-40...+60°С, внешний диаметр 4.2мм. | руб./км | 9603.83
| U/UTP 4PR 23AWG CAT6 305м REXANT (01-0047) | Кабель медный UTP, cat 6, 4х2х0.50, для внешней прокладки, PVC оболочка синего цвета, внешний диаметр 6,5 мм, диапазон рабочих температур -40...+60°С, температура монтажа не ниже -10°С. | руб./км | 53593.32
| U/UTP 4PR 23AWG CAT6 305м нг(А)-HF REXANT (01-0050) | Кабель медный UTP, cat 6, 4х2х0.57 , для групповой прокладки, оболочка нг(А)-HF, внешний диаметр 6,6 мм, диапазон рабочих температур -30...+75°С, температура монтажа не ниже -10°С. | руб./км | 60264.82
| U/UTP 4PR 23AWG, CCA, CAT6, PVC, 305м. PROconnect (01-0047-3) | Кабель симметричный парной скрутки, неэкранированный, для внутренней прокладки; алюминиевый плакированный медью (CCA), Cat6, 4 пары, 23AWG, внешняя изоляция поливинилхлорид(PVC), t-раб.-40...+60°С, внешний диаметр 6.4мм | руб./км | 28405.98
| U/UTP 4PR 24AWG CAT5e 305м CCA PROCONNECT (01-0043-3) | Кабель омедненный UTP, cat 5е, 4х2х0.50, для внутренней прокладки, оболочка серого цвета, внешний диаметр 5,1 мм, диапазон рабочих температур -40...+60°С, температура монтажа не ниже -10°С. | руб./км | 12383.81
| U/UTP 4PR 24AWG CAT5e 305м OUTDOOR REXANT (01-0045) | Кабель медный UTP, cat 5е, 4х2х0.50, для внешней прокладки, оболочка черного цвета, внешний диаметр 5,1 мм, диапазон рабочих температур -40...+60°С, температура монтажа не ниже -10°С. | руб./км | 36220.51
| U/UTP 4PR 24AWG CAT5e 305м OUTDOOR+ТРОС*1 REXANT (01-0046) | Кабель симметричный парной скрутки, неэкранированный, для внешней прокладки с тросом; медный, Cat5e, 4 пары, 24AWG, внешняя изоляция полиэтилен (PE), диаметр троса в изоляции 1.16мм, t-раб.-60...+60°С, внешний диаметр 5.5мм | руб./км | 43569.55
| U/UTP 4PR 24AWG CAT5e 305м REXANT (01-0043) | Кабель медный UTP, cat 5е, 4х2х0.50, для внутренней прокладки, оболочка серого цвета, внешний диаметр 4,9 мм, диапазон рабочих температур -40...+60°С, температура монтажа не ниже -10°С. | руб./км | 35013.16
| U/UTP 4PR 24AWG CAT5e 305м нг(А)-HF REXANT (01-0049) | Кабель медный UTP, cat 5е, 4х2х0.50, для групповой прокладки, оболочка нг(А)-HF, внешний диаметр 5,4 мм, диапазон рабочих температур -30...+75°С, температура монтажа не ниже -10°С; цвет оболочки оранжевый. | руб./км | 41942.3
| U/UTP 4PR 24AWG CAT5e OUTDOOR 305м CCA PROCONNECT(01-0045-3) | Кабель омедненный UTP, cat 5е, 4х2х0.5, для внешней прокладки, оболочка серого цвета, внешний диаметр 5,1 мм, диапазон рабочих температур -30...+75°С, температура монтажа не ниже -10°С. | руб./км | 15546.22
| U/UTP 4PR 24AWG, CAT5e, 305м. PROconnect (01-0052) | Кабель симметричный парной скрутки, неэкранированный, для внутренней прокладки; медный, Cat5e, 4 пары, 24AWG, внешняя изоляция поливинилхлорид(PVC), t-раб.-40...+60°С, внешний диаметр 4.5мм | руб./км | 27774.3
| U/UTP 4PR 24AWG, CAT5e, STRANDED 305м REXANT (01-0044) | Кабель медный многожильный UTP, cat 5е, 4х2х0.50, для внутренней прокладки, оболочка серого цвета, внешний диаметр 5,2 мм, диапазон рабочих температур -40...+60°С, температура монтажа не ниже -10°С. | руб./км | 39895.03
| U/UTP 4PR 24AWG, CAT5e. OUTDOOR, 305м. PROconnect (01-0054) | Кабель симметричный парной скрутки, неэкранированный, для внешней прокладки; медный, Cat5e, 4 пары, 24AWG, внешняя изоляция полиэтилен (PE), t-раб.-40...+80°С, внешний диаметр 4.6мм. | руб./км | 33385.82
| UTP Cat.5e 2x2xAWG24 Cu PE Outdoor Standard (01-0220-1) | Кабель витая пара UTP н/э внешний, категория 5e, 2х2х0.48 мм(24 AWG), Медный одножильный (Cu Solid), оболочка полиэтилен (PE), монтаж -10...+60°С, эксплуатация -50...+60°С, 500 м. | руб./км | 14760.46
| UTP Cat.5e 2x2xAWG24 Cu PVC Indoor Median (01-0225-4) | Кабель витая пара UTP н/э внутренний, категория 5e, 2х2х0.46мм (24 AWG), Медный одножильный (Cu Solid), оболочка PVC, монтаж -10...+60°С, эксплуатация -20...+60°С, 500 м. | руб./км | 14063.78
| UTP Cat.5e 2x2xAWG24 Cu PVC Indoor Standard (01-0224-2) | Кабель витая пара UTP н/э внутренний, категория 5e, 2 пары (24 AWG), Медный одножильный (Cu Solid), диаметр жилы 0.48 мм, оболочка PVC, монтаж -10...+60°С, эксплуатация -20...+60°С, (500 м). | руб./км | 15120.1
| UTP Cat.5e 4x2x0,51 Cu PE Outdoor T-FG8 (трос) Premium (01-0308-1) | Кабель витая пара U/UTP, Сat.5e, 4х2х0.51, без экрана, с тросом, для наружной прокладки, РЕ оболочка, цвет черный, внешний диаметр 5.5 мм, t-раб.-50 ..+60°С, t-монт.-10…+60°С. 305 м | руб./км | 46781.51
| UTP Cat.5e 4x2x0,51 Cu нг(А)-LSLTx Indoor Premium (01-0340-3) | Кабель витая пара U/UTP, Сat.5e, 4х2х0.51, для внутренней прокладки, нг(А)-LSLTx оболочка, цвет серый, внешний диаметр 9 мм, t-раб.-50 ..+60°С, t-монт.-10…+60°С. 305 м. | руб./км | 50325.97
| U/UTP 4pair, Cat5e, In, PVC, CCA, Neton (01-0330) | Кабель симметричный неэкранированный UTP; 4х2хAWG24 (0,50 мм); CCA (Copper Clad Aluminium – алюминий, плакированный медью); ПВХ оболочка; для внутренней прокладки; 100 метров | руб./км | 15566.5
| UTP Cat.5e 4x2xAWG24 Cu PE Outdoor T-FG8 (трос) Standard (01-0322-1) | Кабель витая пара UTP н/э внешний с тросом, категория 5e, 4х2х0.48мм(24 AWG), Медный одножильный (Cu Solid), оболочка полиэтилен (PE), монтаж -10...+60°С, эксплуатация -50...+60°С, 305 м. | руб./км | 43131.74
| U/UTP 4pair, Cat5e, Out, PE, CCA, Neton (01-0301) | Кабель симметричный неэкранированный UTP; 4х2хAWG24 (0,50 мм); CCA (Copper Clad Aluminium – алюминий, плакированный медью); оболочка из полиэтилена; для внешней прокладки; 305 метров | руб./км | 16177.97
| U/UTP 4pair, Cat5e, In, PVC, CCA, Neton (01-0302) | Кабель симметричный неэкранированный UTP; 4х2хAWG24 (0,50 мм); CCA (Copper Clad Aluminium – алюминий, плакированный медью); ПВХ оболочка; для внутренней прокладки; 305 метров | руб./км | 14142.85
| UTP indoor 2x2x0,5 Standart 100 (SkyNet)(1693202) | Кабель витая пара UTP кат 5е 2х2х0.48 ,одножильный, PVC, для внутренней прокладки, -15 ...+50 С. | руб./км | 12747.9
| UTP indoor 2x2x0,51 Cu Premium 100 (SkyNet)(1693204) | Кабель витая пара UTP кат 5е 2х2х0.51 ,одножильный, PVC, для внутренней прокладки, -15 ...+50 С. | руб./км | 14062.22
| UTP indoor 2x2x0,51 Cu Premium 305 (SkyNet)(1693203) | Кабель витая пара UTP кат 5е 2х2х0.51 ,одножильный, PVC, для внутренней прокладки, -15 ...+50 С. | руб./км | 14497.13
| UTP indoor 2x2x24AWG Cu Light 100 (SkyNet)(1693206) | Кабель витая пара UTP кат 5е 2х2х0.46,одножильный, PVC, для внутренней прокладки, -10 ...+50 С. | руб./км | 11909.48
| UTP indoor 2x2x24AWG Cu Light 305 (SkyNet)(1693205) | Кабель витая пара UTP кат 5е 2х2х0.46,одножильный, PVC, для внутренней прокладки, -10 ...+50 С. | руб./км | 12277.81
| UTP indoor 4x2x0,5 Standart 100 (SkyNet)(1693208) | Кабель витая пара UTP кат 5е 4х2х0.48 ,одножильный, PVC, для внутренней прокладки, -15 ...+50 С. | руб./км | 22339.71
| UTP indoor 4x2x0,5 Standart 305 (SkyNet)(1693207) | Кабель витая пара UTP кат 5е 4х2х0.48, одножильный, PVC, для внутренней прокладки, -15...+50 С. | руб./км | 23030.62
| UTP indoor 4x2x0,51 Cu Premium 100 (SkyNet)(1693210) | Кабель витая пара UTP кат 5е 4х2х0.51 ,одножильный, PVC, для внутренней прокладки, -15 ...+50 С. | руб./км | 24990.97
| UTP indoor 4x2x0,51 Cu Premium 305 (SkyNet)(1693209) | Кабель витая пара UTP кат 5е 4х2х0.51 ,одножильный, PVC, для внутренней прокладки, -15 ...+50 С. | руб./км | 25763.88
| UTP indoor 4x2x24AWG Cu Light 100 (SkyNet)(1693212) | Кабель витая пара UTP кат 5е 4х2х0.46,одножильный, PVC, для внутренней прокладки, -10 ...+50 С. | руб./км | 20850.02
| UTP indoor 4x2x24AWG Cu Light 305 (SkyNet)(1693211) | Кабель витая пара UTP кат 5е 4х2х0.46,одножильный, PVC, для внутренней прокладки, -10 ...+50 С. | руб./км | 21494.88
| UTP outdoor 2x2x0,5 Standart 100 (SkyNet)(1693214) | Кабель витая пара UTP кат 5е 2х2х0.48 ,одножильный, PE, для внешней прокладки, -50 ...+50 С. | руб./км | 12936.82
| UTP outdoor 2x2x0,5 Standart 305 (SkyNet)(1693213) | Кабель витая пара UTP кат 5е 2х2х0.48 ,одножильный, PE, для внешней прокладки, -50 ...+50 С. | руб./км | 13336.93
| UTP outdoor 2x2x0,51 Cu Premium 100 (SkyNet)(1693216) | Кабель витая пара UTP кат 5е 2х2х0.51 ,одножильный, PE, для внешней прокладки, -50 ...+50 С. | руб./км | 14250.33
| UTP outdoor 2х2x0,51 Cu Premium 305 (SkyNet) (1693215) | Кабель витая пара UTP кат 5е 2х2х0.51, одножильный, PE, для внешней прокладки, -50...+50 С. | руб./км | 14691.05
| UTP outdoor 2x2x24AWG Cu Light 100 (SkyNet)(1693218) | Кабель витая пара UTP кат 5е 2х2х0.46,одножильный, PE, для внешней прокладки, -40 ...+50 С. | руб./км | 11800
| UTP outdoor 2x2x24AWG Cu Light 305 (SkyNet)(1693217) | Кабель витая пара UTP кат 5е 2х2х0.46,одножильный, PE, для внешней прокладки, -40 ...+50 С. | руб./км | 12474.23
| UTP outdoor 4x2x0,5 Standart 100 (SkyNet)(1693220) | Кабель витая пара UTP кат 5е 4х2х0.48 ,одножильный, PE, для внешней прокладки, -50 ...+50 С. | руб./км | 22521.67
| UTP outdoor 4x2x0,5 Standart 305 (SkyNet)(1693219) | Кабель витая пара UTP кат 5е 4х2х0.48 ,одножильный, PE, для внешней прокладки, -50 ...+50 С. | руб./км | 23218.22
| UTP outdoor 4x2x0,51 Cu Premium 100 (SkyNet)(1693222) | Кабель витая пара UTP кат 5е 4х2х0.51 ,одножильный, PE, для внешней прокладки, -50 ...+50 С. | руб./км | 25170.56
| UTP outdoor 4x2x0,51 Cu Premium 305 (SkyNet)(1693221) | Кабель витая пара UTP кат 5е 4х2х0.51 ,одножильный, PE, для внешней прокладки, -50 ...+50 С. | руб./км | 25949.03
| UTP outdoor 4x2x24AWG Cu Light 100 (SkyNet)(1693224) | Кабель витая пара UTP кат 5е 4х2х0.46, одножильный, PE, для внешней прокладки, -40 ...+50 С. | руб./км | 21032.79
| UTP outdoor 4x2x24AWG Cu Light 305 (SkyNet)(1693223) | Кабель витая пара UTP кат 5е 4х2х0.46, одножильный, PE, для внешней прокладки, -40 ...+50 С. | руб./км | 21683.3
| UTP-100P-Cat.3-IN (7284c) | Кабель витая пара UTP, кат.3, 100х2х0.47 мм, одножильный (solid), PVC нг(А)-LS , для внутренней прокладки; -20 до +60. | руб./км | 888250
| UTP-100P-Cat.5-IN (7285c) | Кабель витая пара UTP, кат.5, 100х2х0.50 мм, одножильный (solid), PVC нг(А)-LS, для внутренней прокладки; -20 до +60. | руб./км | 1044650
| UTP-100P-Cat.5-IN-LSZH (10171c) | Кабель витая пара UTP, кат.5, 100х2х0.50 мм, одножильный (solid), LSZH нг(А)-HF, для внутренней прокладки; -20 до +60. | руб./км | 1065900
| UTP-10P-Cat.5-IN-LSZH (10169c) | Кабель витая пара UTP, кат.5, 10х2х0.50 мм, одножильный (solid), LSZH нг(А)-HF, для внутренней прокладки; -20 до +60. | руб./км | 195500
| UTP1-C5-S24-CRS-IN-NJ-500 | Кабель кроссировочная витая пара, неэкранированная UTP, категория 5, 1 пара (24 AWG), одножильный (solid), без общей внешней оболочки. 500 м. | руб./км | 15600
| UTP-1P-Cat.5e-PATCH (7286c) | Кабель витая пара U/UTP, категория 5e, 1х2х(7х0,16); внутренний; многожильный, PVC, нг(А)-LS, -20°C ...+75°C, серый, 500м. | руб./км | 11167.3
| UTP-1P-Cat.5e-SOLID (7987c) | Кабель витая пара U/UTP, категория 5e, 1х2х0.50; внутренний; одножильный, PVC, -20°C ...+60°C, серый, 500м. | руб./км | 11356
| UTP-1P-Cat.5e-SOLID-CROSS-100-BL (10966c) | Кроссировочная витая пара, неэкранированная U/UTP, категория 5e, 1 пара 0.51мм(24 AWG), одножильный (solid), без общей внешней оболочки, синяя (100 м) | руб./км | 6800
| UTP-1P-Cat.5e-SOLID-CROSS-100-BR (10969c) | Кроссировочная витая пара, неэкранированная U/UTP, категория 5e, 1 пара 0.51мм(24 AWG), одножильный (solid), без общей внешней оболочки, коричневая (100 м) | руб./км | 6800
| UTP-1P-Cat.5e-SOLID-CROSS-100-GN (10967c) | Кроссировочная витая пара, неэкранированная U/UTP, категория 5e, 1 пара 0.51мм(24 AWG), одножильный (solid), без общей внешней оболочки, зеленая (100 м) | руб./км | 6800
| UTP-1P-Cat.5e-SOLID-CROSS-100-OR (10968c) | Кроссировочная витая пара, неэкранированная U/UTP, категория 5e, 1 пара 0.51мм(24 AWG), одножильный (solid), без общей внешней оболочки, оранжевая (100 м) | руб./км | 6800
| UTP-1P-Cat.5e-SOLID-CROSS-305-BL (10962c) | Кроссировочная витая пара, неэкранированная U/UTP, категория 5e, 1 пара 0.51мм(24 AWG), одножильный (solid), без общей внешней оболочки, синяя (305 м) | руб./км | 6688.52
| UTP-1P-Cat.5e-SOLID-CROSS-305-BR (10965c) | Кроссировочная витая пара, неэкранированная U/UTP, категория 5e, 1 пара 0.51мм(24 AWG), одножильный (solid), без общей внешней оболочки, коричневая (305 м) | руб./км | 6688.52
| UTP-1P-Cat.5e-SOLID-CROSS-305-GN (10963c) | Кроссировочная витая пара, неэкранированная U/UTP, категория 5e, 1 пара 0.51мм(24 AWG), одножильный (solid), без общей внешней оболочки, зеленая (305 м) | руб./км | 6688.52
| UTP-1P-Cat.5e-SOLID-CROSS-305-OR (10964c) | Кроссировочная витая пара, неэкранированная U/UTP, категория 5e, 1 пара 0.51мм(24 AWG), одножильный (solid), без общей внешней оболочки, оранжевая (305 м) | руб./км | 6688.52
| UTP-1P-Cat.5e-SOLID-CROSS-500 (8430c) | Кроссировочная витая пара, 1х2 кат 5e; внутренний; одножильный, -20°C ...+60°C, 500м. | руб./км | 6573.9
| UTP-1P-Cat.5e-SOLID-CROSS-500-BR (10961c) | Кроссировочная витая пара, неэкранированная U/UTP, категория 5e, 1 пара 0.51мм(24 AWG), одножильный (solid), без общей внешней оболочки, коричневая (500 м) | руб./км | 6573.9
| UTP-1P-Cat.5e-SOLID-CROSS-500-GN (10959c) | Кроссировочная витая пара, неэкранированная U/UTP, категория 5e, 1 пара 0.51мм(24 AWG), одножильный (solid), без общей внешней оболочки, зеленая (500 м) | руб./км | 6573.9
| UTP-1P-Cat.5e-SOLID-CROSS-500-OR (10960c) | Кроссировочная витая пара, неэкранированная U/UTP, категория 5e, 1 пара 0.51мм (24 AWG), одножильный (solid), без общей внешней оболочки, оранжевая (500 м) | руб./км | 6573.9
| UTP-25P-Cat.3-IN (7279c) | Кабель витая пара UTP, кат.3, 25х2х0.47 мм, одножильный (solid), PVC нг(А)-LS, для внутренней прокладки; -20 до +60. | руб./км | 234600
| UTP-25P-Cat.3-OUT (7280c) | Кабель витая пара UTP, кат.3, 25х2х0.47 мм, одножильный (solid), PE, для внешней прокладки; -40 до +60. | руб./км | 262650
| UTP-25P-Cat.5-IN (7281c) | Кабель витая пара UTP, кат.5, 25х2х0.50 мм, одножильный (solid), PVC нг(А)-LS, для внутренней прокладки; -20 до +60. | руб./км | 280500
| UTP-25P-Cat.5-IN-LSZH (10167c) | Кабель витая пара UTP, кат.5, 25х2х0.50 мм, одножильный (solid), LSZH нг(А)-HF, для внутренней прокладки; -20 до +60. | руб./км | 291550
| UTP-25P-Cat.5-OUT (7467c) | Кабель витая пара UTP, кат.5, 25х2х0.50 мм, одножильный (solid), PE, для внешней прокладки; -40 до +60. | руб./км | 277950
| UTP-2P-Cat.5e-SOLID-GY (7169c) | Кабель витая пара U/UTP, категория 5e, 2х2х0.50; внутренний; одножильный, PVC, нг(А)-LS, -20°C ...+60°C, серый, 305м. | руб./км | 15274.92
| UTP-4P-Cat.5e-PATCH-GY (7201c) | Кабель витая пара U/UTP, категория 5e, 4х2х(7х0.20мм); внутренний; многожильный, PVC нг(А)-LS, -20°C ...+60°C, серый, 305м. | руб./км | 47775.57
| UTP-4P-Cat.5e-PATCH-LSZH-GY (9978c) | Кабель витая пара U/UTP, категория 5e, 4х2х(7х0.20); внутренний; многожильный, LSZH, нг(А)-HF, -20°C ...+60°C,серый, 305м. | руб./км | 49810
| UTP-4P-Cat.5e-SOLID-BK (7252c) | Кабель витая пара U/UTP, категория 5e, 4х2х0.50; внутренний; одножильный, PVC, нг(А)-LS, -20°C ...+60°C, черный, 305м. | руб./км | 36076.23
| UTP-4P-Cat.5e-SOLID-BL (7248c) | Кабель витая пара U/UTP, категория 5e, 4х2х0.50; внутренний; одножильный, PVC, нг(А)-LS, -20°C ...+60°C, синий, 305м. | руб./км | 36076.23
| UTP-4P-Cat.5e-SOLID-GN (7250c) | Кабель витая пара U/UTP, категория 5e, 4х2х0.50; внутренний; одножильный, PVC, нг(А)-LS, -20°C ...+60°C, зеленый, 305м. | руб./км | 36076.23
| UTP-4P-Cat.5e-SOLID-GY (7171c) | Кабель витая пара U/UTP, категория 5e, 4х2х0.50; внутренний; одножильный, PVC, нг(А)-LS, -20°C ...+60°C, серый, 305м. | руб./км | 36076.23
| UTP-4P-Cat.5e-SOLID-GY-LIGHT (9995c) | Кабель витая пара U/UTP, категория 5e, 4х2х0.47; внутренний; одножильный, PVC, нг(А)-LS, -20°C ...+60°C, серый, 305м. | руб./км | 32470
| UTP-4P-Cat.5e-SOLID-LSLTx-GN (10990c) | Кабель витая пара U/UTP, категория 5e, 4х2х0.51, одножильный, нг(А)-LSLTx, внутренний, одножильный, нг(А)-LSLTx, зеленый, диаметр кабеля 5 мм, -20°C ...+60°C, 305м. | руб./км | 46797.38
| UTP-4P-Cat.5e-SOLID-LSLTx-GY (10945c) | Кабель витая пара U/UTP, категория 5e, 4х2х0.51, одножильный, нг(А)-LSLTx, внутренний, одножильный, нг(А)-LSLTx, серый, диаметр кабеля 5 мм, -20°C ...+60°C, 305м. | руб./км | 46797.38
| UTP-4P-Cat.5e-SOLID-LSZH (7170c) | Кабель витая пара U/UTP, категория 5e, 4х2х0.50; внутренний; одножильный, LSZH, нг(А)-HFLTx, -20°C ...+60°C, оранжевый, 305м. | руб./км | 40267.7
| UTP-4P-Cat.5e-SOLID-LSZH-BK (9781c) | Кабель витая пара U/UTP, категория 5e, 4х2х0.50; внутренний; одножильный, LSZH, нг(А)-HF, -20°C ...+60°C,черный, 305м. | руб./км | 40267.7
| UTP-4P-Cat.5e-SOLID-LSZH-BL (9777c) | Кабель витая пара U/UTP, категория 5e, 4х2х0.50; внутренний; одножильный, LSZH, нг(А)-HF, -20°C ...+60°C, синий, 305м. | руб./км | 40267.7
| UTP-4P-Cat.5e-SOLID-LSZH-GN (9779c) | Кабель витая пара U/UTP, категория 5e, 4х2х0.50; внутренний; одножильный, LSZH, нг(А)-HF, -20°C ...+60°C, зеленый, 305м. | руб./км | 40267.7
| UTP-4P-Cat.5e-SOLID-LSZH-GY (9776c) | Кабель витая пара U/UTP, категория 5e, 4х2х0.50; внутренний; одножильный, LSZH, нг(А)-HF, -20°C ...+60°C, серый, 305м. | руб./км | 40267.7
| UTP-4P-Cat.5e-SOLID-LSZH-GY-LIGHT (9996c) | Кабель витая пара U/UTP, категория 5e, 4х2х0.47; внутренний; одножильный, LSZH, нг(А)-HF, -20°C ...+60°C, серый, 305м. | руб./км | 35939.67
NEW | UTP-4P-Cat.5e-SOLID-LSZH-OR-LIGHT (10993c) | Кабель витая пара U/UTP, категория 5e, 4х2х0.48; внутренний; одножильный, LSZH, нг(А)-HF, -20°C...+60°C, оранжевый, 305м. | руб./км | 35939.67
| UTP-4P-Cat.5e-SOLID-LSZH-RD (9778c) | Кабель витая пара U/UTP, категория 5e, 4х2х0.50; внутренний; одножильный, LSZH, нг(А)-HF, -20°C ...+60°C, красный, 305м. | руб./км | 40267.7
| UTP-4P-Cat.5e-SOLID-LSZH-WH (9782c) | Кабель витая пара U/UTP, категория 5e, 4х2х0.50; внутренний; одножильный, LSZH, нг(А)-HF, -20°C ...+60°C, белый, 305м. | руб./км | 40267.7
| UTP-4P-Cat.5e-SOLID-LSZH-YL (9780c) | Кабель витая пара U/UTP, категория 5e, 4х2х0.50; внутренний; одножильный, LSZH, нг(А)-HF, -20°C ...+60°C, желтый, 305м. | руб./км | 40267.7
| UTP-4P-Cat.5e-SOLID-OR (7253c) | Кабель витая пара U/UTP, категория 5e, 4х2х0.50; внутренний; одножильный, PVC, нг(А)-LS, -20°C ...+60°C, оранжевый, 305м. | руб./км | 36076.23
| UTP-4P-Cat.5e-SOLID-OUT-LSZH-UV (7172c) | Кабель витая пара U/UTP, категория 5e, 4х2х0.50; внешний; одножильный, LSZH-UV, -40°C ...+75°C, черный, 305м. | руб./км | 40808.36
| UTP-4P-Cat.5e-SOLID-RD (7249c) | Кабель витая пара U/UTP, категория 5e, 4х2х0.50; внутренний; одножильный, PVC, нг(А)-LS, -20°C ...+60°C, красный, 305м. | руб./км | 36076.23
| UTP-4P-Cat.5e-SOLID-ST-OUT (7175c) | Кабель витая пара U/UTP, категория 5e, 4х2х0.50; с тросом(1.2 мм) , внешний; одножильный, PE, -40°C ...+75°C, черный, 305м. | руб./км | 52892.3
| UTP-4P-Cat.5e-SOLID-WH (7471c) | Кабель витая пара U/UTP, категория 5e, 4х2х0.50; внутренний; одножильный, PVC, нг(А)-LS, -20°C ...+60°C, белый, 305м. | руб./км | 36076.23
| UTP-4P-Cat.5e-SOLID-YL (7251c) | Кабель витая пара U/UTP, категория 5e, 4х2х0.50; внутренний; одножильный, PVC, нг(А)-LS, -20°C ...+60°C, желтый, 305м. | руб./км | 36076.23
| UTP-4P-Cat.6-SOLID-GY (7178c) | Кабель витая пара U/UTP, категория 6, 4х2х0.57; внутренний; одножильный, PVC нг(А)-LS, -20°C ...+60°C, серый, 305м. | руб./км | 53260.16
| UTP-4P-Cat.6-SOLID-LSZH (7259c) | Кабель витая пара U/UTP, категория 6, 4х2х0.57; внутренний; одножильный, LSZH, нг(А)-HF, -20°C ...+60°C, оранжевый, 305м. | руб./км | 55233.28
| UTP-4P-Cat.6-SOLID-OUT-LSZH-UV (9641c) | Кабель витая пара U/UTP, категория 6, 4х2х0.57; внешний; одножильный, LSZH-UV, -40°C ...+75°C, черный, 305м. | руб./км | 57822.3
| UTP-50P-Cat.3-IN (7282c) | Кабель витая пара UTP, кат.3, 50х2х0.47 мм, одножильный (solid), PVC нг(А)-LS, для внутренней прокладки; -20 до +60. | руб./км | 455600
| UTP-50P-Cat.5-IN (7283c) | Кабель витая пара UTP, кат.5, 50х2х0.50 мм, одножильный (solid), PVC нг(А)-LS, для внутренней прокладки; -20 до +60. | руб./км | 447950
| UTP-50P-Cat.5-IN-LSZH (10168c) | Кабель витая пара UTP, кат.5, 50х2х0.50 мм, одножильный (solid), LSZH нг(А)-HF, для внутренней прокладки; -20 до +60. | руб./км | 555050
| UTP-5e 4х2х0.5 Cu (outdoor) | Кабель витая пара UTP, кат 5е 4х2х0.51, оболочка PE, цвет оболочки черный, монтаж не ниже -10°С, для внешней прокладки; диапазон рабочих температур -40…+90°С. | руб./км | 39459.02
| UTP-5e 4х2х0.5 Cu (indoor) | Кабель витая пара UTP, кат 5е 4х2х0.50, оболочка PVC, цвет оболочки серый, монтаж не ниже -10°С, для внутренней прокладки; диапазон рабочих температур -20…+75°С. | руб./км | 37013.11
| UTP-5e 4x2x0.5+2x0.75 CCA (outdoor) | Кабель витая пара U/UTP, кат 5е 4х2х0.51, 24AWG, медь, оболочка PE, черный, и 2 проводника из омеднённого алюминия, заключенных в ПЭ оболочку, 0.75 мм², диаметр кабеля 5.1 мм, для внешней прокладки, температура монтажа не ниже -10°С, рабочая температура от -40 до +90°С, 200м. | руб./км | 47410
| UTP-5e LSZH 4х2x0.5 Cu (indoor) | Кабель витая пара U/UTP, кат 5е 4х2х0,51, оболочка LSZH, цвет оболочки серый, монтаж от -10°C, для внутренней прокладки; диапазон рабочих температур -20…+75°C, | руб./км | 52465.57
| UTP-6 4х2х0.55 Cu (indoor) | Кабель витая пара U/UTP, кат 6 4х2х0.55, 23AWG, медь, оболочка PVC, цвет оболочки серый, диаметр кабеля 5.2, для внутренней прокладки; температура монтажа не ниже -10°С, диапазон рабочих температур -20…+75°С, 305м. | руб./км | 47331.15
| UTP-6 4х2х0.55 Cu (outdoor) | Кабель витая пара U/UTP, кат 6 4х2х0.55, 23AWG, медь, оболочка PЕ, цвет оболочки черный, диаметр кабеля 5.2, для внешней прокладки, температура монтажа не ниже -10°С, диапазон рабочих температур -40…+90°С, 305м. | руб./км | 47826.23
| UTPнг-LSZH 2х2x0,5 Standart 100 (SkyNet)(1693230), Кабель | Кабель витая пара UTP кат 5е 2х2х0.48 ,одножильный, нг LSZH, для внутренней прокладки, -15 ...+70 С. | руб./км | 15736.75
| UTPнг-LSZH 2х2x0,5 Standart 305 (SkyNet)(1693229), Кабель | Кабель витая пара UTP кат 5е 2х2х0.48 ,одножильный, нг LSZH, для внутренней прокладки, -15 ...+70 С. | руб./км | 16223.45
| UTPнг-LSZH 4х2x0,5 Standart 100 (SkyNet)(1693232), Кабель | Кабель витая пара UTP кат 5е 4х2х0.48 ,одножильный, нг LSZH, для внутренней прокладки, -15 ...+70 С. | руб./км | 26545.31
| UTPнг-LSZH 4х2x0,5 Standart 305 (SkyNet)(1693231), Кабель | Кабель витая пара UTP кат 5е 4х2х0.48 ,одножильный, нг LSZH, для внутренней прокладки, -15 ...+70 С. | руб./км | 27366.3
| UTPнг-LSZH 2x2x0,51 Cu Premium 100 (SkyNet)(1693226) | Кабель витая пара UTP кат 5е 2х2х0.51 ,одножильный, нг LSZH, для внутренней прокладки, -15 ...+70 С. | руб./км | 17180.37
| UTPнг-LSZH 2x2x0,51 Cu Premium 305 (SkyNet)(1693225) | Кабель витая пара UTP кат 5е 2х2х0.51 ,одножильный, нг LSZH, для внутренней прокладки, -15 ...+70 С. | руб./км | 17711.72
| UTPнг-LSZH 4x2x0,51 Cu Premium 100 (SkyNet)(1693228) | Кабель витая пара UTP кат 5е 4х2х0.51 ,одножильный, нг LSZH, для внутренней прокладки, -15 ...+70 С. | руб./км | 29548.25
| UTPнг-LSZH 4x2x0,51 Cu Premium 305 (SkyNet)(1693227) | Кабель витая пара UTP кат 5е 4х2х0.51, одножильный, нг LSZH, для внутренней прокладки, -15 ...+70 С. | руб./км | 30800
| UUTP100-C3-S24-OUT-PE-BK | Кабель витая пара, неэкранированная U/UTP, категория 3, 100 пар (24 AWG), одножильный (solid), внешний, UV PE, t-раб.-40...+50°C, черный | руб./км | 1437000
| UUTP100-C3-S26-IN-PVC-GY | Кабель витая пара, неэкранированная U/UTP, категория 3, 100 пар (26 AWG), одножильный (solid), PVC, t-раб.-20...+60°C, серый | руб./км | 480700
| UUTP10-C3-S24-OUT-PE-BK | Кабель витая пара, неэкранированная U/UTP, категория 3, 10х2х0.51 мм, (24 AWG), одножильный (solid), внешний, PE, -40°C до +50°C, черный. | руб./км | 165000
| UUTP10W-C5-S24-IN-LSZH-GY | Кабель витая пара U/UTP, категория 5, 10х2х0.50 мм (24 AWG), одножильный (solid), LSZH нг(А)-HF, –20°C – +60°C,внутренний, серый. | руб./км | 165000
| UUTP12W-C5-S24-IN-LSZH-GY | Кабель витая пара U/UTP, категория 5, 12х2х0.50 мм (24 AWG), одножильный (solid), LSZH нг(А)-HF, –20°C – +60°C,внутренний, серый. | руб./км | 267000
| UUTP16W-C5-S24-IN-LSZH-GY | Кабель витая пара, неэкранированная U/UTP, категория 5, 16 пар (4 пары (24 AWG)х4), одножильный (solid), каждый 4х парник - LSZH оболочка, LSZH нг(А)-HF, t-раб.-20...+60°C, серый | руб./км | 330000
| UUTP24W-C5-S24-IN-LSZH-GY | Кабель витая пара, неэкранированная U/UTP, категория 5, 24 пары (4 пары (24 AWG)х6), одножильный (solid), каждый 4х парник - LSZH оболочка, LSZH нг(А)-HF, t-раб.-20...+60°C, серый | руб./км | 485000
| UUTP25-C3-S26-IN-PVC-GY | Кабель витая пара, неэкранированная U/UTP, категория 3, 25 пар (26 AWG), одножильный (solid), PVC, t-раб.-20...+60°C, серый | руб./км | 248000
| UUTP25W-C5-S24-IN-LSZH-GY | Кабель витая пара U/UTP, категория 5, 25 пар (4 пары (24 AWG)х6 +1 пара (24 AWG)), 1 пара в LSZH оболочке, одножильный (solid), LSZH нг(А)-HF, t-раб.-20...+60°C, серый | руб./км | 419000
| UUTP25W-C5-S24-OUT-PE-BK | Кабель витая пара, неэкранированная U/UTP, категория 5, 25 пар (4 пары (24 AWG)х6 + 1пара (24 AWG)), одножильный (solid), внешний, PE, t-раб.-40...+60°C, черный | руб./км | 404000
| UUTP2-C5-P24-IN-LSZH-GY-500 | Кабель витая пара, неэкранированная U/UTP, категория 5, 2 пары (24 AWG), многожильный (patсh), LSZH, нг(A)-HF, t-раб.-20...+75°C, серый. 500 м. | руб./км | 43000
| UUTP2-C5-S24-IN-LSZH-GY-500 | Кабель витая пара, неэкранированная U/UTP, категория 5, 2 пары (24 AWG), одножильный (solid), LSZH, нг(А)-HF, t-раб.-20...+75°C, серый. 500 м. | руб./км | 34000
| UUTP2-C5-S24-IN-PVC-GY-500 | Кабель витая пара неэкранированная U/UTP, категория 5e, 2 пары (24 AWG); одножильный (solid), PVC, -20°C ...+75°C, серый. | руб./км | 31200
| UUTP2-C5-S24-OUT-PE-BK-500 | Кабель витая пара неэкранированный U/UTP одножильный, 5 категории, 2 пары (24 AWG), для внешней прокладки, UV PE | руб./км | 30200
| UUTP2-C5-S24-SW-OUT-PE-BK-500 | Кабель витая пара, U/UTP, кат. 5, 2x2x0.51 (24 AWG), одножильный (solid), с металлическим тросом, PE, -40°C - +60°C, цвет черный, 500 м. | руб./км | 39200
| UUTP48W-C5-S24-IN-LSZH-GY | Кабель витая пара, неэкранированная U/UTP, категория 5, 48 пар (4 пары (24 AWG)х12), каждый 4х парник в LSZH-оболочке, одножильный (solid), LSZH нг(А)-HF, t-раб.-20...+60°C, серый | руб./км | 768000
| UUTP4-C5E-P24-IN-LSZH-BK-100 | Кабель витая пара, неэкранированная U/UTP, категория 5e, 4 пары (24 AWG), многожильный (patсh), LSZH, нг(А)-HF, -20°C – +75°C, черный | руб./км | 75080
| UUTP4-C5E-P24-IN-LSZH-BL-100 | Кабель витая пара U/UTP, категория 5e, 4х2х0.0,61 (7х0,203); внутренний; многожильный, LSZH, нг(А)-HF, оболочка из негорючего безгалогенного компаунда, обладают свойствами малодымности и низкокоррозийности, -20°C ...+75°C, синий. | руб./км | 75080
| UUTP4-C5E-P24-IN-LSZH-GN-100 | Кабель витая пара, неэкранированная U/UTP, категория 5e, 4 пары (24 AWG), многожильный (patсh), LSZH, нг(А)-HF, -20°C– +75°C, зеленый | руб./км | 75080
| UUTP4-C5E-P24-IN-LSZH-GY-100 | Кабель витая пара, неэкранированная U/UTP, категория 5e, 4 пары (24 AWG), многожильный (patсh), LSZH, нг(А)-HF, -20°C – +75°C, серый | руб./км | 75080
| UUTP4-C5E-P24-IN-LSZH-OR-100 | Кабель витая пара, неэкранированная U/UTP, категория 5e, 4 пары (24 AWG), многожильный (patсh), LSZH, нг(А)-HF, -20°C–+75°C, оранжевый | руб./км | 75080
| UUTP4-C5E-P24-IN-LSZH-RD-100 | Кабель витая пара, неэкранированная U/UTP, категория 5e, 4 пары (24 AWG), многожильный (patсh), LSZH, нг(А)-HF, -20°C– +75°C, красный | руб./км | 75080
| UUTP4-C5E-P24-IN-LSZH-WH-100 | Кабель витая пара U/UTP, категория 5e, 4х2х0.0,61 (7х0,203); внутренний; многожильный, LSZH, нг(А)-HF, оболочка из негорючего безгалогенного компаунда, обладают свойствами малодымности и низкокоррозийности, -20°C ...+75°C, белый. | руб./км | 75080
| UUTP4-C5E-P24-IN-LSZH-YL-100 | Кабель витая пара, неэкранированная U/UTP, категория 5e, 4 пары (24 AWG), многожильный (patсh), LSZH, нг(А)-HF, -20°C – +75°C, желтый | руб./км | 75080
| UUTP4-C5E-S24-2SW-OUT-PE-BK-500 | Кабель витая пара U/UTP, категория 5e, 4х2х0.0,51 (Solid);с тросом 1.95мм, внешний; оболочка PE, -40°C ...+60°C, черный. | руб./км | 74516
| UUTP4-C5E-S24-IN-LSLTX-GY-305 | Кабель витая пара U/UTP, категория 5e, 4х2х0,51 (Solid), внутренний; оболочка нг(А)-LSLTx, с пониженной пожарной опасности с низким дымо- и газовыделением и низкой токсичностью продуктов горения, цвет оболочки серый. | руб./км | 283691.8
| UUTP4-C5E-S24-IN-LSZH-BK-100 | Кабель витая пара, неэкран. U/UTP, категория 5e, 4 пары (24 AWG), одножильный (solid), LSZH, нг(А)-HF, t-раб.-20...+75°C, черный - гарантия: 15 лет компонентная, 25 лет системная. 100 м. | руб./км | 60000
| UUTP4-C5E-S24-IN-LSZH-BK-305 | Кабель витая пара, неэкранированная U/UTP, категория 5e, 4 пары (24 AWG), одножильный (solid), LSZH, нг(А)-HF, t-раб.-20...+75°C, черный - гарантия: 15 лет компонентная, 25 лет системная. 305 м. | руб./км | 59016.39
| UUTP4-C5E-S24-IN-LSZH-BL-100 | Кабель витая пара, неэкран. U/UTP, категория 5e, 4 пары (24 AWG), одножильный (solid), LSZH, нг(А)-HF, t-раб.-20...+75°C, синий - гарантия: 15 лет компонентная, 25 лет системная. 100 м. | руб./км | 60000
| UUTP4-C5E-S24-IN-LSZH-BL-305 | Кабель витая пара, неэкранированная U/UTP, категория 5e, 4 пары (24 AWG), одножильный (solid), LSZH, нг(А)-HF, t-раб.-20...+75°C, синий - гарантия: 15 лет компонентная, 25 лет системная. 305 м. | руб./км | 59016.39
| UUTP4-C5E-S24-IN-LSZH-GN-100 | Кабель витая пара, неэкран. U/UTP, категория 5e, 4 пары (24 AWG), одножильный (solid), LSZH, нг(А)-HF, t-раб.-20...+75°C, зеленый - гарантия: 15 лет компонентная, 25 лет системная. 100 м. | руб./км | 60000
| UUTP4-C5E-S24-IN-LSZH-GN-305 | Кабель витая пара, неэкранированная U/UTP, категория 5e, 4 пары (24 AWG), одножильный (solid), LSZH, нг(А)-HF, t-раб.-20...+75°C, зеленый - гарантия: 15 лет компонентная, 25 лет системная. 305 м. | руб./км | 59016.39
| UUTP4-C5E-S24-IN-LSZH-GY-100 | Кабель витая пара, неэкран. U/UTP, категория 5e, 4 пары (24 AWG), одножильный (solid), LSZH, нг(А)-HF, t-раб.-20...+75°C, серый - гарантия: 15 лет компонентная, 25 лет системная. 100 м. | руб./км | 60000
| UUTP4-C5E-S24-IN-LSZH-GY-305 | Кабель витая пара, неэкранированная U/UTP, категория 5e, 4 пары (24 AWG), одножильный (solid), LSZH, нг(А)-HF, -20°C – +75°C, серый (305 м) | руб./км | 59016.39
| UUTP4-C5E-S24-IN-LSZH-OR-100 | Кабель витая пара, неэкран. U/UTP, категория 5e, 4 пары (24 AWG), одножильный (solid), LSZH, нг(А)-HF, t-раб.-20...+75°C, оранжевый - гарантия: 15 лет компонентная, 25 лет системная. 100 м. | руб./км | 60000
| UUTP4-C5E-S24-IN-LSZH-OR-305 | Кабель витая пара, неэкранированная U/UTP, категория 5e, 4 пары (24 AWG), одножильный (solid), LSZH, нг(А)-HF, -20°C – +75°C, оранжевый (305 м) | руб./км | 59016.39
| UUTP4-C5E-S24-IN-LSZH-RD-100 | Кабель витая пара, неэкран. U/UTP, категория 5e, 4 пары (24 AWG), одножильный (solid), LSZH, нг(А)-HF, t-раб.-20...+75°C, красный - гарантия: 15 лет компонентная, 25 лет системная. 100 м. | руб./км | 60000
| UUTP4-C5E-S24-IN-LSZH-RD-305 | Кабель витая пара, неэкранированная U/UTP, категория 5e, 4 пары (24 AWG), одножильный (solid), LSZH, нг(А)-HF, t-раб.-20...+75°C, красный - гарантия: 15 лет компонентная, 25 лет системная. 305 м. | руб./км | 59016.39
| UUTP4-C5E-S24-IN-LSZH-WH-100 | Кабель витая пара, неэкран. U/UTP, категория 5e, 4 пары (24 AWG), одножильный (solid), LSZH, нг(А)-HF, t-раб.-20...+75°C, белый - гарантия: 15 лет компонентная, 25 лет системная. 100 м. | руб./км | 60000
| UUTP4-C5E-S24-IN-LSZH-WH-305 | Кабель витая пара, неэкранированная U/UTP, категория 5e, 4 пары (24 AWG), одножильный (solid), LSZH, нг(А)-HF, t-раб.-20...+75°C, белый - гарантия: 15 лет компонентная, 25 лет системная. 305 м. | руб./км | 59016.39
| UUTP4-C5E-S24-IN-LSZH-YL-100 | Кабель витая пара, неэкран. U/UTP, категория 5e, 4 пары (24 AWG), одножильный (solid), LSZH, нг(А)-HF, t-раб.-20...+75°C, желтый - гарантия: 15 лет компонентная, 25 лет системная. 100 м. | руб./км | 60000
| UUTP4-C5E-S24-IN-LSZH-YL-305 | Кабель витая пара, неэкранированная U/UTP, категория 5e, 4 пары (24 AWG), одножильный (solid), LSZH, нг(А)-HF, t-раб.-20...+75°C, желтый - гарантия: 15 лет компонентная, 25 лет системная. 305 м. | руб./км | 59016.39
| UUTP4-C5E-S24-IN-PVC-BL-305 | Кабель витая пара одножильный неэкранированный U/UTP, категории 5e, 4 пары (24 AWG), для внутренней прокладки, PVC, нг(С)-HF | руб./км | 54754.1
| UUTP4-C5E-S24-IN-PVC-GN-305 | Кабель витая пара неэкранированная U/UTP, категория 5e, 4 пары (24 AWG), одножильный (solid), PVC, -20°C ...+75°C, зеленый. | руб./км | 54754.1
| UUTP4-C5E-S24-IN-PVC-GY-100 | Кабель витая пара неэкранированная U/UTP, категория 5e, 4 пары (24 AWG), одножильный (solid), PVC, -20°C ...+75°C, серый. | руб./км | 57000
| UUTP4-C5E-S24-IN-PVC-GY-305 | Кабель витая пара, неэкранированная U/UTP, категория 5e, 4 пары (24 AWG), одножильный (solid), PVC, -20°C – +75°C, серый (305 м) | руб./км | 54754.1
| UUTP4-C5E-S24-IN-PVC-OR-305 | Кабель витая пара неэкранированная U/UTP, категория 5e, 4 пары (24 AWG), одножильный (solid), PVC, -20°C ...+75°C, оранжевый. | руб./км | 54754.1
| UUTP4-C5E-S24-IN-PVC-WH-305 | Кабель витая пара неэкранированная U/UTP, категория 5e, 4 пары (24 AWG), одножильный (solid), PVC, -20°C ...+75°C, белый. | руб./км | 54754.1
| UUTP4-C5E-S24-OUT-LSZH-BK-500 | Кабель витая пара U/UTP, категория 5e, 4х2х0.0,51 (Solid); внешний; LSZH, нг(C)-HF, оболочка из негорючего безгалогенного компаунда, обладают свойствами малодымности и низкокоррозийности, -40°C ...+75°C, черный. | руб./км | 58756
| UUTP4-C5E-S24-OUT-PE-BK-100 | Кабель витая пара, неэкранированный U/UTP, категория 5e, 4 пары (24 AWG), одножильный(solid), внешний, PE, t-раб.-40...+60°C, черный - гарантия: 15 лет компонентная. 100 м. | руб./км | 51000
| UUTP4-C5E-S24-OUT-PE-BK-500 | Кабель витая пара неэкранированный U/UTP, категория 5e, 4 пары (24 AWG), одножильный (solid), внешний, PE, -40°C ...+60°C, черный. | руб./км | 56842
| UUTP4-C5E-S24-SW-OUT-PE-BK-500 | Кабель витая пара U/UTP, категория 5e, 4х2х0.0,51 (Solid);с тросом 1.25мм, внешний; оболочка PE, -40°C ...+60°C, черный. | руб./км | 70108
| UUTP4-C6A-S23-IN-LSZH-GY-500 | Кабель витая пара, неэкранированная U/UTP, категория 6a (10GBE), 4 пары (23 AWG), одножильный (solid), LSZH, серый | руб./км | 218014
| UUTP4-C6-P24-NCR-IN-LSZH-GY-100 | Кабель витая пара, неэкранированная U/UTP, категория 6, 4 пары (24 AWG), многожильный (patсh), без разделителя, LSZH, нг(А)-HF, –5°C–+60°C, серый | руб./км | 77780
| UUTP4-C6-S23-IN-LSZH-GY-305 | Кабель витая пара U/UTP; Категория 6, 4 пары (23 AWG); Одножильный (solid); С разделителем; LSZH, нг(С)-HF, –20°C – +75°C, серый. | руб./км | 76393.44
| UUTP4-C6-S23-IN-LSZH-OR-305 | Кабель витая пара неэкранированная U/UTP, категория 6, 4 пары (23 AWG), одножильный (solid), с разделителем, LSZH, нг(С)-HF, –20°C ...+75°C, оранжевый. | руб./км | 76393.44
| UUTP4-C6-S23-IN-PVC-BL-305 | Кабель витая пара, неэкранированная U/UTP, категория 6, 4 пары (23 AWG), одножильный (solid), с разделителем, PVC, t-раб.-20...+75°C, синий - гарантия: 15 лет компонентная, 25 лет системная. 305 м. | руб./км | 72236.07
| UUTP4-C6-S23-IN-PVC-GY-305 | Кабель витая пара неэкранированная U/UTP, категория 6, 4 пары (23 AWG), одножильный (solid), с разделителем, PVC, -20°C ...+75°C, серый. | руб./км | 72236.07
| UUTP4-C6-S23-OUT-LSZH-BK-500 | Кабель витая пара U/UTP, категория 6, 4х2х0.0,57 (Solid); внешний; LSZH, оболочка из негорючего безгалогенного компаунда, обладают свойствами малодымности и низкокоррозийности, -40°C ...+75°C, черный. | руб./км | 72804
| UUTP4R-C6A-S23-IN-LSLTX-GY-305 | Кабель витая пара, неэкранированная U/UTP, категория 6a, 4 пары (23 AWG), одножильный (solid), с разделителем, нг(А)-LSLTx, внутренний, серый | руб./км | 370750.82
| UUTP4R-C6-S23-IN-LSLTX-GY-305 | Кабель витая пара, неэкранированная U/UTP, категория 6, 4х2х0.55 мм (23 AWG), одножильный, с разделителем, нг(А)-LSLTx, для внутренней прокладки, серый, диаметр проводника в изоляции 0.99 мм, внешний диаметр 7.32 мм, 305 м, -20 °C ... +60 °C. | руб./км | 287134.43
| UUTP4R-C6-S23-IN-LSZH-GY-305 | Кабель витая пара, неэкранированная U/UTP, категория 6, 4 пары (23 AWG), одножильный (solid), с разделителем, LSZH, нг(А)-HF, –20°C – +75°C, цвет серый. | руб./км | 226944.26
| UUTP50-C3-S24-OUT-PE-BK | Кабель витая пара, неэкранированная U/UTP, категория 3, 50 пар (24 AWG), одножильный (solid), внешний, UV PE, t-раб.-40...+50°C, черный | руб./км | 734000
| WR-FTP-4P-C5E-LSZH-GY | Кабель витая пара экранированная F/UTP, категория 5e, 4х2х0.50мм (24 AWG), одножильный, внутренний, LSZH, нг(A)-HF, серый, 305 м | руб./км | 42688.52
| WR-FTP-4P-C5E-PE-BK | Кабель витая пара экранированная F/UTP, категория 5e, 4х2х0.50мм (24 AWG), одножильный, внешний, PE, черный, 305 м | руб./км | 43708.2
| WR-FTP-4P-C5E-PVC-GY | Кабель витая пара экранированная F/UTP, категория 5e, 4х2х0.50мм (24 AWG), одножильный, внутренний, PVC нг(А)-LS, серый, 305 м | руб./км | 41672.13
| WR-UTP-4P-C5E-L-LSZH-GY | Кабель витая пара, неэкранированный U/UTP, категория 5e, 4х2х0.48мм (24 AWG), одножильный,внутренний, LSZH, нг(A)-HF, серый, 305 м | руб./км | 31268.85
| WR-UTP-4P-C5E-L-PVC-GY | Кабель витая пара, неэкранированный U/UTP, категория 5e, 4 пары 0,48 (24 AWG), одножильный, внутренний, PVC нг(А)-LS, серый, 305 м | руб./км | 28249.18
| WR-UTP-4P-C5E-LSZH-GY | Кабель витая пара, неэкранированный U/UTP, категория 5e, 4х2х0.50мм (24 AWG), одножильный,внутренний, LSZH, нг(A)-HF, серый, 305 м | руб./км | 35032.79
| WR-UTP-4P-C5E-PE-BK | Кабель витая пара, неэкранированный U/UTP, категория 5e, 4х2х0.50мм (24 AWG), одножильный, внешний, PE, черный, 305 м | руб./км | 35504.92
| WR-UTP-4P-C5E-PVC-GY | Кабель витая пара, неэкранированный U/UTP, категория 5e, 4х2х0.50мм (24 AWG), одножильный, внутренний, PVC нг(А)-LS, серый, 305 м | руб./км | 31386.89
| ParLan combi F/UTP2 Cat5e + 2х1,5 PE | Кабель витая пара в экр. Для структурированных кабельных систем предназначен для передачи сигналов с частотой до 100 МГц (категория 5е) 2 пары с однопроволочными медными проводниками диаметром 0,52 мм, с изоляцией из сплошного полиэтилена. Гибкие токопроводящие жилы ;D=1,5 мм². В оболочке из светостабилизированного полиэтилена П/Э 7,0х14,1 для наружной прокладки. Цвет оболочки – черный. | руб./км | 116820
| КВП-5е 1х2х0,52 (Спецкабель) | Кабель симметричный для структурированных кабельных систем (UTP) категории 5e, одиночной прокладки, количество пар: 1, диаметр жил: 0,52 мм, наружный размер 3,6 мм, жилы: однопроволочные медные, изоляция: сплошной полиэтилен, скрутка: парная, оболочка: ПВХ, цвет серый | руб./км | 26634
| КВП-5е 2х2х0,52 (Спецкабель) | Кабель симметричный для структурированных кабельных систем (UTP) категории 5e, одиночной прокладки, количество пар: 2, диаметр жил: 0,52 мм, наружный размер 6 мм, жилы: однопроволочные медные, изоляция: сплошной полиэтилен, скрутка: парная, оболочка: ПВХ, цвет серый | руб./км | 50232
| КВП-5е 4х2х0,52 (Спецкабель) | Кабель симметричный для структурированных кабельных систем (UTP) категории 5e, одиночной прокладки, количество пар: 4, диаметр жил: 0,52 мм, наружный размер 6,5 мм, жилы: однопроволочные медные, изоляция: сплошной полиэтилен, скрутка: парная, оболочка: ПВХ, цвет серый, бухта 305м. | руб./км | 86112
| КВПВП-5е 1х2х0,52 (Спецкабель) | Кабель симметричный для структурированных кабельных систем (UTP) категории 5e, одиночной прокладки, количество пар: 1, диаметр жил: 0,52 мм, наружный размер 5 мм, жилы: однопроволочные медные, изоляция: сплошной полиэтилен, скрутка: парная, оболочка: ПВХ пластикат, дополнительная оболочка: светостабилизированный полиэтилен, цвет черный | руб./км | 30912
| КВПВП-5е 2х2х0,52 (Спецкабель) | Кабель симметричный для структурированных кабельных систем (UTP) категории 5e, одиночной прокладки, количество пар: 2, диаметр жил: 0,52 мм, наружный размер 7,2 мм, жилы: однопроволочные медные, изоляция: сплошной полиэтилен, скрутка: парная, оболочка: ПВХ пластикат, дополнительная оболочка: светостабилизированный полиэтилен, цвет черный | руб./км | 60168
| КВПВП-5е 4х2х0,52 (Спецкабель) | Кабель симметричный для структурированных кабельных систем (UTP) категории 5e, одиночной прокладки, количество пар: 4, диаметр жил: 0,52 мм, наружный размер 8 мм, жилы: однопроволочные медные, изоляция: сплошной полиэтилен, скрутка: парная, оболочка: ПВХ пластикат, дополнительная оболочка: светостабилизированный полиэтилен, цвет черный | руб./км | 97152
| ЛОУТОКС КВПнг(С)-LSLTx-5е 1х2х0,52 (Спецкабель) | Низкотоксичные кабели симметричные парной скрутки предназначены для групповой стационарной прокладки в структурированных кабельных системах (локальных компьютерных сетях) в соответствии с международным стандартом ИСО/МЭК 11801 и соответствуют требованиям стандартов МЭК 61156-5 и ANSI/TIA/EIA-568-А. Предназначены для прокладки в зданиях детских дошкольных и образовательных учреждений, специализированных домах престарелых и инвалидов, больницах, в спальных корпусах образовательных учреждений интернатного типа и детских учреждений. Эксплуатируются внутри и вне помещений, при условии защиты от прямого воздействия солнечного излучения и атмосферных осадков. Пары с однопроволочными медными жилами диаметром 0,52 мм, с изоляцией из сплошного полиэтилена. Пары имеют цветовую кодировку изоляции. Заполнение и оболочка из ПВХ пластиката пониженной пожароопасности с низким дымо- и газовыделением и низким показателем токсичности продуктов горения. Оболочка белого цвета. Внешний диаметр 5,6мм. Диапазон рабочих температур, °С монтаж –10 ÷ 50, эксплуат –40 ÷ 70. ТУ16.К99-014-2004 | руб./км | 47058
| ЛОУТОКС КВПнг(С)-LSLTx-5е 2х2х0,52 (Спецкабель) | Низкотоксичные кабели симметричные парной скрутки предназначены для групповой стационарной прокладки в структурированных кабельных системах (локальных компьютерных сетях) в соответствии с международным стандартом ИСО/МЭК 11801 и соответствуют требованиям стандартов МЭК 61156-5 и ANSI/TIA/EIA-568-А. Предназначены для прокладки в зданиях детских дошкольных и образовательных учреждений, специализированных домах престарелых и инвалидов, больницах, в спальных корпусах образовательных учреждений интернатного типа и детских учреждений. Эксплуатируются внутри и вне помещений, при условии защиты от прямого воздействия солнечного излучения и атмосферных осадков. Пары с однопроволочными медными жилами диаметром 0,52 мм, с изоляцией из сплошного полиэтилена. Пары имеют цветовую кодировку изоляции. Заполнение и оболочка из ПВХ пластиката пониженной пожароопасности с низким дымо- и газовыделением и низким показателем токсичности продуктов горения. Оболочка белого цвета. Внешний диаметр 7,5мм. Диапазон рабочих температур, °С монтаж –10 ÷ 50, эксплуат –40 ÷ 70. ТУ16.К99-014-2004 | руб./км | 83490
| ЛОУТОКС КВПнг(С)-LSLTx-5е 4х2х0,52 (Спецкабель) | Низкотоксичные кабели симметричные парной скрутки предназначены для групповой стационарной прокладки в структурированных кабельных системах (локальных компьютерных сетях) в соответствии с международным стандартом ИСО/МЭК 11801 и соответствуют требованиям стандартов МЭК 61156-5 и ANSI/TIA/EIA-568-А. Предназначены для прокладки в зданиях детских дошкольных и образовательных учреждений, специализированных домах престарелых и инвалидов, больницах, в спальных корпусах образовательных учреждений интернатного типа и детских учреждений. Эксплуатируются внутри и вне помещений, при условии защиты от прямого воздействия солнечного излучения и атмосферных осадков. Пары с однопроволочными медными жилами диаметром 0,52 мм, с изоляцией из сплошного полиэтилена. Пары имеют цветовую кодировку изоляции. Заполнение и оболочка из ПВХ пластиката пониженной пожароопасности с низким дымо- и газовыделением и низким показателем токсичности продуктов горения. Оболочка белого цвета. Внешний диаметр 8,0мм. Диапазон рабочих температур, °С монтаж –10 ÷ 50, эксплуат –40 ÷ 70. ТУ16.К99-014-2004 | руб./км | 122958
| КВПнг(А)-HF-5е 1х2х0,52 (Спецкабель) | Кабели симметричные парной скрутки предназначены для групповой стационарной прокладки в структурированных кабельных системах (локальных компьютерных сетях) в соответствии с международным стандартом ИСО/МЭК 11801 и соответствуют требованиям стандартов МЭК 61156-5 и ANSI/TIA/EIA-568-А. Эксплуатируются внутри и вне помещений, при условии защиты от прямого воздействия солнечного излучения и атмосферных осадков. Пары с однопроволочными медными жилами диаметром 0,52 мм, с изоляцией из сплошного полиэтилена. Пары имеют цветовую кодировку изоляции. Оболочка из безгалогенной полимерной композиции черного цвета. Внешний диаметр 3,6мм. Диапазон рабочих температур, °C монтаж –15…50, эксплуат –60…70. ТУ16.К99-014-2004 | руб./км | 29118
| КВПнг(А)-HF-5е 2х2х0,52 (Спецкабель) | Кабели симметричные парной скрутки предназначены для групповой стационарной прокладки в структурированных кабельных системах (локальных компьютерных сетях) в соответствии с международным стандартом ИСО/МЭК 11801 и соответствуют требованиям стандартов МЭК 61156-5 и ANSI/TIA/EIA-568-А. Эксплуатируются внутри и вне помещений, при условии защиты от прямого воздействия солнечного излучения и атмосферных осадков. Пары с однопроволочными медными жилами диаметром 0,52 мм, с изоляцией из сплошного полиэтилена. Пары имеют цветовую кодировку изоляции. Оболочка из безгалогенной полимерной композиции черного цвета. Внешний диаметр 6,0мм. Диапазон рабочих температур, °C монтаж –15…50, эксплуат –60…70. ТУ16.К99-014-2004 | руб./км | 56166
| КВПнг(А)-HF-5е 4х2х0,52 (Спецкабель) | Кабели симметричные парной скрутки предназначены для групповой стационарной прокладки в структурированных кабельных системах (локальных компьютерных сетях) в соответствии с международным стандартом ИСО/МЭК 11801 и соответствуют требованиям стандартов МЭК 61156-5 и ANSI/TIA/EIA-568-А. Эксплуатируются внутри и вне помещений, при условии защиты от прямого воздействия солнечного излучения и атмосферных осадков. Пары с однопроволочными медными жилами диаметром 0,52 мм, с изоляцией из сплошного полиэтилена. Пары имеют цветовую кодировку изоляции. Оболочка из безгалогенной полимерной композиции черного цвета. Внешний диаметр 6,5мм. Диапазон рабочих температур, монтаж -10…+50°C, эксплуатация -50…+70°C. ТУ16.К99-014-2004 | руб./км | 93012
| КВПнг(А)-LS-5е 1х2х0,52 (Спецкабель) | Кабели симметричные парной скрутки предназначены для групповой стационарной прокладки в структурированных кабельных системах (локальных компьютерных сетях) в соответствии с международным стандартом ИСО/МЭК 11801 и соответствуют требованиям стандартов МЭК 61156-5 и ANSI/TIA/EIA-568-А. Эксплуатируются внутри и вне помещений, при условии защиты от прямого воздействия солнечного излучения и атмосферных осадков. Пары с однопроволочными медными жилами диаметром 0,52 мм, с изоляцией из сплошного полиэтилена. Пары имеют цветовую кодировку изоляции. Оболочка из ПВХ пластиката пониженной пожароопасности с низким дымо- и газовыделением белого цвета. Внешний диаметр 3,6мм. Диапазон рабочих температур, °С монтаж –10 ÷ 50, эксплуат –50 ÷ 70. ТУ16.К99-014-2004 | руб./км | 37536
| КВПнг(А)-LS-5е 2х2х0,52 (Спецкабель) | Кабели симметричные парной скрутки предназначены для групповой стационарной прокладки в структурированных кабельных системах (локальных компьютерных сетях) в соответствии с международным стандартом ИСО/МЭК 11801 и соответствуют требованиям стандартов МЭК 61156-5 и ANSI/TIA/EIA-568-А. Эксплуатируются внутри и вне помещений, при условии защиты от прямого воздействия солнечного излучения и атмосферных осадков. Пары с однопроволочными медными жилами диаметром 0,52 мм, с изоляцией из сплошного полиэтилена. Пары имеют цветовую кодировку изоляции. Оболочка из ПВХ пластиката пониженной пожароопасности с низким дымо- и газовыделением белого цвета. Внешний диаметр 6мм. Диапазон рабочих температур, °С монтаж –10 ÷ 50, эксплуат –50 ÷ 70. ТУ16.К99-014-2004 | руб./км | 63618
| КВПнг(А)-LS-5е 4х2х0,52 (Спецкабель) | Кабели симметричные парной скрутки предназначены для групповой стационарной прокладки в структурированных кабельных системах (локальных компьютерных сетях) в соответствии с международным стандартом ИСО/МЭК 11801 и соответствуют требованиям стандартов МЭК 61156-5 и ANSI/TIA/EIA-568-А. Эксплуатируются внутри и вне помещений, при условии защиты от прямого воздействия солнечного излучения и атмосферных осадков. Пары с однопроволочными медными жилами диаметром 0,52 мм, с изоляцией из сплошного полиэтилена. Пары имеют цветовую кодировку изоляции. Оболочка из ПВХ пластиката пониженной пожароопасности с низким дымо- и газовыделением белого цвета. Внешний диаметр 6,5мм. Диапазон рабочих температур, °С монтаж –10 ÷ 50, эксплуат –50 ÷ 70. ТУ16.К99-014-2004 | руб./км | 100740
NEW | ЛОУТОКС КВПнг(А)-LSLTx-5е 1х2х0,52 (Спецкабель) | Низкотоксичные кабели симметричные парной скрутки для групповой стационарной прокладки в структурированных кабельных системах (локальных компьютерных сетях); пары с однопроволочными медными жилами диаметром 0.52 мм. с изоляцией из сплошного полиэтилена; D-внеш.5.6 мм. t-монтаж.–10...50°С. t-эксп.–40...70°С. Внутренней прокладки. Оболочка белого цвета, бухта 305м. | руб./км | 47058
NEW | ЛОУТОКС КВПнг(А)-LSLTx-5е 2х2х0,52 (Спецкабель) | Низкотоксичные кабели симметричные парной скрутки для групповой стационарной прокладки в структурированных кабельных системах (локальных компьютерных сетях); пары с однопроволочными медными жилами диаметром 0.52 мм. с изоляцией из сплошного полиэтилена; D-внеш.7.5 мм. t-монтаж.–10...50°С. t-эксп.–40...70°С. Внутренней прокладки. Оболочка белого цвета, бухта 305м. | руб./км | 83490
NEW | ЛОУТОКС КВПнг(А)-LSLTx-5е 4х2х0,52 (Спецкабель) | Низкотоксичные кабели симметричные парной скрутки для групповой стационарной прокладки в структурированных кабельных системах (локальных компьютерных сетях); пары с однопроволочными медными жилами диаметром 0.52 мм. с изоляцией из сплошного полиэтилена; D-внеш.8.0 мм. t-монтаж.–10...50°С. t-эксп.–40...70°С. Внутренней прокладки. Оболочка белого цвета, бухта 305м. | руб./км | 122958
| КВПП-5е 2х2х0,52 (Спецкабель) | Кабель симметричный для структурированных кабельных систем (UTP) категории 5e, одиночной прокладки, количество пар: 2, диаметр жил: 0,52 мм, наружный размер 6 мм, жилы: однопроволочные медные, изоляция: сплошной полиэтилен, скрутка: парная, оболочка: светостабилизированный полиэтилен, цвет черный | руб./км | 47610
| КВПП-5е 4х2х0,52 (Спецкабель) | Кабель симметричный для структурированных кабельных систем (UTP) категории 5e, одиночной прокладки, количество пар: 4, диаметр жил: 0,52 мм, наружный размер 6,5 мм, жилы: однопроволочные медные, изоляция: сплошной полиэтилен, скрутка: парная, оболочка: светостабилизированный полиэтилен, цвет черный | руб./км | 82938
| КВПЭф-5е 1х2х0,52 (Спецкабель) | Кабель симметричный для структурированных кабельных систем (UTP) категории 5e, одиночной прокладки, количество пар: 1, диаметр жил: 0,52 мм, наружный размер 4,5 мм, жилы: однопроволочные медные, экран: общий из алюмолавсановой ленты с контактным проводником из медной луженой проволоки, изоляция: сплошной полиэтилен, скрутка: парная, оболочка: ПВХ, цвет серый | руб./км | 40986
| КВПЭф-5е 2х2х0,52 (Спецкабель) | Кабель симметричный для структурированных кабельных систем (UTP) категории 5e, одиночной прокладки, количество пар: 2, диаметр жил: 0,52 мм, наружный размер 6,8 мм, жилы: однопроволочные медные, экран: общий из алюмолавсановой ленты с контактным проводником из медной луженой проволоки, изоляция: сплошной полиэтилен, скрутка: парная, оболочка: ПВХ, цвет серый | руб./км | 68172
| КВПЭф-5е 4х2х0,52 (Спецкабель) | Кабель симметричный для структурированных кабельных систем (UTP) категории 5e, одиночной прокладки, количество пар: 4, диаметр жил: 0,52 мм, наружный размер 7,5 мм, жилы: однопроволочные медные, экран: общий из алюмолавсановой ленты с контактным проводником из медной луженой проволоки, изоляция: сплошной полиэтилен, скрутка: парная, оболочка: ПВХ, цвет серый | руб./км | 105570
| КВПЭфВП-5е 2х2х0,52 (Спецкабель) | Кабель симметричный для структурированных кабельных систем (FTP) категории 5e, одиночной прокладки, количество пар: 2, диаметр жил: 0,52 мм, наружный размер 8,5 мм, жилы: однопроволочные медные, экран: общий из алюмолавсановой ленты с контактным проводником из медной луженой проволоки, изоляция: сплошной полиэтилен, скрутка: парная, оболочка: ПВХ пластикат, дополнительная оболочка: светостабилизированный полиэтилен, цвет черный, температура эксплуатации от –60 ... +70°С. | руб./км | 79902
| КВПЭфВП-5е 4х2х0,52 (Спецкабель) | Кабель симметричный для структурированных кабельных систем (FTP) категории 5e, одиночной прокладки, количество пар: 4, диаметр жил: 0,52 мм, наружный размер 9 мм, жилы: однопроволочные медные, экран: общий из алюмолавсановой ленты с контактным проводником из медной луженой проволоки, изоляция: сплошной полиэтилен, скрутка: парная, оболочка: ПВХ пластикат, дополнительная оболочка: светостабилизированный полиэтилен, цвет черный, –60 до +70°С. | руб./км | 117714
| КВПЭфКГнг(А)-LS-5е 1х2х0,52 (Спецкабель) | Кабель симметричный для структурированных кабельных систем (F/UTP) категории 5e, групповой прокладки, с пониженным дымо- и газовыделением, бронированный, количество пар: 1, диаметр жил: 0,52 мм, наружный размер 5,2 мм, жилы: однопроволочные медные, изоляция: сплошной полиэтилен, скрутка: парная, экран: общий из алюмолавсановой ленты с контактным проводником из медной луженой проволоки, оболочка: ПВХ пониженной пожарной опасности, с низким дымо- и газовыделением, броня: оплетка из стальных оцинкованных проволок, цвет серый | руб./км | 95358
| КВПЭфКГнг(А)-LS-5е 2х2х0,52 (Спецкабель) | Кабель симметричный для структурированных кабельных систем (F/UTP) категории 5e, групповой прокладки, с пониженным дымо- и газовыделением, бронированный, количество пар: 2, диаметр жил: 0,52 мм, наружный размер 8,2 мм, жилы: однопроволочные медные, изоляция: сплошной полиэтилен, скрутка: парная, экран: общий из алюмолавсановой ленты с контактным проводником из медной луженой проволоки, оболочка: ПВХ пониженной пожарной опасности, с низким дымо- и газовыделением, броня: оплетка из стальных оцинкованных проволок, цвет серый | руб./км | 154284
| КВПЭфКГнг(А)-LS-5е 4х2х0,52 (Спецкабель) | Кабель симметричный для структурированных кабельных систем (F/UTP) категории 5e, групповой прокладки, с пониженным дымо- и газовыделением, бронированный, количество пар: 4, диаметр жил: 0,52 мм, наружный размер 8,9 мм, жилы: однопроволочные медные, изоляция: сплошной полиэтилен, скрутка: парная, экран: общий из алюмолавсановой ленты с контактным проводником из медной луженой проволоки, оболочка: ПВХ пониженной пожарной опасности, с низким дымо- и газовыделением, броня: оплетка из стальных оцинкованных проволок, цвет серый | руб./км | 194718
| КВПЭфнг(С)-LSLTx-5е 1х2х0,52 (Спецкабель) | Низкотоксичные кабели симметричные парной скрутки предназначены для групповой стационарной прокладки в структурированных кабельных системах (локальных компьютерных сетях) в соответствии с международным стандартом ИСО/МЭК 11801 и соответствуют требованиям стандартов МЭК 61156-5 и ANSI/TIA/EIA-568-А. Предназначены для прокладки в зданиях детских дошкольных и образовательных учреждений, специализированных домах престарелых и инвалидов, больницах, в спальных корпусах образовательных учреждений интернатного типа и детских учреждений. Эксплуатируются внутри и вне помещений, при условии защиты от прямого воздействия солнечного излучения и атмосферных осадков. Пары с однопроволочными медными жилами диаметром 0,52 мм, с изоляцией из сплошного полиэтилена,в общем экране из алюмолавсановой ленты с контактным проводником из медной луженой проволоки. Пары имеют цветовую кодировку изоляции. Заполнение и оболочка из ПВХ пластиката пониженной пожароопасности с низким дымо- и газовыделением и низким показателем токсичности продуктов горения. Оболочка белого цвета. Внешний диаметр 6,4мм. Диапазон рабочих температур, °С монтаж –10 ÷ 50, эксплуат –40 ÷ 70. ТУ16.К99-014-2004 | руб./км | 64860
| КВПЭфнг(С)-LSLTx-5е 2х2х0,52 (Спецкабель) | Низкотоксичные кабели симметричные парной скрутки предназначены для групповой стационарной прокладки в структурированных кабельных системах (локальных компьютерных сетях) в соответствии с международным стандартом ИСО/МЭК 11801 и соответствуют требованиям стандартов МЭК 61156-5 и ANSI/TIA/EIA-568-А. Предназначены для прокладки в зданиях детских дошкольных и образовательных учреждений, специализированных домах престарелых и инвалидов, больницах, в спальных корпусах образовательных учреждений интернатного типа и детских учреждений. Эксплуатируются внутри и вне помещений, при условии защиты от прямого воздействия солнечного излучения и атмосферных осадков. Пары с однопроволочными медными жилами диаметром 0,52 мм, с изоляцией из сплошного полиэтилена,в общем экране из алюмолавсановой ленты с контактным проводником из медной луженой проволоки. Пары имеют цветовую кодировку изоляции. Заполнение и оболочка из ПВХ пластиката пониженной пожароопасности с низким дымо- и газовыделением и низким показателем токсичности продуктов горения. Оболочка белого цвета. Внешний диаметр 8,4мм. Диапазон рабочих температур, °С монтаж –10 ÷ 50, эксплуат –40 ÷ 70. ТУ16.К99-014-2004 | руб./км | 107364
| КВПЭфнг(С)-LSLTx-5е 4х2х0,52 (Спецкабель) | Низкотоксичные кабели симметричные парной скрутки предназначены для групповой стационарной прокладки в структурированных кабельных системах (локальных компьютерных сетях) в соответствии с международным стандартом ИСО/МЭК 11801 и соответствуют требованиям стандартов МЭК 61156-5 и ANSI/TIA/EIA-568-А. Предназначены для прокладки в зданиях детских дошкольных и образовательных учреждений, специализированных домах престарелых и инвалидов, больницах, в спальных корпусах образовательных учреждений интернатного типа и детских учреждений. Эксплуатируются внутри и вне помещений, при условии защиты от прямого воздействия солнечного излучения и атмосферных осадков. Пары с однопроволочными медными жилами диаметром 0,52 мм, с изоляцией из сплошного полиэтилена,в общем экране из алюмолавсановой ленты с контактным проводником из медной луженой проволоки. Пары имеют цветовую кодировку изоляции. Заполнение и оболочка из ПВХ пластиката пониженной пожароопасности с низким дымо- и газовыделением и низким показателем токсичности продуктов горения. Оболочка белого цвета. Внешний диаметр 8,8мм. Диапазон рабочих температур, °С монтаж –10 ÷ 50, эксплуат –40 ÷ 70. ТУ16.К99-014-2004 | руб./км | 146280
| КВПЭфнг(А)-HF-5е 1х2х0,52 (Спецкабель) | Кабели симметричные парной скрутки предназначены для групповой стационарной прокладки в структурированных кабельных системах (локальных компьютерных сетях) в соответствии с международным стандартом ИСО/МЭК 11801 и соответствуют требованиям стандартов МЭК 61156-5 и ANSI/TIA/EIA-568-А. Эксплуатируются внутри и вне помещений, при условии защиты от прямого воздействия солнечного излучения и атмосферных осадков. Пары с однопроволочными медными жилами диаметром 0,52 мм, с изоляцией из сплошного полиэтилена, в общем экране из алюмолавсановой ленты с контактным проводником из медной луженой проволоки. Пары имеют цветовую кодировку изоляции. Оболочка из безгалогенной полимерной композиции черного цвета. Внешний диаметр 4,5мм. Диапазон рабочих температур, °C монтаж –15…50, эксплуат –60…70. ТУ16.К99-014-2004 | руб./км | 44022
| КВПЭфнг(А)-HF-5е 2х2х0,52 (Спецкабель) | Кабели симметричные парной скрутки предназначены для групповой стационарной прокладки в структурированных кабельных системах (локальных компьютерных сетях) в соответствии с международным стандартом ИСО/МЭК 11801 и соответствуют требованиям стандартов МЭК 61156-5 и ANSI/TIA/EIA-568-А. Эксплуатируются внутри и вне помещений, при условии защиты от прямого воздействия солнечного излучения и атмосферных осадков. Пары с однопроволочными медными жилами диаметром 0,52 мм, с изоляцией из сплошного полиэтилена, в общем экране из алюмолавсановой ленты с контактным проводником из медной луженой проволоки. Пары имеют цветовую кодировку изоляции. Оболочка из безгалогенной полимерной композиции черного цвета. Внешний диаметр 6,8мм. Диапазон рабочих температур, °C монтаж –15…50, эксплуат –60…70. ТУ16.К99-014-2004 | руб./км | 75624
| КВПЭфнг(А)-HF-5е 4х2х0,52 (Спецкабель) | Кабели симметричные парной скрутки предназначены для групповой стационарной прокладки в структурированных кабельных системах (локальных компьютерных сетях) в соответствии с международным стандартом ИСО/МЭК 11801 и соответствуют требованиям стандартов МЭК 61156-5 и ANSI/TIA/EIA-568-А. Эксплуатируются внутри и вне помещений, при условии защиты от прямого воздействия солнечного излучения и атмосферных осадков. Пары с однопроволочными медными жилами диаметром 0,52 мм, с изоляцией из сплошного полиэтилена, в общем экране из алюмолавсановой ленты с контактным проводником из медной луженой проволоки. Пары имеют цветовую кодировку изоляции. Оболочка из безгалогенной полимерной композиции черного цвета. Внешний диаметр 7,5мм. Диапазон рабочих температур, °C монтаж –15…50, эксплуат –60…70. ТУ16.К99-014-2004 | руб./км | 113436
| КВПЭфнг(А)-LS-5е 1х2х0,52 (Спецкабель) | Кабели симметричные парной скрутки предназначены для групповой стационарной прокладки в структурированных кабельных системах (локальных компьютерных сетях) в соответствии с международным стандартом ИСО/МЭК 11801 и соответствуют требованиям стандартов МЭК 61156-5 и ANSI/TIA/EIA-568-А. Эксплуатируются внутри и вне помещений, при условии защиты от прямого воздействия солнечного излучения и атмосферных осадков. Пары с однопроволочными медными жилами диаметром 0,52 мм, с изоляцией из сплошного полиэтилена, в общем экране из алюмолавсановой ленты с контактным проводником из медной луженой проволоки. Пары имеют цветовую кодировку изоляции. Оболочка из ПВХ пластиката пониженной пожароопасности с низким дымо- и газовыделением белого цвета. Внешний диаметр 4,5мм. Диапазон рабочих температур, °C монтаж –10…50, эксплуат –50…70. ТУ16.К99-014-2004 | руб./км | 47058
| КВПЭфнг(А)-LS-5е 2х2х0,52 (Спецкабель) | Кабели симметричные парной скрутки предназначены для групповой стационарной прокладки в структурированных кабельных системах (локальных компьютерных сетях) в соответствии с международным стандартом ИСО/МЭК 11801 и соответствуют требованиям стандартов МЭК 61156-5 и ANSI/TIA/EIA-568-А. Эксплуатируются внутри и вне помещений, при условии защиты от прямого воздействия солнечного излучения и атмосферных осадков. Пары с однопроволочными медными жилами диаметром 0,52 мм, с изоляцией из сплошного полиэтилена, в общем экране из алюмолавсановой ленты с контактным проводником из медной луженой проволоки. Пары имеют цветовую кодировку изоляции. Оболочка из ПВХ пластиката пониженной пожароопасности с низким дымо- и газовыделением белого цвета. Внешний диаметр 6,8мм. Диапазон рабочих температур, °С монтаж –10 ÷ 50, эксплуат –50 ÷ 70. ТУ16.К99-014-2004 | руб./км | 77418
| КВПЭфнг(А)-LS-5е 4х2х0,52 (Спецкабель) | Кабели симметричные парной скрутки предназначены для групповой стационарной прокладки в структурированных кабельных системах (локальных компьютерных сетях) в соответствии с международным стандартом ИСО/МЭК 11801 и соответствуют требованиям стандартов МЭК 61156-5 и ANSI/TIA/EIA-568-А. Эксплуатируются внутри и вне помещений, при условии защиты от прямого воздействия солнечного излучения и атмосферных осадков. Пары с однопроволочными медными жилами диаметром 0,52 мм, с изоляцией из сплошного полиэтилена, в общем экране из алюмолавсановой ленты с контактным проводником из медной луженой проволоки. Пары имеют цветовую кодировку изоляции. Оболочка из ПВХ пластиката пониженной пожароопасности с низким дымо- и газовыделением белого цвета. Внешний диаметр 7,5мм. Диапазон рабочих температур, °С монтаж –10 ÷ 50, эксплуат –50 ÷ 70. ТУ16.К99-014-2004 | руб./км | 115782
NEW | КВПЭфнг(А)-LSLTx-5е 1х2х0,52 (Спецкабель) | Низкотоксичные кабели симметричные парной скрутки для групповой стационарной прокладки в структурированных кабельных системах (локальных компьютерных сетях). Внутренней прокладки.Пары с однопроволочными медными жилами диаметром 0.52 мм. с изоляцией из сплошного полиэтилена.в общем экране из алюмолавсановой ленты с контактным проводником из медной луженой проволоки; D-внеш. 6.4мм. t-монтаж.–10...50°С. t-эксп.–40...70°С. Оболочка белого цвета, бухта 305м. | руб./км | 64860
NEW | КВПЭфнг(А)-LSLTx-5е 2х2х0,52 (Спецкабель) | Низкотоксичные кабели симметричные парной скрутки для групповой стационарной прокладки в структурированных кабельных системах (локальных компьютерных сетях); пары с однопроволочными медными жилами диаметром 0.52 мм. с изоляцией из сплошного полиэтилена.в общем экране из алюмолавсановой ленты с контактным проводником из медной луженой проволоки; D-внеш. 8.4мм. t-монтаж.–10...50°С. t-эксп.–40...70°С. Внутренней прокладки. Оболочка белого цвета, бухта 305м. | руб./км | 107364
NEW | КВПЭфнг(А)-LSLTx-5е 4х2х0,52 (Спецкабель) | Низкотоксичные кабели симметричные парной скрутки для групповой стационарной прокладки в структурированных кабельных системах (локальных компьютерных сетях); пары с однопроволочными медными жилами диаметром 0.52 мм. с изоляцией из сплошного полиэтилена.в общем экране из алюмолавсановой ленты с контактным проводником из медной луженой проволоки; D-внеш. 8.8мм. t-монтаж.–10...50°С. t-эксп.–40...70°С. Внутренней прокладки. Оболочка белого цвета, бухта 305м. | руб./км | 146280
| КВПЭфП-5е 2х2х0,52 (Спецкабель) | Кабель симметричный для структурированных кабельных систем (FTP) категории 5e, одиночной прокладки, количество пар: 2, диаметр жил: 0,52 мм, наружный размер 6,8 мм, жилы: однопроволочные медные, экран: общий из алюмолавсановой ленты с контактным проводником из медной луженой проволоки, изоляция: сплошной полиэтилен, скрутка: парная, оболочка: светостабилизированный полиэтилен, цвет черный | руб./км | 64860
| КВПЭфП-5е 4х2х0,52 (Спецкабель) | Кабель симметричный для структурированных кабельных систем (FTP) категории 5e, одиночной прокладки, количество пар: 4, диаметр жил: 0,52 мм, наружный размер 7,5 мм, жилы: однопроволочные медные, экран: общий из алюмолавсановой ленты с контактным проводником из медной луженой проволоки, изоляция: сплошной полиэтилен, скрутка: парная, оболочка: светостабилизированный полиэтилен, цвет черный | руб./км | 101982
| СПЕЦЛАН F/UTP Cat 5e PE 1х2х0,52 | Кабель симметричный (витая пара), одиночной прокладки, cat 5e, 1х2х0.52, экранированный для внешней прокладки, оболочка PE, цвет черный, внешний диаметр 4,2 мм, -60...+80°С | руб./км | 39192
| СПЕЦЛАН F/UTP Cat 5e PE 2х2х0,52 | Кабель симметричный (витая пара), одиночной прокладки, cat 5e, 2х2х0.52, экранированный для внешней прокладки, оболочка PE, цвет черный, внешний диаметр 7 мм, -60...+80°С | руб./км | 64308
| СПЕЦЛАН F/UTP Cat 5e PE 4х2х0,52 | Кабель симметричный (витая пара), одиночной прокладки, cat 5e, 4х2х0.52, экранированный для внешней прокладки, оболочка PE, цвет черный, внешний диаметр 8,1 мм, -60...+80°С | руб./км | 101016
| СПЕЦЛАН F/UTP Cat 5e PVC 1х2х0,52 | Кабель симметричный (витая пара), одиночной прокладки, cat 5e, 1х2х0.52, экранированный для внешней прокладки, оболочка PVC, цвет черный, внешний диаметр 4,2 мм, -50...+70°С | руб./км | 40020
| СПЕЦЛАН F/UTP Cat 5e PVC 2х2х0,52 | Кабель симметричный (витая пара), одиночной прокладки, cat 5e, 2х2х0.52, экранированный для внешней прокладки, оболочка PVC, цвет серый, внешний диаметр 7 мм, -50...+70°С | руб./км | 66378
| СПЕЦЛАН F/UTP Cat 5e PVC 4х2х0,52 | Кабель симметричный (витая пара), одиночной прокладки, cat 5e, 4х2х0.52, экранированный для внешней прокладки, оболочка PVC, цвет серый, внешний диаметр 8,1 мм, -50...+70°С | руб./км | 103224
| СПЕЦЛАН F/UTP Cat 5e PVC LSнг(А)-LS 1х2х0,52 | Кабель медный F/UTP, cat 5e, 1х2х0.52, экранированный для внутренней прокладки, оболочка PVC LS нг(А)-LS, цвет серый, внешний диаметр 4,2 мм, диапазон рабочих температур -50...+70°С, температура монтажа не ниже -10...+50°С. | руб./км | 42366
| СПЕЦЛАН F/UTP Cat 5e PVC LSнг(А)-LS 2х2х0,52 | Кабель медный F/UTP, cat 5e, 2х2х0.52, экранированный для внутренней прокладки, оболочка PVC LS нг(А)-LS, цвет серый, внешний диаметр 7 мм, диапазон рабочих температур -50...+70°С, температура монтажа не ниже -10...+50°С. | руб./км | 70794
| СПЕЦЛАН F/UTP Cat 5e PVC LSнг(А)-LS 4х2х0,52 | Кабель медный F/UTP, cat 5e, 4х2х0.52, экранированный для внутренней прокладки, оболочка PVC LS нг(А)-LS, цвет серый, внешний диаметр 8.1 мм, диапазон рабочих температур -50...+70°С, температура монтажа не ниже -10...+50°С. | руб./км | 109020
| СПЕЦЛАН F/UTP Cat 5e ZH нг(А)-HF 1х2х0,52 | Кабель симметричный (витая пара), групповой прокладки, с пониженным дымо- и газовыделением, cat 5e, 1х2х0.52, экранированный для внешней прокладки, оболочка нг(А)-HF не содержащая галогенов, цвет черный, внешний диаметр 4,2 мм, -60...+70°С | руб./км | 45402
| СПЕЦЛАН F/UTP Cat 5e ZH нг(А)-HF 2х2х0,52 | Кабель симметричный (витая пара), групповой прокладки, с пониженным дымо- и газовыделением, cat 5e, 2х2х0.52, экранированный для внешней прокладки, оболочка нг(А)-HF не содержащая галогенов, цвет черный, внешний диаметр 7 мм, -60...+70°С | руб./км | 79212
| СПЕЦЛАН F/UTP Cat 5e ZH нг(А)-HF 4х2х0,52 | Кабель симметричный (витая пара), групповой прокладки, с пониженным дымо- и газовыделением, cat 5e, 4х2х0.52, экранированный для внешней прокладки, оболочка нг(А)-HF не содержащая галогенов, цвет черный, внешний диаметр 8,1 мм, -60...+70°С | руб./км | 116886
| СПЕЦЛАН FTP-3нг(А)-FRHF 2x2x0,52 | Кабель медный F/UTP, cat 3, 2х2х0.52, экранированный для внешней прокладки, оболочка нг(А)-FRHF, цвет черный, внешний диаметр 9 мм, диапазон рабочих температур -60...+60°С, температура монтажа не ниже -30...+50°С. | руб./км | 132480
| СПЕЦЛАН FTP-3нг(А)-FRHF 4x2x0,52 | Кабель медный F/UTP, cat 3, 4х2х0.52, экранированный для внешней прокладки, оболочка нг(А)-FRHF, цвет черный, внешний диаметр 10.5 мм, диапазон рабочих температур -60...+60°С, температура монтажа не ниже -30...+50°С. | руб./км | 223422
| СПЕЦЛАН FTP-3нг(А)-FRLS 2x2x0,52 | Кабель медный F/UTP, cat 3, 2х2х0.52, экранированный для внутренней прокладки, оболочка нг(А)-FRLS, цвет серый, внешний диаметр 9 мм, диапазон рабочих температур -50...+60°С, температура монтажа не ниже -10...+50°С. | руб./км | 139242
| СПЕЦЛАН FTP-3нг(А)-FRLS 4x2x0,52 | Кабель медный F/UTP, cat 3, 4х2х0.52, экранированный для внутренней прокладки, оболочка нг(А)-FRLS, цвет серый, внешний диаметр 10.5 мм, диапазон рабочих температур -50...+60°С, температура монтажа не ниже -10...+50°С. | руб./км | 237222
| СПЕЦЛАН FTP-3нг(А)-FRLSLTx 2x2x0,52 | Кабель медный F/UTP, cat 3, 2х2х0.52, экранированный для внутренней прокладки, оболочка нг(А)-FRLSLTx, цвет серый, внешний диаметр 9 мм, диапазон рабочих температур -50...+60°С, температура монтажа не ниже -10...+50°С. | руб./км | 134274
| СПЕЦЛАН FTP-3нг(А)-FRLSLTx 4x2x0,52 | Кабель медный F/UTP, cat 3, 4х2х0.52, экранированный для внутренней прокладки, оболочка нг(А)-FRLSLTx, цвет серый, внешний диаметр 10.5 мм, диапазон рабочих температур -50...+60°С, температура монтажа не ниже -10...+50°С. | руб./км | 228252
| СПЕЦЛАН FTP-5нг(D)-FRLS 2x2x0,52 | Кабель медный F/UTP, cat 5, 2х2х0.52, экранированный для внутренней прокладки, оболочка нг(D)-FRLS, цвет серый, внешний диаметр 7.5 мм, диапазон рабочих температур -50...+60°С, температура монтажа не ниже -10...+50°С. | руб./км | 103362
| СПЕЦЛАН FTP-5нг(D)-FRLS 4x2x0,52 | Кабель медный F/UTP, cat 5, 4х2х0.52, экранированный для внутренней прокладки, оболочка нг(D)-FRLS, цвет серый, внешний диаметр 8.5 мм, диапазон рабочих температур -50...+60°С, температура монтажа не ниже -10...+50°С. | руб./км | 167808
| СПЕЦЛАН FTP-5нг(А)-FRHF 2x2x0,52 | Кабель медный F/UTP, cat 5, 2х2х0.52, экранированный для внутренней прокладки, оболочка нг(А)-FRHF, внешний диаметр 7.5 мм, диапазон рабочих температур -60...+60°С, температура монтажа не ниже -30...+50°С. | руб./км | 95496
| СПЕЦЛАН FTP-5нг(А)-FRHF 4x2x0,52 | Кабель медный F/UTP, cat 5, 4х2х0.52, экранированный для внутренней прокладки, оболочка нг(А)-FRHF, цвет черный, внешний диаметр 8.5 мм, диапазон рабочих температур -60...+60°С, температура монтажа не ниже -30...+50°С. | руб./км | 157182
| СПЕЦЛАН SF/UTP Cat 5e PE 1х2х0,52 | Кабель симметричный (витая пара), одиночной прокладки, cat 5e, 1х2х0.52, экранированный для внешней прокладки, оболочка PE, цвет черный, внешний диаметр 4,8 мм, -60...+80°С | руб./км | 60996
| СПЕЦЛАН SF/UTP Cat 5e PE 2х2х0,52 | Кабель симметричный (витая пара), одиночной прокладки, cat 5e, 2х2х0.52, экранированный для внешней прокладки, оболочка PE, цвет черный, внешний диаметр 7,6 мм, -60...+80°С | руб./км | 107226
| СПЕЦЛАН SF/UTP Cat 5e PE 4х2х0,52 | Кабель симметричный (витая пара), одиночной прокладки, cat 5e, 4х2х0.52, экранированный для внешней прокладки, оболочка PE, цвет черный, внешний диаметр 8,6 мм, -60...+80°С | руб./км | 155250
| СПЕЦЛАН SF/UTP Cat 5e PVC 1х2х0,52 | Кабель симметричный (витая пара), одиночной прокладки, cat 5e, 1х2х0.52, экранированный для внешней прокладки, оболочка PVC, цвет серый, внешний диаметр 4,8 мм, -50...+70°С | руб./км | 62100
| СПЕЦЛАН SF/UTP Cat 5e PVC 2х2х0,52 | Кабель симметричный (витая пара), одиночной прокладки, cat 5e, 2х2х0.52, экранированный для внешней прокладки, оболочка PVC, цвет серый, внешний диаметр 7,6 мм, -50...+70°С | руб./км | 109434
| СПЕЦЛАН SF/UTP Cat 5e PVC 4х2х0,52 | Кабель симметричный (витая пара), одиночной прокладки, cat 5e, 4х2х0.52, экранированный для внешней прокладки, оболочка PVC, цвет серый, внешний диаметр 8,6 мм, -50...+70°С | руб./км | 157734
| СПЕЦЛАН SF/UTP Cat 5e PVC LSнг(А)-LS 1х2х0,52 | Кабель симметричный (витая пара), групповой прокладки, с пониженным дымо- и газовыделением, cat 5e, 1х2х0.52, экранированный для внутренней прокладки, оболочка LSнг(А)-LS, цвет серый, внешний диаметр 4,8 мм, -10...+50°С | руб./км | 65412
| СПЕЦЛАН SF/UTP Cat 5e PVC LSнг(А)-LS 2х2х0,52 | Кабель симметричный (витая пара), групповой прокладки, с пониженным дымо- и газовыделением, cat 5e, 2х2х0.52, экранированный для внутренней прокладки, оболочка LSнг(А)-LS, цвет серый, внешний диаметр 7,6 мм, -10...+50°С | руб./км | 115368
| СПЕЦЛАН SF/UTP Cat 5e PVC LSнг(А)-LS 4х2х0,52 | Кабель симметричный (витая пара), групповой прокладки, с пониженным дымо- и газовыделением, cat 5e, 4х2х0.52, экранированный для внутренней прокладки, оболочка LSнг(А)-LS, цвет серый, внешний диаметр 8,6 мм, -10...+50°С | руб./км | 165600
| СПЕЦЛАН SF/UTP Cat 5e ZH нг(А)-HF 1х2х0,52 | Кабель симметричный (витая пара), групповой прокладки, с пониженным дымо- и газовыделением, cat 5e, 1х2х0.52, экранированный для внешней прокладки, оболочка нг(А)-HF, цвет серый, внешний диаметр 4,8 мм, -60...+70°С | руб./км | 69000
| СПЕЦЛАН SF/UTP Cat 5e ZH нг(А)-HF 2х2х0,52 | Кабель симметричный (витая пара), групповой прокладки, с пониженным дымо- и газовыделением, cat 5e, 2х2х0.52, экранированный для внешней прокладки, оболочка нг(А)-HF, цвет серый, внешний диаметр 7,6 мм, -60...+70°С | руб./км | 124338
| СПЕЦЛАН SF/UTP Cat 5e ZH нг(А)-HF 4х2х0,52 | Кабель симметричный (витая пара), групповой прокладки, с пониженным дымо- и газовыделением, cat 5e, 4х2х0.52, экранированный для внешней прокладки, оболочка нг(А)-HF, цвет серый, внешний диаметр 8,6 мм, -60...+70°С | руб./км | 173880
| СПЕЦЛАН U/UTP Cat 5e PE 1х2х0,52 | Кабель симметричный (витая пара), одиночной прокладки, cat 5e, 1х2х0.52, оболочка PE, цвет черный, внешний диаметр 4 мм, -60...+80°С | руб./км | 25392
| СПЕЦЛАН U/UTP Cat 5e PE 2х2х0,52 | Кабель симметричный (витая пара), одиночной прокладки, cat 5e, 2х2х0.52, оболочка PE, цвет черный, внешний диаметр 6,8 мм, -60...+80°С | руб./км | 47196
| СПЕЦЛАН U/UTP Cat 5e PE 4х2х0,52 | Кабель симметричный (витая пара), одиночной прокладки, cat 5e, 4х2х0.52, оболочка PE, цвет черный, внешний диаметр 7,9 мм, -60...+80°С | руб./км | 82248
| СПЕЦЛАН U/UTP Cat 5e PVC 1х2х0,52 | Кабель симметричный (витая пара), одиночной прокладки, cat 5e, 1х2х0.52, оболочка PVC, цвет серый, внешний диаметр 4 мм, -50...+70°С | руб./км | 26082
| СПЕЦЛАН U/UTP Cat 5e PVC 2х2х0,52 | Кабель симметричный (витая пара), групповой прокладки, с пониженным дымо- и газовыделением, cat 5e, 2х2х0.52, оболочка PVC, цвет серый, внешний диаметр 6,8мм, -50...+70°С | руб./км | 48852
| СПЕЦЛАН U/UTP Cat 5e PVC 4х2х0,52 | Кабель симметричный (витая пара), одиночной прокладки, cat 5e, 4х2х0.52, оболочка PVC, цвет серый, внешний диаметр 7,9 мм, -50...+70°С | руб./км | 84042
| СПЕЦЛАН U/UTP Cat 5e PVC LSнг(А)-LS 1х2х0,52 | Кабель медный U/UTP, cat 5e, 1х2х0.52, для внутренней прокладки, оболочка PVC нг(A)-LS, цвет серый, внешний диаметр 4 мм, диапазон рабочих температур -50...+70°С, температура монтажа не ниже -10...+50°С. | руб./км | 27738
| СПЕЦЛАН U/UTP Cat 5e PVC LSнг(А)-LS 2х2х0,52 | Кабель медный U/UTP, cat 5e, 2х2х0.52, для внутренней прокладки, оболочка PVC нг(A)-LS, цвет серый, внешний диаметр 6.8 мм, диапазон рабочих температур -50...+70°С, температура монтажа не ниже -10...+50°С. | руб./км | 52302
| СПЕЦЛАН U/UTP Cat 5e PVC LSнг(А)-LS 4х2х0,52 | Кабель медный U/UTP, cat 5e, 4х2х0.52, для внутренней прокладки, оболочка PVC нг(A)-LS, цвет серый, внешний диаметр 7.9 мм, диапазон рабочих температур -50...+70°С, температура монтажа не ниже -10...+50°С. | руб./км | 89010
| СПЕЦЛАН U/UTP Cat 5e ZH нг(А)-HF 1х2х0,52 | Кабель симметричный (витая пара), групповой прокладки, с пониженным дымо- и газовыделением, cat 5e, 1х2х0.52, оболочка нг(А)-HF не содержащая галогенов, цвет черный, внешний диаметр 4 мм, -60...+70°С | руб./км | 30222
| СПЕЦЛАН U/UTP Cat 5e ZH нг(А)-HF 2х2х0,52 | Кабель симметричный (витая пара), групповой прокладки, с пониженным дымо- и газовыделением, cat 5e, 2х2х0.52, оболочка нг(А)-HF не содержащая галогенов, цвет черный, внешний диаметр 6,8 мм, -60...+70°С | руб./км | 59064
| СПЕЦЛАН U/UTP Cat 5e ZH нг(А)-HF 4х2х0,52 | Кабель симметричный (витая пара), групповой прокладки, с пониженным дымо- и газовыделением, cat 5e, 4х2х0.52, оболочка нг(А)-HF не содержащая галогенов, цвет черный, внешний диаметр 7,9 мм, -60...+70°С, | руб./км | 96048
| СПЕЦЛАН UTP-3нг(А)-FRHF 2x2x0,52 | Кабель медный U/UTP, cat 3, 2х2х0.52, для внешней прокладки, оболочка нг(A)-FRHF, цвет черный, внешний диаметр 8.5 мм, диапазон рабочих температур -60...+60°С, температура монтажа не ниже -30...+50°С. | руб./км | 115092
| СПЕЦЛАН UTP-3нг(А)-FRHF 4x2x0,52 | Кабель медный U/UTP, cat 3, 4х2х0.52, для внешней прокладки, оболочка нг(A)-FRHF, цвет черный, внешний диаметр 10 мм, диапазон рабочих температур -60...+60°С, температура монтажа не ниже -30...+50°С. | руб./км | 206586
| СПЕЦЛАН UTP-3нг(А)-FRLS 2x2x0,52 | Кабель медный U/UTP, cat 3, 2х2х0.52, для внутренней прокладки, оболочка нг(A)-FRLS, цвет cсерый, внешний диаметр 8 мм, диапазон рабочих температур -50...+60°С, температура монтажа не ниже -10...+50°С. | руб./км | 121302
| СПЕЦЛАН UTP-3нг(А)-FRLS 4x2x0,52 | Кабель медный U/UTP, cat 3, 4х2х0.52, для внутренней прокладки, оболочка нг(A)-FRLS, цвет серый, внешний диаметр 10 мм, диапазон рабочих температур -50...+60°С, температура монтажа не ниже -10...+50°С. | руб./км | 217350
| СПЕЦЛАН UTP-3нг(А)-FRLSLTx 2x2x0,52 | Кабель медный U/UTP, cat 3, 2х2х0.52, для внутренней прокладки, оболочка нг(A)-FRLSLTx, цвет cсерый, внешний диаметр 8.5 мм, диапазон рабочих температур -50...+60°С, температура монтажа не ниже -10...+50°С. | руб./км | 116886
| СПЕЦЛАН UTP-3нг(А)-FRLSLTx 4x2x0,52 | Кабель медный U/UTP, cat 3, 4х2х0.52, для внутренней прокладки, оболочка нг(A)-FRLSLTx, цвет cсерый, внешний диаметр 10 мм, диапазон рабочих температур -50...+60°С, температура монтажа не ниже -10...+50°С. | руб./км | 208518
| СПЕЦЛАН UTP-5нг(D)-FRLS 2x2x0,52 | Кабель медный U/UTP, cat 5, 2х2х0.52, для внутренней прокладки, оболочка нг(D)-FRLS, цвет cсерый, внешний диаметр 7 мм, диапазон рабочих температур -50...+60°С, температура монтажа не ниже -10...+50°С. | руб./км | 85422
| СПЕЦЛАН UTP-5нг(D)-FRLS 4x2x0,52 | Кабель медный U/UTP, cat 5, 4х2х0.52, для внутренней прокладки, оболочка нг(D)-FRLS, цвет cсерый, внешний диаметр 8 мм, диапазон рабочих температур -50...+60°С, температура монтажа не ниже -10...+50°С. | руб./км | 147660
| СПЕЦЛАН UTP-5нг(А)-FRHF 2x2x0,52 | Кабель медный U/UTP, cat 5, 2х2х0.52, для внешней прокладки, оболочка нг(A)-FRHF, цвет черный, внешний диаметр 7 мм, диапазон рабочих температур -60...+60°С, температура монтажа не ниже -30...+50°С. | руб./км | 78108
| СПЕЦЛАН UTP-5нг(А)-FRHF 4x2x0,52 | Кабель медный U/UTP, cat 5, 4х2х0.52, для внешней прокладки, оболочка нг(A)-FRHF, цвет черный, внешний диаметр 8 мм, диапазон рабочих температур -60...+60°С, температура монтажа не ниже -30...+50°С. | руб./км | 137724
NEW | BC1-C5E02-111-100-R-G GENERICA | Кабель витая пара U/UTP, кат. 5e, 2х2х0.46мм, внутренний, одножильный, PVC, внешний диаметр кабеля 5 мм, -20°C ...+60°C, серый, 100 м. | руб./км | 19120
NEW | BC3-C5E04-139-100-R-G GENERICA | Кабель витая пара U/UTP, кат. 5e, 4х2х0.46 мм, внешний, одножильный, LDPE, внешний диаметр кабеля 5.1 мм, -40°C ...+60°C, черный, 100 м. | руб./км | 33200
NEW | BC1-C5E04-121-100-R-G GENERICA | Кабель витая пара U/UTP, кат. 5e, 4х2х0.46 мм, внутренний, одножильный, LSZH, внешний диаметр кабеля 5.0 мм, -40°C ...+60°C, серый, 100м. | руб./км | 37370
NEW | BC1-C5E04-111-100-R-G GENERICA | Кабель витая пара U/UTP, кат. 5e, 4х2х0.46 мм, внутренний, одножильный, PVC, внешний диаметр кабеля 5.0 мм, -20°C ...+60°C, серый, 100м. | руб./км | 32700
NEW | UTP-2P-Cat.5e-SOLID-LSZH-GY-500 (11213c) | Кабель витая пара U/UTP, категория 5e, 2х2х0.50 мм(24 AWG); внутренний; одножильный, LSZH, нг(А)-HF, диаметр кабеля 4.2мм, серый, -20°C ...+60°C, 500м. | руб./км | 16534.2
NEW | UTP-2P-Cat.5e-SOLID-GY-500 (11212c) | Кабель витая пара U/UTP, категория 5e, 2х2х0.50 мм(24 AWG); внутренний; одножильный, PVC нг(А)-LS, диаметр кабеля 4.2мм, серый, -20°C ...+60°C, 500м. | руб./км | 15274.5
NEW | UTP-2P-Cat.5e-SOLID-GY-LIGHT-500 (11078c) | Кабель витая пара U/UTP, категория 5e, 2х2х0.48 мм(24 AWG); внутренний; одножильный, PVC нг(А)-LS, диаметр кабеля 4.2мм, серый, -20°C ...+60°C, 500м. | руб./км | 13759.8
NEW | UTP-2P-Cat.5e-SOLID-LSZH-GY-LIGHT-500 (11079c) | Кабель витая пара U/UTP, категория 5e, 2х2х0.48 мм(24 AWG); внутренний; одножильный, LSZH, нг(А)-HF, диаметр кабеля 4.2мм, серый, -20°C ...+60°C, 500м. | руб./км | 15058.6
NEW | UTP-1P-Cat.5e-SOLID-LSZH-GY-500 (11149c) | Кабель витая пара U/UTP, категория 5e, 1х2х0.50 мм(24 AWG); внутренний; одножильный, LSZH, нг(А)-HF, диаметр кабеля 3.2мм, серый, -20°C ...+60°C, 500м. | руб./км | 11356
NEW | FTP-4P-Cat.5e-SOLID-LSLTx-GN (11267c) | Кабель витая пара F/UTP, категория 5e, 4х2х0.50, экранированный, внутренний, одножильный, PVC нг(А)-LSLTx, зеленый, диаметр кабеля 6.1 мм, -20°C ...+60°C, 305м. | руб./км | 57028.2
NEW | UTP-4P-Cat.5e-SOLID-OUT-PE-UV (11246c) | Кабель витая пара U/UTP, категория 5e, 4х2х0.50 мм(24 AWG); внешний; одножильный, PE-UV, диаметр кабеля 5.3 мм, черный, -40°C ...+75°C, 305м. | руб./км | 37545.35
3 | Кабели для интерфейса
| КИПвЭВ 1х2х0,78 (Спецкабель) | Кабель симметричный для интерфейса RS-485 для эксплуатации в помещениях и пожаро-взрывоопасных зонах (по типу Belden 9841) 1 пара, D-внешний=6,7мм, D-жил=0,78мм | руб./км | 145038
| КИПвЭВ 2х2х0,78 (Спецкабель) | Кабель симметричный для интерфейса RS-485 для эксплуатации в помещениях и пожаро-взрывоопасных зонах (по типу Belden 9841) 2 пары, D-внешний=10,6мм, D-жил=0,78мм | руб./км | 226320
| КИПвЭВ 3х2х0,78 (Спецкабель) | Кабель симметричный для интерфейса RS-485 для эксплуатации в помещениях и пожаро-взрывоопасных зонах (по типу Belden 9841) 3 пары, D-внешний=11,3мм, D-жил=0,78мм | руб./км | 266064
| КИПвЭВ 4х2х0,78 (Спецкабель) | Кабель симметричный для интерфейса RS-485 для эксплуатации в помещениях и пожаро-взрывоопасных зонах (по типу Belden 9841) 4 пары, D-внешний=12,0мм, D-жил=0,78мм | руб./км | 318366
| КИПвЭВнг(А)-LS 1х2х0,78 (Спецкабель) | Кабели симметричный для интерфейса RS-485 с пониженным дымо-и газовыделением, с изоляцией из пористого полиэтилена, D-внешний=7,3мм, D-жил=0,78мм | руб./км | 151662
| КИПвЭВнг(А)-LS 2х2х0,78 (Спецкабель) | Кабели симметричный для интерфейса RS-485 с пониженным дымо-и газовыделением, с изоляцией из пористого полиэтилена, D-внешний=10,6мм, D-жил=0,78мм | руб./км | 237084
| КИПвЭВнг(А)-LS 3х2х0,78 (Спецкабель) | Кабели симметричный для интерфейса RS-485 с пониженным дымо-и газовыделением, с изоляцией из пористого полиэтилена, D-внешний=11,3мм, D-жил=0,78мм | руб./км | 279036
| КИПвЭВнг(А)-LS 4х2х0,78 (Спецкабель) | Кабели симметричный для интерфейса RS-485 с пониженным дымо-и газовыделением, с изоляцией из пористого полиэтилена, D-внешний=12мм, D-жил=0,78мм | руб./км | 332304
| КИПвЭнг(А)-HF 1х2х0,78 (Спецкабель) | Кабели симметричный для интерфейса RS-485 с пониженным дымо-и газовыделением, с изоляцией из пористого полиэтилена, D-внешний=7,3мм, D-жил=0,78мм | руб./км | 151662
| КИПвЭнг(А)-HF 2х2х0,78 (Спецкабель) | Кабели симметричный для интерфейса RS-485 с пониженным дымо-и газовыделением, с изоляцией из пористого полиэтилена, D-внешний=10,6мм, D-жил=0,78мм | руб./км | 236808
| КИПвЭнг(А)-HF 3х2х0,78 (Спецкабель) | Кабели симметричный для интерфейса RS-485 с пониженным дымо-и газовыделением, с изоляцией из пористого полиэтилена, D-внешний=11,3мм, D-жил=0,78мм | руб./км | 279450
| КИПвЭнг(А)-HF 4х2х0,78 (Спецкабель) | Кабели симметричный для интерфейса RS-485 с пониженным дымо-и газовыделением, с изоляцией из пористого полиэтилена, D-внешний=12мм, D-жил=0,78мм | руб./км | 332856
| КИПвЭП 1х2х0,78 (Спецкабель) | Кабель симметричный для интерфейса RS-485 для эксплуатации в незащищенных местах для внешней прокладки по типу Belden, 1 пара, D-внешний =6,7мм, D-жил=0,78мм | руб./км | 141450
| КИПвЭП 2х2х0,78 (Спецкабель) | Кабель симметричный для интерфейса RS-485 для эксплуатации в незащищенных местах для внешней прокладки по типу Belden, 2 пары, D-внешний =10,6мм, D-жил=0,78мм | руб./км | 220662
| КИПвЭП 3х2х0,78 (Спецкабель) | Кабель симметричный для интерфейса RS-485 для эксплуатации в незащищенных местах для внешней прокладки по типу Belden, 3 пары, D-внешний =11,3мм, D-жил=0,78мм | руб./км | 259440
| КИПвЭП 4х2х0,78 (Спецкабель) | Кабель симметричный для интерфейса RS-485 для внешней прокладки по типу Belden, 4 пары, D-внешний =12,0мм, D-жил=0,78мм | руб./км | 310914
| КИПЭВ 1х2х0,6 (Спецкабель) | Кабель симметричный для интерфейса RS-485 для одиночной прокладки; 1 пара, D-внешний=6,2мм, D-жил=0,6мм | руб./км | 124062
| КИПЭВ 2х2х0,6 (Спецкабель) | Кабель симметричный для интерфейса RS-485 для одиночной прокладки; 2 пары, D-внешний=9,2мм, D-жил=0,6мм | руб./км | 216798
| КИПЭВ 3х2х0,6 (Спецкабель) | Кабель симметричный для интерфейса RS-485 для одиночной прокладки; 3 пары, D-внешний=9,7мм, D-жил=0,6мм | руб./км | 247158
| КИПЭВ 4х2х0,6 (Спецкабель) | Кабель симметричный для интерфейса RS-485 для одиночной прокладки; 4 пары, D-внешний=10,2мм, D-жил=0,6мм | руб./км | 253506
| КИПЭВнг(А)-LS 1х2х0,6 (Спецкабель) | Кабели симметричный для интерфейса RS-485 с пониженным дымо-и газовыделением, с изоляцией из сплошного полиэтилена, D-внешний=6,2мм, D-жил=0,6мм | руб./км | 130272
| КИПЭВнг(А)-LS 2х2х0,6 (Спецкабель) | Кабели симметричный для интерфейса RS-485 с пониженным дымо-и газовыделением, с изоляцией из сплошного полиэтилена D-внешний=9,2мм, D-жил=0,6мм | руб./км | 228666
| КИПЭВнг(А)-LS 3х2х0,6 (Спецкабель) | Кабели симметричный для интерфейса RS-485 с пониженным дымо-и газовыделением, с изоляцией из сплошного полиэтилена, D-внешний=9,7мм, D-жил=0,6мм | руб./км | 259302
| КИПЭВнг(А)-LS 4х2х0,6 (Спецкабель) | Кабели симметричный для интерфейса RS-485 с пониженным дымо-и газовыделением, с изоляцией из сплошного полиэтилена, D-внешний=10,2мм, D-жил=0,6мм | руб./км | 266478
| КИПЭнг(А)-HF 1х2х0,6 (Спецкабель) | Кабели симметричный для интерфейса RS-485 с пониженным дымо-и газовыделением, с изоляцией из сплошного полиэтилена, D-внешний=6,2мм, D-жил=0,6мм | руб./км | 130134
| КИПЭнг(А)-HF 2х2х0,6 (Спецкабель) | Кабели симметричный для интерфейса RS-485 с пониженным дымо-и газовыделением, с изоляцией из сплошного полиэтилена D-внешний=9,2мм, D-жил=0,6мм | руб./км | 228390
| КИПЭнг(А)-HF 3х2х0,6 (Спецкабель) | Кабели симметричный для интерфейса RS-485 с пониженным дымо-и газовыделением, с изоляцией из сплошного полиэтилена, D-внешний=9,7мм, D-жил=0,6мм | руб./км | 258888
| КИПЭнг(А)-HF 4х2х0,6 (Спецкабель) | Кабели симметричный для интерфейса RS-485 с пониженным дымо-и газовыделением, с изоляцией из сплошного полиэтилена, D-внешний=10,2мм, D-жил=0,6мм | руб./км | 266064
| КИПЭП 1х2х0,6 (Спецкабель) | Кабель симметричный для интерфейса RS-485 для эксплуатации в незащищенных местах для внешней прокладки по типу Belden, 1 пара, D-внешний =6,2мм, D-жил=0,6мм | руб./км | 120750
| КИПЭП 2х2х0,6 (Спецкабель) | Кабель симметричный для интерфейса RS-485 для эксплуатации в незащищенных местах для внешней прокладки по типу Belden, 2 пары, D-внешний =9,2мм, D-жил=0,6мм | руб./км | 210726
| КИПЭП 3х2х0,6 (Спецкабель) | Кабель симметричный для интерфейса RS-485 для эксплуатации в незащищенных местах для внешней прокладки по типу Belden, 3 пары, D-внешний =9,7мм, D-жил=0,6мм | руб./км | 240672
| КИПЭП 4х2х0,6 (Спецкабель) | Кабель симметричный для интерфейса RS-485 для эксплуатации в незащищенных местах для внешней прокладки по типу Belden, 4 пары, D-внешний =10,2мм, D-жил=0,6мм | руб./км | 246744
| КИС-РВнг(А)-FRLS 1х2х0,64 мм | Кабель парной скрутки с медными однопроволочными жилами D=0,64 мм, с изоляцией из керамизирующейся кремнийорганической резины, в экране из алюмополимерной ленты, в оболочке из ПВХ пластиката пониженной пожарной опасности.Наружный D=7,3 мм. Цвет оболочки серый. | руб./км | 76860
| КИС-РВнг(А)-FRLS 1х2х0,8 мм | Кабель парной скрутки с медными однопроволочными жилами D=0,8 мм, с изоляцией из керамизирующейся кремнийорганической резины, в экране из алюмополимерной ленты, в оболочке из ПВХ пластиката пониженной пожарной опасности.Наружный D=9 мм. Цвет оболочки серый. | руб./км | 93940
| КИС-РВнг(А)-FRLS 1х2х0,97 мм | Кабель парной скрутки с медными однопроволочными жилами D=0,97 мм, с изоляцией из керамизирующейся кремнийорганической резины, в экране из алюмополимерной ленты, в оболочке из ПВХ пластиката пониженной пожарной опасности.Наружный D=10,7 мм. Цвет оболочки серый. | руб./км | 122840
| КИС-РВнг(А)-FRLS 1х2х1,13 мм | Кабель парной скрутки с медными однопроволочными жилами D=1,13 мм, с изоляцией из керамизирующейся кремнийорганической резины, в экране из алюмополимерной ленты, в оболочке из ПВХ пластиката пониженной пожарной опасности.Наружный D=12,3 мм. Цвет оболочки серый. | руб./км | 136860
| КИС-РВнг(А)-FRLS 2х2х0,64 мм | Кабель парной скрутки с медными однопроволочными жилами D=0,64 мм, с изоляцией из керамизирующейся кремнийорганической резины, в экране из алюмополимерной ленты, в оболочке из ПВХ пластиката пониженной пожарной опасности.Наружный D=7,8х12,6 мм. Цвет оболочки серый. | руб./км | 141830
| КИС-РВнг(А)-FRLS 2х2х0,8 мм | Кабель парной скрутки с медными однопроволочными жилами D=0,8 мм, с изоляцией из керамизирующейся кремнийорганической резины, в экране из алюмополимерной ленты, в оболочке из ПВХ пластиката пониженной пожарной опасности.Наружный D=9,0х15,4 мм. Цвет оболочки серый. | руб./км | 185780
| КИС-РВнг(А)-FRLS 2х2х0,97 мм | Кабель парной скрутки с медными однопроволочными жилами D=0,97 мм, с изоляцией из керамизирующейся кремнийорганической резины, в экране из алюмополимерной ленты, в оболочке из ПВХ пластиката пониженной пожарной опасности.Наружный D=11,1х18,7 мм. Цвет оболочки серый. | руб./км | 233060
| КИС-РВнг(А)-FRLS 2х2х1,13 мм | Кабель парной скрутки с медными однопроволочными жилами D=1,13 мм, с изоляцией из керамизирующейся кремнийорганической резины, в экране из алюмополимерной ленты, в оболочке из ПВХ пластиката пониженной пожарной опасности.Наружный D=12,7х21,7 мм. Цвет оболочки серый. | руб./км | 262800
| КИС-В 1х2х0,6 | Кабель парной скрутки с медными лужеными многопроволочными жилами D=0,6 мм с изоляцией из полиэтилена, с экраном в виде оплетки из медных луженных проволок плотностью 85-92 %, наложенной поверх ламинированной алюминиевой фольги и контактной жилы, в защитной оболочке из ПВХ пластиката D=5,7 мм.Предназначен для прокладки внутри и вне помещений, при условии защиты от прямого воздействия солнечного излучения и атмосферных осадков. Цвет оболочки – серый, черный. | руб./км | 89420
| КИС-В 1х2х0,78 | Кабель парной скрутки с медными лужеными многопроволочными жилами D=0,78 мм с изоляцией из полиэтилена, с экраном в виде оплетки из медных луженных проволок плотностью 85-92 %, наложенной поверх ламинированной алюминиевой фольги и контактной жилы, в защитной оболочке из ПВХ пластиката D=6,9 мм.Предназначен для прокладки внутри и вне помещений, при условии защиты от прямого воздействия солнечного излучения и атмосферных осадков. Цвет оболочки – серый, черный. | руб./км | 113150
| КИС-В 2х2х0,6 | Кабель парной скрутки с медными лужеными многопроволочными жилами D=0,6 с изоляцией из полиэтилена, с экраном в виде оплетки из медных луженных проволок плотностью 85-92 %, наложенной поверх ламинированной алюминиевой фольги и контактной жилы, в защитной оболочке из ПВХ пластиката D=9,7 мм.Предназначен для прокладки внутри и вне помещений, при условии защиты от прямого воздействия солнечного излучения и атмосферных осадков. Цвет оболочки – серый, черный. | руб./км | 141270
| КИС-В 2х2х0,78 | Кабель парной скрутки с медными лужеными многопроволочными жилами D=0,78 мм с изоляцией из полиэтилена, с экраном в виде оплетки из медных луженных проволок плотностью 85-92 %, наложенной поверх ламинированной алюминиевой фольги и контактной жилы, в защитной оболочке из ПВХ пластиката D=10,6 мм.Предназначен для прокладки внутри и вне помещений, при условии защиты от прямого воздействия солнечного излучения и атмосферных осадков. Цвет оболочки – серый, черный. | руб./км | 178640
| КИС-В 4х2х0,6 | Кабель парной скрутки с медными лужеными многопроволочными жилами D=0,6 мм с изоляцией из полиэтилена, с экраном в виде оплетки из медных луженных проволок плотностью 85-92 %, наложенной поверх ламинированной алюминиевой фольги и контактной жилы, в защитной оболочке из ПВХ пластиката D=9,3 мм.Предназначен для прокладки внутри и вне помещений, при условии защиты от прямого воздействия солнечного излучения и атмосферных осадков. Цвет оболочки – серый. | руб./км | 212200
| КИС-В 4х2х0,78 | Кабель парной скрутки с медными лужеными многопроволочными жилами D=0,78 мм с изоляцией из полиэтилена, с экраном в виде оплетки из медных луженных проволок плотностью 85-92 %, наложенной поверх ламинированной алюминиевой фольги и контактной жилы, в защитной оболочке из ПВХ пластиката D=10,7 мм.Предназначен для прокладки внутри и вне помещений, при условии защиты от прямого воздействия солнечного излучения и атмосферных осадков. Цвет оболочки – серый. | руб./км | 272420
| КИС-ВК 2х2х0,6мм | Кабель парной скрутки с медными многопроволочными жилами D=0.60 мм, с изоляцией из сплошного полиэтилена, с экраном в виде оплетки из медных луженных проволок плотностью 85-92 %, наложенной поверх ламинированной алюминиевой фольги и контактной жилы, в броне в виде оплетки из стальных оцинкованных проволок, наложенных поверх оболочки из ПВХ пластиката, внешний диаметр 9.2 мм. Цвет оболочки серый. Для прокладки внутри помещения. | руб./км | 278560
| КИС-ВК 2х2х0,78мм | Кабель парной скрутки с медными многопроволочными жилами D=0.78 мм, с изоляцией из пористого полиэтилена, с экраном в виде оплетки из медных луженных проволок плотностью 85-92 %, наложенной поверх ламинированной алюминиевой фольги и контактной жилы, в броне в виде оплетки из стальных оцинкованных проволок, наложенных поверх оболочки из ПВХ пластиката, внешний диаметр 10.5 мм. Цвет оболочки серый. Для прокладки внутри помещения. | руб./км | 347060
| КИС-ВК 4х2х0,6мм | Кабель парной скрутки с медными многопроволочными жилами D=0.60 мм, с изоляцией из сплошного полиэтилена, с экраном в виде оплетки из медных луженных проволок плотностью 85-92 %, наложенной поверх ламинированной алюминиевой фольги и контактной жилы, в броне в виде оплетки из стальных оцинкованных проволок, наложенных поверх оболочки из ПВХ пластиката, внешний диаметр 10.5 мм. Цвет оболочки серый. Для прокладки внутри помещения. | руб./км | 420250
| КИС-ВК 4х2х0,78мм | Кабель парной скрутки с медными многопроволочными жилами D=0.78 мм, с изоляцией из пористого полиэтилена, с экраном в виде оплетки из медных луженных проволок плотностью 85-92 %, наложенной поверх ламинированной алюминиевой фольги и контактной жилы, в броне в виде оплетки из стальных оцинкованных проволок, наложенных поверх оболочки из ПВХ пластиката, внешний диаметр 11.9 мм. Цвет оболочки серый. Для прокладки внутри помещения. | руб./км | 448780
| КИС-ВКнг(А)-LS 2х2х0,6мм | Кабель парной скрутки с медными многопроволочными жилами D=0.60 мм, с изоляцией из сплошного полиэтилена, с экраном в виде оплетки из медных луженных проволок плотностью 85-92 %, наложенной поверх ламинированной алюминиевой фольги и контактной жилы, в броне в виде оплетки из стальных оцинкованных проволок, наложенных поверх оболочки из ПВХ пластиката пониженной пожарной опасности с низким дымо- и газовыделением, внешний диаметр 9.2 мм. Цвет оболочки серый. Для прокладки внутри помещения. | руб./км | 364250
| КИС-ВКнг(А)-LS 2х2х0,78мм | Кабель парной скрутки с медными многопроволочными жилами D=0.78 мм, с изоляцией из пористого полиэтилена, с экраном в виде оплетки из медных луженных проволок плотностью 85-92 %, наложенной поверх ламинированной алюминиевой фольги и контактной жилы, в броне в виде оплетки из стальных оцинкованных проволок, наложенных поверх оболочки из ПВХ пластиката пониженной пожарной опасности с низким дымо- и газовыделением, внешний диаметр 10.5 мм. Цвет оболочки серый. Для прокладки внутри помещения. | руб./км | 404660
| КИС-ВКнг(А)-LS 4х2х0,6мм | Кабель парной скрутки с медными многопроволочными жилами D=0.60 мм, с изоляцией из сплошного полиэтилена, с экраном в виде оплетки из медных луженных проволок плотностью 85-92 %, наложенной поверх ламинированной алюминиевой фольги и контактной жилы, в броне в виде оплетки из стальных оцинкованных проволок, наложенных поверх оболочки из ПВХ пластиката пониженной пожарной опасности с низким дымо- и газовыделением, внешний диаметр 10.5 мм. Цвет оболочки серый. Для прокладки внутри помещения. | руб./км | 504250
| КИС-ВКнг(А)-LS 4х2х0,78мм | Кабель парной скрутки с медными многопроволочными жилами D=0.78 мм, с изоляцией из пористого полиэтилена, с экраном в виде оплетки из медных луженных проволок плотностью 85-92 %, наложенной поверх ламинированной алюминиевой фольги и контактной жилы, в броне в виде оплетки из стальных оцинкованных проволок, наложенных поверх оболочки из ПВХ пластиката пониженной пожарной опасности с низким дымо- и газовыделением, внешний диаметр 11.9 мм. Цвет оболочки серый. Для прокладки внутри помещения. | руб./км | 538540
| КИС-ВКШв 2х2х0,6мм | Кабель парной скрутки с медными многопроволочными жилами D=0.60 мм, с изоляцией из сплошного полиэтилена, с экраном в виде оплетки из медных луженных проволок плотностью 85-92 %, наложенной поверх ламинированной алюминиевой фольги и контактной жилы, в броне в виде оплетки из стальных оцинкованных проволок, наложенных поверх оболочки из ПВХ пластиката, в защитном шланге, внешний диаметр 11.6 мм. Цвет оболочки серый. Для прокладки внутри помещения. | руб./км | 305820
| КИС-ВКШв 2х2х0,78мм | Кабель парной скрутки с медными многопроволочными жилами D=0.78 мм, с изоляцией из пористого полиэтилена, с экраном в виде оплетки из медных луженных проволок плотностью 85-92 %, наложенной поверх ламинированной алюминиевой фольги и контактной жилы, в броне в виде оплетки из стальных оцинкованных проволок, наложенных поверх оболочки из ПВХ пластиката, в защитном шланге, внешний диаметр 13.5 мм. Цвет оболочки серый. Для прокладки внутри помещения. | руб./км | 385610
| КИС-ВКШв 4х2х0,6мм | Кабель парной скрутки с медными многопроволочными жилами D=0.60 мм, с изоляцией из сплошного полиэтилена, с экраном в виде оплетки из медных луженных проволок плотностью 85-92 %, наложенной поверх ламинированной алюминиевой фольги и контактной жилы, в броне в виде оплетки из стальных оцинкованных проволок, наложенных поверх оболочки из ПВХ пластиката, в защитном шланге, внешний диаметр 13.5 мм. Цвет оболочки серый. Для прокладки внутри помещения. | руб./км | 461430
| КИС-ВКШв 4х2х0,78мм | Кабель парной скрутки с медными многопроволочными жилами D=0.78 мм, с изоляцией из пористого полиэтилена, с экраном в виде оплетки из медных луженных проволок плотностью 85-92 %, наложенной поверх ламинированной алюминиевой фольги и контактной жилы, в броне в виде оплетки из стальных оцинкованных проволок, наложенных поверх оболочки из ПВХ пластиката, в защитном шланге, внешний диаметр 14.9 мм. Цвет оболочки серый. Для прокладки внутри помещения. | руб./км | 492750
| КИС-ВКШвнг(А)-LS 2х2х0,6мм | Кабель парной скрутки с медными многопроволочными жилами D=0.60 мм, с изоляцией из сплошного полиэтилена, с экраном в виде оплетки из медных луженных проволок плотностью 85-92 %, наложенной поверх ламинированной алюминиевой фольги и контактной жилы, в броне в виде оплетки из стальных оцинкованных проволок, наложенных поверх оболочки из ПВХ пластиката пониженной пожарной опасности с низким дымо- и газовыделением, внешний диаметр 11.6 мм. Цвет оболочки серый. Для прокладки внутри помещения. | руб./км | 367050
| КИС-ВКШвнг(А)-LS 2х2х0,78мм | Кабель парной скрутки с медными многопроволочными жилами D=0.78 мм, с изоляцией из пористого полиэтилена, с экраном в виде оплетки из медных луженных проволок плотностью 85-92 %, наложенной поверх ламинированной алюминиевой фольги и контактной жилы, в броне в виде оплетки из стальных оцинкованных проволок, наложенных поверх оболочки из ПВХ пластиката пониженной пожарной опасности с низким дымо- и газовыделением, внешний диаметр 13.5 мм. Цвет оболочки серый. Для прокладки внутри помещения. | руб./км | 462760
| КИС-ВКШвнг(А)-LS 4х2х0,6мм | Кабель парной скрутки с медными многопроволочными жилами D=0.60 мм, с изоляцией из сплошного полиэтилена, с экраном в виде оплетки из медных луженных проволок плотностью 85-92 %, наложенной поверх ламинированной алюминиевой фольги и контактной жилы, в броне в виде оплетки из стальных оцинкованных проволок, наложенных поверх оболочки из ПВХ пластиката пониженной пожарной опасности с низким дымо- и газовыделением, внешний диаметр 13.5 мм. Цвет оболочки серый. Для прокладки внутри помещения. | руб./км | 553720
| КИС-ВКШвнг(А)-LS 4х2х0,78мм | Кабель парной скрутки с медными многопроволочными жилами D=0.78 мм, с изоляцией из пористого полиэтилена, с экраном в виде оплетки из медных луженных проволок плотностью 85-92 %, наложенной поверх ламинированной алюминиевой фольги и контактной жилы, в броне в виде оплетки из стальных оцинкованных проволок, наложенных поверх оболочки из ПВХ пластиката пониженной пожарной опасности с низким дымо- и газовыделением, внешний диаметр 14.9 мм. Цвет оболочки серый. Для прокладки внутри помещения. | руб./км | 591310
| КИС-Внг(А)-LS 1х2х0,60 | Кабель парной скрутки с медными лужеными многопроволочными жилами D=0,6 мм с изоляцией из полиэтилена, с экраном в виде оплетки из медных луженных проволок плотностью 85-92 %, наложенной поверх ламинированной алюминиевой фольги и контактной жилы, в защитной оболочке из ПВХ пластиката пониженной пожарной опасности с низким дымо- и газовыделением, D=6,2 мм.Предназначен для прокладки внутри и вне помещений, при условии защиты от прямого воздействия солнечного излучения и атмосферных осадков. Цвет оболочки – серый. | руб./км | 107250
| КИС-Внг(А)-LS 1х2х0,78 | Кабель парной скрутки с медными лужеными многопроволочными жилами D=0,78 мм с изоляцией из полиэтилена, с экраном в виде оплетки из медных луженных проволок плотностью 85-92 %, наложенной поверх ламинированной алюминиевой фольги и контактной жилы, в защитной оболочке из ПВХ пластиката пониженной пожарной опасности с низким дымо- и газовыделением, D=6,9 мм.Предназначен для прокладки внутри и вне помещений, при условии защиты от прямого воздействия солнечного излучения и атмосферных осадков. Цвет оболочки – серый. | руб./км | 135780
| КИС-Внг(А)-LS 2х2х0,60 | Кабель парной скрутки с медными лужеными многопроволочными жилами D=0,6 мм с изоляцией из полиэтилена, с экраном в виде оплетки из медных луженных проволок плотностью 85-92 %, наложенной поверх ламинированной алюминиевой фольги и контактной жилы, в защитной оболочке из ПВХ пластиката пониженной пожарной опасности с низким дымо- и газовыделением, D=8 мм.Предназначен для прокладки внутри и вне помещений, при условии защиты от прямого воздействия солнечного излучения и атмосферных осадков. Цвет оболочки – серый. | руб./км | 169520
| КИС-Внг(А)-LS 2х2х0,78 | Кабель парной скрутки с медными лужеными многопроволочными жилами D=0,78 мм с изоляцией из полиэтилена, с экраном в виде оплетки из медных луженных проволок плотностью 85-92 %, наложенной поверх ламинированной алюминиевой фольги и контактной жилы, в защитной оболочке из ПВХ пластиката пониженной пожарной опасности с низким дымо- и газовыделением, D=9,3 мм.Предназначен для прокладки внутри и вне помещений, при условии защиты от прямого воздействия солнечного излучения и атмосферных осадков. Цвет оболочки – серый. | руб./км | 214370
| КИС-Внг(А)-LS 4х2х0,60 | Кабель парной скрутки с медными лужеными многопроволочными жилами D=0,6 мм с изоляцией из полиэтилена, с экраном в виде оплетки из медных луженных проволок плотностью 85-92 %, наложенной поверх ламинированной алюминиевой фольги и контактной жилы, в защитной оболочке из ПВХ пластиката пониженной пожарной опасности с низким дымо- и газовыделением, D=9,3 мм.Предназначен для прокладки внутри и вне помещений, при условии защиты от прямого воздействия солнечного излучения и атмосферных осадков. Цвет оболочки – серый. | руб./км | 254620
| КИС-Внг(А)-LS 4х2х0,78 | Кабель парной скрутки с медными лужеными многопроволочными жилами D=0,78 мм с изоляцией из полиэтилена, с экраном в виде оплетки из медных луженных проволок плотностью 85-92 %, наложенной поверх ламинированной алюминиевой фольги и контактной жилы, в защитной оболочке из ПВХ пластиката пониженной пожарной опасности с низким дымо- и газовыделением, D=10,7 мм.Предназначен для прокладки внутри и вне помещений, при условии защиты от прямого воздействия солнечного излучения и атмосферных осадков. Цвет оболочки – серый. | руб./км | 326870
| КИС-П 1х2х0,6 | Кабель парной скрутки с медными лужеными многопроволочными жилами D=0,6 мм с изоляцией из полиэтилена, с экраном в виде оплетки из медных луженных проволок плотностью 85-92 %, наложенной поверх | руб./км | 86720
| КИС-П 1х2х0,78 | Кабель парной скрутки с медными лужеными многопроволочными жилами D=0,78 мм с изоляцией из полиэтилена, с экраном в виде оплетки из медных луженных проволок плотностью 85-92 %, наложенной поверх ламинированной алюминиевой фольги и контактной жилы, в защитной оболочке из светостабилизированного полиэтилена D=6,9 мм.Предназначен для наружной прокладки на открытом воздухе или под навесом. Цвет оболочки – черный. | руб./км | 109770
| КИС-П 2х2х0,6 | Кабель парной скрутки с медными лужеными многопроволочными жилами D=0,6 мм с изоляцией из полиэтилена, с экраном в виде оплетки из медных луженных проволок плотностью 85-92 %, наложенной поверх ламинированной алюминиевой фольги и контактной жилы, в защитной оболочке из светостабилизированного полиэтилена D=8 мм.Предназначен для наружной прокладки на открытом воздухе или под навесом. Цвет оболочки – черный. | руб./км | 137030
| КИС-П 2х2х0,78 | Кабель парной скрутки с медными лужеными многопроволочными жилами D=0,78 мм с изоляцией из полиэтилена, с экраном в виде оплетки из медных луженных проволок плотностью 85-92 %, наложенной поверх ламинированной алюминиевой фольги и контактной жилы, в защитной оболочке из светостабилизированного полиэтилена D=10,6 мм.Предназначен для наружной прокладки на открытом воздухе или под навесом. Цвет оболочки – серый, черный. | руб./км | 173300
| КИС-П 4х2х0,6 | Кабель парной скрутки с медными лужеными многопроволочными жилами D=0,6 мм с изоляцией из полиэтилена, с экраном в виде оплетки из медных луженных проволок плотностью 85-92 %, наложенной поверх ламинированной алюминиевой фольги и контактной жилы, в защитной оболочке из светостабилизированного полиэтилена D=9,3 мм.Предназначен для наружной прокладки на открытом воздухе или под навесом. Цвет оболочки черный. | руб./км | 205850
| КИС-П 4х2х0,78 | Кабель парной скрутки с медными лужеными многопроволочными жилами D=0,78 мм с изоляцией из полиэтилена, с экраном в виде оплетки из медных луженных проволок плотностью 85-92 %, наложенной поверх ламинированной алюминиевой фольги и контактной жилы, в защитной оболочке из светостабилизированного полиэтилена D=10,7 мм.Предназначен для наружной прокладки на открытом воздухе или под навесом. Цвет оболочки черный. | руб./км | 264220
| КИС-Пнг(А)-HF 1х2х0,6 | Кабель парной скрутки с медными лужеными многопроволочными жилами D=0,6 мм с изоляцией из полиэтилена, с экраном в виде оплетки из медных луженных проволок плотностью 85-92 %, наложенной поверх ламинированной алюминиевой фольги и контактной жилы, в оболочке из термопластичной композиции, не содержащей галогенов, D=5,7 мм.Предназначен для одиночной или групповой прокладки внутри помещений. Цвет оболочки – оранжевый, черный | руб./км | 118000
| КИС-Пнг(А)-HF 1х2х0,78 | Кабель парной скрутки с медными лужеными многопроволочными жилами D=0,78 мм с изоляцией из полиэтилена, с экраном в виде оплетки из медных луженных проволок плотностью 85-92 %, наложенной поверх ламинированной алюминиевой фольги и контактной жилы, в оболочке из термопластичной композиции, не содержащей галогенов, D=6,9 мм.Предназначен для одиночной или групповой прокладки внутри помещений. Цвет оболочки – оранжевый, черный | руб./км | 149340
| КИС-Пнг(А)-HF 2х2х0,6 | Кабель парной скрутки с медными лужеными многопроволочными жилами D=0,6 мм с изоляцией из полиэтилена, с экраном в виде оплетки из медных луженных проволок плотностью 85-92 %, наложенной поверх ламинированной алюминиевой фольги и контактной жилы, в оболочке из термопластичной композиции, не содержащей галогенов, D=9,7 мм.Предназначен для одиночной или групповой прокладки внутри помещений. Цвет оболочки – оранжевый, черный | руб./км | 186440
| КИС-Пнг(А)-HF 2х2х0,78 | Кабель парной скрутки с медными лужеными многопроволочными жилами D=0,78 мм с изоляцией из полиэтилена, с экраном в виде оплетки из медных луженных проволок плотностью 85-92 %, наложенной поверх ламинированной алюминиевой фольги и контактной жилы, в оболочке из термопластичной композиции, не содержащей галогенов, D=10,6 мм.Предназначен для одиночной или групповой прокладки внутри помещений. Цвет оболочки – оранжевый, черный | руб./км | 235830
| КИС-ПК 2х2х0,6мм | Кабель парной скрутки с медными многопроволочными жилами D=0.6 мм, с изоляцией из сплошного полиэтилена, с экраном в виде оплетки из медных луженных проволок плотностью 85-92 %, наложенной поверх ламинированной алюминиевой фольги и контактной жилы, в броне в виде оплетки из стальных оцинкованных проволок, наложенных поверх оболочки из светостабилизированного полиэтилена, внешний диаметр 9.2 мм. Цвет оболочки черный. Для внешней и внутренней прокладки. | руб./км | 270190
| КИС-ПК 2х2х0,78мм | Кабель парной скрутки с медными многопроволочными жилами D=0.78 мм, с изоляцией из пористого полиэтилена, с экраном в виде оплетки из медных луженных проволок плотностью 85-92 %, наложенной поверх ламинированной алюминиевой фольги и контактной жилы, в броне в виде оплетки из стальных оцинкованных проволок, наложенных поверх оболочки из светостабилизированного полиэтилена, внешний диаметр 10.5 мм. Цвет оболочки черный. Для внешней и внутренней прокладки. | руб./км | 336660
| КИС-ПК 4х2х0,6мм | Кабель парной скрутки с медными многопроволочными жилами D=0.6 мм, с изоляцией из сплошного полиэтилена, с экраном в виде оплетки из медных луженных проволок плотностью 85-92 %, наложенной поверх ламинированной алюминиевой фольги и контактной жилы, в броне в виде оплетки из стальных оцинкованных проволок, наложенных поверх оболочки из светостабилизированного полиэтилена, внешний диаметр 10.5 мм. Цвет оболочки черный. Для внешней и внутренней прокладки. | руб./км | 407610
| КИС-ПК 4х2х0,78мм | Кабель парной скрутки с медными многопроволочными жилами D=0.78 мм, с изоляцией из пористого полиэтилена, с экраном в виде оплетки из медных луженных проволок плотностью 85-92 %, наложенной поверх ламинированной алюминиевой фольги и контактной жилы, в броне в виде оплетки из стальных оцинкованных проволок, наложенных поверх оболочки из светостабилизированного полиэтилена, внешний диаметр 11.9 мм. Цвет оболочки черный. Для внешней и внутренней прокладки. | руб./км | 435360
| КИС-ПКнг(А)-HF 2х2х0,6мм | Кабель парной скрутки с медными многопроволочными жилами D=0.6 мм, с изоляцией из сплошного полиэтилена, с экраном в виде оплетки из медных луженных проволок плотностью 85-92 %, наложенной поверх ламинированной алюминиевой фольги и контактной жилы, в броне в виде оплетки из стальных оцинкованных проволок, наложенных поверх оболочки из термопластичной композиции, не содержащей галогенова, внешний диаметр 9.2 мм. Цвет оболочки черный. Для внутренней прокладки. | руб./км | 367670
| КИС-ПКнг(А)-HF 2х2х0,78мм | Кабель парной скрутки с медными многопроволочными жилами D=0.6 мм, с изоляцией из пористого полиэтилена, с экраном в виде оплетки из медных луженных проволок плотностью 85-92 %, наложенной поверх ламинированной алюминиевой фольги и контактной жилы, в броне в виде оплетки из стальных оцинкованных проволок, наложенных поверх оболочки из термопластичной композиции, не содержащей галогенова, внешний диаметр 10.5 мм. Цвет оболочки черный. Для внутренней прокладки. | руб./км | 458090
| КИС-ПКнг(А)-HF 4х2х0,6мм | Кабель парной скрутки с медными многопроволочными жилами D=0.6 мм, с изоляцией из сплошного полиэтилена, с экраном в виде оплетки из медных луженных проволок плотностью 85-92 %, наложенной поверх ламинированной алюминиевой фольги и контактной жилы, в броне в виде оплетки из стальных оцинкованных проволок, наложенных поверх оболочки из термопластичной композиции, не содержащей галогенова, внешний диаметр 10.5 мм. Цвет оболочки черный. Для внутренней прокладки. | руб./км | 554650
| КИС-ПКнг(А)-HF 4х2х0,78мм | Кабель парной скрутки с медными многопроволочными жилами D=0.6 мм, с изоляцией из пористого полиэтилена, с экраном в виде оплетки из медных луженных проволок плотностью 85-92 %, наложенной поверх ламинированной алюминиевой фольги и контактной жилы, в броне в виде оплетки из стальных оцинкованных проволок, наложенных поверх оболочки из термопластичной композиции, не содержащей галогенова, внешний диаметр 11.9 мм. Цвет оболочки черный. Для внутренней прокладки. | руб./км | 592400
| КИС-ПКШп 2х2х0,6мм | Кабель парной скрутки с медными многопроволочными жилами D=0.6 мм, с изоляцией из сплошного полиэтилена, с экраном в виде оплетки из медных луженных проволок плотностью 85-92 %, наложенной поверх ламинированной алюминиевой фольги и контактной жилы, в броне в виде оплетки из стальных оцинкованных проволок, наложенных поверх оболочки из светостабилизированного полиэтилена, в защитном шланге, внешний диаметр 11.6 мм. Цвет оболочки черный. Для внешней и внутренней прокладки. | руб./км | 290560
| КИС-ПКШп 2х2х0,78мм | Кабель парной скрутки с медными многопроволочными жилами D=0.6 мм, с изоляцией из пористого полиэтилена, с экраном в виде оплетки из медных луженных проволок плотностью 85-92 %, наложенной поверх ламинированной алюминиевой фольги и контактной жилы, в броне в виде оплетки из стальных оцинкованных проволок, наложенных поверх оболочки из светостабилизированного полиэтилена, в защитном шланге, внешний диаметр 13.5 мм. Цвет оболочки черный. Для внешней и внутренней прокладки. | руб./км | 366340
| КИС-ПКШп 4х2х0,6мм | Кабель парной скрутки с медными многопроволочными жилами D=0.6 мм, с изоляцией из сплошного полиэтилена, с экраном в виде оплетки из медных луженных проволок плотностью 85-92 %, наложенной поверх ламинированной алюминиевой фольги и контактной жилы, в броне в виде оплетки из стальных оцинкованных проволок, наложенных поверх оболочки из светостабилизированного полиэтилена, в защитном шланге, внешний диаметр 13.5 мм. Цвет оболочки черный. Для внешней и внутренней прокладки. | руб./км | 438370
| КИС-ПКШп 4х2х0,78мм | Кабель парной скрутки с медными многопроволочными жилами D=0.6 мм, с изоляцией из пористого полиэтилена, с экраном в виде оплетки из медных луженных проволок плотностью 85-92 %, наложенной поверх ламинированной алюминиевой фольги и контактной жилы, в броне в виде оплетки из стальных оцинкованных проволок, наложенных поверх оболочки из светостабилизированного полиэтилена, в защитном шланге, внешний диаметр 14.9 мм. Цвет оболочки черный. Для внешней и внутренней прокладки. | руб./км | 468120
| КИС-ПКШпнг(А)-HF 2х2х0,6мм | Кабель парной скрутки с медными многопроволочными жилами D=0.6 мм, с изоляцией из сплошного полиэтилена, с экраном в виде оплетки из медных луженных проволок плотностью 85-92 %, наложенной поверх ламинированной алюминиевой фольги и контактной жилы, в броне в виде оплетки из стальных оцинкованных проволок, наложенных поверх оболочки из термопластичной композиции, не содержащей галогенов, в защитном шланге, внешний диаметр 11.6 мм. Цвет оболочки оранжевый/черный. Для прокладки внутри помещения. | руб./км | 403720
| КИС-ПКШпнг(А)-HF 2х2х0,78мм | Кабель парной скрутки с медными многопроволочными жилами D=0.78 мм, с изоляцией из пористого полиэтилена, с экраном в виде оплетки из медных луженных проволок плотностью 85-92 %, наложенной поверх ламинированной алюминиевой фольги и контактной жилы, в броне в виде оплетки из стальных оцинкованных проволок, наложенных поверх оболочки из термопластичной композиции, не содержащей галогенов, в защитном шланге, внешний диаметр 13.5 мм. Цвет оболочки оранжевый/черный. Для прокладки внутри помещения. | руб./км | 509010
| КИС-ПКШпнг(А)-HF 4х2х0,6мм | Кабель парной скрутки с медными многопроволочными жилами D=0.6 мм, с изоляцией из сплошного полиэтилена, с экраном в виде оплетки из медных луженных проволок плотностью 85-92 %, наложенной поверх ламинированной алюминиевой фольги и контактной жилы, в броне в виде оплетки из стальных оцинкованных проволок, наложенных поверх оболочки из термопластичной композиции, не содержащей галогенов, в защитном шланге, внешний диаметр 13.5 мм. Цвет оболочки оранжевый/черный. Для прокладки внутри помещения. | руб./км | 609080
| КИС-ПКШпнг(А)-HF 4х2х0,78мм | Кабель парной скрутки с медными многопроволочными жилами D=0.78 мм, с изоляцией из пористого полиэтилена, с экраном в виде оплетки из медных луженных проволок плотностью 85-92 %, наложенной поверх ламинированной алюминиевой фольги и контактной жилы, в броне в виде оплетки из стальных оцинкованных проволок, наложенных поверх оболочки из термопластичной композиции, не содержащей галогенов, в защитном шланге, внешний диаметр 14.9 мм. Цвет оболочки оранжевый/черный. Для прокладки внутри помещения. | руб./км | 650420
| КИС-Пнг(А)-HF 4х2х0,6 | Кабель парной скрутки с медными лужеными многопроволочными жилами D=0,6 мм с изоляцией из полиэтилена, с экраном в виде оплетки из медных луженных проволок плотностью 85-92 %, наложенной поверх ламинированной алюминиевой фольги и контактной жилы, в оболочке из термопластичной композиции, не содержащей галогенов, D=9,3 мм.Предназначен для одиночной или групповой прокладки внутри помещений. Цвет оболочки – оранжевый, черный | руб./км | 280070
| КИС-Пнг(А)-HF 4х2х0,78 | Кабель парной скрутки с медными лужеными многопроволочными жилами D=0,78 мм с изоляцией из полиэтилена, с экраном в виде оплетки из медных луженных проволок плотностью 85-92 %, наложенной поверх ламинированной алюминиевой фольги и контактной жилы, в оболочке из термопластичной композиции, не содержащей галогенов, D=10,7 мм.Предназначен для одиночной или групповой прокладки внутри помещений. Цвет оболочки – оранжевый, черный | руб./км | 359490
| КИС-РВГ-Кнг(А)-FRLS 1х2х0,60 мм | Кабель парной скрутки с медными многопроволочными жилами D=0.60 мм в броне, с комбинированной изоляцией (кремнийорганический и полиолефиновый слои), в экране из медных луженых проволок поверх алюмополимерной ленты, в оболочке из ПВХ пониженной пожарной опасности с низким дымо- и газовыделением, внешний диаметр 7.9 мм. Цвет оболочки серый. Для прокладки внутри помещения. | руб./км | 241830
| КИС-РВГ-Кнг(А)-FRLS 1х2х0,78 мм | Кабель парной скрутки с медными многопроволочными жилами D=0.78 мм в броне, с комбинированной изоляцией (кремнийорганический и полиолефиновый слои), в экране из медных луженых проволок поверх алюмополимерной ленты, в оболочке из ПВХ пониженной пожарной опасности с низким дымо- и газовыделением, внешний диаметр 9.3 мм. Цвет оболочки серый. Для прокладки внутри помещения. | руб./км | 302230
| КИС-РВГ-Кнг(А)-FRLS 1х2х0,90 мм | Кабель парной скрутки с медными многопроволочными жилами D=0.90 мм в броне, с комбинированной изоляцией (кремнийорганический и полиолефиновый слои), в экране из медных луженых проволок поверх алюмополимерной ленты, в оболочке из ПВХ пониженной пожарной опасности с низким дымо- и газовыделением, внешний диаметр 10.3 мм. Цвет оболочки серый. Для прокладки внутри помещения. | руб./км | 342860
| КИС-РВГ-Кнг(А)-FRLS 1х2х1,10 мм | Кабель парной скрутки с медными многопроволочными жилами D=1.10 мм в броне, с комбинированной изоляцией (кремнийорганический и полиолефиновый слои), в экране из медных луженых проволок поверх алюмополимерной ленты, в оболочке из ПВХ пониженной пожарной опасности с низким дымо- и газовыделением, внешний диаметр 12.4 мм. Цвет оболочки серый. Для прокладки внутри помещения. | руб./км | 400060
| КИС-РВГ-Кнг(А)-FRLS 1х2х1,20 мм | Кабель парной скрутки с медными многопроволочными жилами D=1.20 мм в броне, с комбинированной изоляцией (кремнийорганический и полиолефиновый слои), в экране из медных луженых проволок поверх алюмополимерной ленты, в оболочке из ПВХ пониженной пожарной опасности с низким дымо- и газовыделением, внешний диаметр 13.0 мм. Цвет оболочки серый. Для прокладки внутри помещения. | руб./км | 426000
| КИС-РВГ-Кнг(А)-FRLS 1х2х1,50 мм | Кабель парной скрутки с медными многопроволочными жилами D=1.50 мм в броне, с комбинированной изоляцией (кремнийорганический и полиолефиновый слои), в экране из медных луженых проволок поверх алюмополимерной ленты, в оболочке из ПВХ пониженной пожарной опасности с низким дымо- и газовыделением, внешний диаметр 13.4 мм. Цвет оболочки серый. Для прокладки внутри помещения. | руб./км | 481720
| КИС-РВГ-Кнг(А)-FRLS 1х2х2,00 мм | Кабель парной скрутки с медными многопроволочными жилами D=2.00 мм в броне, с комбинированной изоляцией (кремнийорганический и полиолефиновый слои), в экране из медных луженых проволок поверх алюмополимерной ленты, в оболочке из ПВХ пониженной пожарной опасности с низким дымо- и газовыделением, внешний диаметр 14.4 мм. Цвет оболочки серый. Для прокладки внутри помещения. | руб./км | 541300
| КИС-РВГ-Кнг(А)-FRLS 2х2х0,60 мм | Кабель парной скрутки с медными многопроволочными жилами D=0.60 мм в броне, с комбинированной изоляцией (кремнийорганический и полиолефиновый слои), в экране из медных луженых проволок поверх алюмополимерной ленты, в оболочке из ПВХ пониженной пожарной опасности с низким дымо- и газовыделением, внешний диаметр 10.7 мм. Цвет оболочки серый. Для прокладки внутри помещения. | руб./км | 378120
| КИС-РВГ-Кнг(А)-FRLS 2х2х0,78 мм | Кабель парной скрутки с медными многопроволочными жилами D=0.78 мм в броне, с комбинированной изоляцией (кремнийорганический и полиолефиновый слои), в экране из медных луженых проволок поверх алюмополимерной ленты, в оболочке из ПВХ пониженной пожарной опасности с низким дымо- и газовыделением, внешний диаметр 13.4 мм. Цвет оболочки серый. Для прокладки внутри помещения. | руб./км | 472590
| КИС-РВГ-Кнг(А)-FRLS 2х2х0,90 мм | Кабель парной скрутки с медными многопроволочными жилами D=0.90 мм в броне, с комбинированной изоляцией (кремнийорганический и полиолефиновый слои), в экране из медных луженых проволок поверх алюмополимерной ленты, в оболочке из ПВХ пониженной пожарной опасности с низким дымо- и газовыделением, внешний диаметр 13.6 мм. Цвет оболочки серый. Для прокладки внутри помещения. | руб./км | 535920
| КИС-РВГ-Кнг(А)-FRLS 2х2х1,10 мм | Кабель парной скрутки с медными многопроволочными жилами D=1.10 мм в броне, с комбинированной изоляцией (кремнийорганический и полиолефиновый слои), в экране из медных луженых проволок поверх алюмополимерной ленты, в оболочке из ПВХ пониженной пожарной опасности с низким дымо- и газовыделением, внешний диаметр 17.8 мм. Цвет оболочки серый. Для прокладки внутри помещения. | руб./км | 651570
| КИС-РВГ-Кнг(А)-FRLS 2х2х1,20 мм | Кабель парной скрутки с медными многопроволочными жилами D=1.20 мм в броне, с комбинированной изоляцией (кремнийорганический и полиолефиновый слои), в экране из медных луженых проволок поверх алюмополимерной ленты, в оболочке из ПВХ пониженной пожарной опасности с низким дымо- и газовыделением, внешний диаметр 19.5 мм. Цвет оболочки серый. Для прокладки внутри помещения. | руб./км | 684240
| КИС-РВГ-Кнг(А)-FRLS 2х2х1,50 мм | Кабель парной скрутки с медными многопроволочными жилами D=1.50 мм в броне, с комбинированной изоляцией (кремнийорганический и полиолефиновый слои), в экране из медных луженых проволок поверх алюмополимерной ленты, в оболочке из ПВХ пониженной пожарной опасности с низким дымо- и газовыделением, внешний диаметр 19.7 мм. Цвет оболочки серый. Для прокладки внутри помещения. | руб./км | 801200
| КИС-РВГ-Кнг(А)-FRLS 2х2х2,00 мм | Кабель парной скрутки с медными многопроволочными жилами D=2.00 мм в броне, с комбинированной изоляцией (кремнийорганический и полиолефиновый слои), в экране из медных луженых проволок поверх алюмополимерной ленты, в оболочке из ПВХ пониженной пожарной опасности с низким дымо- и газовыделением, внешний диаметр 21.4 мм. Цвет оболочки серый. Для прокладки внутри помещения. | руб./км | 930970
| КИС-РВГ-Кнг(А)-FRLS 4х2х0,60 мм | Кабель парной скрутки с медными многопроволочными жилами D=0.60 мм в броне, с комбинированной изоляцией (кремнийорганический и полиолефиновый слои), в экране из медных луженых проволок поверх алюмополимерной ленты, в оболочке из ПВХ пониженной пожарной опасности с низким дымо- и газовыделением, внешний диаметр 13.1 мм. Цвет оболочки серый. Для прокладки внутри помещения. | руб./км | 492180
| КИС-РВГ-Кнг(А)-FRLS 4х2х0,78 мм | Кабель парной скрутки с медными многопроволочными жилами D=0.78 мм в броне, с комбинированной изоляцией (кремнийорганический и полиолефиновый слои), в экране из медных луженых проволок поверх алюмополимерной ленты, в оболочке из ПВХ пониженной пожарной опасности с низким дымо- и газовыделением, внешний диаметр 16.7 мм. Цвет оболочки серый. Для прокладки внутри помещения. | руб./км | 615190
| КИС-РВГ-Кнг(А)-FRLS 4х2х0,90 мм | Кабель парной скрутки с медными многопроволочными жилами D=0.90 мм в броне, с комбинированной изоляцией (кремнийорганический и полиолефиновый слои), в экране из медных луженых проволок поверх алюмополимерной ленты, в оболочке из ПВХ пониженной пожарной опасности с низким дымо- и газовыделением, внешний диаметр 18.6 мм. Цвет оболочки серый. Для прокладки внутри помещения. | руб./км | 718650
| КИС-РВГ-Кнг(А)-FRLS 4х2х1,10 мм | Кабель парной скрутки с медными многопроволочными жилами D=1.10 мм в броне, с комбинированной изоляцией (кремнийорганический и полиолефиновый слои), в экране из медных луженых проволок поверх алюмополимерной ленты, в оболочке из ПВХ пониженной пожарной опасности с низким дымо- и газовыделением, внешний диаметр 21.8 мм. Цвет оболочки серый. Для прокладки внутри помещения. | руб./км | 876630
| КИС-РВГ-Кнг(А)-FRLS 4х2х1,20 мм | Кабель парной скрутки с медными многопроволочными жилами D=1.20 мм в броне, с комбинированной изоляцией (кремнийорганический и полиолефиновый слои), в экране из медных луженых проволок поверх алюмополимерной ленты, в оболочке из ПВХ пониженной пожарной опасности с низким дымо- и газовыделением, внешний диаметр 24.2 мм. Цвет оболочки серый. Для прокладки внутри помещения. | руб./км | 923920
| КИС-РВГ-Кнг(А)-FRLS 4х2х1,50 мм | Кабель парной скрутки с медными многопроволочными жилами D=1.50 мм в броне, с комбинированной изоляцией (кремнийорганический и полиолефиновый слои), в экране из медных луженых проволок поверх алюмополимерной ленты, в оболочке из ПВХ пониженной пожарной опасности с низким дымо- и газовыделением, внешний диаметр 24.5 мм. Цвет оболочки серый. Для прокладки внутри помещения. | руб./км | 1118130
| КИС-РВГ-Кнг(А)-FRLS 4х2х2,00 мм | Кабель парной скрутки с медными многопроволочными жилами D=2.00 мм в броне, с комбинированной изоляцией (кремнийорганический и полиолефиновый слои), в экране из медных луженых проволок поверх алюмополимерной ленты, в оболочке из ПВХ пониженной пожарной опасности с низким дымо- и газовыделением, внешний диаметр 26.1 мм. Цвет оболочки серый. Для прокладки внутри помещения. | руб./км | 1313770
| КИС-РВГ-КШвнг(А)-FRLS 1х2х0,60 мм | Кабель парной скрутки с медными многопроволочными жилами D=0.60 мм в броне и защитном шланге, с комбинированной изоляцией (кремнийорганический и полиолефиновый слои), в экране из медных луженых проволок поверх алюмополимерной ленты, в оболочке из ПВХ пониженной пожарной опасности с низким дымо- и газовыделением, внешний диаметр 9.0 мм. Цвет оболочки серый. Для прокладки внутри помещения. | руб./км | 284450
| КИС-РВГ-КШвнг(А)-FRLS 1х2х0,78 мм | Кабель парной скрутки с медными многопроволочными жилами D=0.78 мм в броне и защитном шланге, с комбинированной изоляцией (кремнийорганический и полиолефиновый слои), в экране из медных луженых проволок поверх алюмополимерной ленты, в оболочке из ПВХ пониженной пожарной опасности с низким дымо- и газовыделением, внешний диаметр 11.7 мм. Цвет оболочки серый. Для прокладки внутри помещения. | руб./км | 355570
| КИС-РВГ-КШвнг(А)-FRLS 1х2х0,90 мм | Кабель парной скрутки с медными многопроволочными жилами D=0.90 мм в броне и защитном шланге, с комбинированной изоляцией (кремнийорганический и полиолефиновый слои), в экране из медных луженых проволок поверх алюмополимерной ленты, в оболочке из ПВХ пониженной пожарной опасности с низким дымо- и газовыделением, внешний диаметр 13.3 мм. Цвет оболочки серый. Для прокладки внутри помещения. | руб./км | 403370
| КИС-РВГ-КШвнг(А)-FRLS 1х2х1,10 мм | Кабель парной скрутки с медными многопроволочными жилами D=1.10 мм в броне и защитном шланге, с комбинированной изоляцией (кремнийорганический и полиолефиновый слои), в экране из медных луженых проволок поверх алюмополимерной ленты, в оболочке из ПВХ пониженной пожарной опасности с низким дымо- и газовыделением, внешний диаметр 15.4 мм. Цвет оболочки серый. Для прокладки внутри помещения. | руб./км | 470680
| КИС-РВГ-КШвнг(А)-FRLS 1х2х1,20 мм | Кабель парной скрутки с медными многопроволочными жилами D=1.20 мм в броне и защитном шланге, с комбинированной изоляцией (кремнийорганический и полиолефиновый слои), в экране из медных луженых проволок поверх алюмополимерной ленты, в оболочке из ПВХ пониженной пожарной опасности с низким дымо- и газовыделением, внешний диаметр 16.0 мм. Цвет оболочки серый. Для прокладки внутри помещения. | руб./км | 501180
| КИС-РВГ-КШвнг(А)-FRLS 1х2х1,50 мм | Кабель парной скрутки с медными многопроволочными жилами D=1.50 мм в броне и защитном шланге, с комбинированной изоляцией (кремнийорганический и полиолефиновый слои), в экране из медных луженых проволок поверх алюмополимерной ленты, в оболочке из ПВХ пониженной пожарной опасности с низким дымо- и газовыделением, внешний диаметр 16.4 мм. Цвет оболочки серый. Для прокладки внутри помещения. | руб./км | 566710
| КИС-РВГ-КШвнг(А)-FRLS 1х2х2,00 мм | Кабель парной скрутки с медными многопроволочными жилами D=2.00 мм в броне и защитном шланге, с комбинированной изоляцией (кремнийорганический и полиолефиновый слои), в экране из медных луженых проволок поверх алюмополимерной ленты, в оболочке из ПВХ пониженной пожарной опасности с низким дымо- и газовыделением, внешний диаметр 17.8 мм. Цвет оболочки серый. Для прокладки внутри помещения. | руб./км | 636810
| КИС-РВГ-КШвнг(А)-FRLS 2х2х0,60 мм | Кабель парной скрутки с медными многопроволочными жилами D=0.60 мм в броне и защитном шланге, с комбинированной изоляцией (кремнийорганический и полиолефиновый слои), в экране из медных луженых проволок поверх алюмополимерной ленты, в оболочке из ПВХ пониженной пожарной опасности с низким дымо- и газовыделением, внешний диаметр 13.7 мм. Цвет оболочки серый. Для прокладки внутри помещения. | руб./км | 444810
| КИС-РВГ-КШвнг(А)-FRLS 2х2х0,78 мм | Кабель парной скрутки с медными многопроволочными жилами D=0.78 мм в броне и защитном шланге, с комбинированной изоляцией (кремнийорганический и полиолефиновый слои), в экране из медных луженых проволок поверх алюмополимерной ленты, в оболочке из ПВХ пониженной пожарной опасности с низким дымо- и газовыделением, внешний диаметр 16.4 мм. Цвет оболочки серый. Для прокладки внутри помещения. | руб./км | 555940
| КИС-РВГ-КШвнг(А)-FRLS 2х2х0,90 мм | Кабель парной скрутки с медными многопроволочными жилами D=0.90 мм в броне и защитном шланге, с комбинированной изоляцией (кремнийорганический и полиолефиновый слои), в экране из медных луженых проволок поверх алюмополимерной ленты, в оболочке из ПВХ пониженной пожарной опасности с низким дымо- и газовыделением, внешний диаметр 16.6 мм. Цвет оболочки серый. Для прокладки внутри помещения. | руб./км | 630450
| КИС-РВГ-КШвнг(А)-FRLS 2х2х1,10 мм | Кабель парной скрутки с медными многопроволочными жилами D=1.10 мм в броне и защитном шланге, с комбинированной изоляцией (кремнийорганический и полиолефиновый слои), в экране из медных луженых проволок поверх алюмополимерной ленты, в оболочке из ПВХ пониженной пожарной опасности с низким дымо- и газовыделением, внешний диаметр 20.8 мм. Цвет оболочки серый. Для прокладки внутри помещения. | руб./км | 766540
| КИС-РВГ-КШвнг(А)-FRLS 2х2х1,20 мм | Кабель парной скрутки с медными многопроволочными жилами D=1.20 мм в броне и защитном шланге, с комбинированной изоляцией (кремнийорганический и полиолефиновый слои), в экране из медных луженых проволок поверх алюмополимерной ленты, в оболочке из ПВХ пониженной пожарной опасности с низким дымо- и газовыделением, внешний диаметр 22.9 мм. Цвет оболочки серый. Для прокладки внутри помещения. | руб./км | 804980
| КИС-РВГ-КШвнг(А)-FRLS 2х2х1,50 мм | Кабель парной скрутки с медными многопроволочными жилами D=1.50 мм в броне и защитном шланге, с комбинированной изоляцией (кремнийорганический и полиолефиновый слои), в экране из медных луженых проволок поверх алюмополимерной ленты, в оболочке из ПВХ пониженной пожарной опасности с низким дымо- и газовыделением, внешний диаметр 23.1 мм. Цвет оболочки серый. Для прокладки внутри помещения. | руб./км | 942610
| КИС-РВГ-КШвнг(А)-FRLS 2х2х2,00 мм | Кабель парной скрутки с медными многопроволочными жилами D=2.00 мм в броне и защитном шланге, с комбинированной изоляцией (кремнийорганический и полиолефиновый слои), в экране из медных луженых проволок поверх алюмополимерной ленты, в оболочке из ПВХ пониженной пожарной опасности с низким дымо- и газовыделением, внешний диаметр 24.8 мм. Цвет оболочки серый. Для прокладки внутри помещения. | руб./км | 1095220
| КИС-РВГ-КШвнг(А)-FRLS 4х2х0,60 мм | Кабель парной скрутки с медными многопроволочными жилами D=0.60 мм в броне и защитном шланге, с комбинированной изоляцией (кремнийорганический и полиолефиновый слои), в экране из медных луженых проволок поверх алюмополимерной ленты, в оболочке из ПВХ пониженной пожарной опасности с низким дымо- и газовыделением, внешний диаметр 13.1 мм. Цвет оболочки серый. Для прокладки внутри помещения. | руб./км | 579000
| КИС-РВГ-КШвнг(А)-FRLS 4х2х0,78 мм | Кабель парной скрутки с медными многопроволочными жилами D=0.78 мм в броне и защитном шланге, с комбинированной изоляцией (кремнийорганический и полиолефиновый слои), в экране из медных луженых проволок поверх алюмополимерной ленты, в оболочке из ПВХ пониженной пожарной опасности с низким дымо- и газовыделением, внешний диаметр 19.7 мм. Цвет оболочки серый. Для прокладки внутри помещения. | руб./км | 723740
| КИС-РВГ-КШвнг(А)-FRLS 4х2х0,90 мм | Кабель парной скрутки с медными многопроволочными жилами D=0.90 мм в броне и защитном шланге, с комбинированной изоляцией (кремнийорганический и полиолефиновый слои), в экране из медных луженых проволок поверх алюмополимерной ленты, в оболочке из ПВХ пониженной пожарной опасности с низким дымо- и газовыделением, внешний диаметр 22.0 мм. Цвет оболочки серый. Для прокладки внутри помещения. | руб./км | 845460
| КИС-РВГ-КШвнг(А)-FRLS 4х2х1,10 мм | Кабель парной скрутки с медными многопроволочными жилами D=1.10 мм в броне и защитном шланге, с комбинированной изоляцией (кремнийорганический и полиолефиновый слои), в экране из медных луженых проволок поверх алюмополимерной ленты, в оболочке из ПВХ пониженной пожарной опасности с низким дымо- и газовыделением, внешний диаметр 25.2 мм. Цвет оболочки серый. Для прокладки внутри помещения. | руб./км | 1031300
| КИС-РВГ-КШвнг(А)-FRLS 4х2х1,20 мм | Кабель парной скрутки с медными многопроволочными жилами D=1.20 мм в броне и защитном шланге, с комбинированной изоляцией (кремнийорганический и полиолефиновый слои), в экране из медных луженых проволок поверх алюмополимерной ленты, в оболочке из ПВХ пониженной пожарной опасности с низким дымо- и газовыделением, внешний диаметр 27.6 мм. Цвет оболочки серый. Для прокладки внутри помещения. | руб./км | 1086870
| КИС-РВГ-КШвнг(А)-FRLS 4х2х1,50 мм | Кабель парной скрутки с медными многопроволочными жилами D=1.50 мм в броне и защитном шланге, с комбинированной изоляцией (кремнийорганический и полиолефиновый слои), в экране из медных луженых проволок поверх алюмополимерной ленты, в оболочке из ПВХ пониженной пожарной опасности с низким дымо- и газовыделением, внешний диаметр 27.9 мм. Цвет оболочки серый. Для прокладки внутри помещения. | руб./км | 1315440
| КИС-РВГ-КШвнг(А)-FRLS 4х2х2,00 мм | Кабель парной скрутки с медными многопроволочными жилами D=2.00 мм в броне и защитном шланге, с комбинированной изоляцией (кремнийорганический и полиолефиновый слои), в экране из медных луженых проволок поверх алюмополимерной ленты, в оболочке из ПВХ пониженной пожарной опасности с низким дымо- и газовыделением, внешний диаметр 29.5 мм. Цвет оболочки серый. Для прокладки внутри помещения. | руб./км | 1545590
| КИС-РВГнг(А)-FRLS 1х2х0,60 мм | Кабель парной скрутки с медными многопроволочными жилами D=0.60 мм, с комбинированной изоляцией (кремнийорганический и полиолефиновый слои), в экране из медных луженых проволок поверх алюмополимерной ленты, в оболочке из ПВХ пониженной пожарной опасности с низким дымо- и газовыделением, внешний диаметр 6.6 мм. Цвет оболочки серый. Для прокладки внутри помещения. | руб./км | 134560
| КИС-РВГнг(А)-FRLS 1х2х0,78 мм | Кабель парной скрутки с медными многопроволочными жилами D=0.78 мм, с комбинированной изоляцией (кремнийорганический и полиолефиновый слои), в экране из медных луженых проволок поверх алюмополимерной ленты, в оболочке из ПВХ пониженной пожарной опасности с низким дымо- и газовыделением, внешний диаметр 8.0 мм. Цвет оболочки серый. Для прокладки внутри помещения. | руб./км | 168170
| КИС-РВГнг(А)-FRLS 1х2х0,90 мм | Кабель парной скрутки с медными многопроволочными жилами D=0.90 мм, с комбинированной изоляцией (кремнийорганический и полиолефиновый слои), в экране из медных луженых проволок поверх алюмополимерной ленты, в оболочке из ПВХ пониженной пожарной опасности с низким дымо- и газовыделением, внешний диаметр 9.0 мм. Цвет оболочки серый. Для прокладки внутри помещения. | руб./км | 197050
| КИС-РВГнг(А)-FRLS 1х2х1,10 мм | Кабель парной скрутки с медными многопроволочными жилами D=1.10 мм, с комбинированной изоляцией (кремнийорганический и полиолефиновый слои), в экране из медных луженых проволок поверх алюмополимерной ленты, в оболочке из ПВХ пониженной пожарной опасности с низким дымо- и газовыделением, внешний диаметр 11.21 мм. Цвет оболочки серый. Для прокладки внутри помещения. | руб./км | 251640
| КИС-РВГнг(А)-FRLS 1х2х1,20 мм | Кабель парной скрутки с медными многопроволочными жилами D=1.20 мм, с комбинированной изоляцией (кремнийорганический и полиолефиновый слои), в экране из медных луженых проволок поверх алюмополимерной ленты, в оболочке из ПВХ пониженной пожарной опасности с низким дымо- и газовыделением, внешний диаметр 11.7 мм. Цвет оболочки серый. Для прокладки внутри помещения. | руб./км | 266460
| КИС-РВГнг(А)-FRLS 1х2х1,50 мм | Кабель парной скрутки с медными многопроволочными жилами D=1.50 мм, с комбинированной изоляцией (кремнийорганический и полиолефиновый слои), в экране из медных луженых проволок поверх алюмополимерной ленты, в оболочке из ПВХ пониженной пожарной опасности с низким дымо- и газовыделением, внешний диаметр 12.0 мм. Цвет оболочки серый. Для прокладки внутри помещения. | руб./км | 314930
| КИС-РВГнг(А)-FRLS 1х2х2,00 мм | Кабель парной скрутки с медными многопроволочными жилами D=2.0 мм, с комбинированной изоляцией (кремнийорганический и полиолефиновый слои), в экране из медных луженых проволок поверх алюмополимерной ленты, в оболочке из ПВХ пониженной пожарной опасности с низким дымо- и газовыделением, внешний диаметр 13.0 мм. Цвет оболочки серый. Для прокладки внутри помещения. | руб./км | 376480
| КИС-РВГнг(А)-FRLS 2х2х0,60 мм | Кабель парной скрутки с медными многопроволочными жилами D=0.60 мм, с комбинированной изоляцией (кремнийорганический и полиолефиновый слои), в экране из медных луженых проволок поверх алюмополимерной ленты, в оболочке из ПВХ пониженной пожарной опасности с низким дымо- и газовыделением, внешний диаметр 9.5 мм. Цвет оболочки серый. Для прокладки внутри помещения. | руб./км | 238690
| КИС-РВГнг(А)-FRLS 2х2х0,78 мм | Кабель парной скрутки с медными многопроволочными жилами D=0.78 мм, с комбинированной изоляцией (кремнийорганический и полиолефиновый слои), в экране из медных луженых проволок поверх алюмополимерной ленты, в оболочке из ПВХ пониженной пожарной опасности с низким дымо- и газовыделением, внешний диаметр 12.2 мм. Цвет оболочки серый. Для прокладки внутри помещения. | руб./км | 298330
| КИС-РВГнг(А)-FRLS 2х2х0,90 мм | Кабель парной скрутки с медными многопроволочными жилами D=0.90 мм, с комбинированной изоляцией (кремнийорганический и полиолефиновый слои), в экране из медных луженых проволок поверх алюмополимерной ленты, в оболочке из ПВХ пониженной пожарной опасности с низким дымо- и газовыделением, внешний диаметр 12.4 мм. Цвет оболочки серый. Для прокладки внутри помещения. | руб./км | 353340
| КИС-РВГнг(А)-FRLS 2х2х1,10 мм | Кабель парной скрутки с медными многопроволочными жилами D=1.10 мм, с комбинированной изоляцией (кремнийорганический и полиолефиновый слои), в экране из медных луженых проволок поверх алюмополимерной ленты, в оболочке из ПВХ пониженной пожарной опасности с низким дымо- и газовыделением, внешний диаметр 16.6 мм. Цвет оболочки серый. Для прокладки внутри помещения. | руб./км | 453280
| КИС-РВГнг(А)-FRLS 2х2х1,20 мм | Кабель парной скрутки с медными многопроволочными жилами D=1.20 мм, с комбинированной изоляцией (кремнийорганический и полиолефиновый слои), в экране из медных луженых проволок поверх алюмополимерной ленты, в оболочке из ПВХ пониженной пожарной опасности с низким дымо- и газовыделением, внешний диаметр 18.3 мм. Цвет оболочки серый. Для прокладки внутри помещения. | руб./км | 473360
| КИС-РВГнг(А)-FRLS 2х2х1,50 мм | Кабель парной скрутки с медными многопроволочными жилами D=1.50 мм, с комбинированной изоляцией (кремнийорганический и полиолефиновый слои), в экране из медных луженых проволок поверх алюмополимерной ленты, в оболочке из ПВХ пониженной пожарной опасности с низким дымо- и газовыделением, внешний диаметр 18.5 мм. Цвет оболочки серый. Для прокладки внутри помещения. | руб./км | 577020
| КИС-РВГнг(А)-FRLS 2х2х2,00 мм | Кабель парной скрутки с медными многопроволочными жилами D=2.0 мм, с комбинированной изоляцией (кремнийорганический и полиолефиновый слои), в экране из медных луженых проволок поверх алюмополимерной ленты, в оболочке из ПВХ пониженной пожарной опасности с низким дымо- и газовыделением, внешний диаметр 20.2 мм. Цвет оболочки серый. Для прокладки внутри помещения. | руб./км | 696960
| КИС-РВГнг(А)-FRLS 4х2х0,60 мм | Кабель парной скрутки с медными многопроволочными жилами D=0.60 мм, с комбинированной изоляцией (кремнийорганический и полиолефиновый слои), в экране из медных луженых проволок поверх алюмополимерной ленты, в оболочке из ПВХ пониженной пожарной опасности с низким дымо- и газовыделением, внешний диаметр 11.7 мм. Цвет оболочки серый. Для прокладки внутри помещения. | руб./км | 350770
| КИС-РВГнг(А)-FRLS 4х2х0,78 мм | Кабель парной скрутки с медными многопроволочными жилами D=0.78 мм, с комбинированной изоляцией (кремнийорганический и полиолефиновый слои), в экране из медных луженых проволок поверх алюмополимерной ленты, в оболочке из ПВХ пониженной пожарной опасности с низким дымо- и газовыделением, внешний диаметр 15.3 мм. Цвет оболочки серый. Для прокладки внутри помещения. | руб./км | 438430
| КИС-РВГнг(А)-FRLS 4х2х0,90 мм | Кабель парной скрутки с медными многопроволочными жилами D=0.90 мм, с комбинированной изоляцией (кремнийорганический и полиолефиновый слои), в экране из медных луженых проволок поверх алюмополимерной ленты, в оболочке из ПВХ пониженной пожарной опасности с низким дымо- и газовыделением, внешний диаметр 17.2 мм. Цвет оболочки серый. Для прокладки внутри помещения. | руб./км | 530300
| КИС-РВГнг(А)-FRLS 4х2х1,10 мм | Кабель парной скрутки с медными многопроволочными жилами D=1.10 мм, с комбинированной изоляцией (кремнийорганический и полиолефиновый слои), в экране из медных луженых проволок поверх алюмополимерной ленты, в оболочке из ПВХ пониженной пожарной опасности с низким дымо- и газовыделением, внешний диаметр 20.4 мм. Цвет оболочки серый. Для прокладки внутри помещения. | руб./км | 696280
| КИС-РВГнг(А)-FRLS 4х2х1,20 мм | Кабель парной скрутки с медными многопроволочными жилами D=1.20 мм, с комбинированной изоляцией (кремнийорганический и полиолефиновый слои), в экране из медных луженых проволок поверх алюмополимерной ленты, в оболочке из ПВХ пониженной пожарной опасности с низким дымо- и газовыделением, внешний диаметр 23.0 мм. Цвет оболочки серый. Для прокладки внутри помещения. | руб./км | 741200
| КИС-РВГнг(А)-FRLS 4х2х1,50 мм | Кабель парной скрутки с медными многопроволочными жилами D=1.50 мм, с комбинированной изоляцией (кремнийорганический и полиолефиновый слои), в экране из медных луженых проволок поверх алюмополимерной ленты, в оболочке из ПВХ пониженной пожарной опасности с низким дымо- и газовыделением, внешний диаметр 23.1 мм. Цвет оболочки серый. Для прокладки внутри помещения. | руб./км | 909570
| КИС-РВГнг(А)-FRLS 4х2х2,00 мм | Кабель парной скрутки с медными многопроволочными жилами D=2.0 мм, с комбинированной изоляцией (кремнийорганический и полиолефиновый слои), в экране из медных луженых проволок поверх алюмополимерной ленты, в оболочке из ПВХ пониженной пожарной опасности с низким дымо- и газовыделением, внешний диаметр 24.7 мм. Цвет оболочки серый. Для прокладки внутри помещения. | руб./км | 1111170
| КИС-РВ-Кнг(А)-FRLS 1х2х0,5 мм | Кабель парной скрутки с медными однопроволочными жилами D=0.5 мм в броне, с комбинированной изоляцией (кремнийорганический и полиолефиновый слои), в экране из алюмополимерной ленты, в оболочке из ПВХ пониженной пожарной опасности с низким дымо- и газовыделением, внешний диаметр 7.0 мм. Цвет оболочки серый. Для прокладки внутри помещения. | руб./км | 155680
| КИС-РВ-Кнг(А)-FRLS 1х2х0,64 мм | Кабель парной скрутки с медными однопроволочными жилами D=0.64 мм в броне, с комбинированной изоляцией (кремнийорганический и полиолефиновый слои), в экране из алюмополимерной ленты, в оболочке из ПВХ пониженной пожарной опасности с низким дымо- и газовыделением, внешний диаметр 8.3 мм. Цвет оболочки серый. Для прокладки внутри помещения. | руб./км | 202360
| КИС-РВ-Кнг(А)-FRLS 1х2х0,8 мм | Кабель парной скрутки с медными однопроволочными жилами D=0.8 мм в броне, с комбинированной изоляцией (кремнийорганический и полиолефиновый слои), в экране из алюмополимерной ленты, в оболочке из ПВХ пониженной пожарной опасности с низким дымо- и газовыделением, внешний диаметр 9.8 мм. Цвет оболочки серый. Для прокладки внутри помещения. | руб./км | 221270
| КИС-РВ-Кнг(А)-FRLS 1х2х0,97 мм | Кабель парной скрутки с медными однопроволочными жилами D=0.97 мм в броне, с комбинированной изоляцией (кремнийорганический и полиолефиновый слои), в экране из алюмополимерной ленты, в оболочке из ПВХ пониженной пожарной опасности с низким дымо- и газовыделением, внешний диаметр 11.3 мм. Цвет оболочки серый. Для прокладки внутри помещения. | руб./км | 265280
| КИС-РВ-Кнг(А)-FRLS 1х2х1,13 мм | Кабель парной скрутки с медными однопроволочными жилами D=1.13 мм в броне, с комбинированной изоляцией (кремнийорганический и полиолефиновый слои), в экране из алюмополимерной ленты, в оболочке из ПВХ пониженной пожарной опасности с низким дымо- и газовыделением, внешний диаметр 12.7 мм. Цвет оболочки серый. Для прокладки внутри помещения. | руб./км | 285270
| КИС-РВ-Кнг(А)-FRLS 1х2х1,38 мм | Кабель парной скрутки с медными однопроволочными жилами D=1.38 мм в броне, с комбинированной изоляцией (кремнийорганический и полиолефиновый слои), в экране из алюмополимерной ленты, в оболочке из ПВХ пониженной пожарной опасности с низким дымо- и газовыделением, внешний диаметр 12.6 мм. Цвет оболочки серый. Для прокладки внутри помещения. | руб./км | 338360
| КИС-РВ-Кнг(А)-FRLS 1х2х1,78 мм | Кабель парной скрутки с медными однопроволочными жилами D=1.78 мм в броне, с комбинированной изоляцией (кремнийорганический и полиолефиновый слои), в экране из алюмополимерной ленты, в оболочке из ПВХ пониженной пожарной опасности с низким дымо- и газовыделением, внешний диаметр 13.1 мм. Цвет оболочки серый. Для прокладки внутри помещения. | руб./км | 390790
| КИС-РВ-Кнг(А)-FRLS 2х2х0,5 мм | Кабель парной скрутки с медными однопроволочными жилами D=0.5 мм в броне, с комбинированной изоляцией (кремнийорганический и полиолефиновый слои), в экране из алюмополимерной ленты, в оболочке из ПВХ пониженной пожарной опасности с низким дымо- и газовыделением, внешний диаметр 9.4 мм. Цвет оболочки серый. Для прокладки внутри помещения. | руб./км | 247090
| КИС-РВ-Кнг(А)-FRLS 2х2х0,64 мм | Кабель парной скрутки с медными однопроволочными жилами D=0.64 мм в броне, с комбинированной изоляцией (кремнийорганический и полиолефиновый слои), в экране из алюмополимерной ленты, в оболочке из ПВХ пониженной пожарной опасности с низким дымо- и газовыделением, внешний диаметр 11.3 мм. Цвет оболочки серый. Для прокладки внутри помещения. | руб./км | 321160
| КИС-РВ-Кнг(А)-FRLS 2х2х0,8 мм | Кабель парной скрутки с медными однопроволочными жилами D=0.8 мм в броне, с комбинированной изоляцией (кремнийорганический и полиолефиновый слои), в экране из алюмополимерной ленты, в оболочке из ПВХ пониженной пожарной опасности с низким дымо- и газовыделением, внешний диаметр 13.9 мм. Цвет оболочки серый. Для прокладки внутри помещения. | руб./км | 377160
| КИС-РВ-Кнг(А)-FRLS 2х2х0,97 мм | Кабель парной скрутки с медными однопроволочными жилами D=0.97 мм в броне, с комбинированной изоляцией (кремнийорганический и полиолефиновый слои), в экране из алюмополимерной ленты, в оболочке из ПВХ пониженной пожарной опасности с низким дымо- и газовыделением, внешний диаметр 15.8 мм. Цвет оболочки серый. Для прокладки внутри помещения. | руб./км | 432920
| КИС-РВ-Кнг(А)-FRLS 2х2х1,13 мм | Кабель парной скрутки с медными однопроволочными жилами D=1.13 мм в броне, с комбинированной изоляцией (кремнийорганический и полиолефиновый слои), в экране из алюмополимерной ленты, в оболочке из ПВХ пониженной пожарной опасности с низким дымо- и газовыделением, внешний диаметр 17.9 мм. Цвет оболочки серый. Для прокладки внутри помещения. | руб./км | 475840
| КИС-РВ-Кнг(А)-FRLS 2х2х1,38 мм | Кабель парной скрутки с медными однопроволочными жилами D=1.38 мм в броне, с комбинированной изоляцией (кремнийорганический и полиолефиновый слои), в экране из алюмополимерной ленты, в оболочке из ПВХ пониженной пожарной опасности с низким дымо- и газовыделением, внешний диаметр 18.1 мм. Цвет оболочки серый. Для прокладки внутри помещения. | руб./км | 570730
| КИС-РВ-Кнг(А)-FRLS 2х2х1,78 мм | Кабель парной скрутки с медными однопроволочными жилами D=1.78 мм в броне, с комбинированной изоляцией (кремнийорганический и полиолефиновый слои), в экране из алюмополимерной ленты, в оболочке из ПВХ пониженной пожарной опасности с низким дымо- и газовыделением, внешний диаметр 18.9 мм. Цвет оболочки серый. Для прокладки внутри помещения. | руб./км | 691150
| КИС-РВ-Кнг(А)-FRLS 4х2х0,5 мм | Кабель парной скрутки с медными однопроволочными жилами D=0.5 мм в броне, с комбинированной изоляцией (кремнийорганический и полиолефиновый слои), в экране из алюмополимерной ленты, в оболочке из ПВХ пониженной пожарной опасности с низким дымо- и газовыделением, внешний диаметр 12.1 мм. Цвет оболочки серый. Для прокладки внутри помещения. | руб./км | 276130
| КИС-РВ-Кнг(А)-FRLS 4х2х0,64 мм | Кабель парной скрутки с медными однопроволочными жилами D=0.64 мм в броне, с комбинированной изоляцией (кремнийорганический и полиолефиновый слои), в экране из алюмополимерной ленты, в оболочке из ПВХ пониженной пожарной опасности с низким дымо- и газовыделением, внешний диаметр 13.6 мм. Цвет оболочки серый. Для прокладки внутри помещения. | руб./км | 358950
| КИС-РВ-Кнг(А)-FRLS 4х2х0,8 мм | Кабель парной скрутки с медными однопроволочными жилами D=0.8 мм в броне, с комбинированной изоляцией (кремнийорганический и полиолефиновый слои), в экране из алюмополимерной ленты, в оболочке из ПВХ пониженной пожарной опасности с низким дымо- и газовыделением, внешний диаметр 17.2 мм. Цвет оболочки серый. Для прокладки внутри помещения. | руб./км | 516000
| КИС-РВ-Кнг(А)-FRLS 4х2х0,97 мм | Кабель парной скрутки с медными однопроволочными жилами D=0.97 мм в броне, с комбинированной изоляцией (кремнийорганический и полиолефиновый слои), в экране из алюмополимерной ленты, в оболочке из ПВХ пониженной пожарной опасности с низким дымо- и газовыделением, внешний диаметр 19.7 мм. Цвет оболочки серый. Для прокладки внутри помещения. | руб./км | 603570
| КИС-РВ-Кнг(А)-FRLS 4х2х1,13 мм | Кабель парной скрутки с медными однопроволочными жилами D=1.13 мм в броне, с комбинированной изоляцией (кремнийорганический и полиолефиновый слои), в экране из алюмополимерной ленты, в оболочке из ПВХ пониженной пожарной опасности с низким дымо- и газовыделением, внешний диаметр 22.0 мм. Цвет оболочки серый. Для прокладки внутри помещения. | руб./км | 686900
| КИС-РВ-Кнг(А)-FRLS 4х2х1,38 мм | Кабель парной скрутки с медными однопроволочными жилами D=1.38 мм в броне, с комбинированной изоляцией (кремнийорганический и полиолефиновый слои), в экране из алюмополимерной ленты, в оболочке из ПВХ пониженной пожарной опасности с низким дымо- и газовыделением, внешний диаметр 21.9 мм. Цвет оболочки серый. Для прокладки внутри помещения. | руб./км | 833670
| КИС-РВ-Кнг(А)-FRLS 4х2х1,78 мм | Кабель парной скрутки с медными однопроволочными жилами D=1.78 мм в броне, с комбинированной изоляцией (кремнийорганический и полиолефиновый слои), в экране из алюмополимерной ленты, в оболочке из ПВХ пониженной пожарной опасности с низким дымо- и газовыделением, внешний диаметр 23.6 мм. Цвет оболочки серый. Для прокладки внутри помещения. | руб./км | 1060950
| КИС-РВ-КШвнг(А)-FRLS 1х2х0,5 мм | Кабель парной скрутки с медными однопроволочными жилами D=0.5 мм в броне и защитном шланге, с комбинированной изоляцией (кремнийорганический и полиолефиновый слои), в экране из алюмополимерной ленты, в оболочке из ПВХ пониженной пожарной опасности с низким дымо- и газовыделением, внешний диаметр 9.0 мм. Цвет оболочки серый. Для прокладки внутри помещения. | руб./км | 183130
| КИС-РВ-КШвнг(А)-FRLS 1х2х0,64 мм | Кабель парной скрутки с медными однопроволочными жилами D=0.64 мм в броне и защитном шланге, с комбинированной изоляцией (кремнийорганический и полиолефиновый слои), в экране из алюмополимерной ленты, в оболочке из ПВХ пониженной пожарной опасности с низким дымо- и газовыделением, внешний диаметр 10.3 мм. Цвет оболочки серый. Для прокладки внутри помещения. | руб./км | 238030
| КИС-РВ-КШвнг(А)-FRLS 1х2х0,8 мм | Кабель парной скрутки с медными однопроволочными жилами D=0.8 мм в броне и защитном шланге, с комбинированной изоляцией (кремнийорганический и полиолефиновый слои), в экране из алюмополимерной ленты, в оболочке из ПВХ пониженной пожарной опасности с низким дымо- и газовыделением, внешний диаметр 11.8 мм. Цвет оболочки серый. Для прокладки внутри помещения. | руб./км | 260300
| КИС-РВ-КШвнг(А)-FRLS 1х2х0,97 мм | Кабель парной скрутки с медными однопроволочными жилами D=0.97 мм в броне и защитном шланге, с комбинированной изоляцией (кремнийорганический и полиолефиновый слои), в экране из алюмополимерной ленты, в оболочке из ПВХ пониженной пожарной опасности с низким дымо- и газовыделением, внешний диаметр 13.7 мм. Цвет оболочки серый. Для прокладки внутри помещения. | руб./км | 312040
| КИС-РВ-КШвнг(А)-FRLS 1х2х1,13 мм | Кабель парной скрутки с медными однопроволочными жилами D=1.13 мм в броне и защитном шланге, с комбинированной изоляцией (кремнийорганический и полиолефиновый слои), в экране из алюмополимерной ленты, в оболочке из ПВХ пониженной пожарной опасности с низким дымо- и газовыделением, внешний диаметр 15.7 мм. Цвет оболочки серый. Для прокладки внутри помещения. | руб./км | 335600
| КИС-РВ-КШвнг(А)-FRLS 1х2х1,38 мм | Кабель парной скрутки с медными однопроволочными жилами D=1.38 мм в броне и защитном шланге, с комбинированной изоляцией (кремнийорганический и полиолефиновый слои), в экране из алюмополимерной ленты, в оболочке из ПВХ пониженной пожарной опасности с низким дымо- и газовыделением, внешний диаметр 15.6 мм. Цвет оболочки серый. Для прокладки внутри помещения. | руб./км | 397980
| КИС-РВ-КШвнг(А)-FRLS 1х2х1,78 мм | Кабель парной скрутки с медными однопроволочными жилами D=1.78 мм в броне и защитном шланге, с комбинированной изоляцией (кремнийорганический и полиолефиновый слои), в экране из алюмополимерной ленты, в оболочке из ПВХ пониженной пожарной опасности с низким дымо- и газовыделением, внешний диаметр 16.1 мм. Цвет оболочки серый. Для прокладки внутри помещения. | руб./км | 459740
| КИС-РВ-КШвнг(А)-FRLS 2х2х0,5 мм | Кабель парной скрутки с медными однопроволочными жилами D=0.5 мм в броне и защитном шланге, с комбинированной изоляцией (кремнийорганический и полиолефиновый слои), в экране из алюмополимерной ленты, в оболочке из ПВХ пониженной пожарной опасности с низким дымо- и газовыделением, внешний диаметр 11.4 мм. Цвет оболочки серый. Для прокладки внутри помещения. | руб./км | 290680
| КИС-РВ-КШвнг(А)-FRLS 2х2х0,64 мм | Кабель парной скрутки с медными однопроволочными жилами D=0.64 мм в броне и защитном шланге, с комбинированной изоляцией (кремнийорганический и полиолефиновый слои), в экране из алюмополимерной ленты, в оболочке из ПВХ пониженной пожарной опасности с низким дымо- и газовыделением, внешний диаметр 13.7 мм. Цвет оболочки серый. Для прокладки внутри помещения. | руб./км | 377790
| КИС-РВ-КШвнг(А)-FRLS 2х2х0,8 мм | Кабель парной скрутки с медными однопроволочными жилами D=0.8 мм в броне и защитном шланге, с комбинированной изоляцией (кремнийорганический и полиолефиновый слои), в экране из алюмополимерной ленты, в оболочке из ПВХ пониженной пожарной опасности с низким дымо- и газовыделением, внешний диаметр 16.9 мм. Цвет оболочки серый. Для прокладки внутри помещения. | руб./км | 443770
| КИС-РВ-КШвнг(А)-FRLS 2х2х0,97 мм | Кабель парной скрутки с медными однопроволочными жилами D=0.97 мм в броне и защитном шланге, с комбинированной изоляцией (кремнийорганический и полиолефиновый слои), в экране из алюмополимерной ленты, в оболочке из ПВХ пониженной пожарной опасности с низким дымо- и газовыделением, внешний диаметр 18.8 мм. Цвет оболочки серый. Для прокладки внутри помещения. | руб./км | 509280
| КИС-РВ-КШвнг(А)-FRLS 2х2х1,13 мм | Кабель парной скрутки с медными однопроволочными жилами D=1.13 мм в броне и защитном шланге, с комбинированной изоляцией (кремнийорганический и полиолефиновый слои), в экране из алюмополимерной ленты, в оболочке из ПВХ пониженной пожарной опасности с низким дымо- и газовыделением, внешний диаметр 20.9 мм. Цвет оболочки серый. Для прокладки внутри помещения. | руб./км | 559820
| КИС-РВ-КШвнг(А)-FRLS 2х2х1,38 мм | Кабель парной скрутки с медными однопроволочными жилами D=1.38 мм в броне и защитном шланге, с комбинированной изоляцией (кремнийорганический и полиолефиновый слои), в экране из алюмополимерной ленты, в оболочке из ПВХ пониженной пожарной опасности с низким дымо- и газовыделением, внешний диаметр 21.5 мм. Цвет оболочки серый. Для прокладки внутри помещения. | руб./км | 671410
| КИС-РВ-КШвнг(А)-FRLS 2х2х1,78 мм | Кабель парной скрутки с медными однопроволочными жилами D=1.78 мм в броне и защитном шланге, с комбинированной изоляцией (кремнийорганический и полиолефиновый слои), в экране из алюмополимерной ленты, в оболочке из ПВХ пониженной пожарной опасности с низким дымо- и газовыделением, внешний диаметр 22.3 мм. Цвет оболочки серый. Для прокладки внутри помещения. | руб./км | 813100
| КИС-РВ-КШвнг(А)-FRLS 4х2х0,5 мм | Кабель парной скрутки с медными однопроволочными жилами D=0.5 мм в броне и защитном шланге, с комбинированной изоляцией (кремнийорганический и полиолефиновый слои), в экране из алюмополимерной ленты, в оболочке из ПВХ пониженной пожарной опасности с низким дымо- и газовыделением, внешний диаметр 15.1 мм. Цвет оболочки серый. Для прокладки внутри помещения. | руб./км | 395670
| КИС-РВ-КШвнг(А)-FRLS 4х2х0,64 мм | Кабель парной скрутки с медными однопроволочными жилами D=0.64 мм в броне и защитном шланге, с комбинированной изоляцией (кремнийорганический и полиолефиновый слои), в экране из алюмополимерной ленты, в оболочке из ПВХ пониженной пожарной опасности с низким дымо- и газовыделением, внешний диаметр 16.6 мм. Цвет оболочки серый. Для прокладки внутри помещения. | руб./км | 514350
| КИС-РВ-КШвнг(А)-FRLS 4х2х0,8 мм | Кабель парной скрутки с медными однопроволочными жилами D=0.8 мм в броне и защитном шланге, с комбинированной изоляцией (кремнийорганический и полиолефиновый слои), в экране из алюмополимерной ленты, в оболочке из ПВХ пониженной пожарной опасности с низким дымо- и газовыделением, внешний диаметр 20.2 мм. Цвет оболочки серый. Для прокладки внутри помещения. | руб./км | 607050
| КИС-РВ-КШвнг(А)-FRLS 4х2х0,97 мм | Кабель парной скрутки с медными однопроволочными жилами D=0.97 мм в броне и защитном шланге, с комбинированной изоляцией (кремнийорганический и полиолефиновый слои), в экране из алюмополимерной ленты, в оболочке из ПВХ пониженной пожарной опасности с низким дымо- и газовыделением, внешний диаметр 23.1 мм. Цвет оболочки серый. Для прокладки внутри помещения. | руб./км | 710070
| КИС-РВ-КШвнг(А)-FRLS 4х2х1,13 мм | Кабель парной скрутки с медными однопроволочными жилами D=1.13 мм в броне и защитном шланге, с комбинированной изоляцией (кремнийорганический и полиолефиновый слои), в экране из алюмополимерной ленты, в оболочке из ПВХ пониженной пожарной опасности с низким дымо- и газовыделением, внешний диаметр 25.4 мм. Цвет оболочки серый. Для прокладки внутри помещения. | руб./км | 808100
| КИС-РВ-КШвнг(А)-FRLS 4х2х1,38 мм | Кабель парной скрутки с медными однопроволочными жилами D=1.38 мм в броне и защитном шланге, с комбинированной изоляцией (кремнийорганический и полиолефиновый слои), в экране из алюмополимерной ленты, в оболочке из ПВХ пониженной пожарной опасности с низким дымо- и газовыделением, внешний диаметр 25.3 мм. Цвет оболочки серый. Для прокладки внутри помещения. | руб./км | 980800
| КИС-РВ-КШвнг(А)-FRLS 4х2х1,78 мм | Кабель парной скрутки с медными однопроволочными жилами D=1.78 мм в броне и защитном шланге, с комбинированной изоляцией (кремнийорганический и полиолефиновый слои), в экране из алюмополимерной ленты, в оболочке из ПВХ пониженной пожарной опасности с низким дымо- и газовыделением, внешний диаметр 27.0 мм. Цвет оболочки серый. Для прокладки внутри помещения. | руб./км | 1248140
| КИС-РВнг(А)-FRLS 1х2х0,5 мм | Кабель парной скрутки с медными однопроволочными жилами D=0.5 мм, с комбинированной изоляцией (кремнийорганический и полиолефиновый слои), в экране из алюмополимерной ленты, в оболочке из ПВХ пониженной пожарной опасности с низким дымо- и газовыделением, внешний диаметр 5.5 мм. Цвет оболочки серый. Для прокладки внутри помещения. | руб./км | 59170
| КИС-РВнг(А)-FRLS 1х2х1,38 мм | Кабель парной скрутки с медными однопроволочными жилами D=1.38 мм, с комбинированной изоляцией (кремнийорганический и полиолефиновый слои), в экране из алюмополимерной ленты, в оболочке из ПВХ пониженной пожарной опасности с низким дымо- и газовыделением, внешний диаметр 11.1 мм. Цвет оболочки серый. Для прокладки внутри помещения. | руб./км | 176910
| КИС-РВнг(А)-FRLS 1х2х1,78 мм | Кабель парной скрутки с медными однопроволочными жилами D=1.78 мм, с комбинированной изоляцией (кремнийорганический и полиолефиновый слои), в экране из алюмополимерной ленты, в оболочке из ПВХ пониженной пожарной опасности с низким дымо- и газовыделением, внешний диаметр 11.6 мм. Цвет оболочки серый. Для прокладки внутри помещения. | руб./км | 225400
| КИС-РВнг(А)-FRLS 2х2х0,5 мм | Кабель парной скрутки с медными однопроволочными жилами D=0.5 мм, с комбинированной изоляцией (кремнийорганический и полиолефиновый слои), в экране из алюмополимерной ленты, в оболочке из ПВХ пониженной пожарной опасности с низким дымо- и газовыделением, внешний диаметр 8.2 мм. Цвет оболочки серый. Для прокладки внутри помещения. | руб./км | 109150
| КИС-РВнг(А)-FRLS 2х2х1,38 мм | Кабель парной скрутки с медными однопроволочными жилами D=1.38 мм, с комбинированной изоляцией (кремнийорганический и полиолефиновый слои), в экране из алюмополимерной ленты, в оболочке из ПВХ пониженной пожарной опасности с низким дымо- и газовыделением, внешний диаметр 16.9 мм. Цвет оболочки серый. Для прокладки внутри помещения. | руб./км | 341240
| КИС-РВнг(А)-FRLS 2х2х1,78 мм | Кабель парной скрутки с медными однопроволочными жилами D=1.78 мм, с комбинированной изоляцией (кремнийорганический и полиолефиновый слои), в экране из алюмополимерной ленты, в оболочке из ПВХ пониженной пожарной опасности с низким дымо- и газовыделением, внешний диаметр 17.7 мм. Цвет оболочки серый. Для прокладки внутри помещения. | руб./км | 438760
| КИС-РВнг(А)-FRLS 4х2х0,5 мм | Кабель парной скрутки с медными однопроволочными жилами D=0.5 мм, с комбинированной изоляцией (кремнийорганический и полиолефиновый слои), в экране из алюмополимерной ленты, в оболочке из ПВХ пониженной пожарной опасности с низким дымо- и газовыделением, внешний диаметр 10.6 мм. Цвет оболочки серый. Для прокладки внутри помещения. | руб./км | 194440
| КИС-РВнг(А)-FRLS 4х2х0,64 мм | Кабель парной скрутки с медными однопроволочными жилами D=0.64 мм, с комбинированной изоляцией (кремнийорганический и полиолефиновый слои), в экране из алюмополимерной ленты, в оболочке из ПВХ пониженной пожарной опасности с низким дымо- и газовыделением, внешний диаметр 12.1 мм. Цвет оболочки серый. Для прокладки внутри помещения. | руб./км | 252690
| КИС-РВнг(А)-FRLS 4х2х0,8 мм | Кабель парной скрутки с медными однопроволочными жилами D=0.8 мм, с комбинированной изоляцией (кремнийорганический и полиолефиновый слои), в экране из алюмополимерной ленты, в оболочке из ПВХ пониженной пожарной опасности с низким дымо- и газовыделением, внешний диаметр 15.7 мм. Цвет оболочки серый. Для прокладки внутри помещения. | руб./км | 316840
| КИС-РВнг(А)-FRLS 4х2х0,97 мм | Кабель парной скрутки с медными однопроволочными жилами D=0.97 мм, с комбинированной изоляцией (кремнийорганический и полиолефиновый слои), в экране из алюмополимерной ленты, в оболочке из ПВХ пониженной пожарной опасности с низким дымо- и газовыделением, внешний диаметр 18.2 мм. Цвет оболочки серый. Для прокладки внутри помещения. | руб./км | 407070
| КИС-РВнг(А)-FRLS 4х2х1,13 мм | Кабель парной скрутки с медными однопроволочными жилами D=1.13 мм, с комбинированной изоляцией (кремнийорганический и полиолефиновый слои), в экране из алюмополимерной ленты, в оболочке из ПВХ пониженной пожарной опасности с низким дымо- и газовыделением, внешний диаметр 20.5 мм. Цвет оболочки серый. Для прокладки внутри помещения. | руб./км | 466030
| КИС-РВнг(А)-FRLS 4х2х1,38 мм | Кабель парной скрутки с медными однопроволочными жилами D=1.38 мм, с комбинированной изоляцией (кремнийорганический и полиолефиновый слои), в экране из алюмополимерной ленты, в оболочке из ПВХ пониженной пожарной опасности с низким дымо- и газовыделением, внешний диаметр 20.4 мм. Цвет оболочки серый. Для прокладки внутри помещения. | руб./км | 610010
| КИС-РВнг(А)-FRLS 4х2х1,78 мм | Кабель парной скрутки с медными однопроволочными жилами D=1.78 мм, с комбинированной изоляцией (кремнийорганический и полиолефиновый слои), в экране из алюмополимерной ленты, в оболочке из ПВХ пониженной пожарной опасности с низким дымо- и газовыделением, внешний диаметр 22.1 мм. Цвет оболочки серый. Для прокладки внутри помещения. | руб./км | 796810
| КИС-РПГ-Кнг(А)-FRHF 1х2х0,60 мм | Кабель парной скрутки с медными многопроволочными жилами D=0.60 мм в броне, с комбинированной изоляцией (кремнийорганический и полиолефиновый слои), в экране из медных луженых проволок поверх алюмополимерной ленты, в оболочке из термопластичной композиции не содержащей галогенов, внешний диаметр 7.9 мм. Цвет оболочки черный. Для внутренней и внешней прокладки. | руб./км | 265980
| КИС-РПГ-Кнг(А)-FRHF 1х2х0,78 мм | Кабель парной скрутки с медными многопроволочными жилами D=0.78 мм в броне, с комбинированной изоляцией (кремнийорганический и полиолефиновый слои), в экране из медных луженых проволок поверх алюмополимерной ленты, в оболочке из термопластичной композиции не содержащей галогенов, внешний диаметр 9.3 мм. Цвет оболочки черный. Для внутренней и внешней прокладки. | руб./км | 332450
| КИС-РПГ-Кнг(А)-FRHF 1х2х0,90 мм | Кабель парной скрутки с медными многопроволочными жилами D=0.90 мм в броне, с комбинированной изоляцией (кремнийорганический и полиолефиновый слои), в экране из медных луженых проволок поверх алюмополимерной ленты, в оболочке из термопластичной композиции не содержащей галогенов, внешний диаметр 10.3 мм. Цвет оболочки черный. Для внутренней и внешней прокладки. | руб./км | 377160
| КИС-РПГ-Кнг(А)-FRHF 1х2х1,10 мм | Кабель парной скрутки с медными многопроволочными жилами D=1.10 мм в броне, с комбинированной изоляцией (кремнийорганический и полиолефиновый слои), в экране из медных луженых проволок поверх алюмополимерной ленты, в оболочке из термопластичной композиции не содержащей галогенов, внешний диаметр 12.4 мм. Цвет оболочки черный. Для внутренней и внешней прокладки. | руб./км | 440060
| КИС-РПГ-Кнг(А)-FRHF 1х2х1,20 мм | Кабель парной скрутки с медными многопроволочными жилами D=1.20 мм в броне, с комбинированной изоляцией (кремнийорганический и полиолефиновый слои), в экране из медных луженых проволок поверх алюмополимерной ленты, в оболочке из термопластичной композиции не содержащей галогенов, внешний диаметр 13.0 мм. Цвет оболочки черный. Для внутренней и внешней прокладки. | руб./км | 468600
| КИС-РПГ-Кнг(А)-FRHF 1х2х1,50 мм | Кабель парной скрутки с медными многопроволочными жилами D=1.50 мм в броне, с комбинированной изоляцией (кремнийорганический и полиолефиновый слои), в экране из медных луженых проволок поверх алюмополимерной ленты, в оболочке из термопластичной композиции не содержащей галогенов, внешний диаметр 13.4 мм. Цвет оболочки черный. Для внутренней и внешней прокладки. | руб./км | 529870
| КИС-РПГ-Кнг(А)-FRHF 1х2х2,00 мм | Кабель парной скрутки с медными многопроволочными жилами D=2.00 мм в броне, с комбинированной изоляцией (кремнийорганический и полиолефиновый слои), в экране из медных луженых проволок поверх алюмополимерной ленты, в оболочке из термопластичной композиции не содержащей галогенов, внешний диаметр 14.4 мм. Цвет оболочки черный. Для внутренней и внешней прокладки. | руб./км | 595450
| КИС-РПГ-Кнг(А)-FRHF 2х2х0,60 мм | Кабель парной скрутки с медными многопроволочными жилами D=0.60 мм в броне, с комбинированной изоляцией (кремнийорганический и полиолефиновый слои), в экране из медных луженых проволок поверх алюмополимерной ленты, в оболочке из термопластичной композиции не содержащей галогенов, внешний диаметр 10.7 мм. Цвет оболочки черный. Для внутренней и внешней прокладки. | руб./км | 415880
| КИС-РПГ-Кнг(А)-FRHF 2х2х0,78 мм | Кабель парной скрутки с медными многопроволочными жилами D=0.78 мм в броне, с комбинированной изоляцией (кремнийорганический и полиолефиновый слои), в экране из медных луженых проволок поверх алюмополимерной ленты, в оболочке из термопластичной композиции не содержащей галогенов, внешний диаметр 13.4 мм. Цвет оболочки черный. Для внутренней и внешней прокладки. | руб./км | 519830
| КИС-РПГ-Кнг(А)-FRHF 2х2х0,90 мм | Кабель парной скрутки с медными многопроволочными жилами D=0.90 мм в броне, с комбинированной изоляцией (кремнийорганический и полиолефиновый слои), в экране из медных луженых проволок поверх алюмополимерной ленты, в оболочке из термопластичной композиции не содержащей галогенов, внешний диаметр 13.6 мм. Цвет оболочки черный. Для внутренней и внешней прокладки. | руб./км | 589480
| КИС-РПГ-Кнг(А)-FRHF 2х2х1,10 мм | Кабель парной скрутки с медными многопроволочными жилами D=1.10 мм в броне, с комбинированной изоляцией (кремнийорганический и полиолефиновый слои), в экране из медных луженых проволок поверх алюмополимерной ленты, в оболочке из термопластичной композиции не содержащей галогенов, внешний диаметр 17.8 мм. Цвет оболочки черный. Для внутренней и внешней прокладки. | руб./км | 716720
| КИС-РПГ-Кнг(А)-FRHF 2х2х1,20 мм | Кабель парной скрутки с медными многопроволочными жилами D=1.20 мм в броне, с комбинированной изоляцией (кремнийорганический и полиолефиновый слои), в экране из медных луженых проволок поверх алюмополимерной ленты, в оболочке из термопластичной композиции не содержащей галогенов, внешний диаметр 19.5 мм. Цвет оболочки черный. Для внутренней и внешней прокладки. | руб./км | 752690
| КИС-РПГ-Кнг(А)-FRHF 2х2х1,50 мм | Кабель парной скрутки с медными многопроволочными жилами D=1.50 мм в броне, с комбинированной изоляцией (кремнийорганический и полиолефиновый слои), в экране из медных луженых проволок поверх алюмополимерной ленты, в оболочке из термопластичной композиции не содержащей галогенов, внешний диаметр 19.7 мм. Цвет оболочки черный. Для внутренней и внешней прокладки. | руб./км | 881310
| КИС-РПГ-Кнг(А)-FRHF 2х2х2,00 мм | Кабель парной скрутки с медными многопроволочными жилами D=2.00 мм в броне, с комбинированной изоляцией (кремнийорганический и полиолефиновый слои), в экране из медных луженых проволок поверх алюмополимерной ленты, в оболочке из термопластичной композиции не содержащей галогенов, внешний диаметр 21.4 мм. Цвет оболочки черный. Для внутренней и внешней прокладки. | руб./км | 1024060
| КИС-РПГ-Кнг(А)-FRHF 4х2х0,60 мм | Кабель парной скрутки с медными многопроволочными жилами D=0.60 мм в броне, с комбинированной изоляцией (кремнийорганический и полиолефиновый слои), в экране из медных луженых проволок поверх алюмополимерной ленты, в оболочке из термопластичной композиции не содержащей галогенов, внешний диаметр 13.1 мм. Цвет оболочки черный. Для внутренней и внешней прокладки. | руб./км | 541380
| КИС-РПГ-Кнг(А)-FRHF 4х2х0,78 мм | Кабель парной скрутки с медными многопроволочными жилами D=0.78 мм в броне, с комбинированной изоляцией (кремнийорганический и полиолефиновый слои), в экране из медных луженых проволок поверх алюмополимерной ленты, в оболочке из термопластичной композиции не содержащей галогенов, внешний диаметр 16.7 мм. Цвет оболочки черный. Для внутренней и внешней прокладки. | руб./км | 676690
| КИС-РПГ-Кнг(А)-FRHF 4х2х0,90 мм | Кабель парной скрутки с медными многопроволочными жилами D=0.90 мм в броне, с комбинированной изоляцией (кремнийорганический и полиолефиновый слои), в экране из медных луженых проволок поверх алюмополимерной ленты, в оболочке из термопластичной композиции не содержащей галогенов, внешний диаметр 18.6 мм. Цвет оболочки черный. Для внутренней и внешней прокладки. | руб./км | 790500
| КИС-РПГ-Кнг(А)-FRHF 4х2х1,10 мм | Кабель парной скрутки с медными многопроволочными жилами D=1.10 мм в броне, с комбинированной изоляцией (кремнийорганический и полиолефиновый слои), в экране из медных луженых проволок поверх алюмополимерной ленты, в оболочке из термопластичной композиции не содержащей галогенов, внешний диаметр 21.8 мм. Цвет оболочки черный. Для внутренней и внешней прокладки. | руб./км | 964300
| КИС-РПГ-Кнг(А)-FRHF 4х2х1,20 мм | Кабель парной скрутки с медными многопроволочными жилами D=1.20 мм в броне, с комбинированной изоляцией (кремнийорганический и полиолефиновый слои), в экране из медных луженых проволок поверх алюмополимерной ленты, в оболочке из термопластичной композиции не содержащей галогенов, внешний диаметр 24.2 мм. Цвет оболочки черный. Для внутренней и внешней прокладки. | руб./км | 1016270
| КИС-РПГ-Кнг(А)-FRHF 4х2х1,50 мм | Кабель парной скрутки с медными многопроволочными жилами D=1.50 мм в броне, с комбинированной изоляцией (кремнийорганический и полиолефиновый слои), в экране из медных луженых проволок поверх алюмополимерной ленты, в оболочке из термопластичной композиции не содержащей галогенов, внешний диаметр 24.5 мм. Цвет оболочки черный. Для внутренней и внешней прокладки. | руб./км | 1229950
| КИС-РПГ-Кнг(А)-FRHF 4х2х2,00 мм | Кабель парной скрутки с медными многопроволочными жилами D=2.00 мм в броне, с комбинированной изоляцией (кремнийорганический и полиолефиновый слои), в экране из медных луженых проволок поверх алюмополимерной ленты, в оболочке из термопластичной композиции не содержащей галогенов, внешний диаметр 26.1 мм. Цвет оболочки черный. Для внутренней и внешней прокладки. | руб./км | 1445130
| КИС-РПГ-КШпнг(А)-FRHF 1х2х0,60 мм | Кабель парной скрутки с медными многопроволочными жилами D=0.60 мм в броне и защитном шланге, с комбинированной изоляцией (кремнийорганический и полиолефиновый слои), в экране из медных луженых проволок поверх алюмополимерной ленты, в оболочке из термопластичной композиции не содержащей галогенов, внешний диаметр 9.0 мм. Цвет оболочки черный. Для внутренней и внешней прокладки. | руб./км | 312930
| КИС-РПГ-КШпнг(А)-FRHF 1х2х0,78 мм | Кабель парной скрутки с медными многопроволочными жилами D=0.78 мм в броне и защитном шланге, с комбинированной изоляцией (кремнийорганический и полиолефиновый слои), в экране из медных луженых проволок поверх алюмополимерной ленты, в оболочке из термопластичной композиции не содержащей галогенов, внешний диаметр 11.7 мм. Цвет оболочки черный. Для внутренней и внешней прокладки. | руб./км | 391120
| КИС-РПГ-КШпнг(А)-FRHF 1х2х0,90 мм | Кабель парной скрутки с медными многопроволочными жилами D=0.90 мм в броне и защитном шланге, с комбинированной изоляцией (кремнийорганический и полиолефиновый слои), в экране из медных луженых проволок поверх алюмополимерной ленты, в оболочке из термопластичной композиции не содержащей галогенов, внешний диаметр 13.3 мм. Цвет оболочки черный. Для внутренней и внешней прокладки. | руб./км | 443710
| КИС-РПГ-КШпнг(А)-FRHF 1х2х1,10 мм | Кабель парной скрутки с медными многопроволочными жилами D=1.10 мм в броне и защитном шланге, с комбинированной изоляцией (кремнийорганический и полиолефиновый слои), в экране из медных луженых проволок поверх алюмополимерной ленты, в оболочке из термопластичной композиции не содержащей галогенов, внешний диаметр 15.4 мм. Цвет оболочки черный. Для внутренней и внешней прокладки. | руб./км | 517710
| КИС-РПГ-КШпнг(А)-FRHF 1х2х1,20 мм | Кабель парной скрутки с медными многопроволочными жилами D=1.20 мм в броне и защитном шланге, с комбинированной изоляцией (кремнийорганический и полиолефиновый слои), в экране из медных луженых проволок поверх алюмополимерной ленты, в оболочке из термопластичной композиции не содержащей галогенов, внешний диаметр 16.0 мм. Цвет оболочки черный. Для внутренней и внешней прокладки. | руб./км | 551240
| КИС-РПГ-КШпнг(А)-FRHF 1х2х1,50 мм | Кабель парной скрутки с медными многопроволочными жилами D=1.50 мм в броне и защитном шланге, с комбинированной изоляцией (кремнийорганический и полиолефиновый слои), в экране из медных луженых проволок поверх алюмополимерной ленты, в оболочке из термопластичной композиции не содержащей галогенов, внешний диаметр 16.4 мм. Цвет оболочки черный. Для внутренней и внешней прокладки. | руб./км | 623360
| КИС-РПГ-КШпнг(А)-FRHF 1х2х2,00 мм | Кабель парной скрутки с медными многопроволочными жилами D=2.00 мм в броне и защитном шланге, с комбинированной изоляцией (кремнийорганический и полиолефиновый слои), в экране из медных луженых проволок поверх алюмополимерной ленты, в оболочке из термопластичной композиции не содержащей галогенов, внешний диаметр 17.8 мм. Цвет оболочки черный. Для внутренней и внешней прокладки. | руб./км | 700470
| КИС-РПГ-КШпнг(А)-FRHF 2х2х0,60 мм | Кабель парной скрутки с медными многопроволочными жилами D=0.60 мм в броне и защитном шланге, с комбинированной изоляцией (кремнийорганический и полиолефиновый слои), в экране из медных луженых проволок поверх алюмополимерной ленты, в оболочке из термопластичной композиции не содержащей галогенов, внешний диаметр 13.7 мм. Цвет оболочки черный. Для внутренней и внешней прокладки. | руб./км | 489270
| КИС-РПГ-КШпнг(А)-FRHF 2х2х0,78 мм | Кабель парной скрутки с медными многопроволочными жилами D=0.78 мм в броне и защитном шланге, с комбинированной изоляцией (кремнийорганический и полиолефиновый слои), в экране из медных луженых проволок поверх алюмополимерной ленты, в оболочке из термопластичной композиции не содержащей галогенов, внешний диаметр 16.4 мм. Цвет оболочки черный. Для внутренней и внешней прокладки. | руб./км | 611550
| КИС-РПГ-КШпнг(А)-FRHF 2х2х0,90 мм | Кабель парной скрутки с медными многопроволочными жилами D=0.90 мм в броне и защитном шланге, с комбинированной изоляцией (кремнийорганический и полиолефиновый слои), в экране из медных луженых проволок поверх алюмополимерной ленты, в оболочке из термопластичной композиции не содержащей галогенов, внешний диаметр 16.6 мм. Цвет оболочки черный. Для внутренней и внешней прокладки. | руб./км | 693490
| КИС-РПГ-КШпнг(А)-FRHF 2х2х1,10 мм | Кабель парной скрутки с медными многопроволочными жилами D=1.10 мм в броне и защитном шланге, с комбинированной изоляцией (кремнийорганический и полиолефиновый слои), в экране из медных луженых проволок поверх алюмополимерной ленты, в оболочке из термопластичной композиции не содержащей галогенов, внешний диаметр 20.8 мм. Цвет оболочки черный. Для внутренней и внешней прокладки. | руб./км | 843170
| КИС-РПГ-КШпнг(А)-FRHF 2х2х1,20 мм | Кабель парной скрутки с медными многопроволочными жилами D=1.20 мм в броне и защитном шланге, с комбинированной изоляцией (кремнийорганический и полиолефиновый слои), в экране из медных луженых проволок поверх алюмополимерной ленты, в оболочке из термопластичной композиции не содержащей галогенов, внешний диаметр 22.9 мм. Цвет оболочки черный. Для внутренней и внешней прокладки. | руб./км | 885480
| КИС-РПГ-КШпнг(А)-FRHF 2х2х1,50 мм | Кабель парной скрутки с медными многопроволочными жилами D=1.50 мм в броне и защитном шланге, с комбинированной изоляцией (кремнийорганический и полиолефиновый слои), в экране из медных луженых проволок поверх алюмополимерной ленты, в оболочке из термопластичной композиции не содержащей галогенов, внешний диаметр 23.1 мм. Цвет оболочки черный. Для внутренней и внешней прокладки. | руб./км | 1036830
| КИС-РПГ-КШпнг(А)-FRHF 2х2х2,00 мм | Кабель парной скрутки с медными многопроволочными жилами D=2.00 мм в броне и защитном шланге, с комбинированной изоляцией (кремнийорганический и полиолефиновый слои), в экране из медных луженых проволок поверх алюмополимерной ленты, в оболочке из термопластичной композиции не содержащей галогенов, внешний диаметр 24.8 мм. Цвет оболочки черный. Для внутренней и внешней прокладки. | руб./км | 1204750
| КИС-РПГ-КШпнг(А)-FRHF 4х2х0,60 мм | Кабель парной скрутки с медными многопроволочными жилами D=0.60 мм в броне и защитном шланге, с комбинированной изоляцией (кремнийорганический и полиолефиновый слои), в экране из медных луженых проволок поверх алюмополимерной ленты, в оболочке из термопластичной композиции не содержащей галогенов, внешний диаметр 16.1 мм. Цвет оболочки черный. Для внутренней и внешней прокладки. | руб./км | 636940
| КИС-РПГ-КШпнг(А)-FRHF 4х2х0,78 мм | Кабель парной скрутки с медными многопроволочными жилами D=0.78 мм в броне и защитном шланге, с комбинированной изоляцией (кремнийорганический и полиолефиновый слои), в экране из медных луженых проволок поверх алюмополимерной ленты, в оболочке из термопластичной композиции не содержащей галогенов, внешний диаметр 19.7 мм. Цвет оболочки черный. Для внутренней и внешней прокладки. | руб./км | 796130
| КИС-РПГ-КШпнг(А)-FRHF 4х2х0,90 мм | Кабель парной скрутки с медными многопроволочными жилами D=0.90 мм в броне и защитном шланге, с комбинированной изоляцией (кремнийорганический и полиолефиновый слои), в экране из медных луженых проволок поверх алюмополимерной ленты, в оболочке из термопластичной композиции не содержащей галогенов, внешний диаметр 22.0 мм. Цвет оболочки черный. Для внутренней и внешней прокладки. | руб./км | 929960
| КИС-РПГ-КШпнг(А)-FRHF 4х2х1,10 мм | Кабель парной скрутки с медными многопроволочными жилами D=1.10 мм в броне и защитном шланге, с комбинированной изоляцией (кремнийорганический и полиолефиновый слои), в экране из медных луженых проволок поверх алюмополимерной ленты, в оболочке из термопластичной композиции не содержащей галогенов, внешний диаметр 25.2 мм. Цвет оболочки черный. Для внутренней и внешней прокладки. | руб./км | 1134450
| КИС-РПГ-КШпнг(А)-FRHF 4х2х1,20 мм | Кабель парной скрутки с медными многопроволочными жилами D=1.20 мм в броне и защитном шланге, с комбинированной изоляцией (кремнийорганический и полиолефиновый слои), в экране из медных луженых проволок поверх алюмополимерной ленты, в оболочке из термопластичной композиции не содержащей галогенов, внешний диаметр 27.6 мм. Цвет оболочки черный. Для внутренней и внешней прокладки. | руб./км | 1195560
| КИС-РПГ-КШпнг(А)-FRHF 4х2х1,50 мм | Кабель парной скрутки с медными многопроволочными жилами D=1.50 мм в броне и защитном шланге, с комбинированной изоляцией (кремнийорганический и полиолефиновый слои), в экране из медных луженых проволок поверх алюмополимерной ленты, в оболочке из термопластичной композиции не содержащей галогенов, внешний диаметр 27.9 мм. Цвет оболочки черный. Для внутренней и внешней прокладки. | руб./км | 1446980
| КИС-РПГ-КШпнг(А)-FRHF 4х2х2,00 мм | Кабель парной скрутки с медными многопроволочными жилами D=2.00 мм в броне и защитном шланге, с комбинированной изоляцией (кремнийорганический и полиолефиновый слои), в экране из медных луженых проволок поверх алюмополимерной ленты, в оболочке из термопластичной композиции не содержащей галогенов, внешний диаметр 29.5 мм. Цвет оболочки черный. Для внутренней и внешней прокладки. | руб./км | 1700150
| КИС-РПГнг(А)-FRHF 1х2х0,60 мм | Кабель парной скрутки с медными многопроволочными жилами D=0.60 мм, с комбинированной изоляцией (кремнийорганический и полиолефиновый слои), в экране из медных луженых проволок поверх алюмополимерной ленты, в оболочке из термопластичной композиции не содержащей галогенов, внешний диаметр 6.6 мм. Цвет оболочки черный. Для внутренней и внешней прокладки. | руб./км | 148010
| КИС-РПГнг(А)-FRHF 1х2х0,78 мм | Кабель парной скрутки с медными многопроволочными жилами D=0.78 мм, с комбинированной изоляцией (кремнийорганический и полиолефиновый слои), в экране из медных луженых проволок поверх алюмополимерной ленты, в оболочке из термопластичной композиции не содержащей галогенов, внешний диаметр 8.0 мм. Цвет оболочки черный. Для внутренней и внешней прокладки. | руб./км | 184980
| КИС-РПГнг(А)-FRHF 1х2х0,90 мм | Кабель парной скрутки с медными многопроволочными жилами D=0.90 мм, с комбинированной изоляцией (кремнийорганический и полиолефиновый слои), в экране из медных луженых проволок поверх алюмополимерной ленты, в оболочке из термопластичной композиции не содержащей галогенов, внешний диаметр 9.0 мм. Цвет оболочки черный. Для внутренней и внешней прокладки. | руб./км | 216750
| КИС-РПГнг(А)-FRHF 1х2х1,10 мм | Кабель парной скрутки с медными многопроволочными жилами D=1.10 мм, с комбинированной изоляцией (кремнийорганический и полиолефиновый слои), в экране из медных луженых проволок поверх алюмополимерной ленты, в оболочке из термопластичной композиции не содержащей галогенов, внешний диаметр 11.21 мм. Цвет оболочки черный. Для внутренней и внешней прокладки. | руб./км | 276800
| КИС-РПГнг(А)-FRHF 1х2х1,20 мм | Кабель парной скрутки с медными многопроволочными жилами D=1.20 мм, с комбинированной изоляцией (кремнийорганический и полиолефиновый слои), в экране из медных луженых проволок поверх алюмополимерной ленты, в оболочке из термопластичной композиции не содержащей галогенов, внешний диаметр 11.7 мм. Цвет оболочки черный. Для внутренней и внешней прокладки. | руб./км | 293110
| КИС-РПГнг(А)-FRHF 1х2х1,50 мм | Кабель парной скрутки с медными многопроволочными жилами D=1.50 мм, с комбинированной изоляцией (кремнийорганический и полиолефиновый слои), в экране из медных луженых проволок поверх алюмополимерной ленты, в оболочке из термопластичной композиции не содержащей галогенов, внешний диаметр 12.0 мм. Цвет оболочки черный. Для внутренней и внешней прокладки. | руб./км | 346380
| КИС-РПГнг(А)-FRHF 1х2х2,00 мм | Кабель парной скрутки с медными многопроволочными жилами D=2.00 мм, с комбинированной изоляцией (кремнийорганический и полиолефиновый слои), в экране из медных луженых проволок поверх алюмополимерной ленты, в оболочке из термопластичной композиции не содержащей галогенов, внешний диаметр 13.0 мм. Цвет оболочки черный. Для внутренней и внешней прокладки. | руб./км | 414150
| КИС-РПГнг(А)-FRHF 2х2х0,60 мм | Кабель парной скрутки с медными многопроволочными жилами D=0.60 мм, с комбинированной изоляцией (кремнийорганический и полиолефиновый слои), в экране из медных луженых проволок поверх алюмополимерной ленты, в оболочке из термопластичной композиции не содержащей галогенов, внешний диаметр 9.5 мм. Цвет оболочки черный. Для внутренней и внешней прокладки. | руб./км | 262580
| КИС-РПГнг(А)-FRHF 2х2х0,78 мм | Кабель парной скрутки с медными многопроволочными жилами D=0.78 мм, с комбинированной изоляцией (кремнийорганический и полиолефиновый слои), в экране из медных луженых проволок поверх алюмополимерной ленты, в оболочке из термопластичной композиции не содержащей галогенов, внешний диаметр 12.2 мм. Цвет оболочки черный. Для внутренней и внешней прокладки. | руб./км | 328170
| КИС-РПГнг(А)-FRHF 2х2х0,90 мм | Кабель парной скрутки с медными многопроволочными жилами D=0.90 мм, с комбинированной изоляцией (кремнийорганический и полиолефиновый слои), в экране из медных луженых проволок поверх алюмополимерной ленты, в оболочке из термопластичной композиции не содержащей галогенов, внешний диаметр 12.4 мм. Цвет оболочки черный. Для внутренней и внешней прокладки. | руб./км | 388640
| КИС-РПГнг(А)-FRHF 2х2х1,10 мм | Кабель парной скрутки с медными многопроволочными жилами D=1.10 мм, с комбинированной изоляцией (кремнийорганический и полиолефиновый слои), в экране из медных луженых проволок поверх алюмополимерной ленты, в оболочке из термопластичной композиции не содержащей галогенов, внешний диаметр 16.6 мм. Цвет оболочки черный. Для внутренней и внешней прокладки. | руб./км | 498600
| КИС-РПГнг(А)-FRHF 2х2х1,20 мм | Кабель парной скрутки с медными многопроволочными жилами D=1.20 мм, с комбинированной изоляцией (кремнийорганический и полиолефиновый слои), в экране из медных луженых проволок поверх алюмополимерной ленты, в оболочке из термопластичной композиции не содержащей галогенов, внешний диаметр 18.3 мм. Цвет оболочки черный. Для внутренней и внешней прокладки. | руб./км | 520660
| КИС-РПГнг(А)-FRHF 2х2х1,50 мм | Кабель парной скрутки с медными многопроволочными жилами D=1.50 мм, с комбинированной изоляцией (кремнийорганический и полиолефиновый слои), в экране из медных луженых проволок поверх алюмополимерной ленты, в оболочке из термопластичной композиции не содержащей галогенов, внешний диаметр 18.5 мм. Цвет оболочки черный. Для внутренней и внешней прокладки. | руб./км | 634670
| КИС-РПГнг(А)-FRHF 2х2х2,00 мм | Кабель парной скрутки с медными многопроволочными жилами D=2.00 мм, с комбинированной изоляцией (кремнийорганический и полиолефиновый слои), в экране из медных луженых проволок поверх алюмополимерной ленты, в оболочке из термопластичной композиции не содержащей галогенов, внешний диаметр 20.2 мм. Цвет оболочки черный. Для внутренней и внешней прокладки. | руб./км | 766660
| КИС-РПГнг(А)-FRHF 4х2х0,60 мм | Кабель парной скрутки с медными многопроволочными жилами D=0.60 мм, с комбинированной изоляцией (кремнийорганический и полиолефиновый слои), в экране из медных луженых проволок поверх алюмополимерной ленты, в оболочке из термопластичной композиции не содержащей галогенов, внешний диаметр 11.7 мм. Цвет оболочки черный. Для внутренней и внешней прокладки. | руб./км | 385850
| КИС-РПГнг(А)-FRHF 4х2х0,78 мм | Кабель парной скрутки с медными многопроволочными жилами D=0.78 мм, с комбинированной изоляцией (кремнийорганический и полиолефиновый слои), в экране из медных луженых проволок поверх алюмополимерной ленты, в оболочке из термопластичной композиции не содержащей галогенов, внешний диаметр 15.3 мм. Цвет оболочки черный. Для внутренней и внешней прокладки. | руб./км | 482270
| КИС-РПГнг(А)-FRHF 4х2х0,90 мм | Кабель парной скрутки с медными многопроволочными жилами D=0.90 мм, с комбинированной изоляцией (кремнийорганический и полиолефиновый слои), в экране из медных луженых проволок поверх алюмополимерной ленты, в оболочке из термопластичной композиции не содержащей галогенов, внешний диаметр 17.2 мм. Цвет оболочки черный. Для внутренней и внешней прокладки. | руб./км | 583300
| КИС-РПГнг(А)-FRHF 4х2х1,10 мм | Кабель парной скрутки с медными многопроволочными жилами D=1.10 мм, с комбинированной изоляцией (кремнийорганический и полиолефиновый слои), в экране из медных луженых проволок поверх алюмополимерной ленты, в оболочке из термопластичной композиции не содержащей галогенов, внешний диаметр 20.4 мм. Цвет оболочки черный. Для внутренней и внешней прокладки. | руб./км | 765870
| КИС-РПГнг(А)-FRHF 4х2х1,20 мм | Кабель парной скрутки с медными многопроволочными жилами D=1.20 мм, с комбинированной изоляцией (кремнийорганический и полиолефиновый слои), в экране из медных луженых проволок поверх алюмополимерной ленты, в оболочке из термопластичной композиции не содержащей галогенов, внешний диаметр 23.0 мм. Цвет оболочки черный. Для внутренней и внешней прокладки. | руб./км | 815300
| КИС-РПГнг(А)-FRHF 4х2х1,50 мм | Кабель парной скрутки с медными многопроволочными жилами D=1.50 мм, с комбинированной изоляцией (кремнийорганический и полиолефиновый слои), в экране из медных луженых проволок поверх алюмополимерной ленты, в оболочке из термопластичной композиции не содержащей галогенов, внешний диаметр 23.1 мм. Цвет оболочки черный. Для внутренней и внешней прокладки. | руб./км | 1000510
| КИС-РПГнг(А)-FRHF 4х2х2,00 мм | Кабель парной скрутки с медными многопроволочными жилами D=2.00 мм, с комбинированной изоляцией (кремнийорганический и полиолефиновый слои), в экране из медных луженых проволок поверх алюмополимерной ленты, в оболочке из термопластичной композиции не содержащей галогенов, внешний диаметр 24.7 мм. Цвет оболочки черный. Для внутренней и внешней прокладки. | руб./км | 1222250
| КИС-РП-Кнг(А)-FRHF 1х2х0,5 мм | Кабель парной скрутки с медными однопроволочными жилами D=0.5 мм в броне, с комбинированной изоляцией (кремнийорганический и полиолефиновый слои), в экране из алюмополимерной ленты, в оболочке из термопластичной композиции не содержащей галогенов, внешний диаметр 7.0 мм. Цвет оболочки черный. Для внутренней и внешней прокладки. | руб./км | 171240
| КИС-РП-Кнг(А)-FRHF 1х2х0,64 мм | Кабель парной скрутки с медными однопроволочными жилами D=0.64 мм в броне, с комбинированной изоляцией (кремнийорганический и полиолефиновый слои), в экране из алюмополимерной ленты, в оболочке из термопластичной композиции не содержащей галогенов, внешний диаметр 8.3 мм. Цвет оболочки черный. Для внутренней и внешней прокладки. | руб./км | 222600
| КИС-РП-Кнг(А)-FRHF 1х2х0,8 мм | Кабель парной скрутки с медными однопроволочными жилами D=0.8 мм в броне, с комбинированной изоляцией (кремнийорганический и полиолефиновый слои), в экране из алюмополимерной ленты, в оболочке из термопластичной композиции не содержащей галогенов, внешний диаметр 9.8 мм. Цвет оболочки черный. Для внутренней и внешней прокладки. | руб./км | 243370
| КИС-РП-Кнг(А)-FRHF 1х2х0,97 мм | Кабель парной скрутки с медными однопроволочными жилами D=0.97 мм в броне, с комбинированной изоляцией (кремнийорганический и полиолефиновый слои), в экране из алюмополимерной ленты, в оболочке из термопластичной композиции не содержащей галогенов, внешний диаметр 11.3 мм. Цвет оболочки черный. Для внутренней и внешней прокладки. | руб./км | 291770
| КИС-РП-Кнг(А)-FRHF 1х2х1,13 мм | Кабель парной скрутки с медными однопроволочными жилами D=1.13 мм в броне, с комбинированной изоляцией (кремнийорганический и полиолефиновый слои), в экране из алюмополимерной ленты, в оболочке из термопластичной композиции не содержащей галогенов, внешний диаметр 12.7 мм. Цвет оболочки черный. Для внутренней и внешней прокладки. | руб./км | 313800
| КИС-РП-Кнг(А)-FRHF 1х2х1,38 мм | Кабель парной скрутки с медными однопроволочными жилами D=1.38 мм в броне, с комбинированной изоляцией (кремнийорганический и полиолефиновый слои), в экране из алюмополимерной ленты, в оболочке из термопластичной композиции не содержащей галогенов, внешний диаметр 12.6 мм. Цвет оболочки черный. Для внутренней и внешней прокладки. | руб./км | 372130
| КИС-РП-Кнг(А)-FRHF 1х2х1,78 мм | Кабель парной скрутки с медными однопроволочными жилами D=1.78 мм в броне, с комбинированной изоляцией (кремнийорганический и полиолефиновый слои), в экране из алюмополимерной ленты, в оболочке из термопластичной композиции не содержащей галогенов, внешний диаметр 13.1 мм. Цвет оболочки черный. Для внутренней и внешней прокладки. | руб./км | 429850
| КИС-РП-Кнг(А)-FRHF 2х2х0,5 мм | Кабель парной скрутки с медными однопроволочными жилами D=0.5 мм в броне, с комбинированной изоляцией (кремнийорганический и полиолефиновый слои), в экране из алюмополимерной ленты, в оболочке из термопластичной композиции не содержащей галогенов, внешний диаметр 9.4 мм. Цвет оболочки черный. Для внутренней и внешней прокладки. | руб./км | 271760
| КИС-РП-Кнг(А)-FRHF 2х2х0,64 мм | Кабель парной скрутки с медными однопроволочными жилами D=0.64 мм в броне, с комбинированной изоляцией (кремнийорганический и полиолефиновый слои), в экране из алюмополимерной ленты, в оболочке из термопластичной композиции не содержащей галогенов, внешний диаметр 11.3 мм. Цвет оболочки черный. Для внутренней и внешней прокладки. | руб./км | 353250
| КИС-РП-Кнг(А)-FRHF 2х2х0,8 мм | Кабель парной скрутки с медными однопроволочными жилами D=0.8 мм в броне, с комбинированной изоляцией (кремнийорганический и полиолефиновый слои), в экране из алюмополимерной ленты, в оболочке из термопластичной композиции не содержащей галогенов, внешний диаметр 13.9 мм. Цвет оболочки черный. Для внутренней и внешней прокладки. | руб./км | 414870
| КИС-РП-Кнг(А)-FRHF 2х2х0,97 мм | Кабель парной скрутки с медными однопроволочными жилами D=0.97 мм в броне, с комбинированной изоляцией (кремнийорганический и полиолефиновый слои), в экране из алюмополимерной ленты, в оболочке из термопластичной композиции не содержащей галогенов, внешний диаметр 15.8 мм. Цвет оболочки черный. Для внутренней и внешней прокладки. | руб./км | 476210
| КИС-РП-Кнг(А)-FRHF 2х2х1,13 мм | Кабель парной скрутки с медными однопроволочными жилами D=1.13 мм в броне, с комбинированной изоляцией (кремнийорганический и полиолефиновый слои), в экране из алюмополимерной ленты, в оболочке из термопластичной композиции не содержащей галогенов, внешний диаметр 17.9 мм. Цвет оболочки черный. Для внутренней и внешней прокладки. | руб./км | 523420
| КИС-РП-Кнг(А)-FRHF 2х2х1,38 мм | Кабель парной скрутки с медными однопроволочными жилами D=1.38 мм в броне, с комбинированной изоляцией (кремнийорганический и полиолефиновый слои), в экране из алюмополимерной ленты, в оболочке из термопластичной композиции не содержащей галогенов, внешний диаметр 18.1 мм. Цвет оболочки черный. Для внутренней и внешней прокладки. | руб./км | 627770
| КИС-РП-Кнг(А)-FRHF 2х2х1,78 мм | Кабель парной скрутки с медными однопроволочными жилами D=1.78 мм в броне, с комбинированной изоляцией (кремнийорганический и полиолефиновый слои), в экране из алюмополимерной ленты, в оболочке из термопластичной композиции не содержащей галогенов, внешний диаметр 18.9 мм. Цвет оболочки черный. Для внутренней и внешней прокладки. | руб./км | 760250
| КИС-РП-Кнг(А)-FRHF 4х2х0,5 мм | Кабель парной скрутки с медными однопроволочными жилами D=0.5 мм в броне, с комбинированной изоляцией (кремнийорганический и полиолефиновый слои), в экране из алюмополимерной ленты, в оболочке из термопластичной композиции не содержащей галогенов, внешний диаметр 12.1 мм. Цвет оболочки черный. Для внутренней и внешней прокладки. | руб./км | 369950
| КИС-РП-Кнг(А)-FRHF 4х2х0,64 мм | Кабель парной скрутки с медными однопроволочными жилами D=0.64 мм в броне, с комбинированной изоляцией (кремнийорганический и полиолефиновый слои), в экране из алюмополимерной ленты, в оболочке из термопластичной композиции не содержащей галогенов, внешний диаметр 13.6 мм. Цвет оболочки черный. Для внутренней и внешней прокладки. | руб./км | 480950
| КИС-РП-Кнг(А)-FRHF 4х2х0,8 мм | Кабель парной скрутки с медными однопроволочными жилами D=0.8 мм в броне, с комбинированной изоляцией (кремнийорганический и полиолефиновый слои), в экране из алюмополимерной ленты, в оболочке из термопластичной композиции не содержащей галогенов, внешний диаметр 17.2 мм. Цвет оболочки черный. Для внутренней и внешней прокладки. | руб./км | 567620
| КИС-РП-Кнг(А)-FRHF 4х2х0,97 мм | Кабель парной скрутки с медными однопроволочными жилами D=0.97 мм в броне, с комбинированной изоляцией (кремнийорганический и полиолефиновый слои), в экране из алюмополимерной ленты, в оболочке из термопластичной композиции не содержащей галогенов, внешний диаметр 19.7 мм. Цвет оболочки черный. Для внутренней и внешней прокладки. | руб./км | 663960
| КИС-РП-Кнг(А)-FRHF 4х2х1,13 мм | Кабель парной скрутки с медными однопроволочными жилами D=1.13 мм в броне, с комбинированной изоляцией (кремнийорганический и полиолефиновый слои), в экране из алюмополимерной ленты, в оболочке из термопластичной композиции не содержащей галогенов, внешний диаметр 22.0 мм. Цвет оболочки черный. Для внутренней и внешней прокладки. | руб./км | 755540
| КИС-РП-Кнг(А)-FRHF 4х2х1,38 мм | Кабель парной скрутки с медными однопроволочными жилами D=1.38 мм в броне, с комбинированной изоляцией (кремнийорганический и полиолефиновый слои), в экране из алюмополимерной ленты, в оболочке из термопластичной композиции не содержащей галогенов, внешний диаметр 21.9 мм. Цвет оболочки черный. Для внутренней и внешней прокладки. | руб./км | 916990
| КИС-РП-Кнг(А)-FRHF 4х2х1,78 мм | Кабель парной скрутки с медными однопроволочными жилами D=1.78 мм в броне, с комбинированной изоляцией (кремнийорганический и полиолефиновый слои), в экране из алюмополимерной ленты, в оболочке из термопластичной композиции не содержащей галогенов, внешний диаметр 23.6 мм. Цвет оболочки черный. Для внутренней и внешней прокладки. | руб./км | 1167050
| КИС-РП-КШпнг(А)-FRHF 1х2х0,5 мм | Кабель парной скрутки с медными однопроволочными жилами D=0.5 мм в броне и защитном шланге, с комбинированной изоляцией (кремнийорганический и полиолефиновый слои), в экране из алюмополимерной ленты, в оболочке из термопластичной композиции не содержащей галогенов, внешний диаметр 9.0 мм. Цвет оболочки черный. Для внутренней и внешней прокладки. | руб./км | 201430
| КИС-РП-КШпнг(А)-FRHF 1х2х0,64 мм | Кабель парной скрутки с медными однопроволочными жилами D=0.64 мм в броне и защитном шланге, с комбинированной изоляцией (кремнийорганический и полиолефиновый слои), в экране из алюмополимерной ленты, в оболочке из термопластичной композиции не содержащей галогенов, внешний диаметр 10.3 мм. Цвет оболочки черный. Для внутренней и внешней прокладки. | руб./км | 261850
| КИС-РП-КШпнг(А)-FRHF 1х2х0,8 мм | Кабель парной скрутки с медными однопроволочными жилами D=0.8 мм в броне и защитном шланге, с комбинированной изоляцией (кремнийорганический и полиолефиновый слои), в экране из алюмополимерной ленты, в оболочке из термопластичной композиции не содержащей галогенов, внешний диаметр 11.8 мм. Цвет оболочки черный. Для внутренней и внешней прокладки. | руб./км | 286330
| КИС-РП-КШпнг(А)-FRHF 1х2х0,97 мм | Кабель парной скрутки с медными однопроволочными жилами D=0.97 мм в броне и защитном шланге, с комбинированной изоляцией (кремнийорганический и полиолефиновый слои), в экране из алюмополимерной ленты, в оболочке из термопластичной композиции не содержащей галогенов, внешний диаметр 13.7 мм. Цвет оболочки черный. Для внутренней и внешней прокладки. | руб./км | 343270
| КИС-РП-КШпнг(А)-FRHF 1х2х1,13 мм | Кабель парной скрутки с медными однопроволочными жилами D=1.13 мм в броне и защитном шланге, с комбинированной изоляцией (кремнийорганический и полиолефиновый слои), в экране из алюмополимерной ленты, в оболочке из термопластичной композиции не содержащей галогенов, внешний диаметр 15.7 мм. Цвет оболочки черный. Для внутренней и внешней прокладки. | руб./км | 369150
| КИС-РП-КШпнг(А)-FRHF 1х2х1,38 мм | Кабель парной скрутки с медными однопроволочными жилами D=1.38 мм в броне и защитном шланге, с комбинированной изоляцией (кремнийорганический и полиолефиновый слои), в экране из алюмополимерной ленты, в оболочке из термопластичной композиции не содержащей галогенов, внешний диаметр 15.6 мм. Цвет оболочки черный. Для внутренней и внешней прокладки. | руб./км | 437830
| КИС-РП-КШпнг(А)-FRHF 1х2х1,78 мм | Кабель парной скрутки с медными однопроволочными жилами D=1.78 мм в броне и защитном шланге, с комбинированной изоляцией (кремнийорганический и полиолефиновый слои), в экране из алюмополимерной ленты, в оболочке из термопластичной композиции не содержащей галогенов, внешний диаметр 16.1 мм. Цвет оболочки черный. Для внутренней и внешней прокладки. | руб./км | 505710
| КИС-РП-КШпнг(А)-FRHF 2х2х0,5 мм | Кабель парной скрутки с медными однопроволочными жилами D=0.5 мм в броне и защитном шланге, с комбинированной изоляцией (кремнийорганический и полиолефиновый слои), в экране из алюмополимерной ленты, в оболочке из термопластичной композиции не содержащей галогенов, внешний диаметр 11.4 мм. Цвет оболочки черный. Для внутренней и внешней прокладки. | руб./км | 319720
| КИС-РП-КШпнг(А)-FRHF 2х2х0,64 мм | Кабель парной скрутки с медными однопроволочными жилами D=0.64 мм в броне и защитном шланге, с комбинированной изоляцией (кремнийорганический и полиолефиновый слои), в экране из алюмополимерной ленты, в оболочке из термопластичной композиции не содержащей галогенов, внешний диаметр 13.7 мм. Цвет оболочки черный. Для внутренней и внешней прокладки. | руб./км | 415570
| КИС-РП-КШпнг(А)-FRHF 2х2х0,8 мм | Кабель парной скрутки с медными однопроволочными жилами D=0.8 мм в броне и защитном шланге, с комбинированной изоляцией (кремнийорганический и полиолефиновый слои), в экране из алюмополимерной ленты, в оболочке из термопластичной композиции не содержащей галогенов, внешний диаметр 16.9 мм. Цвет оболочки черный. Для внутренней и внешней прокладки. | руб./км | 488090
| КИС-РП-КШпнг(А)-FRHF 2х2х0,97 мм | Кабель парной скрутки с медными однопроволочными жилами D=0.97 мм в броне и защитном шланге, с комбинированной изоляцией (кремнийорганический и полиолефиновый слои), в экране из алюмополимерной ленты, в оболочке из термопластичной композиции не содержащей галогенов, внешний диаметр 18.8 мм. Цвет оболочки черный. Для внутренней и внешней прокладки. | руб./км | 560210
| КИС-РП-КШпнг(А)-FRHF 2х2х1,13 мм | Кабель парной скрутки с медными однопроволочными жилами D=1.13 мм в броне и защитном шланге, с комбинированной изоляцией (кремнийорганический и полиолефиновый слои), в экране из алюмополимерной ленты, в оболочке из термопластичной композиции не содержащей галогенов, внешний диаметр 20.9 мм. Цвет оболочки черный. Для внутренней и внешней прокладки. | руб./км | 615800
| КИС-РП-КШпнг(А)-FRHF 2х2х1,38 мм | Кабель парной скрутки с медными однопроволочными жилами D=1.38 мм в броне и защитном шланге, с комбинированной изоляцией (кремнийорганический и полиолефиновый слои), в экране из алюмополимерной ленты, в оболочке из термопластичной композиции не содержащей галогенов, внешний диаметр 21.5 мм. Цвет оболочки черный. Для внутренней и внешней прокладки. | руб./км | 738570
| КИС-РП-КШпнг(А)-FRHF 2х2х1,78 мм | Кабель парной скрутки с медными однопроволочными жилами D=1.78 мм в броне и защитном шланге, с комбинированной изоляцией (кремнийорганический и полиолефиновый слои), в экране из алюмополимерной ленты, в оболочке из термопластичной композиции не содержащей галогенов, внешний диаметр 22.3 мм. Цвет оболочки черный. Для внутренней и внешней прокладки. | руб./км | 894350
| КИС-РП-КШпнг(А)-FRHF 4х2х0,5 мм | Кабель парной скрутки с медными однопроволочными жилами D=0.5 мм в броне и защитном шланге, с комбинированной изоляцией (кремнийорганический и полиолефиновый слои), в экране из алюмополимерной ленты, в оболочке из термопластичной композиции не содержащей галогенов, внешний диаметр 15.1 мм. Цвет оболочки черный. Для внутренней и внешней прокладки. | руб./км | 435240
| КИС-РП-КШпнг(А)-FRHF 4х2х0,64 мм | Кабель парной скрутки с медными однопроволочными жилами D=0.64 мм в броне и защитном шланге, с комбинированной изоляцией (кремнийорганический и полиолефиновый слои), в экране из алюмополимерной ленты, в оболочке из термопластичной композиции не содержащей галогенов, внешний диаметр 16.6 мм. Цвет оболочки черный. Для внутренней и внешней прокладки. | руб./км | 565810
| КИС-РП-КШпнг(А)-FRHF 4х2х0,8 мм | Кабель парной скрутки с медными однопроволочными жилами D=0.8 мм в броне и защитном шланге, с комбинированной изоляцией (кремнийорганический и полиолефиновый слои), в экране из алюмополимерной ленты, в оболочке из термопластичной композиции не содержащей галогенов, внешний диаметр 20.2 мм. Цвет оболочки черный. Для внутренней и внешней прокладки. | руб./км | 667750
| КИС-РП-КШпнг(А)-FRHF 4х2х0,97 мм | Кабель парной скрутки с медными однопроволочными жилами D=0.97 мм в броне и защитном шланге, с комбинированной изоляцией (кремнийорганический и полиолефиновый слои), в экране из алюмополимерной ленты, в оболочке из термопластичной композиции не содержащей галогенов, внешний диаметр 23.1 мм. Цвет оболочки черный. Для внутренней и внешней прокладки. | руб./км | 781090
| КИС-РП-КШпнг(А)-FRHF 4х2х1,13 мм | Кабель парной скрутки с медными однопроволочными жилами D=1.13 мм в броне и защитном шланге, с комбинированной изоляцией (кремнийорганический и полиолефиновый слои), в экране из алюмополимерной ленты, в оболочке из термопластичной композиции не содержащей галогенов, внешний диаметр 25.4 мм. Цвет оболочки черный. Для внутренней и внешней прокладки. | руб./км | 888880
| КИС-РП-КШпнг(А)-FRHF 4х2х1,38 мм | Кабель парной скрутки с медными однопроволочными жилами D=1.38 мм в броне и защитном шланге, с комбинированной изоляцией (кремнийорганический и полиолефиновый слои), в экране из алюмополимерной ленты, в оболочке из термопластичной композиции не содержащей галогенов, внешний диаметр 25.3 мм. Цвет оболочки черный. Для внутренней и внешней прокладки. | руб./км | 1078850
| КИС-РП-КШпнг(А)-FRHF 4х2х1,78 мм | Кабель парной скрутки с медными однопроволочными жилами D=1.78 мм в броне и защитном шланге, с комбинированной изоляцией (кремнийорганический и полиолефиновый слои), в экране из алюмополимерной ленты, в оболочке из термопластичной композиции не содержащей галогенов, внешний диаметр 27.0 мм. Цвет оболочки черный. Для внутренней и внешней прокладки. | руб./км | 1372960
| КИС-РПнг(А)-FRHF 1х2х0,5 мм | Кабель парной скрутки с медными однопроволочными жилами D=0.5 мм, с комбинированной изоляцией (кремнийорганический и полиолефиновый слои), в экране из алюмополимерной ленты, в оболочке из термопластичной композиции не содержащей галогенов, внешний диаметр 5.5 мм. Цвет оболочки черный. Для внутренней и внешней прокладки. | руб./км | 65070
| КИС-РПнг(А)-FRHF 1х2х0,64 мм | Кабель парной скрутки с медными однопроволочными жилами D=0.64 мм, с комбинированной изоляцией (кремнийорганический и полиолефиновый слои), в экране из алюмополимерной ленты, в оболочке из термопластичной композиции не содержащей галогенов, внешний диаметр 6.8 мм. Цвет оболочки черный. Для внутренней и внешней прокладки. | руб./км | 84520
| КИС-РПнг(А)-FRHF 1х2х0,8 мм | Кабель парной скрутки с медными однопроволочными жилами D=0.8 мм, с комбинированной изоляцией (кремнийорганический и полиолефиновый слои), в экране из алюмополимерной ленты, в оболочке из термопластичной композиции не содержащей галогенов, внешний диаметр 8.3 мм. Цвет оболочки черный. Для внутренней и внешней прокладки. | руб./км | 103320
| КИС-РПнг(А)-FRHF 1х2х0,97 мм | Кабель парной скрутки с медными однопроволочными жилами D=0.97 мм, с комбинированной изоляцией (кремнийорганический и полиолефиновый слои), в экране из алюмополимерной ленты, в оболочке из термопластичной композиции не содержащей галогенов, внешний диаметр 9.8 мм. Цвет оболочки черный. Для внутренней и внешней прокладки. | руб./км | 135100
| КИС-РПнг(А)-FRHF 1х2х1,38 мм | Кабель парной скрутки с медными однопроволочными жилами D=1.38 мм, с комбинированной изоляцией (кремнийорганический и полиолефиновый слои), в экране из алюмополимерной ленты, в оболочке из термопластичной композиции не содержащей галогенов, внешний диаметр 11.1 мм. Цвет оболочки черный. Для внутренней и внешней прокладки. | руб./км | 194600
| КИС-РПнг(А)-FRHF 1х2х1,78 мм | Кабель парной скрутки с медными однопроволочными жилами D=1.78 мм, с комбинированной изоляцией (кремнийорганический и полиолефиновый слои), в экране из алюмополимерной ленты, в оболочке из термопластичной композиции не содержащей галогенов, внешний диаметр 11.6 мм. Цвет оболочки черный. Для внутренней и внешней прокладки. | руб./км | 247920
| КИС-РПнг(А)-FRHF 2х2х0,5 мм | Кабель парной скрутки с медными однопроволочными жилами D=0.5 мм, с комбинированной изоляцией (кремнийорганический и полиолефиновый слои), в экране из алюмополимерной ленты, в оболочке из термопластичной композиции не содержащей галогенов, внешний диаметр 8.2 мм. Цвет оболочки черный. Для внутренней и внешней прокладки. | руб./км | 120060
| КИС-РПнг(А)-FRHF 2х2х0,64 мм | Кабель парной скрутки с медными однопроволочными жилами D=0.64 мм, с комбинированной изоляцией (кремнийорганический и полиолефиновый слои), в экране из алюмополимерной ленты, в оболочке из термопластичной композиции не содержащей галогенов, внешний диаметр 10.1 мм. Цвет оболочки черный. Для внутренней и внешней прокладки. | руб./км | 156030
| КИС-РПнг(А)-FRHF 2х2х0,8 мм | Кабель парной скрутки с медными однопроволочными жилами D=0.8 мм, с комбинированной изоляцией (кремнийорганический и полиолефиновый слои), в экране из алюмополимерной ленты, в оболочке из термопластичной композиции не содержащей галогенов, внешний диаметр 12.7 мм. Цвет оболочки черный. Для внутренней и внешней прокладки. | руб./км | 204390
| КИС-РПнг(А)-FRHF 2х2х0,97 мм | Кабель парной скрутки с медными однопроволочными жилами D=0.97 мм, с комбинированной изоляцией (кремнийорганический и полиолефиновый слои), в экране из алюмополимерной ленты, в оболочке из термопластичной композиции не содержащей галогенов, внешний диаметр 14.6 мм. Цвет оболочки черный. Для внутренней и внешней прокладки. | руб./км | 256330
| КИС-РПнг(А)-FRHF 2х2х1,13 мм | Кабель парной скрутки с медными однопроволочными жилами D=1.13 мм, с комбинированной изоляцией (кремнийорганический и полиолефиновый слои), в экране из алюмополимерной ленты, в оболочке из термопластичной композиции не содержащей галогенов, внешний диаметр 16.7 мм. Цвет оболочки черный. Для внутренней и внешней прокладки. | руб./км | 289080
| КИС-РПнг(А)-FRHF 2х2х1,38 мм | Кабель парной скрутки с медными однопроволочными жилами D=1.38 мм, с комбинированной изоляцией (кремнийорганический и полиолефиновый слои), в экране из алюмополимерной ленты, в оболочке из термопластичной композиции не содержащей галогенов, внешний диаметр 16.9 мм. Цвет оболочки черный. Для внутренней и внешней прокладки. | руб./км | 375360
| КИС-РПнг(А)-FRHF 2х2х1,78 мм | Кабель парной скрутки с медными однопроволочными жилами D=1.78 мм, с комбинированной изоляцией (кремнийорганический и полиолефиновый слои), в экране из алюмополимерной ленты, в оболочке из термопластичной композиции не содержащей галогенов, внешний диаметр 17.7 мм. Цвет оболочки черный. Для внутренней и внешней прокладки. | руб./км | 482650
| КИС-РПнг(А)-FRHF 4х2х0,5 мм | Кабель парной скрутки с медными однопроволочными жилами D=0.5 мм, с комбинированной изоляцией (кремнийорганический и полиолефиновый слои), в экране из алюмополимерной ленты, в оболочке из термопластичной композиции не содержащей галогенов, внешний диаметр 10.6 мм. Цвет оболочки черный. Для внутренней и внешней прокладки. | руб./км | 213830
| КИС-РПнг(А)-FRHF 4х2х0,64 мм | Кабель парной скрутки с медными однопроволочными жилами D=0.64 мм, с комбинированной изоляцией (кремнийорганический и полиолефиновый слои), в экране из алюмополимерной ленты, в оболочке из термопластичной композиции не содержащей галогенов, внешний диаметр 12.1 мм. Цвет оболочки черный. Для внутренней и внешней прокладки. | руб./км | 277970
| КИС-РПнг(А)-FRHF 4х2х0,8 мм | Кабель парной скрутки с медными однопроволочными жилами D=0.8 мм, с комбинированной изоляцией (кремнийорганический и полиолефиновый слои), в экране из алюмополимерной ленты, в оболочке из термопластичной композиции не содержащей галогенов, внешний диаметр 15.7 мм. Цвет оболочки черный. Для внутренней и внешней прокладки. | руб./км | 348540
| КИС-РПнг(А)-FRHF 4х2х0,97 мм | Кабель парной скрутки с медными однопроволочными жилами D=0.97 мм, с комбинированной изоляцией (кремнийорганический и полиолефиновый слои), в экране из алюмополимерной ленты, в оболочке из термопластичной композиции не содержащей галогенов, внешний диаметр 18.2 мм. Цвет оболочки черный. Для внутренней и внешней прокладки. | руб./км | 447770
| КИС-РПнг(А)-FRHF 4х2х1,13 мм | Кабель парной скрутки с медными однопроволочными жилами D=1.13 мм, с комбинированной изоляцией (кремнийорганический и полиолефиновый слои), в экране из алюмополимерной ленты, в оболочке из термопластичной композиции не содержащей галогенов, внешний диаметр 20.5 мм. Цвет оболочки черный. Для внутренней и внешней прокладки. | руб./км | 512610
| КИС-РПнг(А)-FRHF 4х2х1,38 мм | Кабель парной скрутки с медными однопроволочными жилами D=1.38 мм, с комбинированной изоляцией (кремнийорганический и полиолефиновый слои), в экране из алюмополимерной ленты, в оболочке из термопластичной композиции не содержащей галогенов, внешний диаметр 20.4 мм. Цвет оболочки черный. Для внутренней и внешней прокладки. | руб./км | 671020
| КИС-РПнг(А)-FRHF 4х2х1,78 мм | Кабель парной скрутки с медными однопроволочными жилами D=1.78 мм, с комбинированной изоляцией (кремнийорганический и полиолефиновый слои), в экране из алюмополимерной ленты, в оболочке из термопластичной композиции не содержащей галогенов, внешний диаметр 22.1 мм. Цвет оболочки черный. Для внутренней и внешней прокладки. | руб./км | 876450
| КОПСЭнг(А)-FRHF 1х2х0,67 | Кабель симметричный для систем промышленной безопасности, автоматики и электроники; однопроволочная медная жила диаметром 0.67 мм; экранированный; в огнестойкой оболочке из полимерных композиций не содержащих галогенов; t-экспл.-50...+80°С | руб./км | 65484.45
| КОПСЭнг(А)-FRHF 1х2х0,8 | Кабель симметричный для систем промышленной безопасности, автоматики и электроники; однопроволочная медная жила диаметром 0.8 мм; экранированный; в огнестойкой оболочке из полимерных композиций не содержащих галогенов; t-экспл.-50...+80°С | руб./км | 80311.12
| КОПСЭнг(А)-FRHF 1х2х0,98 | Кабель симметричный для систем промышленной безопасности, автоматики и электроники; однопроволочная медная жила диаметром 0.98 мм; экранированный; в огнестойкой оболочке из полимерных композиций не содержащих галогенов; t-экспл.-50...+80°С | руб./км | 104967.73
| КОПСЭнг(А)-FRHF 1х2х1,13 | Кабель симметричный для систем промышленной безопасности, автоматики и электроники; однопроволочная медная жила диаметром 1.13 мм; экранированный; в огнестойкой оболочке из полимерных композиций не содержащих галогенов; t-экспл.-50...+80°С | руб./км | 117286.95
| КОПСЭнг(А)-FRHF 1х2х1,38 | Кабель симметричный для систем промышленной безопасности, автоматики и электроники; однопроволочная медная жила диаметром 1.38 мм; экранированный; в огнестойкой оболочке из полимерных композиций не содержащих галогенов; t-экспл.-50...+80°С | руб./км | 152155.06
| КОПСЭнг(А)-FRHF 1х2х1,78 | Кабель симметричный для систем промышленной безопасности, автоматики и электроники; однопроволочная медная жила диаметром 1.78 мм; экранированный; в огнестойкой оболочке из полимерных композиций не содержащих галогенов; t-экспл.-50...+80°С | руб./км | 194927.09
| КОПСЭнг(А)-FRHF 2х2х0,67 | Кабель симметричный для систем промышленной безопасности, автоматики и электроники; однопроволочная медная жила диаметром 0.67 мм; экранированный; в огнестойкой оболочке из полимерных композиций не содержащих галогенов; t-экспл.-50...+80°С | руб./км | 121138.97
| КОПСЭнг(А)-FRHF 2х2х0,8 | Кабель симметричный для систем промышленной безопасности, автоматики и электроники; однопроволочная медная жила диаметром 0.8 мм; экранированный; в огнестойкой оболочке из полимерных композиций не содержащих галогенов; t-экспл.-50...+80°С | руб./км | 158896.1
| КОПСЭнг(А)-FRHF 2х2х0,98 | Кабель симметричный для систем промышленной безопасности, автоматики и электроники; однопроволочная медная жила диаметром 0.98 мм; экранированный; в огнестойкой оболочке из полимерных композиций не содержащих галогенов; t-экспл.-50...+80°С | руб./км | 200305.39
| КОПСЭнг(А)-FRLS 1x2х0,67 | Кабель симметричный для систем промышленной безопасности, автоматики и электроники; однопроволочная медная жила диаметром 0.67 мм; экранированный; в огнестойкой оболочке с низким газо- и дымовыделением; t-экспл.-50...+70°С | руб./км | 58997.79
| КОПСЭнг(А)-FRLS 1x2х0,8 | Кабель симметричный для систем промышленной безопасности, автоматики и электроники; однопроволочная медная жила диаметром 0.8 мм; экранированный; в огнестойкой оболочке с низким газо- и дымовыделением; t-экспл.-50...+70°С | руб./км | 72352.69
| КОПСЭнг(А)-FRLS 2x2х0,67 | Кабель симметричный для систем промышленной безопасности, автоматики и электроники; однопроволочная медная жила диаметром 0.67 мм; экранированный; в огнестойкой оболочке с низким газо- и дымовыделением; t-экспл.-50...+70°С | руб./км | 109146.81
| КОПСЭнг(А)-FRLS 2x2х0,8 | Кабель симметричный для систем промышленной безопасности, автоматики и электроники; однопроволочная медная жила диаметром 0.8 мм; экранированный; в огнестойкой оболочке с низким газо- и дымовыделением; t-экспл.-50...+70°С | руб./км | 143160.94
| КОПСЭнг(А)-FRLS 2x2х0,98 | Кабель симметричный для систем промышленной безопасности, автоматики и электроники; однопроволочная медная жила диаметром 0.98 мм; экранированный; в огнестойкой оболочке с низким газо- и дымовыделением; t-экспл.-50...+70°С | руб./км | 180463.82
| КПСВВ 1х2х0,5 (Спецкабель) | Кабель симметричный для систем сигнализации и управления, одиночной прокладки, оболочка ПВХ, 1 пара, однопроволочные медные жилы сечением 0.5 кв.мм; t-раб. -40...+70°С, цвет красный | руб./км | 49818
| КПСВВ 1х2х0,75 (Спецкабель) | Кабель симметричный для систем сигнализации и управления, одиночной прокладки, оболочка ПВХ, 1 пара, однопроволочные медные жилы сечением 0.75 кв.мм; t-раб. -40...+70°С, цвет красный | руб./км | 65688
| КПСВВ 1х2х1,0 (Спецкабель) | Кабель симметричный для систем сигнализации и управления, одиночной прокладки, оболочка ПВХ, 1 пара, однопроволочные медные жилы сечением 1.0 кв.мм; t-раб. -40...+70°С, цвет красный | руб./км | 82248
| КПСВВ 1х2х1,5 (Спецкабель) | Кабель симметричный для систем сигнализации и управления, одиночной прокладки, оболочка ПВХ, 1 пара, однопроволочные медные жилы сечением 1.5 кв.мм; t-раб. -40...+70°С, цвет красный | руб./км | 115782
| КПСВВ 1х2х2,5 (Спецкабель) | Кабель симметричный для систем сигнализации и управления, одиночной прокладки, оболочка ПВХ, 1 пара, однопроволочные медные жилы сечением 2.5 кв.мм; t-раб. -40...+70°С, цвет красный | руб./км | 178986
| КПСВВ 2х2х0,5 (Спецкабель) | Кабель симметричный для систем сигнализации и управления, одиночной прокладки, оболочка ПВХ, 2 пары, однопроволочные медные жилы сечением 0.5 кв.мм; t-раб. -40...+70°С, цвет красный | руб./км | 93702
| КПСВВ 2х2х0,75 (Спецкабель) | Кабель симметричный для систем сигнализации и управления, одиночной прокладки, оболочка ПВХ, 2 пары, однопроволочные медные жилы сечением 0.75 кв.мм; t-раб. -40...+70°С, цвет красный | руб./км | 125442
| КПСВВ 2х2х1,0 (Спецкабель) | Кабель симметричный для систем сигнализации и управления, одиночной прокладки, оболочка ПВХ, 2 пары, однопроволочные медные жилы сечением 1.0 кв.мм; t-раб. -40...+70°С, цвет красный | руб./км | 160770
| КПСВВ 2х2х1,5 (Спецкабель) | Кабель симметричный для систем сигнализации и управления, одиночной прокладки, оболочка ПВХ, 2 пары, однопроволочные медные жилы сечением 1.5 кв.мм; t-раб. -40...+70°С, цвет красный | руб./км | 228114
| КПСВВ 2х2х2,5 (Спецкабель) | Кабель симметричный для систем сигнализации и управления, одиночной прокладки, оболочка ПВХ, 2 пары, однопроволочные медные жилы сечением 2.5 кв.мм; t-раб. -40...+70°С, цвет красный | руб./км | 358524
| КПСВВм 1х2х0,5 (Спецкабель) | Кабель симметричный для систем сигнализации управления, одиночной прокладки, оболочка ПВХ повышенной морозостойкости, 1 пара, однопроволочные медные жилы сечением 0.5 кв.мм; t-раб. -60...+70°С, цвет черный | руб./км | 52578
| КПСВВм 1х2х0,75 (Спецкабель) | Кабель симметричный для систем сигнализации управления, одиночной прокладки, оболочка ПВХ повышенной морозостойкости, 1 пара, однопроволочные медные жилы сечением 0.75 кв.мм; t-раб. -60...+70°С, цвет черный | руб./км | 68724
| КПСВВм 1х2х1,0 (Спецкабель) | Кабель симметричный для систем сигнализации управления, одиночной прокладки, оболочка ПВХ повышенной морозостойкости, 1 пара, однопроволочные медные жилы сечением 1.0 кв.мм; t-раб. -60...+70°С, цвет черный | руб./км | 85422
| КПСВВм 1х2х1,5 (Спецкабель) | Кабель симметричный для систем сигнализации управления, одиночной прокладки, оболочка ПВХ повышенной морозостойкости, 1 пара, однопроволочные медные жилы сечением 1.5 кв.мм; t-раб. -60...+70°С, цвет черный | руб./км | 120060
| КПСВВм 1х2х2,5 (Спецкабель) | Кабель симметричный для систем сигнализации управления, одиночной прокладки, оболочка ПВХ повышенной морозостойкости, 1 пара, однопроволочные медные жилы сечением 2.5 кв.мм; t-раб. -60...+70°С, цвет черный | руб./км | 184092
| КПСВВм 2х2х0,5 (Спецкабель) | Кабель симметричный для систем сигнализации управления, одиночной прокладки, оболочка ПВХ повышенной морозостойкости, 2 пары, однопроволочные медные жилы сечением 0.5 кв.мм; t-раб. -60...+70°С, цвет черный | руб./км | 98946
| КПСВВм 2х2х0,75 (Спецкабель) | Кабель симметричный для систем сигнализации управления, одиночной прокладки, оболочка ПВХ повышенной морозостойкости, 2 пары, однопроволочные медные жилы сечением 0.75 кв.мм; t-раб. -60...+70°С, цвет черный | руб./км | 130962
| КПСВВм 2х2х1,0 (Спецкабель) | Кабель симметричный для систем сигнализации управления, одиночной прокладки, оболочка ПВХ повышенной морозостойкости, 2 пары, однопроволочные медные жилы сечением 1.0 кв.мм; t-раб. -60...+70°С, цвет черный | руб./км | 167946
| КПСВВм 2х2х1,5 (Спецкабель) | Кабель симметричный для систем сигнализации управления, одиночной прокладки, оболочка ПВХ повышенной морозостойкости, 2 пары, однопроволочные медные жилы сечением 1.5 кв.мм; t-раб. -60...+70°С, цвет черный | руб./км | 237222
| КПСВВм 2х2х2,5 (Спецкабель) | Кабель симметричный для систем сигнализации управления, одиночной прокладки, оболочка ПВХ повышенной морозостойкости, 2 пары, однопроволочные медные жилы сечением 2.5 кв.мм; t-раб. -60...+70°С, цвет черный | руб./км | 370530
| КПСВВнг(А)-LS 1х2х0,5 (Спецкабель) | Кабель симметричный для систем сигнализации и управления, групповой прокладки, с пониженным дымо- и газовыделением, 1 пара, сечение жил 0,5 кв.мм, наружный размер кабеля 5,2 мм, жилы однопроволочные медные, изоляция ПВХ пониженной пожарной опасности, с низким дымо- и газовыделением, скрутка парная, оболочка: ПВХ пониженной пожарной опасности с низким дымо- и газовыделением, цвет красный | руб./км | 61410
| КПСВВнг(А)-LS 1х2х0,75 (Спецкабель) | Кабель симметричный для систем сигнализации и управления, групповой прокладки, с пониженным дымо- и газовыделением, 1 пара, сечение жил 0,75 кв.мм, наружный размер кабеля 5,6 мм, жилы однопроволочные медные, изоляция ПВХ пониженной пожарной опасности, с низким дымо- и газовыделением, скрутка парная, оболочка: ПВХ пониженной пожарной опасности с низким дымо- и газовыделением, цвет красный | руб./км | 78522
| КПСВВнг(А)-LS 1х2х1,0 (Спецкабель) | Кабель симметричный для систем сигнализации и управления, групповой прокладки, с пониженным дымо- и газовыделением, 1 пара, сечение жил 1,0 кв.мм, наружный размер кабеля 6,3 мм, жилы однопроволочные медные, изоляция ПВХ пониженной пожарной опасности, с низким дымо- и газовыделением, скрутка парная, оболочка: ПВХ пониженной пожарной опасности с низким дымо- и газовыделением, цвет красный | руб./км | 96600
| КПСВВнг(А)-LS 1х2х1,5 (Спецкабель) | Кабель симметричный для систем сигнализации и управления, групповой прокладки, с пониженным дымо- и газовыделением, 1 пара, сечение жил 1,5 кв.мм, наружный размер кабеля 6,8 мм, жилы однопроволочные медные, изоляция ПВХ пониженной пожарной опасности, с низким дымо- и газовыделением, скрутка парная, оболочка: ПВХ пониженной пожарной опасности с низким дымо- и газовыделением, цвет красный | руб./км | 134826
| КПСВВнг(А)-LS 1х2х2,5 (Спецкабель) | Кабель симметричный для систем сигнализации и управления, групповой прокладки, с пониженным дымо- и газовыделением, 1 пара, сечение жил 2,5 кв.мм, наружный размер кабеля 8,2 мм, жилы однопроволочные медные, изоляция ПВХ пониженной пожарной опасности, с низким дымо- и газовыделением, скрутка парная, оболочка: ПВХ пониженной пожарной опасности с низким дымо- и газовыделением, цвет красный | руб./км | 201204
| КПСВВнг(А)-LS 2х2х0,5 (Спецкабель) | Кабель симметричный для систем сигнализации и управления, групповой прокладки, с пониженным дымо- и газовыделением, 2 пары, сечение жил 0,5 кв.мм, наружный размер кабеля 6,2x8,8 мм, жилы однопроволочные медные, изоляция ПВХ пониженной пожарной опасности, с низким дымо- и газовыделением, скрутка парная, оболочка: ПВХ пониженной пожарной опасности с низким дымо- и газовыделением, цвет красный | руб./км | 115092
| КПСВВнг(А)-LS 2х2х0,75 (Спецкабель) | Кабель симметричный для систем сигнализации и управления, групповой прокладки, с пониженным дымо- и газовыделением, 2 пары, сечение жил 0,75 кв.мм, наружный размер кабеля 6,7x9,5 мм, жилы однопроволочные медные, изоляция ПВХ пониженной пожарной опасности, с низким дымо- и газовыделением, скрутка парная, оболочка: ПВХ пониженной пожарной опасности с низким дымо- и газовыделением, цвет красный | руб./км | 149178
| КПСВВнг(А)-LS 2х2х1,0 (Спецкабель) | Кабель симметричный для систем сигнализации и управления, групповой прокладки, с пониженным дымо- и газовыделением, 2 пары, сечение жил 1,0 кв.мм, наружный размер кабеля 7,6x10,3 мм, жилы однопроволочные медные, изоляция ПВХ пониженной пожарной опасности, с низким дымо- и газовыделением, скрутка парная, оболочка: ПВХ пониженной пожарной опасности с низким дымо- и газовыделением, цвет красный | руб./км | 190440
| КПСВВнг(А)-LS 2х2х1,5 (Спецкабель) | Кабель симметричный для систем сигнализации и управления, групповой прокладки, с пониженным дымо- и газовыделением, 2 пары, сечение жил 1,5 кв.мм, наружный размер кабеля 8,2x12,2 мм, жилы однопроволочные медные, изоляция ПВХ пониженной пожарной опасности, с низким дымо- и газовыделением, скрутка парная, оболочка: ПВХ пониженной пожарной опасности с низким дымо- и газовыделением, цвет красный | руб./км | 266892
| КПСВВнг(А)-LS 2х2х2,5 (Спецкабель) | Кабель симметричный для систем сигнализации и управления, групповой прокладки, с пониженным дымо- и газовыделением, 2 пары, сечение жил 2,5 кв.мм, наружный размер кабеля 9,8x15,0 мм, жилы однопроволочные медные, изоляция ПВХ пониженной пожарной опасности, с низким дымо- и газовыделением, скрутка парная, оболочка: ПВХ пониженной пожарной опасности с низким дымо- и газовыделением, цвет красный | руб./км | 407790
| КПСВВнг(А)-LS 3х2х0,5 (Спецкабель) | Кабель симметричный для систем сигнализации и управления, групповой прокладки, с пониженным дымо- и газовыделением, оболочка ПВХ, 3 пары, однопроволочные медные жилы сечением 0,5 ммᶻ, t-монт. не ниже -10°С, t-раб. 40...+70°С; бухта 200м, цвет красный | руб./км | 156906
| КПСВВнг(А)-LS 3х2х0,75 (Спецкабель) | Кабель симметричный для систем сигнализации и управления, групповой прокладки, с пониженным дымо- и газовыделением, оболочка ПВХ, 3 пары, однопроволочные медные жилы сечением 0,75 ммᶻ, t-монт. не ниже -10°С, t-раб. 40...+70°С; бухта 200м, цвет красный | руб./км | 211692
| КПСВВнг(А)-LS 3х2х1,0 (Спецкабель) | Кабель симметричный для систем сигнализации и управления, групповой прокладки, с пониженным дымо- и газовыделением, оболочка ПВХ, 3 пары, однопроволочные медные жилы сечением 1,0 ммᶻ, t-монт. не ниже -10°С, t-раб. 40...+70°С; бухта 200м, цвет красный | руб./км | 270480
| КПСВВнг(А)-LS 3х2х1,5 (Спецкабель) | Кабель симметричный для систем сигнализации и управления, групповой прокладки, с пониженным дымо- и газовыделением, оболочка ПВХ, 3 пары, однопроволочные медные жилы сечением 1,5 ммᶻ, t-монт. не ниже -10°С, t-раб. 40...+70°С; бухта 200м, цвет красный | руб./км | 387090
| КПСВВнг(А)-LS 3х2х2,5 (Спецкабель) | Кабель симметричный для систем сигнализации и управления, групповой прокладки, с пониженным дымо- и газовыделением, оболочка ПВХ, 3 пары, однопроволочные медные жилы сечением 2,5 ммᶻ, t-монт. не ниже -10°С, t-раб. 40...+70°С; бухта 200м, цвет красный | руб./км | 586362
| КПСВВнг(А)-LS 4х2х0,5 (Спецкабель) | Кабель симметричный для систем сигнализации и управления, групповой прокладки, с пониженным дымо- и газовыделением, 4 пары, сечение жил 0,5 кв.мм, жилы однопроволочные медные, изоляция ПВХ пониженной пожарной опасности, с низким дымо- и газовыделением, скрутка парная, оболочка: ПВХ пониженной пожарной опасности с низким дымо- и газовыделением, цвет красный | руб./км | 205068
| КПСВВнг(А)-LS 4х2х0,75 (Спецкабель) | Кабель симметричный для систем сигнализации и управления, групповой прокладки, с пониженным дымо- и газовыделением, 4 пары, сечение жил 0,75 кв.мм, жилы однопроволочные медные, изоляция ПВХ пониженной пожарной опасности, с низким дымо- и газовыделением, скрутка парная, оболочка: ПВХ пониженной пожарной опасности с низким дымо- и газовыделением, цвет красный | руб./км | 277242
| КПСВВнг(А)-LS 4х2х1,0 (Спецкабель) | Кабель симметричный для систем сигнализации и управления, групповой прокладки, с пониженным дымо- и газовыделением, оболочка ПВХ, 4 пары, однопроволочные медные жилы сечением 1,0 ммᶻ, t-монт. не ниже -10°С, t-раб. 40...+70°С; бухта 200м, цвет красный | руб./км | 359904
| КПСВВнг(А)-LS 4х2х1,5 (Спецкабель) | Кабель симметричный для систем сигнализации и управления, групповой прокладки, с пониженным дымо- и газовыделением, оболочка ПВХ, 4 пары, однопроволочные медные жилы сечением 1,5 ммᶻ, t-монт. не ниже -10°С, t-раб. 40...+70°С; бухта 200м, цвет красный | руб./км | 499008
| КПСВВнг(А)-LS 4х2х2,5 (Спецкабель) | Кабель симметричный для систем сигнализации и управления, групповой прокладки, с пониженным дымо- и газовыделением, оболочка ПВХ, 4 пары, однопроволочные медные жилы сечением 2,5 ммᶻ, t-монт. не ниже -10°С, t-раб. 40...+70°С; бухта 200м, цвет красный | руб./км | 761622
| КПСВВнг(А)-LS 5х2х0,5 (Спецкабель) | Кабель симметричный для систем сигнализации и управления, групповой прокладки, с пониженным дымо- и газовыделением, оболочка ПВХ, 5 пар, однопроволочные медные жилы сечением 0,5 ммᶻ, t-монт. не ниже -10°С, t-раб. 40...+70°С, цвет красный | руб./км | 255162
| КПСВВнг(А)-LS 5х2х0,75 (Спецкабель) | Кабель симметричный для систем сигнализации и управления, групповой прокладки, с пониженным дымо- и газовыделением, оболочка ПВХ, 5 пар, однопроволочные медные жилы сечением 0,75 ммᶻ, t-монт. не ниже -10°С, t-раб. 40...+70°С, цвет красный | руб./км | 350382
| КПСВВнг(А)-LS 5х2х1,0 (Спецкабель) | Кабель симметричный для систем сигнализации и управления, групповой прокладки, с пониженным дымо- и газовыделением, оболочка ПВХ, 5 пар, однопроволочные медные жилы сечением 1,0 ммᶻ, t-монт. не ниже -10°С, t-раб. 40...+70°С, цвет красный | руб./км | 439392
| ЛОУТОКС КПСВВнг(А)-LSLTx 1х2х0,5 (Спецкабель) | Кабель симметричный для систем сигнализации и управления, групповой прокладки, с пониженным дымо- и газовыделением, низкотоксичный, 1 пара, сечение жил 0,5 кв.мм, наружный размер кабеля 5,2 мм, жилы однопроволочные медные, изоляция ПВХ пониженной пожарной опасности, с низким дымо- и газовыделением, с низкой токсичностью продуктов горения, скрутка парная, оболочка ПВХ пониженной пожарной опасности, с низким дымо- и газовыделением, с низкой токсичностью продуктов горения, цвет белый | руб./км | 60582
| ЛОУТОКС КПСВВнг(А)-LSLTx 1х2х0,75 (Спецкабель) | Кабель симметричный для систем сигнализации и управления, групповой прокладки, с пониженным дымо- и газовыделением, низкотоксичный, 1 пара, сечение жил 0,75 кв.мм, наружный размер кабеля 5,6 мм, жилы однопроволочные медные, изоляция ПВХ пониженной пожарной опасности, с низким дымо- и газовыделением, с низкой токсичностью продуктов горения, скрутка парная, оболочка ПВХ пониженной пожарной опасности, с низким дымо- и газовыделением, с низкой токсичностью продуктов горения, цвет белый | руб./км | 77142
| ЛОУТОКС КПСВВнг(А)-LSLTx 1х2х1,0 (Спецкабель) | Кабель симметричный для систем сигнализации и управления, групповой прокладки, с пониженным дымо- и газовыделением, низкотоксичный, 1 пара, сечение жил 1,0 кв.мм, наружный размер кабеля 6,3 мм, жилы однопроволочные медные, изоляция ПВХ пониженной пожарной опасности, с низким дымо- и газовыделением, с низкой токсичностью продуктов горения, скрутка парная, оболочка ПВХ пониженной пожарной опасности, с низким дымо- и газовыделением, с низкой токсичностью продуктов горения, цвет белый | руб./км | 95082
| ЛОУТОКС КПСВВнг(А)-LSLTx 1х2х1,5 (Спецкабель) | Кабель симметричный для систем сигнализации и управления, групповой прокладки, с пониженным дымо- и газовыделением, низкотоксичный, 1 пара, сечение жил 1,5 кв.мм, наружный размер кабеля 6,8 мм, жилы однопроволочные медные, изоляция ПВХ пониженной пожарной опасности, с низким дымо- и газовыделением, с низкой токсичностью продуктов горения, скрутка парная, оболочка ПВХ пониженной пожарной опасности, с низким дымо- и газовыделением, с низкой токсичностью продуктов горения, цвет белый | руб./км | 132756
| ЛОУТОКС КПСВВнг(А)-LSLTx 1х2х2,5 (Спецкабель) | Кабель симметричный для систем сигнализации и управления, групповой прокладки, с пониженным дымо- и газовыделением, низкотоксичный, 1 пара, сечение жил 2,5 кв.мм, наружный размер кабеля 8,2 мм, жилы однопроволочные медные, изоляция ПВХ пониженной пожарной опасности, с низким дымо- и газовыделением, с низкой токсичностью продуктов горения, скрутка парная, оболочка ПВХ пониженной пожарной опасности, с низким дымо- и газовыделением, с низкой токсичностью продуктов горения, цвет белый | руб./км | 199686
| ЛОУТОКС КПСВВнг(А)-LSLTx 2х2х0,5 (Спецкабель) | Кабель симметричный для систем сигнализации и управления, групповой прокладки, с пониженным дымо- и газовыделением, низкотоксичный, 2 пары, сечение жил 0,5 кв.мм, наружный размер кабеля 6,2x8,8 мм, жилы однопроволочные медные, изоляция ПВХ пониженной пожарной опасности, с низким дымо- и газовыделением, с низкой токсичностью продуктов горения, скрутка парная, оболочка ПВХ пониженной пожарной опасности, с низким дымо- и газовыделением, с низкой токсичностью продуктов горения, цвет белый | руб./км | 113436
| ЛОУТОКС КПСВВнг(А)-LSLTx 2х2х0,75 (Спецкабель) | Кабель симметричный для систем сигнализации и управления, групповой прокладки, с пониженным дымо- и газовыделением, низкотоксичный, 2 пары, сечение жил 0,75 кв.мм, наружный размер кабеля 6,7x9,5 мм, жилы однопроволочные медные, изоляция ПВХ пониженной пожарной опасности, с низким дымо- и газовыделением, с низкой токсичностью продуктов горения, скрутка парная, оболочка ПВХ пониженной пожарной опасности, с низким дымо- и газовыделением, с низкой токсичностью продуктов горения, цвет белый | руб./км | 146970
| ЛОУТОКС КПСВВнг(А)-LSLTx 2х2х1,0 (Спецкабель) | Кабель симметричный для систем сигнализации и управления, групповой прокладки, с пониженным дымо- и газовыделением, низкотоксичный, 2 пары, сечение жил 1,0 кв.мм, наружный размер кабеля 7,6x10,3 мм, жилы однопроволочные медные, изоляция ПВХ пониженной пожарной опасности, с низким дымо- и газовыделением, с низкой токсичностью продуктов горения, скрутка парная, оболочка ПВХ пониженной пожарной опасности, с низким дымо- и газовыделением, с низкой токсичностью продуктов горения, цвет белый | руб./км | 187956
| ЛОУТОКС КПСВВнг(А)-LSLTx 2х2х1,5 (Спецкабель) | Кабель симметричный для систем сигнализации и управления, групповой прокладки, с пониженным дымо- и газовыделением, низкотоксичный, 2 пары, сечение жил 1,5 кв.мм, наружный размер кабеля 8,2x12,2 мм, жилы однопроволочные медные, изоляция ПВХ пониженной пожарной опасности, с низким дымо- и газовыделением, с низкой токсичностью продуктов горения, скрутка парная, оболочка ПВХ пониженной пожарной опасности, с низким дымо- и газовыделением, с низкой токсичностью продуктов горения, цвет белый | руб./км | 263304
| ЛОУТОКС КПСВВнг(А)-LSLTx 2х2х2,5 (Спецкабель) | Кабель симметричный для систем сигнализации и управления, групповой прокладки, с пониженным дымо- и газовыделением, низкотоксичный, 2 пары, сечение жил 2,5 кв.мм, наружный размер кабеля 9,8x15,0 мм, жилы однопроволочные медные, изоляция ПВХ пониженной пожарной опасности, с низким дымо- и газовыделением, с низкой токсичностью продуктов горения, скрутка парная, оболочка ПВХ пониженной пожарной опасности, с низким дымо- и газовыделением, с низкой токсичностью продуктов горения, цвет белый | руб./км | 405030
| КПСВПс 1х2х0,5 (Спецкабель) | Кабель симметричный для систем сигнализации управления, одиночной прокладки, оболочка самозатухающий полиэтилен, 1 пара, однопроволочные медные жилы сечением 0.5 кв.мм; t-раб. -60...+70°С, цвет черный | руб./км | 49542
| КПСВПс 1х2х0,75 (Спецкабель) | Кабель симметричный для систем сигнализации управления, одиночной прокладки, оболочка самозатухающий полиэтилен, 1 пара, однопроволочные медные жилы сечением 0.75 кв.мм; t-раб. -60...+70°С, цвет черный | руб./км | 65412
| КПСВПс 1х2х1,0 (Спецкабель) | Кабель симметричный для систем сигнализации управления, одиночной прокладки, оболочка самозатухающий полиэтилен, 1 пара, однопроволочные медные жилы сечением 1.0 кв.мм; t-раб. -60...+70°С, цвет черный | руб./км | 82524
| КПСВПс 1х2х1,5 (Спецкабель) | Кабель симметричный для систем сигнализации управления, одиночной прокладки, оболочка самозатухающий полиэтилен, 1 пара, однопроволочные медные жилы сечением 1.5 кв.мм; t-раб. -60...+70°С, цвет черный | руб./км | 115368
| КПСВПс 1х2х2,5 (Спецкабель) | Кабель симметричный для систем сигнализации управления, одиночной прокладки, оболочка самозатухающий полиэтилен, 1 пара, однопроволочные медные жилы сечением 2.5 кв.мм; t-раб. -60...+70°С, цвет черный | руб./км | 180780
| КПСВПс 2х2х0,5 (Спецкабель) | Кабель симметричный для систем сигнализации управления, одиночной прокладки, оболочка самозатухающий полиэтилен, 2 пары, однопроволочные медные жилы сечением 0.5 кв.мм; t-раб. -60...+70°С, цвет черный | руб./км | 90666
| КПСВПс 2х2х0,75 (Спецкабель) | Кабель симметричный для систем сигнализации управления, одиночной прокладки, оболочка самозатухающий полиэтилен, 2 пары, однопроволочные медные жилы сечением 0.75 кв.мм; t-раб. -60...+70°С, цвет черный | руб./км | 122268
| КПСВПс 2х2х1,0 (Спецкабель) | Кабель симметричный для систем сигнализации управления, одиночной прокладки, оболочка самозатухающий полиэтилен, 2 пары, однопроволочные медные жилы сечением 1.0 кв.мм; t-раб. -60...+70°С, цвет черный | руб./км | 155802
| КПСВПс 2х2х1,5 (Спецкабель) | Кабель симметричный для систем сигнализации управления, одиночной прокладки, оболочка самозатухающий полиэтилен, 2 пары, однопроволочные медные жилы сечением 1.5 кв.мм; t-раб. -60...+70°С, цвет черный | руб./км | 220662
| КПСВПс 2х2х2,5 (Спецкабель) | Кабель симметричный для систем сигнализации управления, одиночной прокладки, оболочка самозатухающий полиэтилен, 2 пары, однопроволочные медные жилы сечением 2.5 кв.мм; t-раб. -60...+70°С, цвет черный | руб./км | 349416
| КПСВЭВ 1х2х0,5 (Спецкабель) | Кабель симметричный для систем сигнализации и управления, одиночной прокладки, оболочка ПВХ, 1 пара, однопроволочные медные жилы сечением 0.5 кв.мм, экран: общий из алюмолавсановой ленты с контактным проводником из медной лужeной проволоки; t-раб. -40...+70°С, цвет красный | руб./км | 70242
| КПСВЭВ 1х2х0,75 (Спецкабель) | Кабель симметричный для систем сигнализации и управления, одиночной прокладки, оболочка ПВХ, 1 пара, однопроволочные медные жилы сечением 0.75 кв.мм, экран: общий из алюмолавсановой ленты с контактным проводником из медной лужeной проволоки; t-раб. -40...+70°С, цвет красный | руб./км | 85974
| КПСВЭВ 1х2х1,0 (Спецкабель) | Кабель симметричный для систем сигнализации и управления, одиночной прокладки, оболочка ПВХ, 1 пара, однопроволочные медные жилы сечением 1.0 кв.мм, экран: общий из алюмолавсановой ленты с контактным проводником из медной лужeной проволоки; t-раб. -40...+70°С, цвет красный | руб./км | 104466
| КПСВЭВ 1х2х1,5 (Спецкабель) | Кабель симметричный для систем сигнализации и управления, одиночной прокладки, оболочка ПВХ, 1 пара, однопроволочные медные жилы сечением 1.5 кв.мм, экран: общий из алюмолавсановой ленты с контактным проводником из медной лужeной проволоки; t-раб. -40...+70°С, цвет красный | руб./км | 138000
| КПСВЭВ 1х2х2,5 (Спецкабель) | Кабель симметричный для систем сигнализации и управления, одиночной прокладки, оболочка ПВХ, 1 пара, однопроволочные медные жилы сечением 2.5 кв.мм, экран: общий из алюмолавсановой ленты с контактным проводником из медной лужeной проволоки; t-раб. -40...+70°С, цвет красный | руб./км | 203136
| КПСВЭВ 2х2х0,5 (Спецкабель) | Кабель симметричный для систем сигнализации и управления, одиночной прокладки, оболочка ПВХ, 1 пара, однопроволочные медные жилы сечением 0.5 кв.мм, экран: общий из алюмолавсановой ленты с контактным проводником из медной лужeной проволоки; t-раб. -40...+70°С, цвет красный | руб./км | 119922
| КПСВЭВ 2х2х0,75 (Спецкабель) | Кабель симметричный для систем сигнализации и управления, одиночной прокладки, оболочка ПВХ, 2 пары, однопроволочные медные жилы сечением 0.75 кв.мм, экран: общий из алюмолавсановой ленты с контактным проводником из медной лужeной проволоки; t-раб. -40...+70°С, цвет красный | руб./км | 151662
| КПСВЭВ 2х2х1,0 (Спецкабель) | Кабель симметричный для систем сигнализации и управления, одиночной прокладки, оболочка ПВХ, 2 пары, однопроволочные медные жилы сечением 1.0 кв.мм, экран: общий из алюмолавсановой ленты с контактным проводником из медной лужeной проволоки; t-раб. -40...+70°С, цвет красный | руб./км | 189198
| КПСВЭВ 2х2х1,5 (Спецкабель) | Кабель симметричный для систем сигнализации и управления, одиночной прокладки, оболочка ПВХ, 2 пары, однопроволочные медные жилы сечением 1.5 кв.мм, экран: общий из алюмолавсановой ленты с контактным проводником из медной лужeной проволоки; t-раб. -40...+70°С, цвет красный | руб./км | 258336
| КПСВЭВ 2х2х2,5 (Спецкабель) | Кабель симметричный для систем сигнализации и управления, одиночной прокладки, оболочка ПВХ, 2 пары, однопроволочные медные жилы сечением 2.5 кв.мм, экран: общий из алюмолавсановой ленты с контактным проводником из медной лужeной проволоки; t-раб. -40...+70°С, цвет красный | руб./км | 390816
| КПСВЭВм 1х2х0,5 (Спецкабель) | Кабель симметричный для систем сигнализации управления, одиночной прокладки, оболочка ПВХ повышенной морозостойкости, 1 пара, однопроволочные медные жилы сечением 0.5 кв.мм, экран: общий из алюмолавсановой ленты с контактным проводником из медной лужeной проволоки; t-раб. -60...+70°С, цвет черный | руб./км | 73140
| КПСВЭВм 1х2х0,75 (Спецкабель) | Кабель симметричный для систем сигнализации управления, одиночной прокладки, оболочка ПВХ повышенной морозостойкости, 1 пара, однопроволочные медные жилы сечением 0.75 кв.мм, экран: общий из алюмолавсановой ленты с контактным проводником из медной лужeной проволоки; t-раб. -60...+70°С, цвет черный | руб./км | 89286
| КПСВЭВм 1х2х1,0 (Спецкабель) | Кабель симметричный для систем сигнализации управления, одиночной прокладки, оболочка ПВХ повышенной морозостойкости, 1 пара, однопроволочные медные жилы сечением 1.0 кв.мм, экран: общий из алюмолавсановой ленты с контактным проводником из медной лужeной проволоки; t-раб. -60...+70°С, цвет черный | руб./км | 107916
| КПСВЭВм 1х2х1,5 (Спецкабель) | Кабель симметричный для систем сигнализации управления, одиночной прокладки, оболочка ПВХ повышенной морозостойкости, 1 пара, однопроволочные медные жилы сечением 1.5 кв.мм, экран: общий из алюмолавсановой ленты с контактным проводником из медной лужeной проволоки; t-раб. -60...+70°С, цвет черный | руб./км | 142692
| КПСВЭВм 1х2х2,5 (Спецкабель) | Кабель симметричный для систем сигнализации управления, одиночной прокладки, оболочка ПВХ повышенной морозостойкости, 1 пара, однопроволочные медные жилы сечением 2.5 кв.мм, экран: общий из алюмолавсановой ленты с контактным проводником из медной лужeной проволоки; t-раб. -60...+70°С, цвет черный | руб./км | 208518
| КПСВЭВм 2х2х0,5 (Спецкабель) | Кабель симметричный для систем сигнализации управления, одиночной прокладки, оболочка ПВХ повышенной морозостойкости, 2 пары, однопроволочные медные жилы сечением 0.5 кв.мм, экран: общий из алюмолавсановой ленты с контактным проводником из медной лужeной проволоки; t-раб. -60...+70°С, цвет черный | руб./км | 125304
| КПСВЭВм 2х2х0,75 (Спецкабель) | Кабель симметричный для систем сигнализации управления, одиночной прокладки, оболочка ПВХ повышенной морозостойкости, 2 пары, однопроволочные медные жилы сечением 0.5 кв.мм, экран: общий из алюмолавсановой ленты с контактным проводником из медной лужeной проволоки; t-раб. -60...+70°С, цвет черный | руб./км | 157458
| КПСВЭВм 2х2х1,0 (Спецкабель) | Кабель симметричный для систем сигнализации управления, одиночной прокладки, оболочка ПВХ повышенной морозостойкости, 2 пары, однопроволочные медные жилы сечением 0.5 кв.мм, экран: общий из алюмолавсановой ленты с контактным проводником из медной лужeной проволоки; t-раб. -60...+70°С, цвет черный | руб./км | 196374
| КПСВЭВм 2х2х1,5 (Спецкабель) | Кабель симметричный для систем сигнализации управления, одиночной прокладки, оболочка ПВХ повышенной морозостойкости, 2 пары, однопроволочные медные жилы сечением 0.5 кв.мм, экран: общий из алюмолавсановой ленты с контактным проводником из медной лужeной проволоки; t-раб. -60...+70°С, цвет черный | руб./км | 267720
| КПСВЭВм 2х2х2,5 (Спецкабель) | Кабель симметричный для систем сигнализации управления, одиночной прокладки, оболочка ПВХ повышенной морозостойкости, 2 пары, однопроволочные медные жилы сечением 0.5 кв.мм, экран: общий из алюмолавсановой ленты с контактным проводником из медной лужeной проволоки; t-раб. -60...+70°С, цвет черный | руб./км | 402960
| КПСВЭВнг(А)-LS 3х2х0,5 (Спецкабель) | Кабель симметричный для систем сигнализации и управления, групповой прокладки, с пониженным дымо- и газовыделением, оболочка ПВХ, 3 пары, однопроволочные медные жилы сечением 0,5 ммᶻ, экран с контактным проводом, t-монт. не ниже -10°С, t-раб. 40...+70°С; бухта 200м, цвет красный | руб./км | 184092
| КПСВЭВнг(А)-LS 3х2х0,75 (Спецкабель) | Кабель симметричный для систем сигнализации и управления, групповой прокладки, с пониженным дымо- и газовыделением, оболочка ПВХ, 3 пары, однопроволочные медные жилы сечением 0,75 ммᶻ, экран с контактным проводом, t-монт. не ниже -10°С, t-раб. 40...+70°С; бухта 200м, цвет красный | руб./км | 241224
| КПСВЭВнг(А)-LS 3х2х1,0 (Спецкабель) | Кабель симметричный для систем сигнализации и управления, групповой прокладки, с пониженным дымо- и газовыделением, оболочка ПВХ, 3 пары, однопроволочные медные жилы сечением 1,0 ммᶻ, экран с контактным проводом, t-монт. не ниже -10°С, t-раб. 40...+70°С; бухта 200м, цвет красный | руб./км | 300012
| КПСВЭВнг(А)-LS 3х2х1,5 (Спецкабель) | Кабель симметричный для систем сигнализации и управления, групповой прокладки, с пониженным дымо- и газовыделением, оболочка ПВХ, 3 пары, однопроволочные медные жилы сечением 1,5 ммᶻ, экран с контактным проводом, t-монт. не ниже -10°С, t-раб. 40...+70°С; бухта 200м, цвет красный | руб./км | 418554
| КПСВЭВнг(А)-LS 3х2х2,5 (Спецкабель) | Кабель симметричный для систем сигнализации и управления, групповой прокладки, с пониженным дымо- и газовыделением, оболочка ПВХ, 3 пары, однопроволочные медные жилы сечением 2,5 ммᶻ, экран с контактным проводом, t-монт. не ниже -10°С, t-раб. 40...+70°С; бухта 200м, цвет красный | руб./км | 622242
| КПСВЭВнг(А)-LS 4х2х0,75 (Спецкабель) | Кабель симметричный для систем сигнализации и управления, групповой прокладки, с пониженным дымо- и газовыделением, оболочка ПВХ, 4 пары, однопроволочные медные жилы сечением 0,75 ммᶻ, экран с контактным проводом, t-монт. не ниже -10°С, t-раб. 40...+70°С; бухта 200м, цвет красный | руб./км | 306636
| КПСВЭВнг(А)-LS 4х2х1,0 (Спецкабель) | Кабель симметричный для систем сигнализации и управления, групповой прокладки, с пониженным дымо- и газовыделением, оболочка ПВХ, 4 пары, однопроволочные медные жилы сечением 1,0 ммᶻ, экран с контактным проводом, t-монт. не ниже -10°С, t-раб. 40...+70°С; бухта 200м, цвет красный | руб./км | 391644
| КПСВЭВнг(А)-LS 4х2х1,5 (Спецкабель) | Кабель симметричный для систем сигнализации и управления, групповой прокладки, с пониженным дымо- и газовыделением, оболочка ПВХ, 4 пары, однопроволочные медные жилы сечением 1,5 ммᶻ, экран с контактным проводом, t-монт. не ниже -10°С, t-раб. 40...+70°С; бухта 200м, цвет красный | руб./км | 532542
| КПСВЭВнг(А)-LS 4х2х2,5 (Спецкабель) | Кабель симметричный для систем сигнализации и управления, групповой прокладки, с пониженным дымо- и газовыделением, оболочка ПВХ, 4 пары, однопроволочные медные жилы сечением 2,5 ммᶻ, экран с контактным проводом, t-монт. не ниже -10°С, t-раб. 40...+70°С; бухта 200м, цвет красный | руб./км | 799434
| КПСВЭВнг(А)-LS 5х2х0,5 (Спецкабель) | Кабель симметричный для систем сигнализации и управления, групповой прокладки, с пониженным дымо- и газовыделением, оболочка ПВХ, 5 пар, однопроволочные медные жилы сечением 0,5 ммᶻ, экран с контактным проводом, t-монт. не ниже -10°С, t-раб. 40...+70°С, цвет красный | руб./км | 286350
| КПСВЭВнг(А)-LS 5х2х0,75 (Спецкабель) | Кабель симметричный для систем сигнализации и управления, групповой прокладки, с пониженным дымо- и газовыделением, оболочка ПВХ, 5 пар, однопроволочные медные жилы сечением 0,75 ммᶻ, экран с контактным проводом, t-монт. не ниже -10°С, t-раб. 40...+70°С, цвет красный | руб./км | 381984
| КПСВЭВнг(А)-LS 5х2х1,0 (Спецкабель) | Кабель симметричный для систем сигнализации и управления, групповой прокладки, с пониженным дымо- и газовыделением, оболочка ПВХ, 5 пар, однопроволочные медные жилы сечением 1,0 ммᶻ, экран с контактным проводом, t-монт. не ниже -10°С, t-раб. 40...+70°С, цвет красный | руб./км | 473202
| КПСВЭПс 1х2х0,5 (Спецкабель) | Кабель симметричный для систем сигнализации управления, одиночной прокладки, оболочка самозатухающий полиэтилен, 1 пара, однопроволочные медные жилы сечением 0.5 кв.мм, экран: общий из алюмолавсановой ленты с контактным проводником из медной лужeной проволоки; t-раб. -60...+70°С, цвет черный | руб./км | 63894
| КПСВЭПс 1х2х0,75 (Спецкабель) | Кабель симметричный для систем сигнализации управления, одиночной прокладки, оболочка самозатухающий полиэтилен, 1 пара, однопроволочные медные жилы сечением 0.75 кв.мм, экран: общий из алюмолавсановой ленты с контактным проводником из медной лужeной проволоки; t-раб. -60...+70°С, цвет черный | руб./км | 79902
| КПСВЭПс 1х2х1,0 (Спецкабель) | Кабель симметричный для систем сигнализации управления, одиночной прокладки, оболочка самозатухающий полиэтилен, 1 пара, однопроволочные медные жилы сечением 1.0 кв.мм, экран: общий из алюмолавсановой ленты с контактным проводником из медной лужeной проволоки; t-раб. -60...+70°С, цвет черный | руб./км | 98946
| КПСВЭПс 1х2х1,5 (Спецкабель) | Кабель симметричный для систем сигнализации управления, одиночной прокладки, оболочка самозатухающий полиэтилен, 1 пара, однопроволочные медные жилы сечением 1.5 кв.мм, экран: общий из алюмолавсановой ленты с контактным проводником из медной лужeной проволоки; t-раб. -60...+70°С, цвет черный | руб./км | 131928
| КПСВЭПс 1х2х2,5 (Спецкабель) | Кабель симметричный для систем сигнализации управления, одиночной прокладки, оболочка самозатухающий полиэтилен, 1 пара, однопроволочные медные жилы сечением 2.5 кв.мм, экран: общий из алюмолавсановой ленты с контактным проводником из медной лужeной проволоки; t-раб. -60...+70°С, цвет черный | руб./км | 199134
| КПСВЭПс 2х2х0,5 (Спецкабель) | Кабель симметричный для систем сигнализации управления, одиночной прокладки, оболочка самозатухающий полиэтилен, 2 пары, однопроволочные медные жилы сечением 0.5 кв.мм, экран: общий из алюмолавсановой ленты с контактным проводником из медной лужeной проволоки; t-раб. -60...+70°С, цвет черный | руб./км | 109158
| КПСВЭПс 2х2х0,75 (Спецкабель) | Кабель симметричный для систем сигнализации управления, одиночной прокладки, оболочка самозатухающий полиэтилен, 2 пары, однопроволочные медные жилы сечением 0.5 кв.мм, экран: общий из алюмолавсановой ленты с контактным проводником из медной лужeной проволоки; t-раб. -60...+70°С, цвет черный | руб./км | 140760
| КПСВЭПс 2х2х1,0 (Спецкабель) | Кабель симметричный для систем сигнализации управления, одиночной прокладки, оболочка самозатухающий полиэтилен, 2 пары, однопроволочные медные жилы сечением 0.5 кв.мм, экран: общий из алюмолавсановой ленты с контактным проводником из медной лужeной проволоки; t-раб. -60...+70°С, цвет черный | руб./км | 176226
| КПСВЭПс 2х2х1,5 (Спецкабель) | Кабель симметричный для систем сигнализации управления, одиночной прокладки, оболочка самозатухающий полиэтилен, 2 пары, однопроволочные медные жилы сечением 0.5 кв.мм, экран: общий из алюмолавсановой ленты с контактным проводником из медной лужeной проволоки; t-раб. -60...+70°С, цвет черный | руб./км | 243294
| КПСВЭПс 2х2х2,5 (Спецкабель) | Кабель симметричный для систем сигнализации управления, одиночной прокладки, оболочка самозатухающий полиэтилен, 2 пары, однопроволочные медные жилы сечением 0.5 кв.мм, экран: общий из алюмолавсановой ленты с контактным проводником из медной лужeной проволоки; t-раб. -60...+70°С, цвет черный | руб./км | 373980
| КПСнг(А)-FRHF 3х2х0,5 (Спецкабель) | Кабель симметричный для систем охраны и противопожарной защиты огнестойкий, групповой прокладки, с пониженным дымо- и газовыделением, оболочка полимерная композиция, безгалогенный, экран с контактным проводом, 3 пары, однопроволочные медные жилы сечением 0,5 ммᶻ, Ø-внеш. 10,8 мм, t-монт. не ниже -30°С, t-раб. -60...+80°С; бухта 200м, масса 18.8 кг, цвет оранжевый | руб./км | 231978
| КПСнг(А)-FRHF 3х2х0,75 (Спецкабель) | Кабель симметричный для систем охраны и противопожарной защиты огнестойкий, групповой прокладки, с пониженным дымо- и газовыделением, оболочка полимерная композиция, безгалогенный, экран с контактным проводом, 3 пары, однопроволочные медные жилы сечением 0,75 ммᶻ, Ø-внеш. 11.6 мм, t-монт. не ниже -30°С, t-раб. -60...+80°С; бухта 200м, масса 22.8 кг, цвет оранжевый | руб./км | 291732
| КПСнг(А)-FRHF 3х2х1,0 (Спецкабель) | Кабель симметричный для систем охраны и противопожарной защиты огнестойкий, групповой прокладки, с пониженным дымо- и газовыделением, оболочка полимерная композиция, безгалогенный, экран с контактным проводом, 3 пары, однопроволочные медные жилы сечением 1,0 ммᶻ, Ø-внеш. 12,6 мм, t-монт. не ниже -30°С, t-раб. -60...+80°С; бухта 200м, масса 27.4 кг, цвет оранжевый | руб./км | 362940
| КПСнг(А)-FRHF 3х2х1,5 (Спецкабель) | Кабель симметричный для систем охраны и противопожарной защиты огнестойкий, групповой прокладки, с пониженным дымо- и газовыделением, оболочка полимерная композиция, безгалогенный, экран с контактным проводом, 3 пары, однопроволочные медные жилы сечением 1,5 ммᶻ, Ø-внеш. 14,5 мм, t-монт. не ниже -30°С, t-раб. -60...+80°С; бухта 200м, масса 40.2 кг, цвет оранжевый | руб./км | 495972
| КПСнг(А)-FRHF 3х2х2,5 (Спецкабель) | Кабель симметричный для систем охраны и противопожарной защиты огнестойкий, групповой прокладки, с пониженным дымо- и газовыделением, оболочка полимерная композиция, безгалогенный, экран с контактным проводом, 3 пары, однопроволочные медные жилы сечением 2,5 ммᶻ, Ø-внеш. 16,8 мм, t-монт. не ниже -30°С, t-раб. -60...+80°С; бухта 200м, масса 56 кг, цвет оранжевый | руб./км | 729882
| КПСнг(А)-FRHF 4х2х0,5 (Спецкабель) | Кабель симметричный для систем охраны и противопожарной защиты огнестойкий, групповой прокладки, с пониженным дымо- и газовыделением, оболочка полимерная композиция, безгалогенный, экран с контактным проводом, 4 пары, однопроволочные медные жилы сечением 0,5 ммᶻ, Ø-внеш. 11,4 мм, t-монт. не ниже -30°С, t-раб. -60...+80°С; бухта 200м, масса 22.4 кг, цвет оранжевый | руб./км | 296424
| КПСнг(А)-FRHF 4х2х0,75 (Спецкабель) | Кабель симметричный для систем охраны и противопожарной защиты огнестойкий, групповой прокладки, с пониженным дымо- и газовыделением, оболочка полимерная композиция, безгалогенный, экран с контактным проводом, 4 пары, однопроволочные медные жилы сечением 0,75 ммᶻ, Ø-внеш. 12,2 мм, t-монт. не ниже -30°С, t-раб. -60...+80°С; бухта 200м, масса 27.6 кг, цвет оранжевый | руб./км | 375222
| КПСнг(А)-FRHF 4х2х1,0 (Спецкабель) | Кабель симметричный для систем охраны и противопожарной защиты огнестойкий, групповой прокладки, с пониженным дымо- и газовыделением, оболочка полимерная композиция, безгалогенный, экран с контактным проводом, 4 пары, однопроволочные медные жилы сечением 1,0 ммᶻ, Ø-внеш. 14,2 мм, t-монт. не ниже -30°С, t-раб. -60...+80°С; бухта 200м, масса 39.2 кг, цвет оранжевый | руб./км | 492660
| КПСнг(А)-FRHF 4х2х1,5 (Спецкабель) | Кабель симметричный для систем охраны и противопожарной защиты огнестойкий, групповой прокладки, с пониженным дымо- и газовыделением, оболочка полимерная композиция, безгалогенный, экран с контактным проводом, 4 пары, однопроволочные медные жилы сечением 1,5 ммᶻ, Ø-внеш. 15,4 мм, t-монт. не ниже -30°С, t-раб. -60...+80°С; бухта 200м, масса 28.8 кг, цвет оранжевый | руб./км | 638940
| КПСнг(А)-FRHF 5х2х0,5 (Спецкабель) | Кабель симметричный для систем охраны и противопожарной защиты огнестойкий, групповой прокладки, с пониженным дымо- и газовыделением, оболочка полимерная композиция, безгалогенный, экран с контактным проводом, 5 пар, сечение жил 0,5 ммᶻ, Ø-внеш. 12,5 мм, t-монт. не ниже -30°С, t-раб. -60...+80°С, цвет оранжевый | руб./км | 363216
| КПСнг(А)-FRHF 5х2х0,75 (Спецкабель) | Кабель симметричный для систем охраны и противопожарной защиты огнестойкий, групповой прокладки, с пониженным дымо- и газовыделением, оболочка полимерная композиция, безгалогенный, экран с контактным проводом, 5 пар, сечение жил 0,75 ммᶻ, Ø-внеш. 14,4 мм, t-монт. не ниже -30°С, t-раб. -60...+80°С, цвет оранжевый | руб./км | 484656
| КПСнг(А)-FRHF 5х2х1,0 (Спецкабель) | Кабель симметричный для систем охраны и противопожарной защиты огнестойкий, групповой прокладки, с пониженным дымо- и газовыделением, оболочка полимерная композиция, безгалогенный, экран с контактным проводом, 5 пар, сечение жил 1,0 ммᶻ, Ø-внеш. 15,6 мм, t-монт. не ниже -30°С, t-раб. -60...+80°С, цвет оранжевый | руб./км | 603750
| КПСнг(А)-FRLS 3х2х0,5 (Спецкабель) | Кабель симметричный для систем охраны и противопожарной защиты огнестойкий, групповой прокладки, с пониженным дымо- и газовыделением, оболочка ПВХ, 3 пары, однопроволочные медные жилы сечением 0.5 ммᶻ, Ø-внеш. 10.8 мм, t-монт. не ниже -10°С, t-раб. -50...+70°С; бухта 200м, масса 19.2 кг, цвет оранжевый | руб./км | 225630
| КПСнг(А)-FRLS 3х2х0,75 (Спецкабель) | Кабель симметричный для систем охраны и противопожарной защиты огнестойкий, групповой прокладки, с пониженным дымо- и газовыделением, оболочка ПВХ, 3 пары, однопроволочные медные жилы сечением 0,75 ммᶻ, Ø-внеш. 11,6 мм, t-монт. не ниже -10°С, t-раб. -50...+70°С; бухта 200м, масса 23.2 кг, цвет оранжевый | руб./км | 285660
| КПСнг(А)-FRLS 3х2х1,0 (Спецкабель) | Кабель симметричный для систем охраны и противопожарной защиты огнестойкий, групповой прокладки, с пониженным дымо- и газовыделением, оболочка ПВХ, 3 пары, однопроволочные медные жилы сечением 1,0 ммᶻ, Ø-внеш. 12,6 мм, t-монт. не ниже -10°С, t-раб. -50...+70°С; бухта 200м, масса 28 кг, цвет оранжевый | руб./км | 357558
| КПСнг(А)-FRLS 3х2х1,5 (Спецкабель) | Кабель симметричный для систем охраны и противопожарной защиты огнестойкий, групповой прокладки, с пониженным дымо- и газовыделением, оболочка ПВХ, 3 пары, однопроволочные медные жилы сечением 1,5 ммᶻ, Ø-внеш. 14,5 мм, t-монт. не ниже -10°С, t-раб. -50...+70°С; бухта 200м, масса 41 кг, цвет оранжевый | руб./км | 483690
| КПСнг(А)-FRLS 3х2х2,5 (Спецкабель) | Кабель симметричный для систем охраны и противопожарной защиты огнестойкий, групповой прокладки, с пониженным дымо- и газовыделением, оболочка ПВХ, 3 пары, однопроволочные медные жилы сечением 2,5 ммᶻ, Ø-внеш. 16,7 мм, t-монт. не ниже -10°С, t-раб. -50...+70°С; бухта 200м, масса 56,8 кг, цвет оранжевый | руб./км | 714978
| КПСнг(А)-FRLS 4х2х0,5 (Спецкабель) | Кабель симметричный для систем охраны и противопожарной защиты огнестойкий, групповой прокладки, с пониженным дымо- и газовыделением, оболочка ПВХ, 4 пары, однопроволочные медные жилы сечением 0,5 ммᶻ, Ø-внеш. 11,4 мм, t-монт. не ниже -10°С, t-раб. -50...+70°С; бухта 200м, масса 22,8 кг, цвет оранжевый | руб./км | 291456
| КПСнг(А)-FRLS 4х2х0,75 (Спецкабель) | Кабель симметричный для систем охраны и противопожарной защиты огнестойкий, групповой прокладки, с пониженным дымо- и газовыделением, оболочка ПВХ, 4 пары, однопроволочные медные жилы сечением 0,75 ммᶻ, Ø-внеш. 12,2 мм, t-монт. не ниже -10°С, t-раб. -50...+70°С; бухта 200м, масса 28 кг, цвет оранжевый | руб./км | 370944
| КПСнг(А)-FRLS 4х2х1,0 (Спецкабель) | Кабель симметричный для систем охраны и противопожарной защиты огнестойкий, групповой прокладки, с пониженным дымо- и газовыделением, оболочка ПВХ, 4 пары, однопроволочные медные жилы сечением 1,0 ммᶻ, Ø-внеш. 14,2 мм, t-монт. не ниже -10°С, t-раб. -50...+70°С; бухта 200м, масса 40 кг, цвет оранжевый | руб./км | 481758
| КПСнг(А)-FRLS 4х2х1,5 (Спецкабель) | Кабель симметричный для систем охраны и противопожарной защиты огнестойкий, групповой прокладки, с пониженным дымо- и газовыделением, оболочка ПВХ, 4 пары, однопроволочные медные жилы сечением 1,5 ммᶻ, Ø-внеш. 15,4 мм, t-монт. не ниже -10°С, t-раб. -50...+70°С; бухта 200м, масса 49.6 кг, цвет оранжевый | руб./км | 629280
| КПСнг(А)-FRLS 4х2х2,5 (Спецкабель) | Кабель симметричный для систем охраны и противопожарной защиты огнестойкий, групповой прокладки, с пониженным дымо- и газовыделением, оболочка ПВХ, 4 пары, однопроволочные медные жилы сечением 2,5 ммᶻ, Ø-внеш. 17,8 мм, t-монт. не ниже -10°С, t-раб. -50...+70°С; бухта 200м, масса 70 кг, цвет оранжевый | руб./км | 935778
| КПСнг(А)-FRLS 5х2х0,5 (Спецкабель) | Кабель симметричный для систем охраны и противопожарной защиты огнестойкий, групповой прокладки, с пониженным дымо- и газовыделением, оболочка ПВХ, 5 пар, сечение жил 0,5 ммᶻ, Ø-внеш. 12,5 мм, t-монт. не ниже -10°С, t-раб. -50...+70°С, цвет оранжевый | руб./км | 358800
| КПСнг(А)-FRLS 5х2х0,75 (Спецкабель) | Кабель симметричный для систем охраны и противопожарной защиты огнестойкий, групповой прокладки, с пониженным дымо- и газовыделением, оболочка ПВХ, 5 пар, сечение жил 0,75 ммᶻ, Ø-внеш. 14,2 мм, t-монт. не ниже -10°С, t-раб. -50...+70°С, цвет оранжевый | руб./км | 473892
| КПСнг(А)-FRLS 5х2х1,0 (Спецкабель) | Кабель симметричный для систем охраны и противопожарной защиты огнестойкий, групповой прокладки, с пониженным дымо- и газовыделением, оболочка ПВХ, 5 пар, сечение жил 1,0 ммᶻ, Ø-внеш. 15,6 мм, t-монт. не ниже -10°С, t-раб. -50...+70°С, цвет оранжевый | руб./км | 593676
| КПСЭнг(А)-FRHF 3х2х0,5 (Спецкабель) | Кабель симметричный для систем охраны и противопожарной защиты огнестойкий, групповой прокладки, с пониженным дымо- и газовыделением, оболочка полимерная композиция, безгалогенный, экран с контактным проводом, 3 пары, однопроволочные медные жилы сечением 0,5 ммᶻ, Ø-внеш. 11 мм, t-монт. не ниже -30°С, t-раб. -60...+80°С; бухта 200м, масса 20 кг, цвет оранжевый | руб./км | 252678
| КПСЭнг(А)-FRHF 3х2х0,75 (Спецкабель) | Кабель симметричный для систем охраны и противопожарной защиты огнестойкий, групповой прокладки, с пониженным дымо- и газовыделением, оболочка полимерная композиция, безгалогенный, экран с контактным проводом, 3 пары, однопроволочные медные жилы сечением 0,75 ммᶻ, Ø-внеш. 11,7 мм, t-монт. не ниже -30°С, t-раб. -60...+80°С; бухта 200м, масса 24.4 кг, цвет оранжевый | руб./км | 313950
| КПСЭнг(А)-FRHF 3х2х1,0 (Спецкабель) | Кабель симметричный для систем охраны и противопожарной защиты огнестойкий, групповой прокладки, с пониженным дымо- и газовыделением, оболочка полимерная композиция, безгалогенный, экран с контактным проводом, 3 пары, однопроволочные медные жилы сечением 1,0 ммᶻ, Ø-внеш. 12,8 мм, t-монт. не ниже -30°С, t-раб. -60...+80°С; бухта 200м, масса 28.6 кг, цвет оранжевый | руб./км | 385296
| КПСЭнг(А)-FRHF 3х2х1,5 (Спецкабель) | Кабель симметричный для систем охраны и противопожарной защиты огнестойкий, групповой прокладки, с пониженным дымо- и газовыделением, оболочка полимерная композиция, безгалогенный, экран с контактным проводом, 3 пары, однопроволочные медные жилы сечением 1,5 ммᶻ, Ø-внеш. 14,7 мм, t-монт. не ниже -30°С, t-раб. -60...+80°С; бухта 200м, масса 41.6 кг, цвет оранжевый | руб./км | 520122
| КПСЭнг(А)-FRHF 3х2х2,5 (Спецкабель) | Кабель симметричный для систем охраны и противопожарной защиты огнестойкий, групповой прокладки, с пониженным дымо- и газовыделением, оболочка полимерная композиция, безгалогенный, экран с контактным проводом, 3 пары, однопроволочные медные жилы сечением 2,5 ммᶻ, Ø-внеш. 16,8 мм, t-монт. не ниже -30°С, t-раб. -60...+80°С; бухта 200м, масса 59 кг, цвет оранжевый | руб./км | 762312
| КПСЭнг(А)-FRHF 4х2х0,5 (Спецкабель) | Кабель симметричный для систем охраны и противопожарной защиты огнестойкий, групповой прокладки, с пониженным дымо- и газовыделением, оболочка полимерная композиция, безгалогенный, экран с контактным проводом, 4 пары, однопроволочные медные жилы сечением 0,5 ммᶻ, Ø-внеш. 11,5 мм, t-монт. не ниже -30°С, t-раб. -60...+80°С; бухта 200м, масса 24 кг, цвет оранжевый | руб./км | 318642
| КПСЭнг(А)-FRHF 4х2х0,75 (Спецкабель) | Кабель симметричный для систем охраны и противопожарной защиты огнестойкий, групповой прокладки, с пониженным дымо- и газовыделением, оболочка полимерная композиция, безгалогенный, экран с контактным проводом, 4 пары, однопроволочные медные жилы сечением 0,75 ммᶻ, Ø-внеш. 12,4 мм, t-монт. не ниже -30°С, t-раб. -60...+80°С; бухта 200м, масса 28.8 кг, цвет оранжевый | руб./км | 399234
| КПСЭнг(А)-FRHF 4х2х1,0 (Спецкабель) | Кабель симметричный для систем охраны и противопожарной защиты огнестойкий, групповой прокладки, с пониженным дымо- и газовыделением, оболочка полимерная композиция, безгалогенный, экран с контактным проводом, 4 пары, однопроволочные медные жилы сечением 1,0 ммᶻ, Ø-внеш. 14,4 мм, t-монт. не ниже -30°С, t-раб. -60...+80°С; бухта 200м, масса 40.4 кг, цвет оранжевый | руб./км | 516948
| КПСЭнг(А)-FRHF 4х2х1,5 (Спецкабель) | Кабель симметричный для систем охраны и противопожарной защиты огнестойкий, групповой прокладки, с пониженным дымо- и газовыделением, оболочка полимерная композиция, безгалогенный, экран с контактным проводом, 4 пары, однопроволочные медные жилы сечением 1,5 ммᶻ, Ø-внеш. 15,6 мм, t-монт. не ниже -30°С, t-раб. -60...+80°С; бухта 200м, масса 50.6 кг, цвет оранжевый | руб./км | 669162
| КПСЭнг(А)-FRHF 4х2х2,5 (Спецкабель) | Кабель симметричный для систем охраны и противопожарной защиты огнестойкий, групповой прокладки, с пониженным дымо- и газовыделением, оболочка полимерная композиция, безгалогенный, экран с контактным проводом, 4 пары, однопроволочные медные жилы сечением 2,5 ммᶻ, Ø-внеш. 18 мм, t-монт. не ниже -30°С, t-раб. -60...+80°С; бухта 200м, масса 71 кг, цвет оранжевый | руб./км | 982698
| КПСЭнг(А)-FRHF 5х2х0,5 (Спецкабель) | Кабель симметричный для систем охраны и противопожарной защиты огнестойкий, групповой прокладки, с пониженным дымо- и газовыделением, оболочка полимерная композиция, безгалогенный, экран с контактным проводом, 5 пар, сечение жил 0,5 ммᶻ, Ø-внеш. 12,6 мм, t-монт. не ниже -30°С, t-раб. -60...+80°С, цвет оранжевый | руб./км | 385572
| КПСЭнг(А)-FRHF 5х2х0,75 (Спецкабель) | Кабель симметричный для систем охраны и противопожарной защиты огнестойкий, групповой прокладки, с пониженным дымо- и газовыделением, оболочка полимерная композиция, безгалогенный, экран с контактным проводом, 5 пар, сечение жил 0,75 ммᶻ, Ø-внеш. 14,4 мм, t-монт. не ниже -30°С, t-раб. -60...+80°С, цвет оранжевый | руб./км | 512808
| КПСЭнг(А)-FRHF 5х2х1,0 (Спецкабель) | Кабель симметричный для систем охраны и противопожарной защиты огнестойкий, групповой прокладки, с пониженным дымо- и газовыделением, оболочка полимерная композиция, безгалогенный, экран с контактным проводом, 5 пар, сечение жил 1,0 ммᶻ, Ø-внеш. 15,7 мм, t-монт. не ниже -30°С, t-раб. -60...+80°С, цвет оранжевый | руб./км | 634248
| КПСЭнг(А)-FRLS 3х2х0,5 (Спецкабель) | Кабель симметричный для систем охраны и противопожарной защиты огнестойкий, групповой прокладки, с пониженным дымо- и газовыделением, оболочка ПВХ, экран с контактным проводом, 3 пары, однопроволочные медные жилы сечением 0,5 ммᶻ, Ø-внеш. 11 мм, t-монт. не ниже -10°С, t-раб. -50...+70°С; бухта 200м, масса 20 кг, цвет оранжевый | руб./км | 246744
| КПСЭнг(А)-FRLS 3х2х0,75 (Спецкабель) | Кабель симметричный для систем охраны и противопожарной защиты огнестойкий, групповой прокладки, с пониженным дымо- и газовыделением, оболочка ПВХ, экран с контактным проводом, 3 пары, однопроволочные медные жилы сечением 0,75 ммᶻ, Ø-внеш. 11.7 мм, t-монт. не ниже -10°С, t-раб. -50...+70°С; бухта 200м, масса 14.4 кг, цвет оранжевый | руб./км | 308568
| КПСЭнг(А)-FRLS 3х2х1,0 (Спецкабель) | Кабель симметричный для систем охраны и противопожарной защиты огнестойкий, групповой прокладки, с пониженным дымо- и газовыделением, оболочка ПВХ, экран с контактным проводом, 3 пары, однопроволочные медные жилы сечением 1,0 ммᶻ, Ø-внеш. 12,8 мм, t-монт. не ниже -10°С, t-раб. -50...+70°С; бухта 200м, масса 29.2 кг, цвет оранжевый | руб./км | 380190
| КПСЭнг(А)-FRLS 3х2х1,5 (Спецкабель) | Кабель симметричный для систем охраны и противопожарной защиты огнестойкий, групповой прокладки, с пониженным дымо- и газовыделением, оболочка ПВХ, экран с контактным проводом, 3 пары, однопроволочные медные жилы сечением 1,5 ммᶻ, Ø-внеш. 14,7 мм, t-монт. не ниже -10°С, t-раб. -50...+70°С; бухта 200м, масса 42.4 кг, цвет оранжевый | руб./км | 508254
| КПСЭнг(А)-FRLS 3х2х2,5 (Спецкабель) | Кабель симметричный для систем охраны и противопожарной защиты огнестойкий, групповой прокладки, с пониженным дымо- и газовыделением, оболочка ПВХ, экран с контактным проводом, 3 пары, однопроволочные медные жилы сечением 2,5 ммᶻ, Ø-внеш. 16,8 мм, t-монт. не ниже -10°С, t-раб. -50...+70°С; бухта 200м, масса 59.6 кг, цвет оранжевый | руб./км | 748374
| КПСЭнг(А)-FRLS 4х2х0,5 (Спецкабель) | Кабель симметричный для систем охраны и противопожарной защиты огнестойкий, групповой прокладки, с пониженным дымо- и газовыделением, оболочка ПВХ, экран с контактным проводом, 4 пары, однопроволочные медные жилы сечением 0,5 ммᶻ, Ø-внеш. 11,5 мм, t-монт. не ниже -10°С, t-раб. -50...+70°С; бухта 200м, масса 24 кг, цвет оранжевый | руб./км | 314364
| КПСЭнг(А)-FRLS 4х2х0,75 (Спецкабель) | Кабель симметричный для систем охраны и противопожарной защиты огнестойкий, групповой прокладки, с пониженным дымо- и газовыделением, оболочка ПВХ, экран с контактным проводом, 4 пары, однопроволочные медные жилы сечением 0,75 ммᶻ, Ø-внеш. 12,4 мм, t-монт. не ниже -10°С, t-раб. -50...+70°С; бухта 200м, масса 29.2 кг, цвет оранжевый | руб./км | 395646
| КПСЭнг(А)-FRLS 4х2х1,0 (Спецкабель) | Кабель симметричный для систем охраны и противопожарной защиты огнестойкий, групповой прокладки, с пониженным дымо- и газовыделением, оболочка ПВХ, экран с контактным проводом, 4 пары, однопроволочные медные жилы сечением 1,0 ммᶻ, Ø-внеш. 14,4 мм, t-монт. не ниже -10°С, t-раб. -50...+70°С; бухта 200м, масса 41.2 кг, цвет оранжевый | руб./км | 506736
| КПСЭнг(А)-FRLS 4х2х1,5 (Спецкабель) | Кабель симметричный для систем охраны и противопожарной защиты огнестойкий, групповой прокладки, с пониженным дымо- и газовыделением, оболочка ПВХ, экран с контактным проводом, 4 пары, однопроволочные медные жилы сечением 1,5 ммᶻ, Ø-внеш. 15,6 мм, t-монт. не ниже -10°С, t-раб. -50...+70°С; бухта 200м, масса 51.4 кг, цвет оранжевый | руб./км | 660192
| КПСЭнг(А)-FRLS 4х2х2,5 (Спецкабель) | Кабель симметричный для систем охраны и противопожарной защиты огнестойкий, групповой прокладки, с пониженным дымо- и газовыделением, оболочка ПВХ, экран с контактным проводом, 4 пары, однопроволочные медные жилы сечением 2,5 ммᶻ, Ø-внеш. 18 мм, t-монт. не ниже -10°С, t-раб. -50...+70°С; бухта 200м, масса 74 кг, цвет оранжевый | руб./км | 971106
| КПСЭнг(А)-FRLS 5х2х0,5 (Спецкабель) | Кабель симметричный для систем охраны и противопожарной защиты огнестойкий, групповой прокладки, с пониженным дымо- и газовыделением, оболочка ПВХ, экран с контактным проводом, 5 пар, сечение жил 0,5 ммᶻ, Ø-внеш. 12,6 мм, t-монт. не ниже -10°С, t-раб. -50...+70°С, цвет оранжевый | руб./км | 381708
| КПСЭнг(А)-FRLS 5х2х0,75 (Спецкабель) | Кабель симметричный для систем охраны и противопожарной защиты огнестойкий, групповой прокладки, с пониженным дымо- и газовыделением, оболочка ПВХ, экран с контактным проводом, 5 пар, сечение жил 0,75 ммᶻ, Ø-внеш. 14,4 мм, t-монт. не ниже -10°С, t-раб. -50...+70°С, цвет оранжевый | руб./км | 502596
| КПСЭнг(А)-FRLS 5х2х1,0 (Спецкабель) | Кабель симметричный для систем охраны и противопожарной защиты огнестойкий, групповой прокладки, с пониженным дымо- и газовыделением, оболочка ПВХ, экран с контактным проводом, 5 пар, сечение жил 1,0 ммᶻ, Ø-внеш. 15,7 мм, t-монт. не ниже -10°С, t-раб. -50...+70°С, цвет оранжевый | руб./км | 624864
| КСБГнг(А)-FRHF 2х2х0,78 (Спецкабель) | Кабель огнестойкий с изоляцией из огнестойкой кремнийорганической резины, с общим экраном из алюмолавсановой ленты, в оболочке из безгалогенной полимерной композиции, пониженной пожароопасности с низким дымо- и газовыделением. Пары с однопроволочными медными жилами D= 0,78мм. Оболочка оранжевого цвета. Наружный размер кабеля D=12,4 мм. | руб./км | 445464
| КСБКГнг(А)-FRLS 1х2х0,64 (Спецкабель) | Кабель для промышленного интерфейса RS-485, огнестойкий, с пониженным дымо- и газовыделением; однопроволочный, 1х2х0,64 мм, наружный размер 7,9 мм; изоляция: кремнийорганическая керамообразующая резина; скрутка: парная, совместно с полиамидной пленкой; экран: общий из алюмолавсановой ленты с контактным проводником из медной луженой проволоки; оболочка: ПВХ пониженной пожароопасности с низким дымо- и газовыделением; броня: оплетка из стальных оцинкованных проволок. Цвет оранжевый | руб./км | 175122
| КСБКГнг(А)-FRLS 1х2х0,8 (Спецкабель) | Кабель для промышленного интерфейса RS-485, огнестойкий, с пониженным дымо- и газовыделением; однопроволочный, 1х2х0,8 мм, наружный размер 8,9 мм; изоляция: кремнийорганическая керамообразующая резина; скрутка: парная, совместно с полиамидной пленкой; экран: общий из алюмолавсановой ленты с контактным проводником из медной луженой проволоки; оболочка: ПВХ пониженной пожароопасности с низким дымо- и газовыделением; броня: оплетка из стальных оцинкованных проволок. Цвет оранжевый | руб./км | 213900
| КСБКГнг(А)-FRLS 1х2х0,98 (Спецкабель) | Кабель для промышленного интерфейса RS-485, огнестойкий, с пониженным дымо- и газовыделением; однопроволочный, 1х2х0,98 мм, наружный размер 9,6 мм; изоляция: кремнийорганическая керамообразующая резина; скрутка: парная, совместно с полиамидной пленкой; экран: общий из алюмолавсановой ленты с контактным проводником из медной луженой проволоки; оболочка: ПВХ пониженной пожароопасности с низким дымо- и газовыделением; броня: оплетка из стальных оцинкованных проволок. Цвет оранжевый | руб./км | 259302
| КСБКГнг(А)-FRLS 1х2х1,13 (Спецкабель) | Кабель для промышленного интерфейса RS-485, огнестойкий, с пониженным дымо- и газовыделением; однопроволочный, 1х2х1,13 мм, наружный размер 10,1 мм; изоляция: кремнийорганическая керамообразующая резина; скрутка: парная, совместно с полиамидной пленкой; экран: общий из алюмолавсановой ленты с контактным проводником из медной луженой проволоки; оболочка: ПВХ пониженной пожароопасности с низким дымо- и газовыделением; броня: оплетка из стальных оцинкованных проволок. Цвет оранжевый | руб./км | 270894
| КСБКГнг(А)-FRLS 1х2х1,38 (Спецкабель) | Кабель для промышленного интерфейса RS-485, огнестойкий, с пониженным дымо- и газовыделением; однопроволочный, 1х2х1,38 мм, наружный размер 10,7 мм; изоляция: кремнийорганическая керамообразующая резина; скрутка: парная, совместно с полиамидной пленкой; экран: общий из алюмолавсановой ленты с контактным проводником из медной луженой проволоки; оболочка: ПВХ пониженной пожароопасности с низким дымо- и газовыделением; броня: оплетка из стальных оцинкованных проволок. Цвет оранжевый | руб./км | 339894
| КСБКГнг(А)-FRLS 1х2х1,78 (Спецкабель) | Кабель для промышленного интерфейса RS-485, огнестойкий, с пониженным дымо- и газовыделением; однопроволочный, 1х2х1,78 мм, наружный размер 11,7 мм; изоляция: кремнийорганическая керамообразующая резина; скрутка: парная, совместно с полиамидной пленкой; экран: общий из алюмолавсановой ленты с контактным проводником из медной луженой проволоки; оболочка: ПВХ пониженной пожароопасности с низким дымо- и газовыделением; броня: оплетка из стальных оцинкованных проволок. Цвет оранжевый | руб./км | 397578
| КСБКГнг(А)-FRLS 2х2х0,64 (Спецкабель) | Кабель для промышленного интерфейса RS-485, огнестойкий, с пониженным дымо- и газовыделением; однопроволочный, 2х2х0,64 мм, наружный размер 11,8 мм; изоляция: кремнийорганическая керамообразующая резина; скрутка: парная, совместно с полиамидной пленкой; экран: общий из алюмолавсановой ленты с контактным проводником из медной луженой проволоки; оболочка: ПВХ пониженной пожароопасности с низким дымо- и газовыделением; броня: оплетка из стальных оцинкованных проволок. Цвет оранжевый | руб./км | 301806
| КСБКГнг(А)-FRLS 2х2х0,8 (Спецкабель) | Кабель для промышленного интерфейса RS-485, огнестойкий, с пониженным дымо- и газовыделением; однопроволочный, 2х2х0,8 мм, наружный размер 13,3 мм; изоляция: кремнийорганическая керамообразующая резина; скрутка: парная, совместно с полиамидной пленкой; экран: общий из алюмолавсановой ленты с контактным проводником из медной луженой проволоки; оболочка: ПВХ пониженной пожароопасности с низким дымо- и газовыделением; броня: оплетка из стальных оцинкованных проволок. Цвет оранжевый | руб./км | 380328
| КСБКГнг(А)-FRLS 2х2х0,98 (Спецкабель) | Кабель для промышленного интерфейса RS-485, огнестойкий, с пониженным дымо- и газовыделением; однопроволочный, 2х2х0,98 мм, наружный размер 14,8 мм; изоляция: кремнийорганическая керамообразующая резина; скрутка: парная, совместно с полиамидной пленкой; экран: общий из алюмолавсановой ленты с контактным проводником из медной луженой проволоки; оболочка: ПВХ пониженной пожароопасности с низким дымо- и газовыделением; броня: оплетка из стальных оцинкованных проволок. Цвет оранжевый | руб./км | 471132
| КСБКГнг(А)-FRLS 2х2х1,13 (Спецкабель) | Кабель для промышленного интерфейса RS-485, огнестойкий, с пониженным дымо- и газовыделением; однопроволочный, 2х2х1,13 мм, наружный размер 15,6 мм; изоляция: кремнийорганическая керамообразующая резина; скрутка: парная, совместно с полиамидной пленкой; экран: общий из алюмолавсановой ленты с контактным проводником из медной луженой проволоки; оболочка: ПВХ пониженной пожароопасности с низким дымо- и газовыделением; броня: оплетка из стальных оцинкованных проволок. Цвет оранжевый | руб./км | 494454
| КСБКГнг(А)-FRLS 2х2х1,38 (Спецкабель) | Кабель для промышленного интерфейса RS-485, огнестойкий, с пониженным дымо- и газовыделением; однопроволочный, 2х2х1,38 мм, наружный размер 16,6 мм; изоляция: кремнийорганическая керамообразующая резина; скрутка: парная, совместно с полиамидной пленкой; экран: общий из алюмолавсановой ленты с контактным проводником из медной луженой проволоки; оболочка: ПВХ пониженной пожароопасности с низким дымо- и газовыделением; броня: оплетка из стальных оцинкованных проволок. Цвет оранжевый | руб./км | 628728
| КСБКГнг(А)-FRLS 2х2х1,78 (Спецкабель) | Кабель для промышленного интерфейса RS-485, огнестойкий, с пониженным дымо- и газовыделением; однопроволочный, 2х2х1,78 мм, наружный размер 18,4 мм; изоляция: кремнийорганическая керамообразующая резина; скрутка: парная, совместно с полиамидной пленкой; экран: общий из алюмолавсановой ленты с контактным проводником из медной луженой проволоки; оболочка: ПВХ пониженной пожароопасности с низким дымо- и газовыделением; броня: оплетка из стальных оцинкованных проволок. Цвет оранжевый | руб./км | 745614
| КСБКГнг(А)-FRLS 4х2х0,64 (Спецкабель) | Кабель для промышленного интерфейса RS-485, огнестойкий, с пониженным дымо- и газовыделением; однопроволочный, 4х2х0,64 мм, наружный размер 13,4 мм; изоляция: кремнийорганическая керамообразующая резина; скрутка: парная, совместно с полиамидной пленкой; экран: общий из алюмолавсановой ленты с контактным проводником из медной луженой проволоки; оболочка: ПВХ пониженной пожароопасности с низким дымо- и газовыделением; броня: оплетка из стальных оцинкованных проволок. Цвет оранжевый | руб./км | 475962
| КСБКГнг(А)-FRLS 4х2х0,8 (Спецкабель) | Кабель для промышленного интерфейса RS-485, огнестойкий, с пониженным дымо- и газовыделением; однопроволочный, 4х2х0,8 мм, наружный размер 15,1 мм; изоляция: кремнийорганическая керамообразующая резина; скрутка: парная, совместно с полиамидной пленкой; экран: общий из алюмолавсановой ленты с контактным проводником из медной луженой проволоки; оболочка: ПВХ пониженной пожароопасности с низким дымо- и газовыделением; броня: оплетка из стальных оцинкованных проволок. Цвет оранжевый | руб./км | 614514
| КСБКГнг(А)-FRLS 4х2х0,98 (Спецкабель) | Кабель для промышленного интерфейса RS-485, огнестойкий, с пониженным дымо- и газовыделением; однопроволочный, 4х2х0,98 мм, наружный размер 16,9 мм; изоляция: кремнийорганическая керамообразующая резина; скрутка: парная, совместно с полиамидной пленкой; экран: общий из алюмолавсановой ленты с контактным проводником из медной луженой проволоки; оболочка: ПВХ пониженной пожароопасности с низким дымо- и газовыделением; броня: оплетка из стальных оцинкованных проволок. Цвет оранжевый | руб./км | 782598
| КСБКГнг(А)-FRLS 4х2х1,13 (Спецкабель) | Кабель для промышленного интерфейса RS-485, огнестойкий, с пониженным дымо- и газовыделением; однопроволочный, 4х2х1,13 мм, наружный размер 17,8 мм; изоляция: кремнийорганическая керамообразующая резина; скрутка: парная, совместно с полиамидной пленкой; экран: общий из алюмолавсановой ленты с контактным проводником из медной луженой проволоки; оболочка: ПВХ пониженной пожароопасности с низким дымо- и газовыделением; броня: оплетка из стальных оцинкованных проволок. Цвет оранжевый | руб./км | 829242
| КСБКГнг(А)-FRLS 4х2х1,38 (Спецкабель) | Кабель для промышленного интерфейса RS-485, огнестойкий, с пониженным дымо- и газовыделением; однопроволочный, 4х2х1,38 мм, наружный размер 19 мм; изоляция: кремнийорганическая керамообразующая резина; скрутка: парная, совместно с полиамидной пленкой; экран: общий из алюмолавсановой ленты с контактным проводником из медной луженой проволоки; оболочка: ПВХ пониженной пожароопасности с низким дымо- и газовыделением; броня: оплетка из стальных оцинкованных проволок. Цвет оранжевый | руб./км | 1070328
| КСБКГнг(А)-FRLS 4х2х1,78 (Спецкабель) | Кабель для промышленного интерфейса RS-485, огнестойкий, с пониженным дымо- и газовыделением; однопроволочный, 4х2х1,78 мм, наружный размер 21,1 мм; изоляция: кремнийорганическая керамообразующая резина; скрутка: парная, совместно с полиамидной пленкой; экран: общий из алюмолавсановой ленты с контактным проводником из медной луженой проволоки; оболочка: ПВХ пониженной пожароопасности с низким дымо- и газовыделением; броня: оплетка из стальных оцинкованных проволок. Цвет оранжевый | руб./км | 1301064
| КСБнг(А)-FRLSLTx 1х2х0,64 (Спецкабель) | Кабель симметричный, для промышленного интерфейса RS-485, огнестойкий, групповой прокладки, с пониженным дымо- и газовыделение, с низкой токсичностью продуктов горения, 1 пара, жилы однопроволочные медные, S=0,64 мм², внешн.Ø 6,1 мм, изоляция кремнийорганическая керамообразующая резина с низким показателем токсичности продуктов горения, экран из алюмолавсановой ленты с контактным проводником из медной луженой проволоки, скрутка парная, совместно с полиимидной пленкой, оболочка ПВХ пониженной пожароопасности, цвет белый | руб./км | 106260
| КСБнг(А)-FRLSLTx 1х2х0,8 (Спецкабель) | Кабель симметричный, для промышленного интерфейса RS-485, огнестойкий, групповой прокладки, с пониженным дымо- и газовыделение, с низкой токсичностью продуктов горения, 1 пара, S=0,8 мм², внешн.Ø 6,8 мм, жилы однопроволочные медные, изоляция кремнийорганическая керамообразующая резина с низким показателем токсичности продуктов горения, экран из алюмолавсановой ленты с контактным проводником из медной луженой проволоки, скрутка парная, совместно с полиимидной пленкой, оболочка ПВХ пониженной пожароопасности, цвет белый | руб./км | 141450
| КСБнг(А)-FRLSLTx 1х2х1,13 (Спецкабель) | Кабель симметричный, для промышленного интерфейса RS-485, огнестойкий, групповой прокладки, с пониженным дымо- и газовыделение, с низкой токсичностью продуктов горения, 1 пара, S=1,13 мм², внешн.Ø 7,1 мм, жилы однопроволочные медные, изоляция кремнийорганическая керамообразующая резина с низким показателем токсичности продуктов горения, экран из алюмолавсановой ленты с контактным проводником из медной луженой проволоки, скрутка парная, совместно с полиимидной пленкой, оболочка ПВХ пониженной пожароопасности, цвет белый | руб./км | 172638
| КСБнг(А)-FRLSLTx 2х2х0,64 (Спецкабель) | Кабель симметричный, для промышленного интерфейса RS-485, огнестойкий, групповой прокладки, с пониженным дымо- и газовыделение, с низкой токсичностью продуктов горения, 2 пары, S=0,64 мм², внешн.Ø 10,2 мм, жилы однопроволочные медные, изоляция кремнийорганическая керамообразующая резина с низким показателем токсичности продуктов горения, экран из алюмолавсановой ленты с контактным проводником из медной луженой проволоки, скрутка парная, совместно с полиимидной пленкой, оболочка ПВХ пониженной пожароопасности, цвет белый | руб./км | 195408
| КСБнг(А)-FRLSLTx 2х2х0,8 (Спецкабель) | Кабель симметричный, для промышленного интерфейса RS-485, огнестойкий, групповой прокладки, с пониженным дымо- и газовыделение, с низкой токсичностью продуктов горения, 2 пары, S=0,8 мм², внешн.Ø 11,7 мм, жилы однопроволочные медные, изоляция кремнийорганическая керамообразующая резина с низким показателем токсичности продуктов горения, экран из алюмолавсановой ленты с контактным проводником из медной луженой проволоки, скрутка парная, совместно с полиимидной пленкой, оболочка ПВХ пониженной пожароопасности, цвет белый | руб./км | 265098
| КСБнг(А)-FRLSLTx 2х2х1,13 (Спецкабель) | Кабель симметричный, для промышленного интерфейса RS-485, огнестойкий, групповой прокладки, с пониженным дымо- и газовыделение, с низкой токсичностью продуктов горения, 2 пары, S=1,13 мм², внешн.Ø 12,3 мм, жилы однопроволочные медные, изоляция кремнийорганическая керамообразующая резина с низким показателем токсичности продуктов горения, экран из алюмолавсановой ленты с контактным проводником из медной луженой проволоки, скрутка парная, совместно с полиимидной пленкой, оболочка ПВХ пониженной пожароопасности, цвет белый | руб./км | 326922
| КСБнг(А)-FRLSLTx 4х2х0,64 (Спецкабель) | Кабель симметричный, для промышленного интерфейса RS-485, огнестойкий, групповой прокладки, с пониженным дымо- и газовыделение, с низкой токсичностью продуктов горения, 4 пары, S=0,64 мм², внешн.Ø 11,9 мм, жилы однопроволочные медные, изоляция кремнийорганическая керамообразующая резина с низким показателем токсичности продуктов горения, экран из алюмолавсановой ленты с контактным проводником из медной луженой проволоки, скрутка парная, совместно с полиимидной пленкой, оболочка ПВХ пониженной пожароопасности, цвет белый | руб./км | 348312
| КСБнг(А)-FRLSLTx 4х2х0,8 (Спецкабель) | Кабель симметричный, для промышленного интерфейса RS-485, огнестойкий, групповой прокладки, с пониженным дымо- и газовыделение, с низкой токсичностью продуктов горения, 4 пары, S=0,8 мм², внешн.Ø 13,7 мм, жилы однопроволочные медные, изоляция кремнийорганическая керамообразующая резина с низким показателем токсичности продуктов горения, экран из алюмолавсановой ленты с контактным проводником из медной луженой проволоки, скрутка парная, совместно с полиимидной пленкой, оболочка ПВХ пониженной пожароопасности, цвет белый | руб./км | 481896
| СегментКИ-485-ПсЭВ 1х2х0,78 | Кабель симметричный для сетей промышленного ETHERNET и интерфейса RS-485; медная многопроволочная луженая токопроводящая жила диаметром 0.78 мм; изоляция из сшитого полиэтилена; общий экран – оплетка из медных луженных проволок наложенных поверх ламинированной алюминиевой фольги, с контактным проводником; оболочка из ПВХ пластиката серого цвета; t-раб.-50...+70°С | руб./км | 110066.89
| СегментКИ-485-ПсЭВ 2х2х0,78 | Кабель симметричный для сетей промышленного ETHERNET и интерфейса RS-485; медная многопроволочная луженая токопроводящая жила диаметром 0.78 мм; изоляция из сшитого полиэтилена; общий экран – оплетка из медных луженных проволок наложенных поверх ламинированной алюминиевой фольги, с контактным проводником; оболочка из ПВХ пластиката серого цвета; t-раб.-50...+70°С | руб./км | 174713.87
| СегментКИ-485-ПсЭВнг(А)-LS 1х2х0,78 | Кабель симметричный для сетей промышленного ETHERNET и интерфейса RS-485; медная многопроволочная луженая токопроводящая жила диаметром 0.78 мм; изоляция из сшитого полиэтилена; общий экран – оплетка из медных луженных проволок наложенных поверх ламинированной алюминиевой фольги, с контактным проводником; оболочка из не распространяющего горение, с низким газо- и дымовыделением ПВХ пластиката серого цвета; t-раб.-50...+70°С | руб./км | 111366.89
| СегментКИ-485-ПсЭВнг(А)-LS 2х2х0,78 | Кабель симметричный для сетей промышленного ETHERNET и интерфейса RS-485; медная многопроволочная луженая токопроводящая жила диаметром 0.78 мм; изоляция из сшитого полиэтилена; общий экран – оплетка из медных луженных проволок наложенных поверх ламинированной алюминиевой фольги, с контактным проводником; оболочка из не распространяющего горение, с низким газо- и дымовыделением ПВХ пластиката серого цвета; t-раб.-50...+70°С | руб./км | 176013.87
| СегментКИ-485-ПсЭнг(А)-HF 1х2х0,78 | Кабель симметричный для сетей промышленного ETHERNET и интерфейса RS-485; медная многопроволочная луженая токопроводящая жила диаметром 0.78 мм; изоляция из сшитого полиэтилена; общий экран – оплетка из медных луженных проволок наложенных поверх ламинированной алюминиевой фольги, с контактным проводником; оболочка из не распространяющей горение, безгалогенной полимерной композиции черного цвета; t-раб.-50...+70°С | руб./км | 132247.7
| СегментКИ-485-ПсЭнг(А)-HF 2х2х0,78 | Кабель симметричный для сетей промышленного ETHERNET и интерфейса RS-485; медная многопроволочная луженая токопроводящая жила диаметром 0.78 мм; изоляция из сшитого полиэтилена; общий экран – оплетка из медных луженных проволок наложенных поверх ламинированной алюминиевой фольги, с контактным проводником; оболочка из не распространяющей горение, безгалогенной полимерной композиции черного цвета; t-раб.-50...+70°С | руб./км | 209219.76
| СегментКИ-485-ПсЭП 1х2х0,78 | Кабель симметричный для сетей промышленного ETHERNET и интерфейса RS-485; медная многопроволочная луженая токопроводящая жила диаметром 0.78 мм; изоляция из сшитого полиэтилена; общий экран – оплетка из медных луженных проволок наложенных поверх ламинированной алюминиевой фольги, с контактным проводником; оболочка светостабилизированного полиэтилена черного цвета; t-раб.-50...+70°С | руб./км | 110066.89
| СегментКИ-485-ПсЭП 2х2х0,78 | Кабель симметричный для сетей промышленного ETHERNET и интерфейса RS-485; медная многопроволочная луженая токопроводящая жила диаметром 0.78 мм; изоляция из сшитого полиэтилена; общий экран – оплетка из медных луженных проволок наложенных поверх ламинированной алюминиевой фольги, с контактным проводником; оболочка светостабилизированного полиэтилена черного цвета; t-раб.-50...+70°С | руб./км | 174713.87
| СегментКИ-485-ЭВ 1х2х0,6 | Кабель симметричный для сетей промышленного ETHERNET и интерфейса RS-485; медная многопроволочная луженая токопроводящая жила диаметром 0.60 мм; изоляция из сплошного полиэтилена; общий экран – оплетка из медных луженных проволок наложенных поверх ламинированной алюминиевой фольги, с контактным проводником; оболочка из ПВХ пластиката серого цвета; t-раб.-50...+70°С | руб./км | 91469.25
| СегментКИ-485-ЭВ 2х2х0,6 | Кабель симметричный для сетей промышленного ETHERNET и интерфейса RS-485; медная многопроволочная луженая токопроводящая жила диаметром 0.60 мм; изоляция из сплошного полиэтилена; общий экран – оплетка из медных луженных проволок наложенных поверх ламинированной алюминиевой фольги, с контактным проводником; оболочка из ПВХ пластиката серого цвета; t-раб.-50...+70°С | руб./км | 145893.69
| СегментКИ-485-ЭВнг(А)-LS 1х2х0,6 | Кабель симметричный для сетей интерфейса RS-485; медная многопроволочная луженая токопроводящая жила диаметром 0.60 мм; изоляция из сплошного полиэтилена; общий экран – оплетка из медных луженных проволок наложенных поверх ламинированной алюминиевой фольги, с контактным проводником; оболочка из не распространяющего горение, с низким газо- и дымовыделением ПВХ пластиката серого цвета; t-раб.-50...+70°С | руб./км | 92769.25
| СегментКИ-485-ЭВнг(А)-LS 2х2х0,6 | Кабель симметричный для сетей промышленного ETHERNET и интерфейса RS-485; медная многопроволочная луженая токопроводящая жила диаметром 0.60 мм; изоляция из сплошного полиэтилена; общий экран – оплетка из медных луженных проволок наложенных поверх ламинированной алюминиевой фольги, с контактным проводником; оболочка из не распространяющего горение, с низким газо- и дымовыделением ПВХ пластиката серого цвета; t-раб.-50...+70°С | руб./км | 147193.69
| СегментКИ-485-Энг(А)-HF 1х2х0,6 | Кабель симметричный для сетей промышленного ETHERNET и интерфейса RS-485; медная многопроволочная луженая токопроводящая жила диаметром 0.60 мм; изоляция из сплошного полиэтилена; общий экран – оплетка из медных луженных проволок наложенных поверх ламинированной алюминиевой фольги, с контактным проводником; оболочка из не распространяющей горение, безгалогенной полимерной композиции черного цвета; t-раб.-50...+70°С | руб./км | 103885.68
| СегментКИ-485-Энг(А)-HF 2х2х0,6 | Кабель симметричный для сетей промышленного ETHERNET и интерфейса RS-485; медная многопроволочная луженая токопроводящая жила диаметром 0.60 мм; изоляция из сплошного полиэтилена; общий экран – оплетка из медных луженных проволок наложенных поверх ламинированной алюминиевой фольги, с контактным проводником; оболочка из не распространяющей горение, безгалогенной полимерной композиции черного цвета; t-раб.-50...+70°С | руб./км | 164275.05
| СегментКИ-485-ЭП 1х2х0,6 | Кабель симметричный для сетей промышленного ETHERNET и интерфейса RS-485; медная многопроволочная луженая токопроводящая жила диаметром 0.60 мм; изоляция из сплошного полиэтилена; общий экран – оплетка из медных луженных проволок наложенных поверх ламинированной алюминиевой фольги, с контактным проводником; оболочка светостабилизированного полиэтилена черного цвета; t-раб.-50...+70°С | руб./км | 91469.25
| СегментКИ-485-ЭП 2х2х0,6 | Кабель симметричный для сетей промышленного ETHERNET и интерфейса RS-485; медная многопроволочная луженая токопроводящая жила диаметром 0.60 мм; изоляция из сплошного полиэтилена; общий экран – оплетка из медных луженных проволок наложенных поверх ламинированной алюминиевой фольги, с контактным проводником; оболочка светостабилизированного полиэтилена черного цвета; t-раб.-50...+70°С | руб./км | 145893.69
| ТехноКИП 1х2х0,6 | Кабель с многопроволочными медными лужеными жилами диаметром 0,60 мм (7х0,20мм). Изоляция: из сплошного полиэтилена (PE). Сердечник: изолированные жилы скручены в пары. Пары скручены в сердечник. Жилы в парах имеют отличительную цветовую кодировку. Экран: в общем экране из алюмолавсановой ленты с дренажным проводником и оплетки из медной луженой проволоки плотностью 88—92%. Оболочка: из светостабилизированного полиэтилена чёрного цвета. Область применения кабеля:Кабели симметричные парной скрутки с низким значением погонной емкости предназначены для высокоскоростной передачи и приема данных в промышленных сетях, использующих промышленный интерфейс RS-485 в соответствии со стандартами ИСО/МЭК 8482, TIA/EIA RS-485-A. Кабели изготавливаются с учетом требований ГОСТ Р МЭК 60079-14 и ПУЭ, предъявляемых к кабелям, применяемым во взрывоопасных зонах. ТУ 3574-014-53930360-2013. Кабели эксплуатируются на открытом воздухе и в помещениях с повышенной влажностью (например, в не отапливаемых и не вентилируемых подземных помещениях), в том числе в кабельных канализациях, подвалах, в которых возможно кратковременное наличие воды или частая конденсация влаги на стенах и потолке. Диапазон допустимых температур: При монтаже от -20°С до +50°С, при эксплуатации от -60°С до +80°С. | руб./км | 62720
| ТехноКИП 2х2х0,6 | Кабель с многопроволочными медными лужеными жилами диаметром 0,60 мм (7х0,20мм). Изоляция: из сплошного полиэтилена (PE). Сердечник: изолированные жилы скручены в пары. Пары скручены в сердечник. Жилы в парах имеют отличительную цветовую кодировку. Экран: в общем экране из алюмолавсановой ленты с дренажным проводником и оплетки из медной луженой проволоки плотностью 88—92%. Оболочка: из светостабилизированного полиэтилена чёрного цвета. Область применения кабеля:Кабели симметричные парной скрутки с низким значением погонной емкости предназначены для высокоскоростной передачи и приема данных в промышленных сетях, использующих промышленный интерфейс RS-485 в соответствии со стандартами ИСО/МЭК 8482, TIA/EIA RS-485-A. Кабели изготавливаются с учетом требований ГОСТ Р МЭК 60079-14 и ПУЭ, предъявляемых к кабелям, применяемым во взрывоопасных зонах. ТУ 3574-014-53930360-2013. Кабели эксплуатируются на открытом воздухе и в помещениях с повышенной влажностью (например, в не отапливаемых и не вентилируемых подземных помещениях), в том числе в кабельных канализациях, подвалах, в которых возможно кратковременное наличие воды или частая конденсация влаги на стенах и потолке. Диапазон допустимых температур: При монтаже от -20°С до +50°С, при эксплуатации от -60°С до +80°С. | руб./км | 99148.75
| ТехноКИП 4х2х0,6 | Кабель с многопроволочными медными лужеными жилами диаметром 0,60 мм (7х0,20мм). Изоляция: из сплошного полиэтилена (PE). Сердечник: изолированные жилы скручены в пары. Пары скручены в сердечник. Жилы в парах имеют отличительную цветовую кодировку. Экран: в общем экране из алюмолавсановой ленты с дренажным проводником и оплетки из медной луженой проволоки плотностью 88—92%. Оболочка: из светостабилизированного полиэтилена чёрного цвета. Область применения кабеля:Кабели симметричные парной скрутки с низким значением погонной емкости предназначены для высокоскоростной передачи и приема данных в промышленных сетях, использующих промышленный интерфейс RS-485 в соответствии со стандартами ИСО/МЭК 8482, TIA/EIA RS-485-A. Кабели изготавливаются с учетом требований ГОСТ Р МЭК 60079-14 и ПУЭ, предъявляемых к кабелям, применяемым во взрывоопасных зонах. ТУ 3574-014-53930360-2013. Кабели эксплуатируются на открытом воздухе и в помещениях с повышенной влажностью (например, в не отапливаемых и не вентилируемых подземных помещениях), в том числе в кабельных канализациях, подвалах, в которых возможно кратковременное наличие воды или частая конденсация влаги на стенах и потолке. Диапазон допустимых температур: При монтаже от -20°С до +50°С, при эксплуатации от -60°С до +80°С. | руб./км | 148942.5
| ТехноКИПв 1х2х0,78 | Кабель с многопроволочными медными лужеными жилами диаметром 0,60 мм (7х0,26мм). Изоляция: из пористого полиэтилена (foamed PE). Сердечник: изолированные жилы скручены в пары. Пары скручены в сердечник. Жилы в парах имеют отличительную цветовую кодировку. Экран: в общем экране из алюмолавсановой ленты с дренажным проводником и оплетки из медной луженой проволоки плотностью 88—92%. Оболочка: из светостабилизированного полиэтилена чёрного цвета. Область применения кабеля:Кабели симметричные парной скрутки с низким значением погонной емкости предназначены для высокоскоростной передачи и приема данных в промышленных сетях, использующих промышленный интерфейс RS-485 в соответствии со стандартами ИСО/МЭК 8482, TIA/EIA RS-485-A. ТУ 3574-014-53930360-2013. Кабели эксплуатируются на открытом воздухе и в помещениях с повышенной влажностью (например, в не отапливаемых и не вентилируемых подземных помещениях), в том числе в кабельных канализациях, подвалах, в которых возможно кратковременное наличие воды или частая конденсация влаги на стенах и потолке. Диапазон допустимых температур: При монтаже от -20°С до +50°С, при эксплуатации от -60°С до +85°С. | руб./км | 81076.25
| ТехноКИПв 2х2х0,78 | Кабель с многопроволочными медными лужеными жилами диаметром 0,60 мм (7х0,26мм). Изоляция: из пористого полиэтилена (foamed PE). Сердечник: изолированные жилы скручены в пары. Пары скручены в сердечник. Жилы в парах имеют отличительную цветовую кодировку. Экран: в общем экране из алюмолавсановой ленты с дренажным проводником и оплетки из медной луженой проволоки плотностью 88—92%. Оболочка: из светостабилизированного полиэтилена чёрного цвета. Область применения кабеля:Кабели симметричные парной скрутки с низким значением погонной емкости предназначены для высокоскоростной передачи и приема данных в промышленных сетях, использующих промышленный интерфейс RS-485 в соответствии со стандартами ИСО/МЭК 8482, TIA/EIA RS-485-A. ТУ 3574-014-53930360-2013. Кабели эксплуатируются на открытом воздухе и в помещениях с повышенной влажностью (например, в не отапливаемых и не вентилируемых подземных помещениях), в том числе в кабельных канализациях, подвалах, в которых возможно кратковременное наличие воды или частая конденсация влаги на стенах и потолке. Диапазон допустимых температур: При монтаже от -20°С до +50°С, при эксплуатации от -60°С до +85°С. | руб./км | 128050
| ТехноКИПвнг(D) 1х2х0,78 | Кабель с многопроволочными медными лужеными жилами диаметром 0,78 мм (7х0,26мм). Изоляция: из вспененного полиэтилена (foamed PE). Сердечник: изолированные жилы скручены в пары. Пары скручены в сердечник. Жилы в парах имеют отличительную цветовую кодировку. Экран: в общем экране из алюмолавсановой ленты с дренажным проводником и оплетки из медной луженой проволоки плотностью 88—92%. Оболочка: из ПВХ (PVC) пластиката обычной теплостойкости серого цвета или другого цвета на заказ. Область применения кабеля:Кабели симметричные парной скрутки с низким значением погонной емкости предназначены для высокоскоростной передачи и приема данных в промышленных сетях, использующих промышленный интерфейс RS-485 в соответствии со стандартами ИСО/МЭК 8482, TIA/EIA RS-485-A. ТУ 3574-014-53930360-2013. Кабели эксплуатируются внутри и вне помещений, при условии защиты от прямого воздействия солнечного излучения и атмосферных осадков. Диапазон допустимых температур: при монтаже от -10°С до +50°С, при эксплуатации от -40°С до +70°С. | руб./км | 80030
| ТехноКИПвнг(D) 2х2х0,78 | Кабель с многопроволочными медными лужеными жилами диаметром 0,78 мм (7х0,26мм). Изоляция: из вспененного полиэтилена (foamed PE). Сердечник: изолированные жилы скручены в пары. Пары скручены в сердечник. Жилы в парах имеют отличительную цветовую кодировку. Экран: в общем экране из алюмолавсановой ленты с дренажным проводником и оплетки из медной луженой проволоки плотностью 88—92%. Оболочка: из ПВХ (PVC) пластиката обычной теплостойкости серого цвета или другого цвета на заказ. Область применения кабеля:Кабели симметричные парной скрутки с низким значением погонной емкости предназначены для высокоскоростной передачи и приема данных в промышленных сетях, использующих промышленный интерфейс RS-485 в соответствии со стандартами ИСО/МЭК 8482, TIA/EIA RS-485-A. ТУ 3574-014-53930360-2013. Кабели эксплуатируются внутри и вне помещений, при условии защиты от прямого воздействия солнечного излучения и атмосферных осадков. Диапазон допустимых температур: при монтаже от -10°С до +50°С, при эксплуатации от -40°С до +70°С. | руб./км | 132008.75
| ТехноКИПвнг(А)-HF 1х2х0,78 | Кабель с многопроволочными медными лужеными жилами диаметром 0,60 мм (7х0,20мм). Изоляция: из пористого полиэтилена (foamed PE). Сердечник: изолированные жилы скручены в пары. Пары скручены в сердечник. Жилы в парах имеют отличительную цветовую кодировку. Экран: в общем экране из алюмолавсановой ленты с дренажным проводником и оплетки из медной луженой проволоки плотностью 88—92%. Оболочка:из полимерной композиции, не содержащей галогенов черного цвета. Область применения кабеля:Кабели симметричные парной скрутки с низким значением погонной емкости предназначены для высокоскоростной передачи и приема данных в промышленных сетях, использующих промышленный интерфейс RS-485 в соответствии со стандартами ИСО/МЭК 8482, TIA/EIA RS-485-A. Кабели изготавливаются с учетом требований ГОСТ Р МЭК 60079-14 и ПУЭ, предъявляемых к кабелям, применяемым во взрывоопасных зонах. ТУ 3574-014-53930360-2013. Кабели эксплуатируются внутри помещения и на открытом воздухе. Диапазон допустимых температур: При монтаже от -10°С до +50°С, при эксплуатации от -60°С до +70°С. | руб./км | 105641.25
| ТехноКИПвнг(А)-HF 2х2х0,78 | Кабель с многопроволочными медными лужеными жилами диаметром 0,60 мм (7х0,20мм). Изоляция: из пористого полиэтилена (foamed PE). Сердечник: изолированные жилы скручены в пары. Пары скручены в сердечник. Жилы в парах имеют отличительную цветовую кодировку. Экран: в общем экране из алюмолавсановой ленты с дренажным проводником и оплетки из медной луженой проволоки плотностью 88—92%. Оболочка:из полимерной композиции, не содержащей галогенов черного цвета. Область применения кабеля:Кабели симметричные парной скрутки с низким значением погонной емкости предназначены для высокоскоростной передачи и приема данных в промышленных сетях, использующих промышленный интерфейс RS-485 в соответствии со стандартами ИСО/МЭК 8482, TIA/EIA RS-485-A. Кабели изготавливаются с учетом требований ГОСТ Р МЭК 60079-14 и ПУЭ, предъявляемых к кабелям, применяемым во взрывоопасных зонах. ТУ 3574-014-53930360-2013. Кабели эксплуатируются внутри помещения и на открытом воздухе. Диапазон допустимых температур: При монтаже от -10°С до +50°С, при эксплуатации от -60°С до +70°С. | руб./км | 174255
| ТехноКИПвнг(А)-LS 1х2х0,78 | Кабель с многопроволочными медными лужеными жилами диаметром 0,60 мм (7х0,20мм). Изоляция: из пористого полиэтилена (foamed PE). Сердечник: изолированные жилы скручены в пары. Пары скручены в сердечник. Жилы в парах имеют отличительную цветовую кодировку. Экран: в общем экране из алюмолавсановой ленты с дренажным проводником и оплетки из медной луженой проволоки плотностью 88—92%. Оболочка: из ПВХ (PVC) пластиката пониженной пожароопасности c низким дымо- и газовыделением серого цвета или другого цвета на заказ. Область применения кабеля:Кабели симметричные парной скрутки с низким значением погонной емкости предназначены для высокоскоростной передачи и приема данных в промышленных сетях, использующих промышленный интерфейс RS-485 в соответствии со стандартами ИСО/МЭК 8482, TIA/EIA RS-485-A. Кабели изготавливаются с учетом требований ГОСТ Р МЭК 60079-14 и ПУЭ, предъявляемых к кабелям, применяемым во взрывоопасных зонах. ТУ 3574-014-53930360-2013. Кабели эксплуатируются внутри и вне помещений, при условии защиты от прямого воздействия солнечного излучения и атмосферных осадков. Диапазон допустимых температур: При монтаже от -10°С до +50°С, при эксплуатации от -50°С до +70°С. | руб./км | 100300
| ТехноКИПвнг(А)-LS 2х2х0,78 | Кабель с многопроволочными медными лужеными жилами диаметром 0,60 мм (7х0,20мм). Изоляция: из пористого полиэтилена (foamed PE). Сердечник: изолированные жилы скручены в пары. Пары скручены в сердечник. Жилы в парах имеют отличительную цветовую кодировку. Экран: в общем экране из алюмолавсановой ленты с дренажным проводником и оплетки из медной луженой проволоки плотностью 88—92%. Оболочка: из ПВХ (PVC) пластиката пониженной пожароопасности c низким дымо- и газовыделением серого цвета или другого цвета на заказ. Область применения кабеля:Кабели симметричные парной скрутки с низким значением погонной емкости предназначены для высокоскоростной передачи и приема данных в промышленных сетях, использующих промышленный интерфейс RS-485 в соответствии со стандартами ИСО/МЭК 8482, TIA/EIA RS-485-A. Кабели изготавливаются с учетом требований ГОСТ Р МЭК 60079-14 и ПУЭ, предъявляемых к кабелям, применяемым во взрывоопасных зонах. ТУ 3574-014-53930360-2013. Кабели эксплуатируются внутри и вне помещений, при условии защиты от прямого воздействия солнечного излучения и атмосферных осадков. Диапазон допустимых температур: При монтаже от -10°С до +50°С, при эксплуатации от -50°С до +70°С. | руб./км | 158412.5
| ТехноКИПнг(D) 1х2х0,6 | Кабель с многопроволочными медными лужеными жилами диаметром 0,60 мм (7х0,20мм). Изоляция: из сплошного полиэтилена (PE). Сердечник: изолированные жилы скручены в пары. Пары скручены в сердечник. Жилы в парах имеют отличительную цветовую кодировку. Экран: в общем экране из алюмолавсановой ленты с дренажным проводником и оплетки из медной луженой проволоки плотностью 88—92%. Оболочка: из ПВХ (PVC) пластиката обычной теплостойкости серого цвета или другого цвета на заказ. Область применения кабеля: Кабели симметричные парной скрутки с низким значением погонной емкости предназначены для высокоскоростной передачи и приема данных в промышленных сетях, использующих промышленный интерфейс RS-485 в соответствии со стандартами ИСО/МЭК 8482, TIA/EIA RS-485-A. Кабели изготавливаются с учетом требований ГОСТ Р МЭК 60079-14 и ПУЭ, предъявляемых к кабелям, применяемым во взрывоопасных зонах. ТУ 3574-014-53930360-2013. Кабели эксплуатируются внутри и вне помещений, при условии защиты от прямого воздействия солнечного излучения и атмосферных осадков. Диапазон допустимых температур: При монтаже от -10°С до +50°С, при эксплуатации от -40°С до +70°С. | руб./км | 64666.25
| ТехноКИПнг(D) 2х2х0,6 | Кабель с многопроволочными медными лужеными жилами диаметром 0,60 мм (7х0,20мм). Изоляция: из сплошного полиэтилена (PE). Сердечник: изолированные жилы скручены в пары. Пары скручены в сердечник. Жилы в парах имеют отличительную цветовую кодировку. Экран: в общем экране из алюмолавсановой ленты с дренажным проводником и оплетки из медной луженой проволоки плотностью 88—92%. Оболочка: из ПВХ (PVC) пластиката обычной теплостойкости серого цвета или другого цвета на заказ. Область применения кабеля: Кабели симметричные парной скрутки с низким значением погонной емкости предназначены для высокоскоростной передачи и приема данных в промышленных сетях, использующих промышленный интерфейс RS-485 в соответствии со стандартами ИСО/МЭК 8482, TIA/EIA RS-485-A. Кабели изготавливаются с учетом требований ГОСТ Р МЭК 60079-14 и ПУЭ, предъявляемых к кабелям, применяемым во взрывоопасных зонах. ТУ 3574-014-53930360-2013. Кабели эксплуатируются внутри и вне помещений, при условии защиты от прямого воздействия солнечного излучения и атмосферных осадков. Диапазон допустимых температур: При монтаже от -10°С до +50°С, при эксплуатации от -40°С до +70°С. | руб./км | 102215
| ТехноКИПнг(D) 4х2х0,6 | Кабель с многопроволочными медными лужеными жилами диаметром 0,60 мм (7х0,20мм). Изоляция: из сплошного полиэтилена (PE). Сердечник: изолированные жилы скручены в пары. Пары скручены в сердечник. Жилы в парах имеют отличительную цветовую кодировку. Экран: в общем экране из алюмолавсановой ленты с дренажным проводником и оплетки из медной луженой проволоки плотностью 88—92%. Оболочка: из ПВХ (PVC) пластиката обычной теплостойкости серого цвета или другого цвета на заказ. Область применения кабеля: Кабели симметричные парной скрутки с низким значением погонной емкости предназначены для высокоскоростной передачи и приема данных в промышленных сетях, использующих промышленный интерфейс RS-485 в соответствии со стандартами ИСО/МЭК 8482, TIA/EIA RS-485-A.Кабели изготавливаются с учетом требований ГОСТ Р МЭК 60079-14 и ПУЭ, предъявляемых к кабелям, применяемым во взрывоопасных зонах. ТУ 3574-014-53930360-2013. Кабели эксплуатируются внутри и вне помещений, при условии защиты от прямого воздействия солнечного излучения и атмосферных осадков. Диапазон допустимых температур: При монтаже от -10°С до +50°С, при эксплуатации от -40°С до +70°С. | руб./км | 153543.75
| ТехноКИПнг(А)-HF 2х2х0,6 | Кабель с многопроволочными медными лужеными жилами диаметром 0,60 мм (7х0,20мм). Изоляция: из сплошного полиэтилена (PE). Сердечник: изолированные жилы скручены в пары. Пары скручены в сердечник. Жилы в парах имеют отличительную цветовую кодировку. Экран: в общем экране из алюмолавсановой ленты с дренажным проводником и оплетки из медной луженой проволоки плотностью 88—92%. Оболочка:из полимерной композиции, не содержащей галогенов черного цвета. Область применения кабеля:Кабели симметричные парной скрутки с низким значением погонной емкости предназначены для высокоскоростной передачи и приема данных в промышленных сетях, использующих промышленный интерфейс RS-485 в соответствии со стандартами ИСО/МЭК 8482, TIA/EIA RS-485-A. Кабели изготавливаются с учетом требований ГОСТ Р МЭК 60079-14 и ПУЭ, предъявляемых к кабелям, применяемым во взрывоопасных зонах. ТУ 3574-014-53930360-2013. Кабели эксплуатируются внутри помещения и на открытом воздухе. Диапазон допустимых температур: При монтаже от -10°С до +50°С, при эксплуатации от -60°С до +70°С. | руб./км | 134918.75
| ТехноКИПнг(А)-HF 4х2х0,6 | Кабель с многопроволочными медными лужеными жилами диаметром 0,60 мм (7х0,20мм). Изоляция: из сплошного полиэтилена (PE). Сердечник: изолированные жилы скручены в пары. Пары скручены в сердечник. Жилы в парах имеют отличительную цветовую кодировку. Экран: в общем экране из алюмолавсановой ленты с дренажным проводником и оплетки из медной луженой проволоки плотностью 88—92%. Оболочка:из полимерной композиции, не содержащей галогенов черного цвета. Область применения кабеля:Кабели симметричные парной скрутки с низким значением погонной емкости предназначены для высокоскоростной передачи и приема данных в промышленных сетях, использующих промышленный интерфейс RS-485 в соответствии со стандартами ИСО/МЭК 8482, TIA/EIA RS-485-A. Кабели изготавливаются с учетом требований ГОСТ Р МЭК 60079-14 и ПУЭ, предъявляемых к кабелям, применяемым во взрывоопасных зонах. ТУ 3574-014-53930360-2013. Кабели эксплуатируются внутри помещения и на открытом воздухе. Диапазон допустимых температур: При монтаже от -10°С до +50°С, при эксплуатации от -60°С до +70°С. | руб./км | 202677.5
| ТехноКИПнг(А)-LS 2х2х0,6 | Кабель с многопроволочными медными лужеными жилами диаметром 0,60 мм (7х0,20мм). Изоляция: из сплошного полиэтилена (PE). Сердечник: изолированные жилы скручены в пары. Пары скручены в сердечник. Жилы в парах имеют отличительную цветовую кодировку. Экран: в общем экране из алюмолавсановой ленты с дренажным проводником и оплетки из медной луженой проволоки плотностью 88—92%. Оболочка: из ПВХ (PVC) пластиката пониженной пожароопасности c низким дымо- и газовыделением серого цвета или другого цвета на заказ. Область применения кабеля:Кабели симметричные парной скрутки с низким значением погонной емкости предназначены для высокоскоростной передачи и приема данных в промышленных сетях, использующих промышленный интерфейс RS-485 в соответствии со стандартами ИСО/МЭК 8482, TIA/EIA RS-485-A. Кабели изготавливаются с учетом требований ГОСТ Р МЭК 60079-14 и ПУЭ, предъявляемых к кабелям, применяемым во взрывоопасных зонах. ТУ 3574-014-53930360-2013. Кабели эксплуатируются внутри и вне помещений, при условии защиты от прямого воздействия солнечного излучения и атмосферных осадков. Диапазон допустимых температур: При монтаже от -10°С до +50°С, при эксплуатации от -50°С до +70°С. | руб./км | 122651.25
| ТехноКИПнг(А)-LS 4х2х0,6 | Кабель с многопроволочными медными лужеными жилами диаметром 0,60 мм (7х0,20мм). Изоляция: из сплошного полиэтилена (PE). Сердечник: изолированные жилы скручены в пары. Пары скручены в сердечник. Жилы в парах имеют отличительную цветовую кодировку. Экран: в общем экране из алюмолавсановой ленты с дренажным проводником и оплетки из медной луженой проволоки плотностью 88—92%. Оболочка: из ПВХ (PVC) пластиката пониженной пожароопасности c низким дымо- и газовыделением серого цвета или другого цвета на заказ. Область применения кабеля:Кабели симметричные парной скрутки с низким значением погонной емкости предназначены для высокоскоростной передачи и приема данных в промышленных сетях, использующих промышленный интерфейс RS-485 в соответствии со стандартами ИСО/МЭК 8482, TIA/EIA RS-485-A. Кабели изготавливаются с учетом требований ГОСТ Р МЭК 60079-14 и ПУЭ, предъявляемых к кабелям, применяемым во взрывоопасных зонах. ТУ 3574-014-53930360-2013. Кабели эксплуатируются внутри и вне помещений, при условии защиты от прямого воздействия солнечного излучения и атмосферных осадков. Диапазон допустимых температур: При монтаже от -10°С до +50°С, при эксплуатации от -50°С до +70°С. | руб./км | 184255
| КПСЭнг(А)-FRHF 3х2х0,35 (Спецкабель) | Кабель симметричный для систем охраны и противопожарной защиты огнестойкий, групповой прокладки, с пониженным дымо- и газовыделением, оболочка полимерная композиция, безгалогенный, экран с контактным проводом, 3 пары, однопроволочные медные жилы сечением 0,5 ммᶻ, D-внеш. 10,3 мм, t-монт. не ниже -30°C, t-раб. -60...+80°C; бухта 500м, масса 20,12 кг, цвет оранжевый | руб./км | 214452
4 | Кабели радиочастотные
| 3С-2V, 75 Ом, CCS/Al/Al, 48%(01-2611) | Кабель коаксиальный однопроволочный. Изоляция из вспененного полиэтилена, оболочка из ПВХ пластиката белого цвета. Конструкция аналогична кабелям типа 3С-2V.Внутренний проводник: стальная проволока плакированная медью 1х0,5. Изоляция: ВПЭ диаметр 3,0мм. Внешний проводник: сплошная алюминиевая фольга и оплетка из алюминиевой проволоки плотность 50-58%, диаметр проволоки экрана: 0,12-0,15 мм ; Оболочка: ПВХ внешний D=5,0мм.; (бухта 100 м) | руб./км | 12960.06
| CC1-R1F1-119-300-G GENERICA | Кабель коаксиальный. однопроволочный RG11 CCS омедненный, 75 Ом, FPE PVC черный (300м). | руб./км | 40450
| CC1-R5F1-111-100-G GENERICA | Кабель коаксиальный, RG59 однопроволочный, медный, 0.81мм, D-внешний 6.1, 75Ом, PVC белый (100м). | руб./км | 14590
| CC1-R5F1-111-300-G GENERICA | Кабель коаксиальный, RG59 однопроволочный, медный, 0.81мм, D-внешний 6.1, 75Ом, PVC белый (300м). | руб./км | 15610
| CC1-R6F1-111-100-G GENERICA | Кабель коаксиальный RG6, однопроволочный, омеднённый, 1.02мм, D-внешний 6.9, 75Ом, FPE PVC белый (100м). | руб./км | 17740
| CC1-R6F1-111-300-G GENERICA | Кабель коаксиальный RG6, однопроволочный, омеднённый, 1.02мм, D-внешний 6.9, 75Ом, FPE PVC белый (300м). | руб./км | 18220
| CC3-R5F2-139-300-G GENERICA | Кабель комбинированный коаксиальный с питанием, RG59 однопроволочный, медный, 0.81мм, D-внешний 5.6, 75Ом, 2х0.75, PVC чёрный (300м). | руб./км | 46000
| CC3-R6F1-111-100-G GENERICA | Кабель коаксиальный RG6, однопроволочный, медный, 1.02мм, D-внешний 6.9, 75Ом, FPE PVC белый (100м). | руб./км | 31990
| CC3-R6F1-111-300-G GENERICA | Каб. коаксиал. медный RG6 75Ом FPE PVC бел. (300м) GENERICA | руб./км | 33340
| COAX-RG58-500 | Кабель коаксиальный RG-58, 50 Ом, жила - 20 AWG, внешний диаметр 4.95мм, PVC, черный. 500 м. | руб./км | 78328
| COAX-RG59-CU-500 | Кабель коаксиальный RG-59, 75 Ом , жила - 0.8 мм (медь, solid), экран - фольга + оплетка (луженная медь, 48%), внешний диаметр 6.1мм, изоляция PVC. 500 м. | руб./км | 57320
| COAX-RG59-LSZH-100 | Кабель коаксиальный RG-59, 75 Ом, жила 0.81 мм, внешний диаметр 6.1мм, LSZH, бухта 100 м. | руб./км | 37900
| COAX-RG59-LSZH-500 | Кабель коаксиальный RG-59, сталь с медным покрытием (CCS), 75 Ом, жила 0.81мм, внешний диаметр 6.1мм, LSZH, бухта 500 м. | руб./км | 31360
| COAX-RG6-100 | Кабель коаксиальный RG-6, 75 Ом (ТВ, SAT, CATV), жила - 18 AWG (1.02 mm, омедненная сталь), внешний диаметр 6.9мм, PVC, черный. 100 м. | руб./км | 37100
| COAX-RG6-500 | Кабель коаксиальный RG-6, 75 Ом (ТВ, SAT, CATV), жила - 18 AWG (1.02 mm, омедненная сталь), внешний диаметр 6.9мм, PVC, черный. 500 м. | руб./км | 30760
| COAX-RG6-CU-100 | Кабель коаксиальный моножила PVC изоляцией, D-внешний = 6,9 мм, R = 75 Ом, с оплеткой 48% (100 м бухта). | руб./км | 83500
| COAX-RG6-CU-500 | Кабель коаксиальный моножила PVC изоляцией, D-внешний = 6,9 мм, R = 75 Ом, с оплеткой 48% (500 м бухта). | руб./км | 74600
| COAX-RG6-LSZH-500 | Кабель коаксиальный RG-6, 75 Ом (ТВ, SAT, CATV), жила - 18 AWG, внешний диаметр 6.9мм, LSZH. 500 м. | руб./км | 31200
| COAX-SAT703N-WH-500 | Кабель коаксиальный моножила=1,13мм, PVC белый, D-внешний = 6,6 мм, R = 75 Ом, с оплеткой 45% (500 м бухта). | руб./км | 79200
| DG 113, Cu/Al/Cu, 75%, 75 Ом, (01-2471) | Кабель коаксиальный радиочастотный со вспененной полиэтиленовой изоляцией в оболочке из ПВХ; Моножила=1,13мм, ПВХ белый; Экран из фольги наложен поверх диэлектрика ; Внешний проводник из медной проволоки в виде оплётки; Диаметр проволоки в оплетке: 0,12-0,15 мм; Плотность оплетки: 75 %, D-внешний = 6,8 мм, R = 75+/-3,0 Ом ; -60°...+60°C (100 м бухта). | руб./км | 57608.91
| RG-11 CCS, In, PVC (EC-C2-21123A-WT-3) | Кабель коаксиальный радиочастотный волновое сопротивление 75 Ом, со вспененной полиэтиленовой изоляцией в поливинилхлорид (PVC нг(A) оболочке. Внутренний проводник стальная проволока плакированная медью ; Диаметр внутреннего проводника 1,63 мм; Диаметр по внутреннему диэлектрику 7,11 мм; Диэлектрик, физически вспененный полиэтилен; Экран в виде сплошной алюминиевой фольги; Внешний проводник из алюминиевой проволоки в виде оплётки; Диаметр проволоки экрана 0,12 мм; Плотность оплетки 47%; Наружный диаметр 10,16±0,03 мм; –20°...+60°C; Для внутренней прокладки; Бухта 305 метров | руб./км | 21950.82
| RG-11 CCS, Out, PE (EC-C2-21123B-BK-3) | Кабель коаксиальный радиочастотный волновое сопротивление 75 Ом, со вспененной полиэтиленовой изоляцией в полиэтилен (PE) оболочке. Внутренний проводник стальная проволока плакированная медью ; Диаметр внутреннего проводника 1,63 мм; Диаметр по внутреннему диэлектрику 7,11 мм; Диэлектрик, физически вспененный полиэтилен; Экран в виде сплошной алюминиевой фольги; Внешний проводник из алюминиевой проволоки в виде оплётки; Диаметр проволоки экрана 0,12 мм; Плотность оплетки 47%; Наружный диаметр 10,16±0,03 мм; –40°...+60°C; Для внешней прокладки; Бухта 305 метров | руб./км | 26340.98
| RG-11 CCS, Out, PE (EC-C2-21123D-BK-3) | Кабель коаксиальный радиочастотный с тросом волновое сопротивление 75 Ом, со вспененной полиэтиленовой изоляцией в полиэтилен (PE) оболочке. Внутренний проводник стальная проволока плакированная медью ; Диаметр внутреннего проводника 1,63 мм; Диаметр по внутреннему диэлектрику 7,11 мм; Диэлектрик, физически вспененный полиэтилен; Экран в виде сплошной алюминиевой фольги; Внешний проводник из алюминиевой проволоки в виде оплётки; Диаметр проволоки экрана 0,12 мм; Плотность оплетки 47%; Наружный диаметр 10,16±0,03 мм, трос 1.83 мм; –40°...+60°C; Для внешней прокладки; Бухта 305 метров | руб./км | 38390.16
| RG-6 CCS, In, PVC (EC-C2-32123A-WT-1) | Кабель коаксиальный радиочастотный волновое сопротивление 75 Ом, со вспененной полиэтиленовой изоляцией в поливинилхлорид (PVC нг(A) оболочке. Внутренний проводник стальная проволока плакированная медью ; Диаметр внутреннего проводника 1,02 мм; Диаметр по внутреннему диэлектрику 4,75 мм; Диэлектрик, физически вспененный полиэтилен; Экран в виде сплошной алюминиевой фольги; Внешний проводник из алюминиевой проволоки в виде оплётки; Диаметр проволоки экрана 0,12 мм; Плотность оплетки 60%; Наружный диаметр 6,8±0,03 мм; –20°...+60°C; Для внутренней прокладки; Бухта 100 метров | руб./км | 12650
| RG-6 CCS, In, PVC (EC-C2-32123A-WT-3) | Кабель коаксиальный радиочастотный волновое сопротивление 75 Ом, со вспененной полиэтиленовой изоляцией в поливинилхлорид (PVC нг(A) оболочке. Внутренний проводник стальная проволока плакированная медью ; Диаметр внутреннего проводника 1,02 мм; Диаметр по внутреннему диэлектрику 4,75 мм; Диэлектрик, физически вспененный полиэтилен; Экран в виде сплошной алюминиевой фольги; Внешний проводник из алюминиевой проволоки в виде оплётки; Диаметр проволоки экрана 0,12 мм; Плотность оплетки 60%; Наружный диаметр 6,8±0,03 мм; –20°...+60°C; Для внутренней прокладки; Бухта 305 метров | руб./км | 14009.84
| RG-6 CCS, Out, PE (EC-C2-32123B-BK-3) | Кабель коаксиальный радиочастотный волновое сопротивление 75 Ом, со вспененной полиэтиленовой изоляцией в полиэтилен (PE) оболочке. Внутренний проводник стальная проволока плакированная медью ; Диаметр внутреннего проводника 1,024 мм; Диаметр по внутреннему диэлектрику 4,75 мм; Диэлектрик, физически вспененный полиэтилен; Экран в виде сплошной алюминиевой фольги; Внешний проводник из алюминиевой проволоки в виде оплётки; Диаметр проволоки экрана 0,12 мм; Плотность оплетки 61%; Наружный диаметр 6,8±0,03 мм; –40°...+60°C; Для внешней прокладки; Бухта 305 метров | руб./км | 14111.48
| RG-11U, 75 Ом, CCS/Al/Al, 83%, 305 м, белый (01-3001) | Кабель коаксиальный радиочастотный со вспененной полиэтиленовой изоляцией в ПВХ оболочке. Магистральный кабель RG-11U 75 Ом REXANT является важным элементом видео- и телевизионных систем. Он применяется в составе распределительных телевизионных сетей при прокладке внутри зданий. Данный кабель используется для передачи высокочастотных аудио- и видеосигналов. Конструкция: Внутренний проводник: стальная проволока, плакированная медью Диаметр внутреннего проводника: 1,63 мм Диаметр по внутреннему диэлектрику: 7,11+/-0,2 мм Диэлектрик: физически вспененный полиэтилен Экран в виде сплошной алюминиевой фольги Внешний проводник: из алюминиевой проволоки в виде оплётки Диаметр проволоки экрана: 0,12-0,15 мм Плотность оплетки: 80 % Наружный диаметр: 10,30+/-0,2 мм Материал оболочки: ПВХ Цвет оболочки: белый Длина: 305 метров Технические характеристики: Волновое сопротивление: 75+/-3,0 Ом Сопротивление связи: 200 мОм/м Рабочая температура: –40...+60 °С Минимальная температура монтажа: –5 °С Минимальный срок службы: 15 лет | руб./км | 43752.36
| RG-11U, 75 Ом, CCS/Al/Al, 83%, 305 м, черный OUTDOOR (01-3011) | Кабель коаксиальный радиочастотный со вспененной полиэтиленовой изоляцией в оболочке из полиэтилена (PE). Магистральный кабель RG-11U 75 Ом OUTDOOR REXANT является важным элементом видео- и телевизионных систем. Он применяется в составе распределительных телевизионных сетей при прокладке, как на улице, так и внутри зданий. Данный кабель используется для передачи высокочастотных аудио- и видеосигналов. Конструкция: Внутренний проводник: стальная проволока, плакированная медью Диаметр внутреннего проводника: 1,63 мм Диаметр по внутреннему диэлектрику: 7,11+/-0,2 мм Диэлектрик: физически вспененный полиэтилен Экран в виде сплошной алюминиевой фольги Внешний проводник: из алюминиевой проволоки в виде оплётки Диаметр проволоки экрана: 0,12-0,15 мм Плотность оплетки: 80 % Наружный диаметр: 10,30 +/- 0,2 мм Материал оболочки полиэтилен: (PE) Цвет оболочки: чёрный Длина: 305 метров Технические характеристики: Волновое сопротивление: 75+/-3,0 Ом Сопротивление связи: 200 мОм/м Рабочая температура: –40...+60 °С Минимальная температура монтажа: –5 °С Минимальный срок службы: 15 лет | руб./км | 44251.09
| RG-11U, 75 Ом, CCS/Al/Al 83% + ТРОС*1 (бухта 305 м), черный OUTDOOR (01-3021) | Кабель коаксиальный 75 Ом с однопроволочной сталеобмедненной жилой для внешней прокладки с тросом d= 1,63мм, внеш d=10,3мм | руб./км | 53993.27
| RG-213 (96%) 50 Ом 100м черный REXANT (01-2041) | Кабель коаксиальный радиочастотный волновое сопротивление 50 Ом, со вспененной полиэтиленовой изоляцией в ПВХ оболочкеE. Внутренний проводник состоит из многожильного медного провода ;Диаметр по внутреннему диэлектрику 3,8 +/- 0,3 мм; Диэлектрик, физически вспененный полиэтилен; Экран (внешний проводник) сплошной, изготовлен в виде медной оплетки; Наружный диаметр 10,3 мм; –40°...+60°C; Бухта 100 метров | руб./км | 287873.31
| RG-58 A/U, 50 Ом, Cu/Al/Cu, 64% (бухта 100 м) серый (01-2002) | Кабель коаксиальный многопроволочный с полиэтиленовой изоляцией, D-внешний = 6,0 мм, R = 50 Ом | руб./км | 36987.53
| RG-58 A/U, 50 Ом, Cu/Al/Cu, 64%, 100 м, белый (01-2001) | Кабель коаксиальный медный многожильный, ПВХ оболочка, R = 50Ом, с оплеткой 64%, D-внешний = 5.0 мм; t-раб.-40...+60°С. Белого цвета. (100 м бухта). | руб./км | 36898.21
| RG-58 A/U, 50 Ом, Cu/Al/Cu, 64%, 100 м, черный (01-2003) | Кабель коаксиальный медный многожильный, ПВХ оболочка, R = 50Ом, с оплеткой 64%, D-внешний = 5.0 мм; t-раб.-40...+60°С. Черного цвета. (100 м бухта). | руб./км | 38554.13
| RG-59U CCS (48%) 75 Ом 100м PROCONNECT (01-2621) | Кабель коаксиальный радиочастотный волновое сопротивление 75 +/- 3,0 Ом, со вспененной полиэтиленовой изоляцией в ПВХ оболочкеE. Внутренний проводник стальная проволока плакированная медью ; Диаметр внутреннего проводника 0,50 мм; Диаметр по внутреннему диэлектрику 3,8 +/- 0,3 мм; Диэлектрик, физически вспененный полиэтилен; Экран в виде сплошной алюминиевой фольги; Внешний проводник из алюминиевой проволоки в виде оплётки; Диаметр проволоки экрана 0,12 - 0,15 мм; Плотность оплетки 48%; Наружный диаметр 6 +/- 0,2 мм; –40°...+60°C; Бухта 100 метров | руб./км | 15770.89
| RG-59U+CU (64%) 75 Ом 305м белый REXANT (01-2651) | Кабель коаксиальный радиочастотный волновое сопротивление 75 +/- 3,0 Ом, со вспененной полиэтиленовой изоляцией в ПВХ оболочкеE. Внутренний проводник медная проволока ; Диаметр внутреннего проводника 0,58 мм; Диаметр по внутреннему диэлектрику 3,9 +/- 0,3 мм; Диэлектрик, физически вспененный полиэтилен; Экран из фольги наложен поверх диэлектрика; Внешний проводник из медной проволоки в виде оплётки; Диаметр проволоки экрана 0,12 - 0,15 мм; Плотность оплетки 64%; Наружный диаметр 6 +/- 0,2 мм; –40°...+60°C; Бухта 305 метров | руб./км | 30183.75
| RG-6 нг(А)-HF (64%) 75 Ом 100м REXANT (01-2654) | Кабель коаксиальный радиочастотный волновое сопротивление 75 +/- 3,0 Ом, со вспененной полиэтиленовой изоляцией в оболочке из безгалогенной полимерной композиции HF, огнестойкой, не распространяющие горение при групповой прокладке, пониженной пожарной опасности с низкой коррозионной активностью продуктов горения и тления. Внутренний проводник медная проволока ; Диаметр внутреннего проводника 1,0 мм; Диаметр по внутреннему диэлектрику 4,8 +/- 0,2 мм; Диэлектрик, физически вспененный полиэтилен; Экран из фольги наложен поверх диэлектрика; Внешний проводник из медной проволоки в виде оплётки; Диаметр проволоки экрана 0,12 - 0,15 мм; Плотность оплетки 64%; Наружный диаметр 6,8 +/- 0,2 мм; –60°...+60°C; Бухта 100 метров | руб./км | 46621.1
| RG-6, CCS 1,00(15%) Al 32х0,12 In PVC | Кабель коаксиальный радиочастотный волновое сопротивление 75 Ом, со вспененной полиэтиленовой изоляцией в поливинилхлорид (PVC) оболочке. Внутренний проводник стальная проволока плакированная медью ; Диаметр внутреннего проводника 1,00 мм; Диаметр по внутреннему диэлектрику 4,6 мм; Диэлектрик, физически вспененный полиэтилен; Экран в виде сплошной алюминиевой фольги; Внешний проводник из алюминиевой проволоки в виде оплётки; Диаметр проволоки экрана 0,12 мм; Плотность оплетки ( количество проволок)36; Наружный диаметр 6,4±0,03 мм; –20°...+60°C; Для внутренней прокладки; Бухта 100 метров | руб./км | 10502.3
| RG-6, CCS 1,02(18%) Al 48х0,12 In PVC | Кабель коаксиальный радиочастотный волновое сопротивление 75 Ом, со вспененной полиэтиленовой изоляцией в поливинилхлорид (PVC) оболочке. Внутренний проводник стальная проволока плакированная медью ; Диаметр внутреннего проводника 1,02 мм; Диаметр по внутреннему диэлектрику 4,6 мм; Диэлектрик, физически вспененный полиэтилен; Экран в виде сплошной алюминиевой фольги; Внешний проводник из алюминиевой проволоки в виде оплётки; Диаметр проволоки экрана 0,12 мм; Плотность оплетки ( количество проволок)48; Наружный диаметр 6,8±0,03 мм; –20°...+60°C; Для внутренней прокладки; Бухта 100 метров | руб./км | 11648
| RG-6, CCS 1,02(24%) Al 96х0,12 In PVC | Кабель коаксиальный радиочастотный волновое сопротивление 75 Ом, со вспененной полиэтиленовой изоляцией в поливинилхлорид (PVC) оболочке. Внутренний проводник стальная проволока плакированная медью ; Диаметр внутреннего проводника 1,00 мм; Диаметр по внутреннему диэлектрику 4,6 мм; Диэлектрик, физически вспененный полиэтилен; Экран в виде сплошной алюминиевой фольги; Внешний проводник из алюминиевой проволоки в виде оплётки; Диаметр проволоки экрана 0,12 мм; Плотность оплетки( количество проволок) 96; Наружный диаметр 6,8±0,03 мм; –20°...+60°C; Для внутренней прокладки; Бухта 100 метров | руб./км | 18564.6
| RG-6U CCS (64%) 75 Ом 100м белый REXANT (01-2201) | Кабель коаксиальный радиочастотный волновое сопротивление 75 +/- 3,0 Ом, со вспененной полиэтиленовой изоляцией в ПВХ оболочке. Внутренний проводник стальная проволока плакированная медью ; Диаметр внутреннего проводника 1,0 мм; Диаметр по внутреннему диэлектрику 4,8 +/- 0,2 мм; Диэлектрик, физически вспененный полиэтилен; Экран в виде сплошной алюминиевой фольги; Внешний проводник из алюминиевой проволоки в виде оплётки; Диаметр проволоки экрана 0,12 - 0,15 мм; Плотность оплетки 64%; –40°...+60°C | руб./км | 16330.67
| RG-6U, 75 Ом, CCS/Al/Al, 64%, 100 м OUTDOOR. REXANT (01-2202) | Кабель коаксиальный однопроволочный. Изоляция из вспененного полиэтилена, оболочка из полиэтилен PE. .Внутренний проводник: стальная проволока плакированная медью 1х1,02 мм. Изоляция: ВПЭ диаметр 4,8мм. Внешний проводник: сплошная алюминиевая фольга и оплетка из алюминиевой проволоки плотность 64%, диаметр проволоки экрана: 0,12-0,15 мм ; Оболочка: полиэтилен PE внешний D=6,8мм.; (бухта 100 м) | руб./км | 17060.61
| RG-6U+CU (75%) 75 Ом 305м белый REXANT (01-2233) | Кабель коаксиальный радиочастотный волновое сопротивление 75 +/- 3,0 Ом, со вспененной полиэтиленовой изоляцией в ПВХ оболочкеE. Внутренний проводник медная проволока ; Диаметр внутреннего проводника 1,0 мм; Диаметр по внутреннему диэлектрику 4,8 +/- 0,2 мм; Диэлектрик, физически вспененный полиэтилен; Экран из фольги наложен поверх диэлектрика; Внешний проводник из медной проволоки в виде оплётки; Диаметр проволоки экрана 0,12 - 0,15 мм; Плотность оплетки 75%; Наружный диаметр 6,8 +/- 0,2 мм; –40°...+60°C; Бухта 305 метров | руб./км | 48038.94
| RG-6U+Cu, 75 Ом, Cu/Al/Cu, 64%, 100м. OUTDOOR REXANT (01-2222) | Кабель коаксиальный медный однопроволочный, 1.0мм, PE оболочка, R = 75Ом, с оплеткой 64%, D-внешний = 6.8 мм; t-раб.-60...+60°С. Черного цвета. (100 м бухта). | руб./км | 30900.21
| RG-6U+Cu, 75 Ом, Cu/Al/Cu, 64%, 305 м OUTDOOR REXANT (01-2232) | Кабель коаксиальный радиочастотный волновое сопротивление 75 +/- 3,0 Ом, со вспененной полиэтиленовой изоляцией в ПЕ оболочке. Внутренний проводник медная проволока ; Диаметр внутреннего проводника 1,0 мм; Диаметр по внутреннему диэлектрику 4,8 +/- 0,2 мм; Диэлектрик, физически вспененный полиэтилен; Экран из фольги наложен поверх диэлектрика; Внешний проводник из медной проволоки в виде оплётки; Диаметр проволоки экрана 0,12 - 0,15 мм; Плотность оплетки 64%; Наружный диаметр 6,8 +/- 0,2 мм; –60°...+60°C; Бухта 305 метров; Цвет оболочки: черный | руб./км | 34645.68
| RG-8X, 50 Ом, CCS/Al/A, 75% (01-2021) | Кабель коаксиальный радиочастотный, однопроволочный проводник из омедненной стали в изоляции из вспененного полиэтилена, в экране из алюминиевой оплетки75 %; номинальное волновое сопротивление 50 Ом, наружный диаметр 7.4 мм; цвет: серый. Бухта 100 метров. | руб./км | 56073.55
| SAT 50 M, CCS/Al/Al, 75%, 75 Ом, 100 м, белый. PROconnect (01-2401-2) | Кабель коаксиальный алюминиевая плакированная медью моножила=1.02мм, ПВХ оболочка, R = 75Ом, с оплеткой 75%, D-внешний = 6.8 мм; t-раб.-40...+60°С. Белого цвета. (100 м бухта). | руб./км | 19196.58
| SAT 50 M, Cu/Al/Cu, 75%, 75 Ом, 100 м, белый. REXANT (01-2401) | Кабель коаксиальный медная моножила=1.0мм, ПВХ оболочка, R = 75Ом, с оплеткой 75%, D-внешний = 6.8 мм; t-раб.-40...+60°С. Белого цвета. (100 м бухта). | руб./км | 31860.99
| SAT 703 B, CCS/Al/Al, 75%, 75 Ом, 100 м, белый. PROconnect (01-2431-2) | Кабель коаксиальный алюминиевая плакированная медью моножила=1.02мм, ПВХ оболочка, R = 75Ом, с оплеткой 75%, D-внешний = 6.8 мм; t-раб.-40...+60°С. Белого цвета. (100 м бухта). | руб./км | 19292.61
| SAT 703 B, Cu/Al/Al, 75%, 75 Ом, 100 м, черный OUTDOOR. PROconnect. (01-2436-1) | Кабель коаксиальный медная моножила=1.0мм, PE оболочка, R = 75Ом, с оплеткой 75%, D-внешний = 6.8 мм; t-раб.-40...+60°С. Черного цвета. (100 м бухта). | руб./км | 35453.41
| SAT 703 B, Cu/Al/Cu, 64%, 75 Ом, 100 м, белый. PROconnect (01-2431-6) | Кабель коаксиальный медная моножила=0.9мм, ПВХ оболочка, R = 75Ом, с оплеткой 64%, D-внешний = 6.8 мм; t-раб.-40...+60°С. Белого цвета. (100 м бухта). | руб./км | 30042.59
| SAT 703 B, Cu/Al/Cu, 75%, 75 Ом, 100 м, белый. REXANT(01-2431) | Кабель коаксиальный медная моножила=1.1мм, ПВХ оболочка, R = 75Ом, с оплеткой 75%, D-внешний = 6.8 мм; t-раб.-40...+60°С. Белого цвета. (100 м бухта). | руб./км | 32021.01
| RG-6 CCS, In, PVC (UEC-C2-32123A-WT-1) | Кабель коаксиальный радиочастотный волновое сопротивление 75 Ом, со вспененной полиэтиленовой изоляцией в поливинилхлорид (PVC) оболочке. Внутренний проводник стальная проволока плакированная медью ; Диаметр внутреннего проводника 1,02 мм; Диаметр по внутреннему диэлектрику 4,6 мм; Диэлектрик, физически вспененный полиэтилен; Экран в виде сплошной алюминиевой фольги; Внешний проводник из алюминиевой проволоки в виде оплётки; Диаметр проволоки экрана 0,12 мм; Плотность оплетки 36%; Наружный диаметр 6,8±0,03 мм; –20°...+60°C; Для внутренней прокладки; Бухта 100 метров | руб./км | 10890
| RG-6 CCS, In, PVC (UEC-C2-32123A-WT-3) | Кабель коаксиальный радиочастотный волновое сопротивление 75 Ом, со вспененной полиэтиленовой изоляцией в поливинилхлорид (PVC) оболочке. Внутренний проводник стальная проволока плакированная медью ; Диаметр внутреннего проводника 1,02 мм; Диаметр по внутреннему диэлектрику 4,6 мм; Диэлектрик, физически вспененный полиэтилен; Экран в виде сплошной алюминиевой фольги; Внешний проводник из алюминиевой проволоки в виде оплётки; Диаметр проволоки экрана 0,12 мм; Плотность оплетки 36%; Наружный диаметр 6,8±0,03 мм; –20°...+60°C; Для внутренней прокладки; Бухта 305 метров | руб./км | 11104.92
| RG-6 CCS, Out, PE (UEC-C2-32123B-BK-3) | Кабель коаксиальный радиочастотный волновое сопротивление 75 Ом, со вспененной полиэтиленовой изоляцией в полиэтилен (PE) оболочке. Внутренний проводник стальная проволока плакированная медью ; Диаметр внутреннего проводника 1,02 мм; Диаметр по внутреннему диэлектрику 4,6 мм; Диэлектрик, физически вспененный полиэтилен; Экран в виде сплошной алюминиевой фольги; Внешний проводник из алюминиевой проволоки в виде оплётки; Диаметр проволоки экрана 0,12 мм; Плотность оплетки 36%; Наружный диаметр 6,8±0,03 мм; –40°...+60°C; Для внешней прокладки; Бухта 305 метров | руб./км | 11855.74
| РК 50-2-11 (Паритет) | Кабель коаксиальный однопроволочный с полиэтиленовой изоляцией, D-внешний = 3,7 мм, R = 50 Ом, с оплеткой 88-92%. Внутренний проводник 1х0,67мм. | руб./км | 27580
| РК 50-3-18 (Паритет) | Кабель коаксиальный однопроволочный с полиэтиленовой изоляцией, D-внешний = 5,0 мм, R = 50 Ом, с оплеткой 88-92%. Внутренний проводник 1х0,9мм | руб./км | 49370
| РК 50-4,8-37 (Паритет) | Кабель коаксиальный однопроволочный. Изоляция из светостабилизированного полиэтилена – СПЭ (для внешней прокладки), с внешним проводником в виде оплетки из медных проволок или медных луженых проволок, наложенных поверх ламинированной медной фольги или алюминиевой фольги. Внутренний проводник:, медь 1х1,83. Изоляция: ПЭ диаметр 4,8мм. Оплетка медная 80 - 84%, поверх медного лавсана. Оболочка: СПЭ внешний D=7,4мм. -60...+ 85ºС | руб./км | 114180
| РК 50-4,8-39 (Паритет) | Кабель коаксиальный однопроволочный. Изоляция из светостабилизированного полиэтилена – СПЭ (для внешней прокладки), с внешним проводником в виде оплетки из медных проволок или медных луженых проволок, наложенных поверх ламинированной медной фольги или алюминиевой фольги. Внутренний проводник:, медь 1х1,83. Изоляция: ПЭ диаметр 4,8мм. Оплетка медная луженая проволока 44 - 46%, поверх медного лавсана. Оболочка: СПЭ внешний D=7,4мм. -60...+ 85ºС | руб./км | 70940
| РК 75-2-11 | Кабель коаксиальный однопроволочный с полиэтиленовой изоляцией, D-внешний = 3,3 мм, R = 75 Ом, с оплеткой 92% | руб./км | 16684
| РК 75-2-111 | Кабель радиочастотный с внутренним однопроволочным медным проводником D=0,37 ±0,03 мм. Внешний проводник (экран). Оплётка плотностью 40 % из медных проволок.Оболочка черного цвета из ПЭ изоляции, наружный диаметр кабеля 2,2 мм.; R = 75 Ом | руб./км | 14690
| РК 75-2-11А (01-2681) | Кабель коаксиальный однопроволочный с полиэтиленовой изоляцией, D-внешний = 3,3 мм, R = 75 Ом, с оплеткой 75% | руб./км | 27080
| РК 75-2-122 | Радиочастотный кабель Паракс РК 75-2-122 с волновым сопротивлением 75 Ом имеет изоляцию из сплошного полиэтилена, комбинированный экран (оплётка медными лужёными проволоками плотностью не менее 40% поверх алюмополимерной ленты) и оболочку из ПВХ пластиката. Предназначен для стационарной прокладки. Кабель стоек к воздействию относительной влажности воздуха до 98% при температуре до 35С. Токопроводящая жила - медная однопроволочная. Диаметр жилы 0,37 мм. Число и диаметр проволок 1х0,37. Диаметр по изоляции, 2,2 мм. Плотность оплетки 40%. Диаметр кабеля, 3,3 мм. Масса 1 км кабеля 14,8 кг. Объем 1 км кабеля 0.0231 м3. Цвет белый. Бухта 250 м. | руб./км | 15020
| РК 75-2-13М (Паритет) | Кабель радиочастотный с многопроволочным медным внутренним проводником 7х0,12 с изоляцией из сплошного полиэтилена и внешним проводником в виде оплетки из медной проволоки 90%, оболочка из белого ПВХ пластиката D-внешний = 2,2 мм, R = 75 Ом | руб./км | 22060
| РК 75-3,7-319 нг(А)-HF (Паритет) | Кабель коаксиальный однопроволочный, изоляция вспененный полиэтилен D=3,7 мм, алюминиевая фольга и оплетка медной луженой проволокой 60-65%, безгалогенный, СПЭ полиэтилен светостабилизированный D= 6,1мм (75 Ом) Внутренний проводник 1х0,81мм | руб./км | 59420
| РК 75-3,7-319 нг(А)-LSLTx | Радиочастотный коаксиальный кабель с волновым сопротивлением 75 Ом, с однопроволочной центральной жилой D=0.81 мм в изоляции из вспененного полиэтилена, в оплетке из медной луженой проволоки плотностью 65% поверх алюмополимерной ленты, в оболочке из низкотоксичного ПВХ пластиката пониженной пожарной опасности, внешний диаметр 6.1 мм. Цвет оболочки зеленый. Для внутренней прокладки. | руб./км | 115360
| РК 75-3,7-322 (Паритет) | Кабель коаксиальный однопроволочный. Изоляция из пористого полиэтилена. Внутренний проводник: медь 1х0.81. Изоляция: ВПЭ диаметр 3.7мм. Внешний проводник: Алюминиевая фольга и оплетка медной луженой проволоки 40-45%. Оболочка: ПВХ внешний D=6.0мм. - 40..+70ºС. Стоек к воздействию повышенной влажности воздуха до 98% при температуре до 35ºС. В условиях монтажных изгибов - до минус 10ºС. | руб./км | 34230
| РК 75-3,7-351 (RG-59/U) (Паритет) | Кабель коаксиальный однопроволочный с полиэтиленовой изоляцией, D-внешний = 6,0 мм, R = 75 Ом, с оплеткой 67% (250 м бухта) | руб./км | 45250
| РК 75-3,7-35М (Паритет) | Кабель коаксиальный однопроволочный, изоляция вспененный полиэтилен D=3,7 мм, центральная жила Cu/1х0,81 мм, оболочка ПВХ пластикат D=6 мм (75 Ом) | руб./км | 48860
| РК 75-3,7-361 (Паритет) | Кабель коаксиальный однопроволочный. Изоляция из пористого полиэтилена. Внутренний проводник: медь 1х0.81. Изоляция: ВПЭ диаметр 3.7мм. Внешний проводник: Медная фольги и оплетка медной проволокой 40-45% Оболочка: СПЭ внешний D=6.0мм. - 60...+ 85ºС. Стоек к воздействию повышенной влажности воздуха до 98% при температуре до 35ºС. В условиях монтажных изгибов - до минус 10ºС. | руб./км | 43080
| РК 75-3,7-36М внешний (Паритет) | Кабель коаксиальный однопроволочный, центральный проводник 1х0,81 мм, изоляция вспененный полиэтилен D=3,7 мм, оболочка СПЭ полиэтилен светостабилизированный D=6 мм (75 Ом) | руб./км | 46580
| РК 75-3,7-37М | Радиочастотный гибкий кабель Паракс РК 75-3,7-37М с волновым сопротивлением 75 Ом имеет изоляцию из плёнко-пористого полиэтилена (физическое вспенивание), экран (оплётка медными проволоками плотностью не менее 90%) и оболочку из ПВХ пластиката. Предназначен для одиночной внутренней стационарной прокладки. Кабель стоек к воздействию относительной влажности воздуха до 98% при температуре до 35С.Токопроводящая жила – медная многопроволочная. Количество жил 1. Диаметр жилы 0,5 мм. Число и диаметр проволок 7х0,30. Диаметр по изоляции 3,7 мм. Плотность оплетки 90%. Диаметр кабеля 6,1 мм. Масса 1 км кабеля 44,7 кг. Объем 1 км кабеля 0.0776 м3. Цвет белый. Бухта 250 м. | руб./км | 50960
| РК 75-3,7-38М | Радиочастотный гибкий кабель Паракс РК 75-3,7-38М с волновым сопротивлением 75 Ом имеет изоляцию из плёнко-пористого полиэтилена (физическое вспенивание), экран (оплётка медными проволоками плотностью не менее 90%) и оболочку из светостабилизированного полиэтилена. Предназначен для внешней стационарной прокладки. Кабель стоек к воздействию ультрафиолета, осадков, относительной влажности воздуха до 98%. Токопроводящая жила – медная многопроволочная. Количество жил 1. Диаметр жилы 0,5 мм. Число и диаметр проволок 7х0,30. Диаметр по изоляции 3,7 мм. Плотность оплетки 90%. Диаметр кабеля 6,1 мм. Масса 1 км кабеля 36.1 кг. Объем 1 км кабеля 0.0776 м3. Цвет черный. Бухта 250 м. | руб./км | 48030
| РК 75-3-314 нг(А)-HF (Паритет) | Кабель коаксиальный однопроволочный, изоляция вспененный полиэтилен D=3,3 мм, алюминиевая фольга и оплетка медной луженой проволокой 60-65%, безгалогенный, СПЭ полиэтилен светостабилизированный D= 4,5мм (75 Ом) Внутренний проводник 1х0,6мм | руб./км | 36410
| РК 75-3-314 нг(А)-LSLTx | Радиочастотный коаксиальный кабель с волновым сопротивлением 75 Ом, с однопроволочной центральной жилой D=0.60 мм в изоляции из вспененного полиэтилена, в оплетке из медной луженой проволоки плотностью 65% поверх алюмополимерной ленты, в оболочке из низкотоксичного ПВХ пластиката пониженной пожарной опасности, внешний диаметр 4.5 мм. Цвет оболочки зеленый. Для внутренней прокладки. | руб./км | 81720
| РК 75-3-32 (Паритет) | Кабель коаксиальный однопроволочный с поливинилхлоридной изоляцией, D-внешний = 4,6 мм, R = 75 Ом, белый, с оплеткой 90% (250 м бухта) | руб./км | 32930
| РК 75-3-32 | Коаксиальный кабель. Волновое сопротивление 75 ±3,5 Ом, с внутренним однопроволочным медным проводником D=0,6 ±0,03 мм. Внешний проводник (экран). Оплётка плотностью 85 % из медных проволок диаметром 0,10 мм.Оболочка белого цвета из ПВХ пластиката, наружный диаметр кабеля 4,5 ±0,2 мм. | руб./км | 18791
| РК 75-3-32 (indoor) | Кабель коаксиальный однопроволочный с поливинилхлоридной изоляцией, D-внешний = 4,85 мм, R = 75 Ом, белый, внутренний проводник медь 0,52 мм, внешний проводник медь 82% (для внутренней прокладки). | руб./км | 21895
| РК 75-3-322 (Паритет) | Кабель коаксиальный однопроволочный. Изоляция из пористого полиэтилена, оболочка из ПВХ пластиката белого цвета. Конструкция аналогична кабелям типа 3С-2V.Внутренний проводник: медь 1х0.60. Изоляция: ВПЭ диаметр 2,7мм. Внешний проводник: Продольный алюминированный лавсан и оплетка медной луженой проволокой плотность 50-55%. Оболочка: ПВХ внешний D=4,5мм. - 40...+70ºС; Стоек к воздействию повышенной влажности воздуха до 98% при температуре до 35ºС | руб./км | 24070
| РК 75-3-34М | Кабель радиочастотный с многопроволочным медным внутренним проводником 7х0,20 с изоляцией из пористого полиэтилена и внешним проводником в виде оплетки из медной проволоки 80%, оболочка из белого ПВХ пластиката D-внешний = 4,5 мм, R = 75 Ом | руб./км | 32050
| РК 75-4,8-316 (RG 6/U solid) (Паритет) | Кабель коаксиальный однопроволочный D=1х1,13. в СПЭ изоляцией, D-внешний = 6,9 мм, экран фольга и оплетка медной луженой проволокой с оплеткой 60-65% для внешней прокладки (RG-6, 75 Ом), (250 м бухта) | руб./км | 65050
| РК 75-4,8-319 нг(А)-HF (Паритет) | Кабель коаксиальный однопроволочный, изоляция вспененный полиэтилен D=4,8 мм, алюминиевая фольга и оплетка медной луженой проволокой 60-65%, безгалогенный, СПЭ полиэтилен светостабилизированный D= 6,9мм (75 Ом) Внутренний проводник 1х1,13мм | руб./км | 79600
| РК 75-4,8-319 нг(А)-LSLTx | Радиочастотный коаксиальный кабель с волновым сопротивлением 75 Ом, с однопроволочной центральной жилой D=1.13 мм в изоляции из вспененного полиэтилена, в оплетке из медной луженой проволоки плотностью 65% поверх алюмополимерной ленты, в оболочке из низкотоксичного ПВХ пластиката пониженной пожарной опасности, внешний диаметр 6.9 мм. Цвет оболочки зеленый. Для внутренней прокладки. | руб./км | 128260
| РК 75-4,8-322 (RG 6/U solid) (Паритет) | Кабель коаксиальный однопроволочный D=1х1,13. в ПВХ изоляцией, D-внешний = 6,9 мм, экран фольга и оплетка медной луженой проволокой с оплеткой 60-65% для внутренней прокладки (RG-6,75 Ом) (250 м бухта) | руб./км | 67040
| РК 75-4-11 | Кабель коаксиальный однопроволочный с полиэтиленовой изоляцией, D-внешний = 7,0 мм, D-проводника = 0,72 мм, R = 75 Ом, с оплеткой 95% | руб./км | 50813.3
| РК 75-4-11 (outdoor) | Кабель коаксиальный однопроволочный с поливинилхлоридной изоляцией, D-внешний = 6,55 мм, R = 75 Ом, черный, внутренний проводник медь 0,75 мм, внешний проводник медь 90% (для внешней прокладки). | руб./км | 45085
| РК 75-4-11 АИ (01-2692) | Кабель коаксиальный медный однопроволочный, ПВХ оболочка, R = 75Ом, t-раб.-60...+85°С. Черного цвета. (200 м бухта). | руб./км | 26852
| РК 75-4-11А (01-2693) | Кабель коаксиальный медная моножила=0.72мм, оболочка PE, R = 75Ом, с оплеткой 75%, D-внешний = 6.2 мм; t-раб.-50...+60°С. Черного цвета. | руб./км | 36400.9
| РК 75-4-15 (01-2690) | Кабель коаксиальный однопроволочный, изоляция ПЭ, оболочка поливинилхлоридный пластик, с внешним проводником – оплетки из медных проволок 88%- 92%. Волновое сопротивление – 75 Ом. D=7,0 мм | руб./км | 52005.2
| РК 75-4-319 нг(А)-LSLTx | Радиочастотный коаксиальный кабель с волновым сопротивлением 75 Ом, с однопроволочной центральной жилой D=1.02 мм в изоляции из вспененного полиэтилена, в оплетке из медной луженой проволоки плотностью 65% поверх алюмополимерной ленты, в оболочке из низкотоксичного ПВХ пластиката пониженной пожарной опасности, внешний диаметр 6.9 мм. Цвет оболочки зеленый. Для внутренней прокладки. | руб./км | 116670
| РК 75-4-319нг(А)-HF (Паритет) | Кабель коаксиальный однопроволочный, изоляция вспененный полиэтилен D=4,6 мм, алюминиевая фольга и оплетка медной луженой проволокой 60-65%, безгалогенный, СПЭ полиэтилен светостабилизированный D= 6,9мм (75 Ом) Внутренний проводник 1х1,02мм | руб./км | 67830
| РК 75-4-322 (Паритет) | Кабель коаксиальный однопроволочный. Изоляция из пористого полиэтилена. Внутренний проводник: медь 1х1.02. Изоляция: ВПЭ диаметр 4.7мм. Внешний проводник: Алюминиевая фольга и оплетка медной луженой проволоки 40-45%. Оболочка: ПВХ внешний D=7.0мм. - 40...+70ºС. Стоек к воздействию повышенной влажности воздуха до 98% при температуре до 35ºС. В условиях монтажных изгибов - до минус 10ºС. | руб./км | 44160
| РК 75-4-351 (RG-6/U) (Паритет) | Кабель коаксиальный однопроволочный с полиэтиленовой изоляцией, D-внешний = 6,9 мм, R = 75 Ом, с оплеткой 64% (250 м бухта) | руб./км | 54520
| РК 75-4-361 (Паритет) | Кабель коаксиальный однопроволочный. Изоляция из пористого полиэтилена. Внутренний проводник: медь 1х1.02. Изоляция: ВПЭ диаметр 4.7мм. Внешний проводник: Медная фольги и оплетка медной проволокой 40-45% Оболочка: СПЭ внешний D=7.0мм. - 60º...+ 85ºС. Стоек к воздействию повышенной влажности воздуха до 98% при температуре до 35ºС. В условиях монтажных изгибов - до минус 10ºС. | руб./км | 54550
| РК 75-7-325 | Коаксиальный кабель. Волновое сопротивление 75 ± 5 Ом с внутренним однопроволочным медным проводником D 1х1,63 мм. Внешний проводник (экран). алюминиевая фольга и оплетка медной луженой проволокой 60% .Оболочка светостабилизированный полиэтилена - СПЭ (для внешней прокладки), наружный диаметр кабеля 10,1 мм | руб./км | 113730
| РК 75-7-327 | Коаксиальный кабель. Волновое сопротивление 75 ± 5 Ом с внутренним однопроволочным медным проводником D 1х1,63 мм. Внешний проводник (экран). алюминиевая фольга и оплетка медной луженой проволокой 60% . Оболочка из ПВХ пластиката (для внутренней прокладки), наружный диаметр кабеля 10,1 мм | руб./км | 117280
| РК 75-7-327 нг(А)-LSLTx | Коаксиальный кабель. Волновое сопротивление 75 ± 5 Ом с внутренним однопроволочным медным проводником D 1х1,63 мм. Внешний проводник (экран). алюминиевая фольга и оплетка медной луженой проволокой 65% . Оболочка низкотоксичный ПВХ пластикат пониженной пожарной опасности зеленого цвета, наружный диаметр кабеля 10,1 мм | руб./км | 206910
| РК 75-7-327нг(А)-HF | Коаксиальный кабель. Волновое сопротивление 75 ± 5 Ом с внутренним однопроволочным медным проводником D 1х1,63 мм. Внешний проводник (экран). алюминиевая фольга и оплетка медной луженой проволокой 60% . Оболочка из термопластичной безгалогенной композиции пониженной пожарной опасности, наружный диаметр кабеля 10,1 мм | руб./км | 129780
| РК50-3-34 (Спецкабель) | Кабель коаксиальный радиочастотный, одиночной прокладки; однопроволочный медный проводник диаметром 1,05 мм; Наружный размер кабелей, DH, не более 5 мм; Изоляция: полиэтилен физического вспенивания (диаметр по изоляции 2,95 мм); Внешний проводник: оплетка плотностью 88–92 % из медных луженых проволок диаметром 0,12 мм, наложенная поверх ламинированной алюминиевой фольги (диаметр по внешнему проводнику 3,65 мм); Диапазон температур, °С эксплуатация: от –60...+85; Оболочка: светостабилизированный полиэтилен; Цвет: черный | руб./км | 94806
| РК50-3-35 (Спецкабель) | Кабель коаксиальный радиочастотный, одиночной прокладки; однопроволочный медный проводник диаметром 1,05 мм; Наружный размер кабелей, DH, не более 5 мм; Изоляция: полиэтилен физического вспенивания (диаметр по изоляции 2,95 мм); Внешний проводник: оплетка плотностью 88–92 % из медных луженых проволок диаметром 0,12 мм, наложенная поверх ламинированной алюминиевой фольги (диаметр по внешнему проводнику 3,65 мм); Диапазон температур, °С эксплуатация: от –60...+85; Оболочка: ПВХ; Цвет: черный | руб./км | 97290
| РК50-3-38 (Спецкабель) | Кабель коаксиальный радиочастотный для систем спутниковой и радиосвязи, одиночной прокладки; внутренний проводник: медный многопроволочный диаметром 1,11 мм (7×0,37мм); Наружный размер кабелей, DH, не более 5 мм; Изоляция: полиэтилен физического вспенивания (диаметр по изоляции 2,95 мм); Внешний проводник: оплетка плотностью 88–92 % из медных луженых проволок диаметром 0,12 мм, наложенная поверх ламинированной алюминиевой фольги (диаметр по внешнему проводнику 3,65 мм); Диапазон температур, °С эксплуатация: от –60...+85; Оболочка: термопластичный полиуретан; Цвет: черный | руб./км | 133170
| РК50-3-39 (Спецкабель) | Кабель коаксиальный радиочастотный для систем спутниковой и радиосвязи, одиночной прокладки; внутренний проводник: медный многопроволочный диаметром 1,11 мм (7×0,37мм); Наружный размер кабелей, DH, не более 5 мм; Изоляция: полиэтилен физического вспенивания (диаметр по изоляции 2,95 мм); Внешний проводник: оплетка плотностью 88–92 % из медных луженых проволок диаметром 0,12 мм, наложенная поверх ламинированной алюминиевой фольги (диаметр по внешнему проводнику 3,65 мм); Диапазон температур, °С эксплуатация: от –50...+70; Оболочка: ПВХ; Цвет: черный | руб./км | 88734
| РК50-4,8-32 (Спецкабель) | Кабель коаксиальный радиочастотный, одиночной прокладки; однопроволочный медный проводник диаметром 1,72 мм; Наружный размер кабелей, DH, не более 7 мм; Изоляция: полиэтилен физического вспенивания (диаметр по изоляции 7,25 мм); Внешний проводник: оплетка плотностью 50–60 % из медных проволок диаметром 0,15 мм, наложенная поверх ламинированной медной фольги (диаметр по внешнему проводнику 7,25 мм); t-раб.–60...+85°С; Оболочка: светостабилизированный полиэтилен; Цвет: черный | руб./км | 207138
| РК50-4,8-33нг(A)-HF (Спецкабель) | Кабель коаксиальный однопроволочный групповой прокладки, с пониженным дымо- и газовыделением; Внутренний проводник: медь 1х1,72мм; Изоляция: полиэтилен физического вспенивания (диаметр по изоляции 4,80 мм); Внешний проводник: оплетка плотностью 90–95% из медных проволок диаметром 0,15 мм, наложенная поверх ламинированной медной фольги (диаметр по внешнему проводнику 5,6 мм); Оболочка: полимерная композиция, не содержащая галогенов D=7,3мм.; - 60°..+85°С.; Цвет: черный | руб./км | 216384
| РК50-4,8-34 (Спецкабель) | Кабель коаксиальный радиочастотный, одиночной прокладки; однопроволочный медный проводник диаметром 1,72 мм; Наружный размер кабелей, DH, не более 7 мм; Изоляция: полиэтилен физического вспенивания (диаметр по изоляции 4,80 мм); Внешний проводник: оплетка плотностью 90–95 % из медных проволок диаметром 0,15 мм, наложенная поверх ламинированной медной фольги (диаметр по внешнему проводнику 5,6 мм); t-раб.–50...+70°С; Оболочка: ПВХ; Цвет: черный | руб./км | 232392
| РК50-4,8-35 (Спецкабель) | Кабель коаксиальный радиочастотный, одиночной прокладки; однопроволочный медный проводник диаметром 1,72 мм; Наружный размер кабелей, DH, не более 7 мм; Изоляция: полиэтилен физического вспенивания (диаметр по изоляции 4,80 мм); Внешний проводник: оплетка плотностью 90–95 % из медных проволок диаметром 0,15 мм, наложенная поверх ламинированной медной фольги (диаметр по внешнему проводнику 5,6 мм); t-раб.–50...+70°С; Оболочка: светостабилизированный полиэтилен; Цвет: черный | руб./км | 233082
| РК50-4,8-36нг(A)-HF (Спецкабель) | Кабель коаксиальный радиочастотный для систем телерадиовещания, спутниковой и радиосвязи, групповой прокладки, с пониженным дымо- и газовыделением; внутренний проводник: медный однопроволочный диаметром 1,72 мм; Наружный размер кабелей, DH, не более 7 мм; Изоляция: полиэтилен физического вспенивания (диаметр по изоляции 4,80 мм); Внешний проводник: оплетка плотностью 90–95 % из медных проволок диаметром 0,15 мм, наложенная поверх ламинированной медной фольги (диаметр по внешнему проводнику 5,6 мм); t-раб.–60...+85°С; Оболочка: полимерная композиция, не содержащая галогенов; Цвет: черный | руб./км | 242182.08
| РК50-7-310нг(A)-HF | Кабель коаксиальный радиочастотный для систем телерадиовещания, спутниковой и радиосвязи, групповой прокладки, с пониженным дымо- и газовыделением; внутренний проводник: медный однопроволочный диаметром 2,79 мм; Наружный размер кабелей, DH, не более 10,3 мм; Изоляция: полиэтилен физического вспенивания (диаметр по изоляции 7,25 мм); Внешний проводник: оплетка плотностью 88–92 % из медных луженых проволок диаметром 0,12 или 0,15 мм, наложенная поверх ламинированной алюминиевой фольги (диаметр по внешнему проводнику 8,0 мм); t-раб.–60...+85°С; Оболочка: полимерная композиция, не содержащая галогенов; Цвет: черный | руб./км | 341640
| РК50-7-311 (Спецкабель) | Кабель коаксиальный радиочастотный, одиночной прокладки; однопроволочный медный проводник диаметром 2,74 мм; Наружный размер кабелей, DH, не более 10,3 мм; Изоляция: полиэтилен физического вспенивания (диаметр по изоляции 7,25 мм); Внешний проводник: оплетка плотностью 88–92 % из медных луженых проволок диаметром 0,12 или 0,15 мм, наложенная поверх ламинированной алюминиевой фольги (диаметр по внешнему проводнику 8,0 мм); t-раб.–60...+85°С; Оболочка: светостабилизированный полиэтилен; Цвет: черный | руб./км | 379638
| РК50-7-312 (Спецкабель) | Кабель коаксиальный радиочастотный, одиночной прокладки; однопроволочный медный проводник диаметром 2,74 мм; Наружный размер кабелей, DH, не более 10,3 мм; Изоляция: полиэтилен физического вспенивания (диаметр по изоляции 7,25 мм); Внешний проводник: оплетка плотностью 88–92 % из медных луженых проволок диаметром 0,12 или 0,15 мм, наложенная поверх ламинированной алюминиевой фольги (диаметр по внешнему проводнику 8,0 мм); t-раб.–50...+70°С; Оболочка: ПВХ; Цвет: черный | руб./км | 378120
| РК50-7-313нг(A)-HF | Кабель коаксиальный радиочастотный для систем телерадиовещания, спутниковой и радиосвязи, групповой прокладки, с пониженным дымо- и газовыделением; внутренний проводник: медный однопроволочный диаметром 2,74 мм; Наружный размер кабелей, DH, не более 10,3 мм; Изоляция: полиэтилен физического вспенивания (диаметр по изоляции 7,25 мм); Внешний проводник: оплетка плотностью 88–92 % из медных луженых проволок диаметром 0,12 или 0,15 мм, наложенная поверх ламинированной алюминиевой фольги (диаметр по внешнему проводнику 8,0 мм); t-раб.–60...+85°С; Оболочка: полимерная композиция, не содержащая галогенов; Цвет: черный | руб./км | 396198
| РК50-7-314 (Спецкабель) | Кабель коаксиальный радиочастотный для систем спутниковой и радиосвязи, одиночной прокладки; внутренний проводник: медный многопроволочный диаметром 2,79 мм (7×0,93 мм); Наружный размер кабелей, DH, не более 10,3 мм; Изоляция: полиэтилен физического вспенивания (диаметр по изоляции 7,25 мм); Внешний проводник: оплетка плотностью 88–92 % из медных проволок диаметром 0,12 или 0,15 мм, наложенная поверх ламинированной медной фольги (диаметр по внешнему проводнику 8,0 мм); t-раб.–60...+85°С; Оболочка: светостабилизированный полиэтилен; Цвет: черный | руб./км | 355626
| РК50-7-315 (Спецкабель) | Кабель коаксиальный радиочастотный для систем спутниковой и радиосвязи, одиночной прокладки; внутренний проводник: медный многопроволочный диаметром 2,79 мм (7×0,93 мм); Наружный размер кабелей, DH, не более 10,3 мм; Изоляция: полиэтилен физического вспенивания (диаметр по изоляции 7,25 мм); Внешний проводник: оплетка плотностью 88–92 % из медных проволок диаметром 0,12 или 0,15 мм, наложенная поверх ламинированной медной фольги (диаметр по внешнему проводнику 8,0 мм); t-раб.–50...+70°С; Оболочка: ПВХ; Цвет: черный | руб./км | 354246
| РК50-7-316нг(A)-HF | Кабель коаксиальный радиочастотный для систем телерадиовещания, спутниковой и радиосвязи, групповой прокладки, с пониженным дымо- и газовыделением; внутренний проводник: медный однопроволочный диаметром 2,74 мм; Наружный размер кабелей, DH, не более 10,3 мм; Изоляция: полиэтилен физического вспенивания (диаметр по изоляции 7,25 мм); Внешний проводник: оплетка плотностью 88–92 % из медных луженых проволок диаметром 0,12 или 0,15 мм, наложенная поверх ламинированной алюминиевой фольги (диаметр по внешнему проводнику 8,0 мм); t-раб.–60...+85°С; Оболочка: полимерная композиция, не содержащая галогенов; Цвет: черный | руб./км | 372186
| РК50-7-35 (Спецкабель) | Кабель коаксиальный радиочастотный для систем спутниковой и радиосвязи, одиночной прокладки; внутренний проводник: медный многопроволочный диаметром 2,62 мм; Наружный размер кабелей, DH, не более 10,3 мм; Изоляция: полиэтилен физического вспенивания (диаметр по изоляции 7,25 мм); Внешний проводник: оплетка плотностью 50–65 % из медных проволок диаметром 0,15 мм, наложенная поверх ламинированной медной фольги (диаметр по внешнему проводнику 8,0 мм); t-раб.–60...+85°С; Оболочка: ПВХ; Цвет: черный | руб./км | 317814
| РК50-7-36 (Спецкабель) | Кабель коаксиальный радиочастотный для систем спутниковой и радиосвязи, одиночной прокладки; внутренний проводник: медный многопроволочный диаметром 2,62 мм; Наружный размер кабелей, DH, не более 10,3 мм; Изоляция: полиэтилен физического вспенивания (диаметр по изоляции 7,25 мм); Внешний проводник: оплетка плотностью 50–65 % из медных проволок диаметром 0,15 мм, наложенная поверх ламинированной медной фольги (диаметр по внешнему проводнику 8,0 мм); t-раб.–50...+70°С; Оболочка: ПВХ; Цвет: черный | руб./км | 316158
| РК50-7-37нг(A)-HF | Кабель коаксиальный радиочастотный для систем телерадиовещания, спутниковой и радиосвязи, групповой прокладки, с пониженным дымо- и газовыделением; внутренний проводник: медный однопроволочный диаметром 2,62 мм; Наружный размер кабелей, DH, не более 10,3 мм; Изоляция: полиэтилен физического вспенивания (диаметр по изоляции 7,25 мм); Внешний проводник: оплетка плотностью 50–60 % из медных луженых проволок диаметром 0,15 мм, наложенная поверх ламинированной алюминиевой фольги (диаметр по внешнему проводнику 7,25 мм); t-раб.–60...+85°С; Оболочка: полимерная композиция, не содержащая галогенов; Цвет: черный | руб./км | 335064
| РК75-3,7-311ф (Спецкабель) | Кабель коаксиальный однопроволочный; Внутренний проводник: медь 1х0.80мм; Изоляция: полиэтилен физического вспенивания (диаметр по изоляции 3,70 мм); Внешний проводник: оплетка плотностью 88-92% из медных проволок диаметром 0,12 мм, наложенная поверх ламинированной медной фольги (диаметр по внешнему проводнику 4,35 мм); Оболочка: ПВХ D=6.1мм.; - 40°..+70°С. ;Цвет: черный | руб./км | 112056
| РК75-3,7-330фнг(A)-HF (Спецкабель) | Кабель коаксиальный однопроволочный групповой прокладки, с пониженным дымо- и газовыделением; Внутренний проводник: медь 1х0.80мм; Изоляция: полиэтилен физического вспенивания (диаметр по изоляции 3,70 ± 0,15 мм); Внешний проводник: оплетка плотностью 55-60% из медных луженых проволок диаметром 0,10-0,12 мм, наложенная поверх ламинированной алюминиевой фольги (диаметр по внешнему проводнику 4,35 мм); Оболочка: полимерная композиция, не содержащая галогенов D=6.4мм.; - 60°..+85°С. | руб./км | 88458
| РК75-3,7-331фнг(A)-HF (Спецкабель) | Кабель коаксиальный однопроволочный групповой прокладки, с пониженным дымо- и газовыделением; Внутренний проводник: медь 1х0,80мм; Изоляция: полиэтилен физического вспенивания (диаметр по изоляции 3,70 мм); Внешний проводник:оплетка плотностью 88-92% из медных проволок диаметром 0,12 мм (диаметр по внешнему проводнику 4,35 мм); Оболочка: полимерная композиция, не содержащая галогенов D=6,3мм.; - 60°..+85°С. | руб./км | 97980
| РК75-3,7-332ф (Спецкабель) | Кабель коаксиальный однопроволочный; Внутренний проводник: медь 1х0.80мм; Изоляция: полиэтилен физического вспенивания (диаметр по изоляции 3,70 мм); Внешний проводник: оплетка плотностью 88-92% из медных проволок диаметром 0,12 мм, наложенная поверх ламинированной медной фольги (диаметр по внешнему проводнику 4,35 мм; Оболочка: светостабилизированный полиэтилен D=6.1мм.; - 60°..+85°С. ; Цвет: черный | руб./км | 112608
| РК75-3,7-333фнг(A)-HF (Спецкабель) | Кабель коаксиальный однопроволочный групповой прокладки, с пониженным дымо- и газовыделением; Внутренний проводник: медь 1х0.80мм. Изоляция: полиэтилен физического вспенивания (диаметр по изоляции 3,70 мм); Внешний проводник: оплетка плотностью 88-92% из медных проволок диаметром 0,12 мм, наложенная поверх ламинированной медной фольги (диаметр по внешнему проводнику 4,35 мм); Оболочка: полимерная композиция, не содержащая галогенов D=6.1мм.; - 60°..+85°С. | руб./км | 120612
| РК75-3,7-33ф (Спецкабель) | Кабель коаксиальный однопроволочный; Внутренний проводник: медь 1х0.80мм; Изоляция: полиэтилен физического вспенивания (диаметр по изоляции 3,70 мм); Внешний проводник: оплетка плотностью 55-60% из медных луженых проволок диаметром 0,10-0,12 мм, наложенная поверх ламинированной алюминиевой фольги (диаметр по внешнему проводнику 4,35 мм); Оболочка: ПВХ D=6.1мм.; - 40°..+70°С.; Цвет: серый | руб./км | 79764
| РК75-3,7-34ф (Спецкабель) | Кабель коаксиальный однопроволочный; Внутренний проводник: медь 1х0.80мм; Изоляция: полиэтилен физического вспенивания (диаметр по изоляции 3,70 мм); Внешний проводник: оплетка плотностью 55-60% из медных луженых проволок диаметром 0,10-0,12 мм, наложенная поверх ламинированной алюминиевой фольги (диаметр по внешнему проводнику 4,35 мм); Оболочка: светостабилизированный полиэтилен D=6.1мм.; - 60°..+85°С.; Цвет: черный | руб./км | 80454
| РК75-3,7-35ф (Спецкабель) | Кабель коаксиальный однопроволочный; Внутренний проводник: медь 1х0,80мм; Изоляция: полиэтилен физического вспенивания (диаметр по изоляции 3,70 мм); Внешний проводник: оплетка плотностью 88-92% из медных проволок диаметром 0,12 мм (диаметр по внешнему проводнику 4,35 мм); Оболочка: ПВХ D=6,1мм.; - 40°..+70°С. ; Цвет: серый | руб./км | 89562
| РК75-3,7-36Ф (Спецкабель) | Кабель коаксиальный однопроволочный; Внутренний проводник: медь 1х0,80мм; Изоляция: полиэтилен физического вспенивания (диаметр по изоляции 3,70 мм); Внешний проводник: оплетка плотностью 88-92% из медных проволок диаметром 0,12 мм (диаметр по внешнему проводнику 4,35 мм); Оболочка: светостабилизированный полиэтилен D=6,1мм.; - 60°..+85°С. ; Цвет: черный | руб./км | 90114
| РК75-4,8-31ф (Спецкабель) | Кабель коаксиальный однопроволочный; Внутренний проводник: медь 1х1,1мм; Изоляция: полиэтилен физического вспенивания (диаметр по изоляции 4,8 мм); Внешний проводник: оплётка плотностью 55-60% из медных луженых проволок диаметром 0,15 мм, наложенная поверх ламинированной алюминиевой фольги(диаметр по внешнему проводнику 5,80 мм); Оболочка: ПВХ D=6,9мм.; - 40°..+70°С. ; Цвет: серый | руб./км | 107502
| РК75-4,8-32ф (Спецкабель) | Кабель коаксиальный однопроволочный; Внутренний проводник: медь 1х1,1мм; Изоляция: полиэтилен физического вспенивания (диаметр по изоляции 4,8 мм); Внешний проводник: оплётка плотностью 55-60% из медных луженых проволок диаметром 0,15 мм, наложенная поверх ламинированной алюминиевой фольги(диаметр по внешнему проводнику 5,80 мм); Оболочка: светостабилизированный полиэтилен D=6,9мм.; - 60°..+85°С. ; Цвет: черный | руб./км | 108192
| РК75-4,8-330фнг(A)-HF (Спецкабель) | Кабель коаксиальный однопроволочный групповой прокладки, с пониженным дымо- и газовыделением; Внутренний проводник: медь 1х1,1мм; Изоляция: полиэтилен физического вспенивания (диаметр по изоляции 4,8 мм); Внешний проводник: оплётка плотностью 55-60% из медных луженых проволок диаметром 0,15 мм, наложенная поверх ламинированной алюминиевой фольги(диаметр по внешнему проводнику 5,95 мм); Оболочка: полимерная композиция, не содержащая галогенов D=7,3мм.; - 60°..+85°С. ; Цвет: черный | руб./км | 116610
| РК75-4,8-331фнг(A)-HF (Спецкабель) | Кабель коаксиальный однопроволочный групповой прокладки, с пониженным дымо- и газовыделением; Внутренний проводник: медь 1х1,10мм; Изоляция: полиэтилен физического вспенивания (диаметр по изоляции 4,80 мм); Внешний проводник: оплетка плотностью 55-60% из медных проволок диаметром 0,15 мм, наложенная поверх ламинированной медной фольги(диаметр по внешнему проводнику 5,95 мм); Оболочка: полимерная композиция, не содержащая галогенов D=7,3мм.; - 60°..+85°С. | руб./км | 126960
| РК75-4,8-33ф (Спецкабель) | Кабель коаксиальный однопроволочный; Внутренний проводник: медь 1х1,10мм; Изоляция: полиэтилен физического вспенивания (диаметр по изоляции 4,80 мм); Внешний проводник: оплетка плотностью 55-60% из медных проволок диаметром 0,15 мм, наложенная поверх ламинированной медной фольги(диаметр по внешнему проводнику 5,95 мм); Оболочка: ПВХ D=6.9мм.; - 40°..+70°С. ; Цвет: черный | руб./км | 117714
| РК75-4,8-34ф (Спецкабель) | Кабель коаксиальный однопроволочный; Внутренний проводник: медь 1х1,10мм. Изоляция: полиэтилен физического вспенивания (диаметр по изоляции 4,80 мм); Внешний проводник: оплетка плотностью 55-60% из медных проволок диаметром 0,15 мм, наложенная поверх ламинированной медной фольги(диаметр по внешнему проводнику 5,95 мм); Оболочка: светостабилизированный полиэтилен D=6.9мм.; - 60°..+85°С. ; Цвет: черный | руб./км | 118404
| РК75-7-320ф-Снг(A)-HF (Спецкабель) | Кабель коаксиальный однопроволочный групповой прокладки, с пониженным дымо- и газовыделением; Внутренний проводник: медь 1х1,58мм; Изоляция: полиэтилен физического вспенивания (диаметр по изоляции 7,25 мм); Внешний проводник: оплетка плотностью 55-60% из медных луженых проволок диаметром 0,15 мм, наложенная поверх ламинированной алюминиевой фольги (диаметр по внешнему проводнику 8,10 мм); Оболочка: полимерная композиция, не содержащая галогенов D=10,6мм.; - 60°..+85°С.; Цвет: черный | руб./км | 218040
| РК75-7-323ф-Снг(A)-HF (Спецкабель) | Кабель коаксиальный однопроволочный групповой прокладки, с пониженным дымо- и газовыделением; Внутренний проводник: медь 1х1,58мм; Изоляция: полиэтилен физического вспенивания (диаметр по изоляции 7,25 мм); Внешний проводник: оплётка плотностью 55-60% из медных луженых проволок диаметром 0,15 мм, наложенная поверх ламинированной медной фольги(диаметр по внешнему проводнику 8,1 мм); Оболочка: полимерная композиция, не содержащая галогенов D=10,6мм.; - 60°..+85°С. ; Цвет: черный | руб./км | 235980
5 | Кабели комбинированные для видеонаблюдения
| КВК-В 2х0.5 (indoor) | Кабель с коаксиальным (РК 75-2-122) проводником медь 1х0,37 мм и 2 жилами для питания с внешней поливинилхлоридной изоляцией, сечение жил = 0,5 кв. мм (для внутренней прокладки). | руб./км | 41390
| КВК-В 2х0.75 (indoor) | Кабель с коаксиальным (РК 75-2-122) проводником медь 1х0,37 мм и 2 жилами для питания с внешней поливинилхлоридной изоляцией, сечение жил = 0,75 кв. мм (для внутренней прокладки). | руб./км | 45275
| КВК-В-1,5ф 2х0,5 (белый) (Паритет) | Кабель с коаксиальным (рк 75-1,5-36) проводником и 2 жилами для с внешней поливинилхлоридной изоляцией, D-внешний = 6,3 мм, сечение жил = 0,5 кв. мм (для внутренней прокладки) | руб./км | 42640
| КВК-В-1,5ф 2х0,75 (белый) (Паритет) | Кабель с коаксиальным (рк 75-1,5-36) проводником и 2 жилами для с внешней поливинилхлоридной изоляцией, D-внешний = 6,5 мм, сечение жил = 0,75 кв. мм (для внутренней прокладки) | руб./км | 51800
| КВК-В-1,5+2х0,50 мм² (Cu/Cu) белый REXANT (01-4012) | Кабель состоит из радиочастотного (мини коаксиального) кабеля и жил питания, объединенных под единой оболочкой. Коаксиальный кабель состоит из медного монолитного проводника, диэлектрика из полиэтилена PE, внешнего проводника из медных жил в виде оплётки и оболочки из светостабилизированного полиэтилена PE, аналог кабеля (РК 75-1,5). Жила питания (медная) многожильная, сечением 0,50 мм² в изоляции из ПВХ. Рабочее напряжение токопроводящей жилы до 600 В. Общая оболочка из ПВХ, диаметр кабеля 6,3 мм. | руб./км | 35207.9
| КВК-В-1,5+2x0,75 мм² (Cu/Cu) белый REXANT (01-4014) | Кабель состоит из радиочастотного (мини коаксиального) кабеля и жил питания, объединенных под единой оболочкой. Коаксиальный кабель состоит из медного монолитного проводника, диэлектрика из полиэтилена PE, внешнего проводника из медных жил в виде оплётки и оболочки из светостабилизированного полиэтилена PE, аналог кабеля (РК 75-1,5). Жила питания (медная) многожильная, сечением 0,75 мм² в изоляции из ПВХ. Рабочее напряжение токопроводящей жилы до 600 В. Общая оболочка из ПВХ, диаметр кабеля 6,5 мм. | руб./км | 50297.02
| КВК-В-2 2х0,5 (белый) (Паритет) | Кабель с коаксиальным (рк75-2-13м) проводником и 2 жилами для питания с внешней поливинилхлоридной изоляцией, D-внешний = 6,9 мм, сечение жил = 0,5 кв. мм (для внутренней прокладки) | руб./км | 50120
| КВК-В-2 2х0,5 нг(А)-LSLTx | Низкотоксичный комбинированный кабель в оболочке из низкотоксичного ПВХ пониженной пожарной опасности. Состоит из РК 75-2-13М ( многопроволочная центральная жила 7х0.12 мм) и двух жил питания сечение 0.5 кв.мм. Внешний диаметр 7.7 мм. Для внутренней прокладки. | руб./км | 143260
| КВК-В-2 2х0,75 | Коаксиальный кабель (типа РК 75-2-13М, центр медь 7х0,17мм экран омедненная сталь) +2 жилы питания сечением 0,75кв.мм (многожильные омедненная сталь), общая оболочка из белого ПВХ пластиката (для внутренней установки), D-внешний = 6,9 мм | руб./км | 27000
| КВК-В-2 2х0,75 (белый) (Паритет) | Кабель с коаксиальным (рк75-2-13м) проводником и 2 жилами для питания с внешней поливинилхлоридной изоляцией, D-внешний = 7,2 мм, сечение жил = 0,75 кв. мм (для внутренней прокладки) | руб./км | 60930
| КВК-В-2 2х0,75 нг(А)-LSLTx | Низкотоксичный комбинированный кабель в оболочке из низкотоксичного ПВХ пониженной пожарной опасности. Состоит из РК 75-2-13М ( многопроволочная центральная жила 7х0.12 мм) и двух жил питания сечение 0.75 кв.мм. Внешний диаметр 8.0 мм. Для внутренней прокладки. | руб./км | 146240
| КВК-В-2+2x0,50 мм² (Cu/CCA) белый PROconnect (01-4216) | Кабель состоит из радиочастотного (коаксиального) кабеля и жил питания, объединенных под единой оболочкой. Коаксиальный кабель состоит из медного монолитного проводника, диэлектрика из полиэтилена PE, внешнего проводника из омедненных жил в виде оплетки и оболочки из светостабилизированного полиэтилена PE, аналог кабеля (РК-75-2-11). Жила питания (омедненная) многожильная, сечением 0,5 мм² в оболочке из ПВХ. Общая оболочка из ПВХ и диаметром кабеля 7 мм. | руб./км | 34728.4
| КВК-В-2+2x0,50 мм² (Cu/Cu) белый PROconnect (01-4213) | Кабель состоит из радиочастотного (коаксиального) кабеля и жил питания, объединенных под единой оболочкой. Коаксиальный кабель состоит из медного монолитного проводника, диэлектрика из полиэтилена PE, внешнего проводника из медных жил в виде оплётки и оболочки из светостабилизированного полиэтилена PE, аналог кабеля (РК 75-2-11). Жила питания (медная) многожильная, сечением 0,5 мм² в изоляции из ПВХ. Рабочее напряжение токопроводящей жилы до 600 В. Общая оболочка из ПВХ и диаметром кабеля 7 мм. | руб./км | 44028.85
| КВК-В-2+2x0,75 мм² (Cu/CCA) белый PROconnect (01-4108) | Кабель состоит из радиочастотного (коаксиального) кабеля и жил питания, объединенных под единой оболочкой. Коаксиальный кабель состоит из медного монолитного проводника, диэлектрика из полиэтилена, внешнего проводника из омедненных жил в виде оплетки и оболочки из светостабилизированного полиэтилена PE, аналог кабеля (РК-75-2-11). Жила питания (омедненная) многожильная, сечением 0,75 мм² в изоляции из ПВХ. Общая оболочка из ПВХ. Диаметр кабеля 8 мм | руб./км | 40723.39
| КВК-В-2+2х0,75 мм² (Cu/Cu) белый REXANT (01-4101-1) | Кабель состоит из радиочастотного (коаксиального) кабеля и жил питания, объединенных под единой оболочкой. Коаксиальный кабель состоит из медного монолитного проводника, диэлектрика из полиэтилена, внешнего проводника из медных жил в виде оплётки и оболочки из светостабилизированного полиэтилена PE, аналог кабеля (РК-75-2-11). Жила питания (медная) многожильная, сечением 0,75 мм² в изоляции из ПВХ. Рабочее напряжение токопроводящей жилы до 600 В. Общая оболочка из ПВХ. Диаметр кабеля 8 мм. | руб./км | 50433.06
| КВК-В-2э 2х0,5 | Кабель с коаксиальным (РК 75-2-122) проводником и 2 жилами для питания с внешней поливинилхлоридной изоляцией, D-внешний = 8,0 мм, сечение жил = 0,5 кв. мм (для внутренней прокладки) | руб./км | 42390
| КВК-В-2э 2х0,75 | Кабель с коаксиальным (РК 75-2-122) проводником и 2 жилами для питания с внешней поливинилхлоридной изоляцией, D-внешний = 8,5 мм, сечение жил = 0,75 кв. мм (для внутренней прокладки) | руб./км | 47790
| КВК-В-3ф 2х0,5 (белый) (Паритет) | Кабель с коаксиальным (рк75-3-32) проводником и 2 жилами для питания с внешней поливинилхлоридной изоляцией, D-внешний = 8,2 мм, сечение жил = 0,5 кв. мм (для внутренней прокладки) | руб./км | 66060
| КВК-В-3ф 2х0,75 (белый) (Паритет) | Кабель с коаксиальным (рк75-3-32) проводником и 2 жилами для питания с внешней поливинилхлоридной изоляцией, D-внешний = 8,4 мм, сечение жил = 0,75 кв. мм (для внутренней прокладки) | руб./км | 77520
| КВК-П 2х0.5 (outdoor) | Кабель с коаксиальным (РК 75-2-122) проводником медь 1х0,37 мм и 2 жилами для питания с внешней поливинилхлоридной изоляцией, сечение жил = 0,5 кв. мм (для внешней прокладки). | руб./км | 45145
| КВК-П 2х0.5 (outdoor) CCA Ligh | Кабель с коаксиальным (РК 75-2-122) проводником медь 1х0,35 мм и 2 жилами для питания с внешней поливинилхлоридной изоляцией, сечение жил = 0,5 кв. мм CCA (для внешней прокладки). | руб./км | 22995
| КВК-П 2х0.75 (outdoor) | Кабель с коаксиальным (РК 75-2-122) проводником медь 1х0,37 мм и 2 жилами для питания с внешней поливинилхлоридной изоляцией, сечение жил = 0,75 кв. мм (для внешней прокладки). | руб./км | 46065
| КВК-П 2х0.75 (outdoor) CCA Light | Кабель с коаксиальным (РК 75-2-122) проводником медь 1х0,35 мм и 2 жилами для питания с внешней поливинилхлоридной изоляцией, сечение жил = 0,75 кв. мм CCA (для внешней прокладки). | руб./км | 26315
| КВК-П-1,5ф 2х0,5 (черный) (Паритет) | Кабель с коаксиальным (рк 75-1,5-36) проводником и 2 жилами для питания с внешней полиэтиленовой изоляцией, D-внешний = 6,3 мм, сечение жил = 0,5 кв. мм (для внешней прокладки) | руб./км | 41070
| КВК-П-1,5ф 2х0,75 (черный) (Паритет) | Кабель с коаксиальным (рк 75-1,5-36) проводником и 2 жилами для питания с внешней полиэтиленовой изоляцией, D-внешний = 6,5 мм, сечение жил = 0,75 кв. мм (для внешней прокладки) | руб./км | 49270
| КВК-П-1,5+2x0,50 мм² (Cu/Cu) черный REXANT (01-4013) | Кабель состоит из радиочастотного (мини коаксиального) кабеля и жил питания, объединенных под единой оболочкой. Коаксиальный кабель состоит из медного монолитного проводника, диэлектрика из полиэтилена PE, внешнего проводника из медных жил в виде оплётки и оболочке из светостабилизированного полиэтилена PE, аналог кабеля (РК 75-1,5). Жила питания (медная) многожильная, сечением 0,50 мм² в изоляции из ПВХ. Рабочее напряжение токопроводящей жилы до 600 В. Общая оболочка из PE (полиэтилена) и диаметром кабеля 6,3 мм. | руб./км | 41238.64
| КВК-П-1,5+2x0,75 мм² (Cu/Cu) черный REXANT (01-4015) | Кабель состоит из радиочастотного (мини коаксиального) кабеля и жил питания, объединенных под единой оболочкой. Коаксиальный кабель состоит из медного монолитного проводника, диэлектрика из полиэтилена, внешнего проводника из медных жил в виде оплётки и оболочки из светостабилизированного полиэтилена PE, аналог кабеля (РК 75-1,5). Жила питания (медная) многожильная, сечением 0,75 мм² в изоляции из ПВХ. Рабочее напряжение токопроводящей жилы до 600 В. Общая оболочка из PE (полиэтилена). Диаметр кабеля 6,5 мм. | руб./км | 51273.62
| КВК-П-2 +2x0,50 мм² (Cu/Cu) черный PROconnect (01-4214) | Кабель состоит из радиочастотного (коаксиального) кабеля и жил питания, объединенных под единой оболочкой. Коаксиальный кабель состоит из медного монолитного проводника, диэлектрика из полиэтилена PE, внешнего проводника из медных жил в виде оплётки и оболочки из светостабилизированного полиэтилена PE, аналог кабеля (РК-75-2-11). Жила питания (медная) многожильная, сечением 0,5 мм² в изоляции из ПВХ. Рабочее напряжение токопроводящей жилы до 600 В. Общая оболочка из светостабилизированного полиэтилена PE и диаметром кабеля 7 мм. | руб./км | 44829.48
| КВК-П-2 +2x0,75 мм² (Cu/Cu) черный REXANT (01-4105) | Кабель состоит из радиочастотного (коаксиального) кабеля и жил питания, объединенных под единой оболочкой. Коаксиальный кабель состоит из медного монолитного проводника, диэлектрика из полиэтилена, внешнего проводника из медных жил в виде оплётки и оболочки из светостабилизированного полиэтилена PE, аналог кабеля (РК-75-2-11). Жила питания (медная) многожильная, сечением 0,75 мм² в изоляции из ПВХ. Рабочее напряжение токопроводящей жилы до 600 В. Общая оболочка из PE (полиэтилена). Диаметр кабеля 8 мм. | руб./км | 51233.62
| КВК-П-2 2х0,5 (черный) (Паритет) | Кабель с коаксиальным (рк75-2-13м) проводником и 2 жилами для питания с внешней полиэтиленовой изоляцией, D-внешний = 6,9 мм, сечение жил = 0,5 кв. мм (для внешней прокладки) | руб./км | 47520
| КВК-П-2 2х0,75 | Коаксиальный кабель (типа РК 75-2-13М, центр медь 7х0,17мм экран омедненная сталь) +2 жилы питания сечением 0,75кв.мм (многожильные омедненная сталь), общая оболочка из черного ПВХ пластиката (для внешней установки), D-внешний = 6,9 мм | руб./км | 27000
| КВК-П-2 2х0,75 (черный) (Паритет) | Кабель с коаксиальным (рк75-2-13м) проводником и 2 жилами для питания с внешней полиэтиленовой изоляцией, D-внешний = 7,2 мм, сечение жил = 0,75 кв. мм (для внешней прокладки) | руб./км | 57930
| КВК-П-2 нг(A)-HF 2х0.50 (Паритет) | Кабель с коаксиальным (рк75-2-13 м) проводником и 2 жилами для питания, в общей оболочке из термопластичной безгалогенной композиции D-внешний = 7,7 мм, сечение жил = 0,5 кв. мм. Внутр. проводник 7х0,12 мм (для внутренней прокладки) | руб./км | 65000
| КВК-П-2 нг(A)-HF 2х0.75 (Паритет) | Кабель с коаксиальным (рк75-2-13 м) проводником и 2 жилами для питания, в общей оболочке из термопластичной безгалогенной композиции D-внешний = 8,0 мм, сечение жил = 0,75 кв. мм. Внутр. проводник 7х0,12 мм (для внутренней прокладки) | руб./км | 78480
| КВК-П-2+2x0,50 мм² (Cu/CCA) черный PROconnect (01-4215) | Кабель состоит из радиочастотного (коаксиального) кабеля и жил питания, объединенных под единой оболочкой. Коаксиальный кабель состоит из медного монолитного проводника, диэлектрика из полиэтилена PE, внешнего проводника из омедненных жил в виде оплетки и оболочки из светостабилизированного полиэтилена PE, аналог кабеля (РК-75-2-11). Жила питания (омедненная) многожильная, сечением 0,5 мм² в изоляции из ПВХ. Общая оболочка из светостабилизированного полиэтилена PE и диаметром кабеля 7 мм. | руб./км | 36464.81
| КВК-П-2+2x0,75 мм² (Cu/CCA) черный PROconnect (01-4109) | Кабель состоит из радиочастотного (коаксиального) кабеля и жил питания, объединенных под единой оболочкой. Коаксиальный кабель состоит из медного монолитного проводника, диэлектрика из полиэтилена, внешнего проводника из омедненных жил в виде оплетки и оболочки из светостабилизированного полиэтилена PE, аналог кабеля (РК-75-2-11). Жила питания (омедненная) многожильная, сечением 0,75 мм² в изоляции из ПВХ. Рабочее напряжение токопроводящей жилы до 600 В. Общая оболочка из PE (полиэтилена). Диаметр кабеля 8 мм. | руб./км | 41477.57
| КВК-П-2+2x0,75 мм², +ТРОС (Cu/Cu) черный REXANT (01-4107) | Кабель состоит из радиочастотного (коаксиального) кабеля и жил питания, объединенных под единой оболочкой. Коаксиальный кабель состоит из медного монолитного проводника, диэлектрика из полиэтилена, внешнего проводника из медных жил в виде оплётки и оболочки из светостабилизированного полиэтилена PE, аналог кабеля (РК-75-2-11). Жила питания (медная) многожильная, сечением 0,75 мм² в изоляции из ПВХ. Дополнительный многожильный стальной ТРОС состоящий из семи жил диаметром 0,40 мм. Рабочее напряжение токопроводящей жилы до 600В. Общая оболочка из PE (полиэтилена). Диаметр кабеля 8 мм. | руб./км | 64829.43
| КВК-П-2э 2х0,5 | Кабель с коаксиальным (РК 75-2-122) проводником и 2 жилами для питания с внешней полиэтиленовой изоляцией, D-внешний = 8,0 мм, сечение жил = 0,5 кв. мм (для внешней прокладки) | руб./км | 40650
| КВК-П-2э 2х0,75 | Кабель с коаксиальным (РК 75-2-122) проводником и 2 жилами для питания с внешней полиэтиленовой изоляцией, D-внешний = 8,5 мм, сечение жил = 0,75 кв. мм (для внешней прокладки) | руб./км | 46160
| КВК-П-3ф 2х0,5 (черный) (Паритет) | Кабель с коаксиальным (рк75-3-32) проводником и 2 жилами для питания с внешней полиэтиленовой изоляцией, D-внешний = 8,2 мм, сечение жил = 0,5 кв. мм (для внешней прокладки) | руб./км | 61490
| КВК-П-3ф 2х0,75 (черный) (Паритет) | Кабель с коаксиальным (рк75-3-32) проводником и 2 жилами для питания с внешней полиэтиленовой изоляцией, D-внешний = 8,4 мм, сечение жил = 0,75 кв. мм (для внешней прокладки) | руб./км | 74000
| КВК-Пт-2 2х0,5 (Паритет) | Кабель с коаксиальным (рк75-2-13м) проводником и 2 жилами для питания с внешней полиэтиленовой изоляцией, с несущим тросом. D-внешний = 13,5х8,0 мм, сечение жил = 0,5 кв. мм. Внутр. проводник 7х0,12 (для внешней прокладки) | руб./км | 69030
| КВК-Пт-2 2х0,75 (Паритет) | Кабель с коаксиальным (рк75-2-13м) проводником и 2 жилами для питания с внешней полиэтиленовой изоляцией, с несущим тросом. D-внешний = 14,0х8,5 мм, сечение жил = 0,75 кв. мм. Внутр. проводник 7х0,12 (для внешней прокладки) | руб./км | 83100
| КВК-Пт-3ф 2х0,75 (Паритет) | Кабель с коаксиальным (рк75-3-32) проводником и 2 жилами для питания с внешней полиэтиленовой изоляцией, с несущим тросом. D-внешний = 16,0х10,5 мм, сечение жил = 0,75 кв. мм. Внутр. проводник 1х0,60. (для внешней прокладки) | руб./км | 98360
| КВТ-В-2 2х0,35 (белый) (Паритет) | Кабель с коаксиальным (рк75-2-111) проводником и 2 жилами для питания в общей оболочке из ПВХ пластика, D-внешний = 5,7 мм, сечение жил = 0,35 кв. мм (для внутренней прокладки) | руб./км | 30850
| КВТ-В-2 2х0,5 (белый) (Паритет) | Кабель с коаксиальным (рк75-2-111) проводником и 2 жилами для питания в общей оболочке из ПВХ пластика, D-внешний = 6,6 мм, сечение жил = 0,5 кв. мм. Внутр. проводник 1х0,37мм. (для внутренней прокладки) | руб./км | 36760
| КВТ-П-2 2х0,35 (черный) (Паритет) | Кабель с коаксиальным (рк75-2-111) проводником и 2 жилами для питания в общей оболочке из светостабилизированного П/Э, D-внешний = 5,7 мм, сечение жил = 0,35 кв. мм (для внешней прокладки) | руб./км | 29800
| КВТ-П-2 2х0,5 (черный) (Паритет) | Кабель с коаксиальным (рк75-2-111) проводником и 2 жилами для питания в общей оболочке из светостабилизированного П/Э, D-внешний = 6,6 мм, сечение жил = 0,5 кв. мм. Внутр. проводник мм.1х0,37 (для внешней прокладки) | руб./км | 36030
| ККСВ-В+2х0,5 мм, (01-4001) | Кабель ККСВ-В+2х0.5 мм состоит из радиочастотного (коаксиального) кабеля и двух жил питания. Коаксиальный кабель 3с-2v состоит из медного монолитного проводника, вспененного диэлектрика, внешнего проводника из алюминиевых жил в виде оплётки и оболочки из ПВХ. Жилы питания (медные) монолитные в изоляции и оболочке из ПВХ. Коаксиальный кабель и жилы питания соединены между собой | руб./км | 33621.99
| ККСВ-В+4х0,5 мм,(01-4021) | Кабель ККСВ-В+4х0.5 мм состоит из радиочастотного (коаксиального) кабеля и двух жил питания. Коаксиальный кабель 3с-2v состоит из медного монолитного проводника, вспененного диэлектрика, внешнего проводника из алюминиевых жил в виде оплётки и оболочки из ПВХ. Жилы питания (медные) монолитные в изоляции и оболочке из ПВХ. Коаксиальный кабель и жилы питания соединены между собой. | руб./км | 41410.17
| ККСВ-П+2х0,5 мм, (01-4002) | Кабель ККСВ-П+2х0.5 мм состоит из радиочастотного (коаксиального) кабеля и двух жил питания. Коаксиальный кабель 3с-2v состоит из медного монолитного проводника, вспененного диэлектрика, внешнего проводника из алюминиевых жил в виде оплётки и оболочки из ПВХ. Жилы питания (медные) монолитные в изоляции из ПВХ и оболочке из полиэтилена(PE). Коаксиальный кабель и жилы питания соединены между собой | руб./км | 31190.93
| ККСВ-П+4х0,5 мм, (01-4022) | Кабель ККСВ-П+4х0.5 мм состоит из радиочастотного (коаксиального) кабеля и четырех жил питания. Коаксиальный кабель 3с-2v состоит из медного монолитного проводника, вспененного диэлектрика, внешнего проводника из алюминиевых жил в виде оплётки и оболочки из полиэтилена(PE). Жилы питания (медные) монолитные в изоляции из ПВХ и оболочке из полиэтилена(PE). Коаксиальный кабель и жилы питания соединены между собой | руб./км | 42152.02
| ККСП-3 2х0,5 | Кабель с коаксиальным проводником и 2 жилами для питания с полиэтиленовой изоляцией для наружной прокладки, 4,8х10,6 мм, сечение жил = 0,5 кв. мм. (200 м бухта) | руб./км | 73700
| ККСП-3 2х0,75 | Кабель с коаксиальным проводником и 2 жилами для питания с полиэтиленовой изоляцией для наружной прокладки, 4,8х10,6 мм, сечение жил = 0,75 кв. мм. (200 м бухта) | руб./км | 87470
| ККСЭВ-3 2х0,75+1эх0,20 | Кабель комбинированный для систем аналогового видеонаблюдения; РК 75-3-32 с однопроволочным центральным проводником, 1х0.60мм, плотность оплетки 90%; одна экранированная жила для аудиосигнала, 0.2кв.мм; сечение жил питания 0.75кв.мм; t-раб.-50...+70°С, 5.5х12мм. Для одиночной прокладки внутри и вне помещений (при защите от осадков и солнечного излучения). (200м бухта) | руб./км | 107220
| ШВЭВ (ШСМ) 3x0,12 мм² (01-4033) | Шнур комбинированный предназначен для использования в системах контроля доступа, подключения домофонов на большие расстояния. Электрическое сопротивление токопроводящих жил постоянному току при 20 °С и длине 1 км, не более Ом/км: 165. Плотность экрана: 70 %. Изоляция жилы: из поливинилхлорида (PVC). Изоляция кабеля выполнена из поливинилхлорида (PVC). Наружный диаметр: 4,0 мм. Минимальный радиус изгиба при прокладке и монтаже 10 номинальных наружных диаметров кабеля. Предельно допустимая рабочая температура: –40...+60 °С. Монтаж проводов марки ШВЭВ производят при температуре не ниже 0 °С. Срок службы: 15 лет | руб./км | 24003.29
| ШВЭВ 3х0,20 | Шнур с медными гибкими жилами сечением 0,2 кв.мм. одна жила в экране, для прокладки внутри зданий, D=внешний 4,6. мм. (200 м бухты) | руб./км | 27630
| ШВЭВ 5х0,12 | Шнур с медными гибкими жилами сечением 0,12 кв.мм. одна жила в экране, для прокладки внутри зданий, D=внешний 4,7. мм. (200 м бухты) | руб./км | 27470
| ШВЭП (ШСМ) 4x0,12 мм² (01-4034) | Шнур комбинированный предназначен для использования в системах контроля доступа, подключения домофонов на большие расстояния. Электрическое сопротивление токопроводящих жил постоянному току при 20° С и длине 1 км., не более Ом/км: 165. Плотность экрана: 70 %. Изоляция жилы: из поливинилхлорида (PVC). Изоляция кабеля выполнена из светостабилизированного полиэтилена (PE). Наружный диаметр: 4,5 мм. Минимальный радиус изгиба при прокладке и монтаже 10 номинальных наружных диаметров кабеля. Предельно допустимая рабочая температура: –40...+60 °С. Монтаж проводов марки ШВЭП производят при температуре не ниже –10 °С. Срок службы: 15 лет | руб./км | 26324.14
| ШВЭП 4х0,12 | Шнур с медными гибкими жилами сечением 0,12 кв.мм. одна жила в экране, для наружной прокладки, D=внешний 4,1. мм. (200 м бухты) | руб./км | 23760
| ШВЭВ 3х0,12 | Шнур с медными гибкими жилами сечением 0,12 кв.мм. одна жила в экране, для прокладки внутри зданий, D=внешний 3,6. мм. (200 м бухты) | руб./км | 22330
6 | Кабели и провода электротехнические
| NYM 3х1,5 (Конкорд) | Кабель с медной однопроволочной жилой, с изоляцией из ПВХ-пластиката, в оболочке из ПВХ-пластиката с заполнением из резиновой смеси; U-ном.660В; диаметр 9,5мм; t-раб.-30+50°С.Для внутренней прокладки. | руб./км | 61626.6
| NYM 3х2,5 (Конкорд) | Кабель с медной однопроволочной жилой, с изоляцией из ПВХ-пластиката, в оболочке из ПВХ-пластиката с заполнением из резиновой смеси. D=10,4мм. Номинальное напряжение – 660 В. | руб./км | 94676.4
| NYM-J 3х1,5-0,66 (РЭМЗ) | Кабель силовой для одиночной прокладки; 3 однопроволочных медных жилы сечением 1.5 мм, изоляция - поливинилхлоридный пластикат, внутреннее заполнение – мелонаполненная невулканизированная резиновая смесь, оболочка – поливинилхлоридный пластикат; t-раб.-50...+50°С | руб./км | 60123
| NYM-J 3х2,5-0,66 (РЭМЗ) | Кабель силовой для одиночной прокладки; 3 однопроволочных медных жилы сечением 2.5 мм, изоляция - поливинилхлоридный пластикат, внутреннее заполнение – мелонаполненная невулканизированная резиновая смесь, оболочка – поливинилхлоридный пластикат; t-раб.-50...+50°С | руб./км | 92977
| ВВГнг(А)-FRLS 2х1,5 -1 кВ (ГОСТ) | Кабель силовой огнестойкий не распространяющий горение 2х1,5 мм², с низким дымо и газовыделением, бухта (100 метров) (черный) | руб./км | 108412.5
| ВВГнг(А)-FRLS 2х1,5 ок(N)-0,66 ГОСТ | Кабель силовой круглый огнестойкий, с пониженным газо- и дымовыделением, не поддерживающий горение при групповой прокладке, оболочка ПВХ-пластикат; 2 медные однопроволочные жилы сечением 1,5 ммᶻ, Ø-внеш. 9,7 мм, U-ном. 0,66 кВ; t-монт. не ниже -15°С, t-раб. -50...+50°С; бухта 100м, масса 14,2 кг | руб./км | 54862
| ВВГнг(А)-FRLS 2х1,5(N)-0,66кВ (Авангард) | Кабель силовой круглый огнестойкий, с пониженным газо- и дымовыделением, не поддерживающий горение при групповой прокладке, оболочка ПВХ-пластикат; соответствует ГОСТ 31996-2012 (ТР ТС) и ГОСТ 31565-2012 (ПБ); 2 медные однопроволочные жилы сечением 1,5 мм², U-ном. 0,66 кВ; t-монт. не ниже -15°С, бухта 100м. | руб./км | 134339.63
| ВВГнг(А)-FRLS 2х1,5 ок (N) 0,66кВ (Промэл 13475770) | Кабель силовой, не распространяющий горение, с пониженным дымо- и газовыделением, с изоляцией и оболочкой из ПВХ пластиката пониженной пожароопасности с пониженным газо-дымовыделением при горении; однопроволочная медная жила, 2 х 1.5 мм.кв, U-ном.0.66 кВ; t-раб.-50...+50°С | руб./км | 61866
| ВВГнг(А)-FRLS 2х2,5 ок(N)-0,66 ГОСТ | Кабель силовой круглый огнестойкий, с пониженным газо- и дымовыделением, не поддерживающий горение при групповой прокладке, оболочка ПВХ-пластикат; 2 медные однопроволочные жилы сечением 2,5 ммᶻ, Ø-внеш. 10,46 мм, U-ном. 0,66 кВ; t-монт. не ниже -15°С, t-раб. -50...+50°С; бухта 100м, масса 17,5 кг | руб./км | 78590
| ВВГнг(А)-FRLS 2х2,5(N)-0,66кВ (Авангард) | Кабель силовой круглый огнестойкий, с пониженным газо- и дымовыделением, не поддерживающий горение при групповой прокладке, оболочка ПВХ-пластикат; соответствует ГОСТ 31996-2012 (ТР ТС) и ГОСТ 31565-2012 (ПБ); 2 медные однопроволочные жилы сечением 2,5 мм², U-ном. 0,66 кВ; t-монт. не ниже -15°С, бухта 100м. | руб./км | 218121.75
| ВВГнг(А)-FRLS 2х6(N)-0,66кВ (Авангард) | Кабель силовой круглый огнестойкий, с пониженным газо- и дымовыделением, не поддерживающий горение при групповой прокладке, оболочка ПВХ-пластикат; соответствует ГОСТ 31996-2012 (ТР ТС) и ГОСТ 31565-2012 (ПБ); 2 медные однопроволочные жилы сечением 6 мм², U-ном. 0,66 кВ; t-монт. не ниже -15°С | руб./км | 440559
| ВВГнг(А)-FRLS 3х1,5 -1 кВ (ГОСТ) | Кабель силовой огнестойкий не распространяющий горение 3х1,5 мм², с низким дымо и газовыделением, бухта (100 метров) (черный) | руб./км | 141775
| ВВГнг(А)-FRLS 3х1,5 -0,66 кВ (Авангард) | Кабель силовой огнестойкий с низким дымовыделением;3х1.5 мм.кв | руб./км | 186523.75
| ВВГнг(А)-FRLS 3х1,5 ГОСТ ККЗ | Кабель силовой круглый огнестойкий, с пониженным газо- и дымовыделением, не поддерживающий горение при групповой прокладке, оболочка ПВХ-пластикат; 3 медные однопроволочные жилы сечением 1,5 кв.мм, D-внеш.10,2 мм, U-ном.0,66 кВ; t-монт. не ниже -15°С, t-раб. -50...+50°С; бухта 100м, | руб./км | 68940
| ВВГнг(А)-FRLS 3х1,5 ок(N, PE)-0,66 ГОСТ | Кабель силовой круглый огнестойкий, с пониженным газо- и дымовыделением, не поддерживающий горение при групповой прокладке, оболочка ПВХ-пластикат; 3 медные однопроволочные жилы сечением 1,5 ммᶻ, Ø-внеш. 10,2 мм, U-ном. 0,66 кВ; t-монт. не ниже -15°С, t-раб. -50...+50°С; бухта 100м, масса 16,3 кг | руб./км | 71228
| ВВГнг(А)-FRLS 3х10 -1 кВ (ГОСТ) | Кабель силовой огнестойкий не распространяющий горение 3х10 мм², с низким дымо и газовыделением ( черный). D=20,3 мм. | руб./км | 576123.55
| ВВГнг(А)-FRLS 3х10(N, PE)-0,66кВ (Авангард) | Кабель силовой круглый огнестойкий, с пониженным газо- и дымовыделением, не поддерживающий горение при групповой прокладке, оболочка ПВХ-пластикат; соответствует ГОСТ 31996-2012 (ТР ТС) и ГОСТ 31565-2012 (ПБ); 3 медные однопроволочные жилы сечением 10 мм², U-ном. 0,66 кВ; t-монт. не ниже -15°С | руб./км | 999439.88
| ВВГнг(А)-FRLS 3х16 -1 кВ (ГОСТ) | Кабель силовой огнестойкий не распространяющий горение 3х16 мм², с низким дымо и газовыделением ( черный). D=24 мм. | руб./км | 865378.4
| ВВГнг(А)-FRLS 3х16ок(N, PE)-0,66кВ (Авангард) | Кабель силовой круглый огнестойкий, с пониженным газо- и дымовыделением, не поддерживающий горение при групповой прокладке, оболочка ПВХ-пластикат; соответствует ГОСТ 31996-2012 (ТР ТС) и ГОСТ 31565-2012 (ПБ); 3 медные однопроволочные жилы сечением 16 мм², U-ном. 0,66 кВ; t-монт. не ниже -15°С | руб./км | 1549229.06
| ВВГнг(А)-FRLS 3х2,5 -1 кВ (ГОСТ) | Кабель силовой огнестойкий не распространяющий горение 3х2,5 мм², с низким дымо и газовыделением, бухта (100 метров) (черный) | руб./км | 192416.75
| ВВГнг(А)-FRLS 3х2,5 ГОСТ ККЗ | Кабель силовой круглый огнестойкий, с пониженным газо- и дымовыделением, не поддерживающий горение при групповой прокладке, оболочка ПВХ-пластикат; 3 медные однопроволочные жилы сечением 2,5 кв.мм, D-внеш.11 мм, U-ном.0,66 кВ; t-монт. не ниже -15°С, t-раб. -50...+50°С; бухта 100м, | руб./км | 101100
| ВВГнг(А)-FRLS 3х2,5 ок(N, PE)-0,66 ГОСТ | Кабель силовой круглый огнестойкий, с пониженным газо- и дымовыделением, не поддерживающий горение при групповой прокладке, оболочка ПВХ-пластикат 3 медные однопроволочные жилы сечением 2,5 ммᶻ, Ø-внеш. 11 мм, U-ном. 0,66 кВ; t-монт. не ниже -15°С, t-раб. -50...+50°С; бухта 100м, масса 20,6 кг | руб./км | 104240
| ВВГнг(А)-FRLS 3х2,5(N, PE)-0,66кВ (Авангард) | Кабель силовой круглый огнестойкий, с пониженным газо- и дымовыделением, не поддерживающий горение при групповой прокладке, оболочка ПВХ-пластикат; соответствует ГОСТ 31996-2012 (ТР ТС) и ГОСТ 31565-2012 (ПБ); 3 медные однопроволочные жилы сечением 2,5 мм², U-ном. 0,66 кВ; t-монт. не ниже -15°С, бухта 100м. | руб./км | 280420.88
| ВВГнг(А)-FRLS 3х4 -1 кВ (ГОСТ) | Кабель силовой огнестойкий не распространяющий горение 3х4 мм², с низким дымо и газовыделением ( черный). D=17,5 мм. | руб./км | 275755.41
| ВВГнг(А)-FRLS 3х4 ГОСТ ККЗ | Кабель силовой круглый огнестойкий, с пониженным газо- и дымовыделением, не поддерживающий горение при групповой прокладке, оболочка ПВХ-пластикат; 3 медные однопроволочные жилы сечением 4 кв.мм, D-внеш.18 мм, U-ном.0,66 кВ; t-монт. не ниже -15°С, t-раб. -50...+50°С; бухта 100м, | руб./км | 155280
| ВВГнг(А)-FRLS 3х4(N, PE)-0,66кВ (Авангард) | Кабель силовой круглый огнестойкий, с пониженным газо- и дымовыделением, не поддерживающий горение при групповой прокладке, оболочка ПВХ-пластикат; соответствует ГОСТ 31996-2012 (ТР ТС) и ГОСТ 31565-2012 (ПБ); 3 медные однопроволочные жилы сечением 4 мм², U-ном. 0,66 кВ; t-монт. не ниже -15°С | руб./км | 426269.81
| ВВГнг(А)-FRLS 3х6 -1 кВ (ГОСТ) | Кабель силовой огнестойкий не распространяющий горение 3х6 мм², с низким дымо и газовыделением ( черный). D=18,5 мм. | руб./км | 377277.41
| ВВГнг(А)-FRLS 3х6 ГОСТ ККЗ | Кабель силовой круглый огнестойкий, с пониженным газо- и дымовыделением, не поддерживающий горение при групповой прокладке, оболочка ПВХ-пластикат; 4 медные однопроволочные жилы сечением 6 кв.мм, D-внеш.18 мм, U-ном.0,66 кВ; t-монт. не ниже -15°С, t-раб. -50...+50°С; бухта 100м, | руб./км | 220500
| ВВГнг(А)-FRLS 3х6(N, PE)-0,66кВ (Авангард) | Кабель силовой круглый огнестойкий, с пониженным газо- и дымовыделением, не поддерживающий горение при групповой прокладке, оболочка ПВХ-пластикат; соответствует ГОСТ 31996-2012 (ТР ТС) и ГОСТ 31565-2012 (ПБ); 3 медные однопроволочные жилы сечением 6 мм², U-ном. 0,66 кВ; t-монт. не ниже -15°С | руб./км | 615608.44
| ВВГнг(А)-FRLS 4х1,5 -1 кВ (ГОСТ) | Кабель силовой огнестойкий не распространяющий горение 4х1,5 мм², с низким дымо и газовыделением, бухта (100 метров) (черный) | руб./км | 177127.73
| ВВГнг(А)-FRLS 4х1,5 ГОСТ ККЗ | Кабель силовой круглый огнестойкий, с пониженным газо- и дымовыделением, не поддерживающий горение при групповой прокладке, оболочка ПВХ-пластикат; 4 медные однопроволочные жилы сечением 1,5 кв.мм, D-внеш.11 мм, U-ном.0,66 кВ; t-монт. не ниже -15°С, t-раб. -50...+50°С; бухта 100м, | руб./км | 88980
| ВВГнг(А)-FRLS 4х1,5 ок(N, PE)-0,66 ГОСТ | Кабель силовой круглый огнестойкий, с пониженным газо- и дымовыделением, не поддерживающий горение при групповой прокладке, оболочка ПВХ-пластикат; 4 медные однопроволочные жилы сечением 1,5 ммᶻ, Ø-внеш. 11 мм, U-ном. 0,66 кВ; t-монт. не ниже -15°С, t-раб. -50...+50°С; бухта 100м, масса 19,3 кг | руб./км | 90190
| ВВГнг(А)-FRLS 4х1,5(N)-0,66кВ (Авангард) | Кабель силовой круглый огнестойкий, с пониженным газо- и дымовыделением, не поддерживающий горение при групповой прокладке, оболочка ПВХ-пластикат; соответствует ГОСТ 31996-2012 (ТР ТС) и ГОСТ 31565-2012 (ПБ); 4 медные однопроволочные жилы сечением 1,5 мм², U-ном. 0,66 кВ; t-монт. не ниже -15°С | руб./км | 241656.19
| ВВГнг(А)-FRLS 4х1,5 ОК (N) 0,66кВ (5180) | Кабель силовой, не распространяющий горение, с пониженным дымо- и газовыделением, с изоляцией и оболочкой из ПВХ пластиката пониженной пожароопасности с пониженным газо-дымовыделением при горении; однопроволочная медная жила, 4 х 1.5 мм.кв, D-наруж.12.4 мм, U-ном.0.66 кВ; t-раб.-50...+50°С | руб./км | 115658.9
| ВВГнг(А)-FRLS 4х10 -1 кВ (ГОСТ) | Кабель силовой огнестойкий не распространяющий горение 4х10 мм², с низким дымо и газовыделением ( черный). D=22,1 мм. | руб./км | 751969.83
| ВВГнг(А)-FRLS 4х10(N)-0,66кВ (Авангард) | Кабель силовой круглый огнестойкий, с пониженным газо- и дымовыделением, не поддерживающий горение при групповой прокладке, оболочка ПВХ-пластикат; соответствует ГОСТ 31996-2012 (ТР ТС) и ГОСТ 31565-2012 (ПБ); 4 медные однопроволочные жилы сечением 10 мм², U-ном. 0,66 кВ; t-монт. не ниже -15°С | руб./км | 1318184.44
| ВВГнг(А)-FRLS 4х16 -1 кВ (ГОСТ) | Кабель силовой огнестойкий не распространяющий горение 4х16 мм², с низким дымо и газовыделением ( черный). D=26,2 мм. | руб./км | 1136715.01
| ВВГнг(А)-FRLS 4х16ок(N)-0,66кВ (Авангард) | Кабель силовой круглый огнестойкий, с пониженным газо- и дымовыделением, не поддерживающий горение при групповой прокладке, оболочка ПВХ-пластикат; соответствует ГОСТ 31996-2012 (ТР ТС) и ГОСТ 31565-2012 (ПБ); 4 медные однопроволочные жилы сечением 16 мм², U-ном. 0,66 кВ; t-монт. не ниже -15°С | руб./км | 2003518.13
| ВВГнг(А)-FRLS 4х2,5 -1 кВ (ГОСТ) | Кабель силовой огнестойкий не распространяющий горение 4х2,5 мм², с низким дымо и газовыделением, бухта (100 метров) (черный) | руб./км | 245884.3
| ВВГнг(А)-FRLS 4х2,5 ГОСТ ККЗ | Кабель силовой круглый огнестойкий, с пониженным газо- и дымовыделением, не поддерживающий горение при групповой прокладке, оболочка ПВХ-пластикат; 4 медные однопроволочные жилы сечением 2,5 кв.мм, D-внеш.12 мм, U-ном.0,66 кВ; t-монт. не ниже -15°С, t-раб. -50...+50°С; бухта 100м, | руб./км | 131640
| ВВГнг(А)-FRLS 4х2,5 ок(N, PE)-0,66 ГОСТ | Кабель силовой круглый огнестойкий, с пониженным газо- и дымовыделением, не поддерживающий горение при групповой прокладке, оболочка ПВХ-пластикат; 4 медные однопроволочные жилы сечением 2,5 ммᶻ, Ø-внеш. 11,95 мм, U-ном. 0,66 кВ; t-монт. не ниже -15°С, t-раб. -50...+50°С; бухта 100м, масса 24,6 кг | руб./км | 134565
| ВВГнг(А)-FRLS 4х2,5(N)-0,66кВ (Авангард) | Кабель силовой круглый огнестойкий, с пониженным газо- и дымовыделением, не поддерживающий горение при групповой прокладке, оболочка ПВХ-пластикат; соответствует ГОСТ 31996-2012 (ТР ТС) и ГОСТ 31565-2012 (ПБ); 4 медные однопроволочные жилы сечением 2,5 мм², U-ном. 0,66 кВ; t-монт. не ниже -15°С | руб./км | 366215.06
| ВВГнг(А)-FRLS 4х4 -1 кВ (ГОСТ) | Кабель силовой огнестойкий не распространяющий горение 4х4 мм², с низким дымо и газовыделением ( черный). D=18,9 мм. | руб./км | 356266
| ВВГнг(А)-FRLS 4х4 ГОСТ ККЗ | Кабель силовой круглый огнестойкий, с пониженным газо- и дымовыделением, не поддерживающий горение при групповой прокладке, оболочка ПВХ-пластикат; 4 медные однопроволочные жилы сечением 4 кв.мм, D-внеш.18,9 мм, U-ном.0,66 кВ; t-монт. не ниже -15°С, t-раб. -50...+50°С; бухта 100м, | руб./км | 203100
| ВВГнг(А)-FRLS 4х4(N)-0,66кВ (Авангард) | Кабель силовой круглый огнестойкий, с пониженным газо- и дымовыделением, не поддерживающий горение при групповой прокладке, оболочка ПВХ-пластикат; соответствует ГОСТ 31996-2012 (ТР ТС) и ГОСТ 31565-2012 (ПБ); 4 медные однопроволочные жилы сечением 4 мм², U-ном. 0,66 кВ; t-монт. не ниже -15°С | руб./км | 558636.75
| ВВГнг(А)-FRLS 4х6 -1 кВ (ГОСТ) | Кабель силовой огнестойкий не распространяющий горение 4х6 мм², с низким дымо и газовыделением ( черный). D=20,1 мм. | руб./км | 491393
| ВВГнг(А)-FRLS 4х6 ГОСТ ККЗ | Кабель силовой круглый огнестойкий, с пониженным газо- и дымовыделением, не поддерживающий горение при групповой прокладке, оболочка ПВХ-пластикат; 4 медные однопроволочные жилы сечением 6 кв.мм, D-внеш.20,2 мм, U-ном.0,66 кВ; t-монт. не ниже -15°С, t-раб. -50...+50°С; бухта 100м, | руб./км | 289140
| ВВГнг(А)-FRLS 4х6(N)-0,66кВ (Авангард) | Кабель силовой круглый огнестойкий, с пониженным газо- и дымовыделением, не поддерживающий горение при групповой прокладке, оболочка ПВХ-пластикат; соответствует ГОСТ 31996-2012 (ТР ТС) и ГОСТ 31565-2012 (ПБ); 4 медные однопроволочные жилы сечением 6 мм², U-ном. 0,66 кВ; t-монт. не ниже -15°С | руб./км | 810146.53
| ВВГнг(А)-FRLS 5х1,5 -1 кВ (ГОСТ) | Кабель силовой огнестойкий не распространяющий горение 5х1,5 мм², с низким дымо и газовыделением ( черный). D=17,2 мм. | руб./км | 215018.96
| ВВГнг(А)-FRLS 5х1,5 ГОСТ ККЗ | Кабель силовой круглый огнестойкий, с пониженным газо- и дымовыделением, не поддерживающий горение при групповой прокладке, оболочка ПВХ-пластикат; 5 медных однопроволочных жил сечением 1,5 кв.мм, D-внеш.12 мм, U-ном.0,66 кВ; t-монт. не ниже -15°С, t-раб. -50...+50°С; бухта 100м, | руб./км | 109260
| ВВГнг(А)-FRLS 5х1,5 ок(N, PE)-0,66 ГОСТ | Кабель силовой круглый огнестойкий, с пониженным газо- и дымовыделением, не поддерживающий горение при групповой прокладке, оболочка ПВХ-пластикат; 5 медных однопроволочных жил сечением 1,5 ммᶻ, Ø-внеш. 12 мм, U-ном. 0,66 кВ; t-монт. не ниже -15°С, t-раб. -50...+50°С; бухта 100м, масса 23 кг | руб./км | 111636
| ВВГнг(А)-FRLS 5х1,5(N, PE)-0,66кВ (Авангард) | Кабель силовой круглый огнестойкий, с пониженным газо- и дымовыделением, не поддерживающий горение при групповой прокладке, оболочка ПВХ-пластикат; соответствует ГОСТ 31996-2012 (ТР ТС) и ГОСТ 31565-2012 (ПБ); 5 медных однопроволочных жил сечением 1,5 мм², U-ном. 0,66 кВ; t-монт. не ниже -15°С | руб./км | 298141.59
| ВВГнг(А)-FRLS 5х10 -1 кВ (ГОСТ) | Кабель силовой огнестойкий не распространяющий горение 5х10 мм², с низким дымо и газовыделением ( черный). D=24,3 мм. | руб./км | 933229.13
| ВВГнг(А)-FRLS 5х10(N, PE)-0,66кВ (Авангард) | Кабель силовой круглый огнестойкий, с пониженным газо- и дымовыделением, не поддерживающий горение при групповой прокладке, оболочка ПВХ-пластикат; соответствует ГОСТ 31996-2012 (ТР ТС) и ГОСТ 31565-2012 (ПБ); 5 медных однопроволочных жил сечением 10 мм², U-ном. 0,66 кВ; t-монт. не ниже -15°С | руб./км | 1640622.38
| ВВГнг(А)-FRLS 5х10,0 1кВ ГОСТ ККЗ | Кабель силовой круглый огнестойкий, с пониженным газо- и дымовыделением, не поддерживающий горение при групповой прокладке, оболочка ПВХ-пластикат; 5 медных однопроволочных жил сечением 10 кв.мм, D-внеш.24,3 мм, U-ном.1 кВ; t-монт. не ниже -15°С, t-раб. -50...+50°С; | руб./км | 590940
| ВВГнг(А)-FRLS 5х16 -1 кВ (ГОСТ) | Кабель силовой огнестойкий не распространяющий горение 5х16 мм², с низким дымо и газовыделением ( черный). D=16 мм. | руб./км | 1414370.5
| ВВГнг(А)-FRLS 5х16,0 1кВ ГОСТ ККЗ | Кабель силовой круглый огнестойкий, с пониженным газо- и дымовыделением, не поддерживающий горение при групповой прокладке, оболочка ПВХ-пластикат; 5 медных однопроволочных жил сечением 16 кв.мм, D-внеш.28,7 мм, U-ном.1 кВ; t-монт. не ниже -15°С, t-раб. -50...+50°С; | руб./км | 942600
| ВВГнг(А)-FRLS 5х16ок(N, PE)-0,66кВ (Авангард) | Кабель силовой круглый огнестойкий, с пониженным газо- и дымовыделением, не поддерживающий горение при групповой прокладке, оболочка ПВХ-пластикат; соответствует ГОСТ 31996-2012 (ТР ТС) и ГОСТ 31565-2012 (ПБ); 5 медных однопроволочных жил сечением 16 мм², U-ном. 0,66 кВ; t-монт. не ниже -15°С | руб./км | 2558557.97
| ВВГнг(А)-FRLS 5х2,5 -1 кВ (ГОСТ) | Кабель силовой огнестойкий не распространяющий горение 5х2,5 мм², с низким дымо и газовыделением ( черный). D=18,2 мм. | руб./км | 302732.2
| ВВГнг(А)-FRLS 5х2,5 ГОСТ ККЗ | Кабель силовой круглый огнестойкий, с пониженным газо- и дымовыделением, не поддерживающий горение при групповой прокладке, оболочка ПВХ-пластикат; 5 медных однопроволочных жил сечением 2,5 кв.мм, D-внеш.13 мм, U-ном.0,66 кВ; t-монт. не ниже -15°С, t-раб. -50...+50°С; бухта 100м, | руб./км | 162300
| ВВГнг(А)-FRLS 5х2,5 ок(N, PE)-0,66 ГОСТ | Кабель силовой круглый огнестойкий, с пониженным газо- и дымовыделением, не поддерживающий горение при групповой прокладке, оболочка ПВХ-пластикат; 5 медных однопроволочных жил сечением 2,5 ммᶻ, Ø-внеш. 13 мм, U-ном. 0,66 кВ; t-монт. не ниже -15°С, t-раб. -50...+50°С; бухта 100м, масса 29,4 кг | руб./км | 166476
| ВВГнг(А)-FRLS 5х2,5(N, PE)-0,66кВ (Авангард) | Кабель силовой круглый огнестойкий, с пониженным газо- и дымовыделением, не поддерживающий горение при групповой прокладке, оболочка ПВХ-пластикат; соответствует ГОСТ 31996-2012 (ТР ТС) и ГОСТ 31565-2012 (ПБ); 5 медных однопроволочных жил сечением 2,5 мм², U-ном. 0,66 кВ; t-монт. не ниже -15°С | руб./км | 453361.78
| ВВГнг(А)-FRLS 5х25,0 1кВ ГОСТ ККЗ | Кабель силовой круглый огнестойкий, с пониженным газо- и дымовыделением, не поддерживающий горение при групповой прокладке, оболочка ПВХ-пластикат; 5 медных однопроволочных жил сечением 25 кв.мм, D-внеш.31,8 мм, U-ном.1 кВ; t-монт. не ниже -15°С, t-раб. -50...+50°С; | руб./км | 1473000
| ВВГнг(А)-FRLS 5х4 -1 кВ (ГОСТ) | Кабель силовой огнестойкий не распространяющий горение 5х4 мм², с низким дымо и газовыделением ( черный). D=20,6 мм. | руб./км | 441195.4
| ВВГнг(А)-FRLS 5х4 ГОСТ ККЗ | Кабель силовой круглый огнестойкий, с пониженным газо- и дымовыделением, не поддерживающий горение при групповой прокладке, оболочка ПВХ-пластикат; 5 медных однопроволочных жил сечением 4 кв.мм, D-внеш.20,6 мм, U-ном.0,66 кВ; t-монт. не ниже -15°С, t-раб. -50...+50°С; бухта 100м, | руб./км | 251760
| ВВГнг(А)-FRLS 5х4(N, PE)-0,66кВ (Авангард) | Кабель силовой круглый огнестойкий, с пониженным газо- и дымовыделением, не поддерживающий горение при групповой прокладке, оболочка ПВХ-пластикат; соответствует ГОСТ 31996-2012 (ТР ТС) и ГОСТ 31565-2012 (ПБ); 5 медных однопроволочных жил сечением 4 мм², U-ном. 0,66 кВ; t-монт. не ниже -15°С | руб./км | 694340.72
| ВВГнг(А)-FRLS 5х6 -1 кВ (ГОСТ) | Кабель силовой огнестойкий не распространяющий горение 5х6 мм², с низким дымо и газовыделением ( черный). D=21,9 мм. | руб./км | 609816.93
| ВВГнг(А)-FRLS 5х6 ГОСТ ККЗ | Кабель силовой круглый огнестойкий, с пониженным газо- и дымовыделением, не поддерживающий горение при групповой прокладке, оболочка ПВХ-пластикат; 5 медных однопроволочных жил сечением 6 кв.мм, D-внеш.21,9 мм, U-ном.0,66 кВ; t-монт. не ниже -15°С, t-раб. -50...+50°С; бухта 100м, | руб./км | 358860
| ВВГнг(А)-FRLS 5х6(N, PE)-0,66кВ (Авангард) | Кабель силовой круглый огнестойкий, с пониженным газо- и дымовыделением, не поддерживающий горение при групповой прокладке, оболочка ПВХ-пластикат; соответствует ГОСТ 31996-2012 (ТР ТС) и ГОСТ 31565-2012 (ПБ); 5 медных однопроволочных жил сечением 6 мм², U-ном. 0,66 кВ; t-монт. не ниже -15°С | руб./км | 1006797.09
| ВВГнг(А)-FRLSLTx 2х1,5-0.66 кВ (Спецкабель) | Кабель силовой круглый, с пониженным газо- и дымовыделением, не распространяющий горение, с низкой токсичностью продуктов горения, оболочка ПВХ; 2 медные однопроволочные жилы сечением 1.5 ммᶻ, Ø-внеш. 13 мм, U-ном. 0,66 кВ; t-монт. не ниже -15°С, t-раб. -50...+50°С; бухта 100м, масса 27.1 кг. Цвет белый | руб./км | 300702
| ВВГнг(А)-FRLSLTx 2х2,5-0.66 кВ (Спецкабель) | Кабель силовой круглый, с пониженным газо- и дымовыделением, не распространяющий горение, с низкой токсичностью продуктов горения, оболочка ПВХ; 2 медные однопроволочные жилы сечением 2.5 ммᶻ, Ø-внеш. 13,8 мм, U-ном. 0,66 кВ; t-монт. не ниже -15°С, t-раб. -50...+50°С; бухта 100м, масса 31.7 кг. Цвет белый | руб./км | 384330
| ВВГнг(А)-FRLSLTx 2х1,5 -1 кВ (ГОСТ) | Кабель силовой огнестойкий, не распространяющий горение 2х1,5 мм², с низким дымо и газовыделением, с низкой токсичностью продуктов горения ( черный). Наружный размер кабеля D=14,1 мм. | руб./км | 132175
| ВВГнг(А)-FRLSLTx 2х1,5(N)-0,66кВ (Авангард) | Кабель силовой круглый огнестойкий, с пониженным газо- и дымовыделением, не поддерживающий горение при групповой прокладке, с низкой токсичностью, оболочка ПВХ-пластикат; соответствует ГОСТ 31996-2012 (ТР ТС) и ГОСТ 31565-2012 (ПБ - п1б.1.2.1.1); 2 медные однопроволочные жилы сечением 1,5 мм², U-ном. 0,66 кВ; t-монт. не ниже -15°С, бухта 100м. | руб./км | 195894.56
| ВВГнг(А)-FRLSLTx 2х2,5 -1 кВ (ГОСТ) | Кабель силовой огнестойкий, не распространяющий горение 2х2,5 мм², с низким дымо и газовыделением, с низкой токсичностью продуктов горения ( черный). Наружный размер кабеля D=14,9 мм. | руб./км | 169704.14
| ВВГнг(А)-FRLSLTx 2х2,5(N)-0,66кВ (Авангард) | Кабель силовой круглый огнестойкий, с пониженным газо- и дымовыделением, не поддерживающий горение при групповой прокладке, с низкой токсичностью, оболочка ПВХ-пластикат; соответствует ГОСТ 31996-2012 (ТР ТС) и ГОСТ 31565-2012 (ПБ - п1б.1.2.1.1); 2 медные однопроволочные жилы сечением 2,5 мм², U-ном. 0,66 кВ; t-монт. не ниже -15°С, бухта 100м. | руб./км | 204312.94
| ВВГнг(А)-FRLSLTx 3х1,5-0.66 кВ (Спецкабель) | Кабель силовой круглый, с пониженным газо- и дымовыделением, не распространяющий горение, с низкой токсичностью продуктов горения, оболочка ПВХ; 3 медные однопроволочные жилы сечением 1,5 ммᶻ, Ø-внеш. 13,6 мм, U-ном. 0,66 кВ; t-монт. не ниже -15°С, t-раб. -50...+50°С; бухта 100м, масса 30 кг. Цвет белый | руб./км | 414138
| ВВГнг(А)-FRLSLTx 3х2,5-0.66 кВ (Спецкабель) | Кабель силовой круглый, с пониженным газо- и дымовыделением, не распространяющий горение, с низкой токсичностью продуктов горения, оболочка ПВХ; 3 медные однопроволочные жилы сечением _______ ммᶻ, Ø-внеш. 14,4 мм, U-ном. 0,66 кВ; t-монт. не ниже -15°С, t-раб. -50...+50°С; бухта 100м, масса 35.6 кг. Цвет белый | руб./км | 528264
| ВВГнг(А)-FRLSLTx 3х1,5 -1 кВ (ГОСТ) | Кабель силовой огнестойкий, не распространяющий горение 3х1,5 мм², с низким дымо и газовыделением, с низкой токсичностью продуктов горения ( черный). Наружный размер кабеля D=14,8 мм. | руб./км | 169947.16
| ВВГнг(А)-FRLSLTx 3х1,5 ГОСТ ККЗ | Кабель силовой круглый огнестойкий, с пониженным газо- и дымовыделением, не поддерживающий горение при групповой прокладке, с низкой токсичностью, оболочка ПВХ-пластикат); 3 медные однопроволочные жилы сечением 1,5 мм², U-ном.0,66 кВ; t-монт. не ниже -15°С, бухта 100м. | руб./км | 74820
| ВВГнг(А)-FRLSLTx 3х1,5(N, PE)-0,66кВ (Авангард) | Кабель силовой круглый огнестойкий, с пониженным газо- и дымовыделением, не поддерживающий горение при групповой прокладке, с низкой токсичностью, оболочка ПВХ-пластикат; соответствует ГОСТ 31996-2012 (ТР ТС) и ГОСТ 31565-2012 (ПБ - п1б.1.2.1.1); 3 медные однопроволочные жилы сечением 1,5 мм², U-ном. 0,66 кВ; t-монт. не ниже -15°С, бухта 100м. | руб./км | 191573.16
| ВВГнг(А)-FRLSLTx 3х10 -1 кВ (ГОСТ) | Кабель силовой огнестойкий, не распространяющий горение 3х10 мм², с низким дымо и газовыделением, с низкой токсичностью продуктов горения ( черный). Наружный размер кабеля D=20,3 мм. | руб./км | 603520.13
| ВВГнг(А)-FRLSLTx 3х10(N, PE)-0,66кВ (Авангард) | Кабель силовой круглый огнестойкий, с пониженным газо- и дымовыделением, не поддерживающий горение при групповой прокладке, с низкой токсичностью, оболочка ПВХ-пластикат; соответствует ГОСТ 31996-2012 (ТР ТС) и ГОСТ 31565-2012 (ПБ - п1б.1.2.1.1); 3 медные однопроволочные жилы сечением 10 мм², U-ном. 0,66 кВ; t-монт. не ниже -15°С | руб./км | 1038783.38
| ВВГнг(А)-FRLSLTx 3х16 -1 кВ (ГОСТ) | Кабель силовой огнестойкий, не распространяющий горение 3х16 мм², с низким дымо и газовыделением, с низкой токсичностью продуктов горения ( черный). Наружный размер кабеля D=24 мм. | руб./км | 886456.1
| ВВГнг(А)-FRLSLTx 3х16ок(N, PE)-0,66кВ (Авангард) | Кабель силовой круглый огнестойкий, с пониженным газо- и дымовыделением, не поддерживающий горение при групповой прокладке, с низкой токсичностью, оболочка ПВХ-пластикат; соответствует ГОСТ 31996-2012 (ТР ТС) и ГОСТ 31565-2012 (ПБ - п1б.1.2.1.1); 3 медные однопроволочные жилы сечением 16 мм², U-ном. 0,66 кВ; t-монт. не ниже -15°С | руб./км | 1584831.94
| ВВГнг(А)-FRLSLTx 3х2,5 -1 кВ (ГОСТ) | Кабель силовой огнестойкий, не распространяющий горение 3х2,5 мм², с низким дымо и газовыделением, с низкой токсичностью продуктов горения ( черный). Наружный размер кабеля D=15,6 мм. | руб./км | 220785.5
| ВВГнг(А)-FRLSLTx 3х2,5 ГОСТ ККЗ | Кабель силовой круглый огнестойкий, с пониженным газо- и дымовыделением, не поддерживающий горение при групповой прокладке, с низкой токсичностью, оболочка ПВХ-пластикат); 3 медные однопроволочные жилы сечением 2,5 мм², U-ном.0,66 кВ; t-монт. не ниже -15°С, бухта 100м. | руб./км | 107760
| ВВГнг(А)-FRLSLTx 3х2,5(N, PE)-0,66кВ (Авангард) | Кабель силовой круглый огнестойкий, с пониженным газо- и дымовыделением, не поддерживающий горение при групповой прокладке, с низкой токсичностью, оболочка ПВХ-пластикат; соответствует ГОСТ 31996-2012 (ТР ТС) и ГОСТ 31565-2012 (ПБ - п1б.1.2.1.1); 3 медные однопроволочные жилы сечением 2,5 мм², U-ном. 0,66 кВ; t-монт. не ниже -15°С, бухта 100м. | руб./км | 286165.69
| ВВГнг(А)-FRLSLTx 3х4 -1 кВ (ГОСТ) | Кабель силовой огнестойкий, не распространяющий горение 3х4 мм², с низким дымо и газовыделением, с низкой токсичностью продуктов горения ( черный). Наружный размер кабеля D=17,5 мм. | руб./км | 304543.91
| ВВГнг(А)-FRLSLTx 3х4(N, PE)-0,66кВ (Авангард) | Кабель силовой круглый огнестойкий, с пониженным газо- и дымовыделением, не поддерживающий горение при групповой прокладке, с низкой токсичностью, оболочка ПВХ-пластикат; соответствует ГОСТ 31996-2012 (ТР ТС) и ГОСТ 31565-2012 (ПБ - п1б.1.2.1.1); 3 медные однопроволочные жилы сечением 4 мм², U-ном. 0,66 кВ; t-монт. не ниже -15°С | руб./км | 433260.84
| ВВГнг(А)-FRLSLTx 3х6 -1 кВ (ГОСТ) | Кабель силовой огнестойкий, не распространяющий горение 3х6 мм², с низким дымо и газовыделением, с низкой токсичностью продуктов горения ( черный). Наружный размер кабеля D=18,5 мм. | руб./км | 406088.01
| ВВГнг(А)-FRLSLTx 3х6(N, PE)-0,66кВ (Авангард) | Кабель силовой круглый огнестойкий, с пониженным газо- и дымовыделением, не поддерживающий горение при групповой прокладке, с низкой токсичностью, оболочка ПВХ-пластикат; соответствует ГОСТ 31996-2012 (ТР ТС) и ГОСТ 31565-2012 (ПБ - п1б.1.2.1.1); 3 медные однопроволочные жилы сечением 6 мм², U-ном. 0,66 кВ; t-монт. не ниже -15°С | руб./км | 623613.38
| ВВГнг(А)-FRLSLTx 4х1,5 -1 кВ (ГОСТ) | Кабель силовой огнестойкий, не распространяющий горение 4х1,5 мм², с низким дымо и газовыделением, с низкой токсичностью продуктов горения ( черный). Наружный размер кабеля D=15,9 мм. | руб./км | 206623.24
| ВВГнг(А)-FRLSLTx 4х1,5(N)-0,66кВ (Авангард) | Кабель силовой круглый огнестойкий, с пониженным газо- и дымовыделением, не поддерживающий горение при групповой прокладке, с низкой токсичностью, оболочка ПВХ-пластикат; соответствует ГОСТ 31996-2012 (ТР ТС) и ГОСТ 31565-2012 (ПБ - п1б.1.2.1.1); 4 медные однопроволочные жилы сечением 1,5 мм², U-ном. 0,66 кВ; t-монт. не ниже -15°С | руб./км | 318455.16
| ВВГнг(А)-FRLSLTx 4х10 -1 кВ (ГОСТ) | Кабель силовой огнестойкий, не распространяющий горение 4х10 мм², с низким дымо и газовыделением, с низкой токсичностью продуктов горения ( черный). Наружный размер кабеля D=22,1 мм. | руб./км | 781133.93
| ВВГнг(А)-FRLSLTx 4х10(N)-0,66кВ (Авангард) | Кабель силовой круглый огнестойкий, с пониженным газо- и дымовыделением, не поддерживающий горение при групповой прокладке, с низкой токсичностью, оболочка ПВХ-пластикат; соответствует ГОСТ 31996-2012 (ТР ТС) и ГОСТ 31565-2012 (ПБ - п1б.1.2.1.1); 4 медные однопроволочные жилы сечением 10 мм², U-ном. 0,66 кВ; t-монт. не ниже -15°С | руб./км | 1350765.28
| ВВГнг(А)-FRLSLTx 4х16 -1 кВ (ГОСТ) | Кабель силовой огнестойкий, не распространяющий горение 4х16 мм², с низким дымо и газовыделением, с низкой токсичностью продуктов горения ( черный). Наружный размер кабеля D=26,2 мм. | руб./км | 1160510.26
| ВВГнг(А)-FRLSLTx 4х16ок(N)-0,66кВ (Авангард) | Кабель силовой круглый огнестойкий, с пониженным газо- и дымовыделением, не поддерживающий горение при групповой прокладке, с низкой токсичностью, оболочка ПВХ-пластикат; соответствует ГОСТ 31996-2012 (ТР ТС) и ГОСТ 31565-2012 (ПБ - п1б.1.2.1.1); 4 медные однопроволочные жилы сечением 16 мм², U-ном. 0,66 кВ; t-монт. не ниже -15°С | руб./км | 2062873.97
| ВВГнг(А)-FRLSLTx 4х2,5 -1 кВ (ГОСТ) | Кабель силовой огнестойкий, не распространяющий горение 4х2,5 мм², с низким дымо и газовыделением, с низкой токсичностью продуктов горения ( черный). Наружный размер кабеля D=16,8 мм. | руб./км | 274716.99
| ВВГнг(А)-FRLSLTx 4х2,5(N)-0,66кВ (Авангард) | Кабель силовой круглый огнестойкий, с пониженным газо- и дымовыделением, не поддерживающий горение при групповой прокладке, с низкой токсичностью, оболочка ПВХ-пластикат; соответствует ГОСТ 31996-2012 (ТР ТС) и ГОСТ 31565-2012 (ПБ - п1б.1.2.1.1); 4 медные однопроволочные жилы сечением 2,5 мм², U-ном. 0,66 кВ; t-монт. не ниже -15°С | руб./км | 372328.03
| ВВГнг(А)-FRLSLTx 4х4 -1 кВ (ГОСТ) | Кабель силовой огнестойкий, не распространяющий горение 4х4 мм², с низким дымо и газовыделением, с низкой токсичностью продуктов горения ( черный). Наружный размер кабеля D=18,9 мм. | руб./км | 384192.84
| ВВГнг(А)-FRLSLTx 4х4(N)-0,66кВ (Авангард) | Кабель силовой круглый огнестойкий, с пониженным газо- и дымовыделением, не поддерживающий горение при групповой прокладке, с низкой токсичностью, оболочка ПВХ-пластикат; соответствует ГОСТ 31996-2012 (ТР ТС) и ГОСТ 31565-2012 (ПБ - п1б.1.2.1.1); 4 медные однопроволочные жилы сечением 4 мм², U-ном. 0,66 кВ; t-монт. не ниже -15°С | руб./км | 566070.75
| ВВГнг(А)-FRLSLTx 4х6 -1 кВ (ГОСТ) | Кабель силовой огнестойкий, не распространяющий горение 4х6 мм², с низким дымо и газовыделением, с низкой токсичностью продуктов горения ( черный). Наружный размер кабеля D=20,1 мм. | руб./км | 523849.11
| ВВГнг(А)-FRLSLTx 4х6(N)-0,66кВ (Авангард) | Кабель силовой круглый огнестойкий, с пониженным газо- и дымовыделением, не поддерживающий горение при групповой прокладке, с низкой токсичностью, оболочка ПВХ-пластикат; соответствует ГОСТ 31996-2012 (ТР ТС) и ГОСТ 31565-2012 (ПБ - п1б.1.2.1.1); 4 медные однопроволочные жилы сечением 6 мм², U-ном. 0,66 кВ; t-монт. не ниже -15°С | руб./км | 818627.91
| ВВГнг(А)-FRLSLTx 5х1,5 -1 кВ (ГОСТ) | Кабель силовой огнестойкий, не распространяющий горение 5х1,5 мм², с низким дымо и газовыделением, с низкой токсичностью продуктов горения ( черный). Наружный размер кабеля D=17,2 мм. | руб./км | 247408.79
| ВВГнг(А)-FRLSLTx 5х1,5(N, PE)-0,66кВ (Авангард) | Кабель силовой круглый огнестойкий, с пониженным газо- и дымовыделением, не поддерживающий горение при групповой прокладке, с низкой токсичностью, оболочка ПВХ-пластикат; соответствует ГОСТ 31996-2012 (ТР ТС) и ГОСТ 31565-2012 (ПБ - п1б.1.2.1.1); 5 медных однопроволочных жил сечением 1,5 мм², U-ном. 0,66 кВ; t-монт. не ниже -15°С | руб./км | 304045.88
| ВВГнг(А)-FRLSLTx 5х10 -1 кВ (ГОСТ) | Кабель силовой огнестойкий, не распространяющий горение 5х10 мм², с низким дымо и газовыделением, с низкой токсичностью продуктов горения ( черный). Наружный размер кабеля D=24,3 мм. | руб./км | 956361.56
| ВВГнг(А)-FRLSLTx 5х10(N, PE)-0,66кВ (Авангард) | Кабель силовой круглый огнестойкий, с пониженным газо- и дымовыделением, не поддерживающий горение при групповой прокладке, с низкой токсичностью, оболочка ПВХ-пластикат; соответствует ГОСТ 31996-2012 (ТР ТС) и ГОСТ 31565-2012 (ПБ - п1б.1.2.1.1); 5 медных однопроволочных жил сечением 10 мм², U-ном. 0,66 кВ; t-монт. не ниже -15°С | руб./км | 1652808.94
| ВВГнг(А)-FRLSLTx 5х16 -1 кВ (ГОСТ) | Кабель силовой огнестойкий, не распространяющий горение 5х16 мм², с низким дымо и газовыделением, с низкой токсичностью продуктов горения ( черный). Наружный размер кабеля D=28,7 мм. | руб./км | 1435116.79
| ВВГнг(А)-FRLSLTx 5х16ок(N, PE)-0,66кВ (Авангард) | Кабель силовой круглый огнестойкий, с пониженным газо- и дымовыделением, не поддерживающий горение при групповой прокладке, с низкой токсичностью, оболочка ПВХ-пластикат; соответствует ГОСТ 31996-2012 (ТР ТС) и ГОСТ 31565-2012 (ПБ - п1б.1.2.1.1); 5 медных однопроволочных жил сечением 16 мм², U-ном. 0,66 кВ; t-монт. не ниже -15°С | руб./км | 2568519.84
| ВВГнг(А)-FRLSLTx 5х2,5 -1 кВ (ГОСТ) | Кабель силовой огнестойкий, не распространяющий горение 5х2,5 мм², с низким дымо и газовыделением, с низкой токсичностью продуктов горения ( черный). Наружный размер кабеля D=18,2 мм. | руб./км | 331940.49
| ВВГнг(А)-FRLSLTx 5х2,5(N, PE)-0,66кВ (Авангард) | Кабель силовой круглый огнестойкий, с пониженным газо- и дымовыделением, не поддерживающий горение при групповой прокладке, с низкой токсичностью, оболочка ПВХ-пластикат; соответствует ГОСТ 31996-2012 (ТР ТС) и ГОСТ 31565-2012 (ПБ - п1б.1.2.1.1); 5 медных однопроволочных жил сечением 2,5 мм², U-ном. 0,66 кВ; t-монт. не ниже -15°С | руб./км | 460033.88
| ВВГнг(А)-FRLSLTx 5х4 -1 кВ (ГОСТ) | Кабель силовой огнестойкий, не распространяющий горение 5х4 мм², с низким дымо и газовыделением, с низкой токсичностью продуктов горения ( черный). Наружный размер кабеля D=20,6 мм. | руб./км | 474137.58
| ВВГнг(А)-FRLSLTx 5х4(N, PE)-0,66кВ (Авангард) | Кабель силовой круглый огнестойкий, с пониженным газо- и дымовыделением, не поддерживающий горение при групповой прокладке, с низкой токсичностью, оболочка ПВХ-пластикат; соответствует ГОСТ 31996-2012 (ТР ТС) и ГОСТ 31565-2012 (ПБ - п1б.1.2.1.1); 5 медных однопроволочных жил сечением 4 мм², U-ном. 0,66 кВ; t-монт. не ниже -15°С | руб./км | 702414.56
| ВВГнг(А)-FRLSLTx 5х6 -1 кВ (ГОСТ) | Кабель силовой огнестойкий, не распространяющий горение 5х6 мм², с низким дымо и газовыделением, с низкой токсичностью продуктов горения ( черный). Наружный размер кабеля D=21,9 мм. | руб./км | 644106.84
| ВВГнг(А)-FRLSLTx 5х6(N, PE)-0,66кВ (Авангард) | Кабель силовой круглый огнестойкий, с пониженным газо- и дымовыделением, не поддерживающий горение при групповой прокладке, с низкой токсичностью, оболочка ПВХ-пластикат; соответствует ГОСТ 31996-2012 (ТР ТС) и ГОСТ 31565-2012 (ПБ - п1б.1.2.1.1); 5 медных однопроволочных жил сечением 6 мм², U-ном. 0,66 кВ; t-монт. не ниже -15°С | руб./км | 1016014.78
| ВВГнг(А)-LS 2х1,5 ок(N)-0,66 ГОСТ | Кабель силовой круглый, с пониженным газо- и дымовыделением, не поддерживающий горение при групповой прокладке, оболочка ПВХ-пластикат; 2 медные однопроволочные жилы сечением 1,5 ммᶻ, Ø-внеш. 8,5 мм, U-ном. 0,66 кВ; t-монт. не ниже -15°С, t-раб. -50...+50°С; бухта 100м, масса 11.46 кг | руб./км | 42734
| ВВГнг(А)-LS 2х2,5 ок(N)-0,66 ГОСТ | Кабель силовой круглый, с пониженным газо- и дымовыделением, не поддерживающий горение при групповой прокладке, оболочка ПВХ-пластикат; 2 медные однопроволочные жилы сечением 2,5 ммᶻ, Ø-внеш. 9,26 мм, U-ном. 0,66 кВ; t-монт. не ниже -15°С, t-раб. -50...+50°С; бухта 100м, масса 14.55 кг | руб./км | 64113
| ВВГнг(А)-LS 3х1,5 ок(N, PE)-0,66 ГОСТ | Кабель силовой круглый, с пониженным газо- и дымовыделением, не поддерживающий горение при групповой прокладке, оболочка ПВХ-пластикат; 3 медные однопроволочные жилы сечением 1,5 ммᶻ, Ø-внеш. 8,9 мм, U-ном. 0,66 кВ; t-монт. не ниже -15°С, t-раб. -50...+50°С; бухта 100м, масса 13.27 кг | руб./км | 57796
| ВВГнг(А)-LS 3х1,5 (N PE) 0,66кВ (Конкорд 204) | Кабель силовой, не распространяющий горение, с пониженным дымо- и газовыделением, с изоляцией и оболочкой из поливинилхлоридного пластиката пониженной пожароопасности; однопроволочная медная жила, 3 х 1.5 мм.кв, U-ном.0.66 кВ; диаметр 10.3 мм; t-раб.-50...+50°С | руб./км | 73634.4
| ВВГнг(А)-LS 3х1,5 ок (N PE) 0,66кВ (ПромЭл 11853820) | Кабель силовой, не распространяющий горение, с пониженным дымо- и газовыделением, с изоляцией и оболочкой из поливинилхлоридного пластиката пониженной пожароопасности; однопроволочная медная жила, 3 х 1.5 мм.кв, U-ном.0.66 кВ; t-раб.-50...+50°С | руб./км | 64740
| ВВГнг(А)-LS 3х2,5 ок(N, PE)-0,66 ГОСТ | Кабель силовой круглый, с пониженным газо- и дымовыделением, не поддерживающий горение при групповой прокладке, оболочка ПВХ-пластикат; 3 медные однопроволочные жилы сечением 2,5 ммᶻ, Ø-внеш. 9,71 мм, U-ном. 0,66 кВ; t-монт. не ниже -15°С, t-раб. -50...+50°С; бухта 100м, масса 17.23 кг | руб./км | 88762
| ВВГнг(А)-LS 3х2,5 (N PE) 0,66кВ (Конкорд 202) | Кабель силовой, не распространяющий горение, с пониженным дымо- и газовыделением, с изоляцией и оболочкой из поливинилхлоридного пластиката пониженной пожароопасности; однопроволочная медная жила, 3 х 2.5 мм.кв, U-ном.0.66 кВ; диаметр 11.1 мм; t-раб.-50...+50°С | руб./км | 111661.2
| ВВГнг(А)-LS 3х2,5 ок (N PE) 0,66кВ (ПромЭл 11853830) | Кабель силовой, не распространяющий горение, с пониженным дымо- и газовыделением, с изоляцией и оболочкой из поливинилхлоридного пластиката пониженной пожароопасности; однопроволочная медная жила, 3 х 2.5 мм.кв, U-ном.0.66 кВ; t-раб.-50...+50°С | руб./км | 99072
| ВВГнг(А)-LS 3х4 ок(N, PE)-0,66 ГОСТ | Кабель силовой круглый, с пониженным газо- и дымовыделением, не поддерживающий горение при групповой прокладке, оболочка ПВХ-пластикат; 3 медные однопроволочные жилы сечением 4 ммᶻ, Ø-внеш. 9,69 мм, U-ном. 0,66 кВ; t-монт. не ниже -15°С, t-раб. -50...+50°С; бухта 100м, масса 20.21 кг | руб./км | 140567
| ВВГнг(А)-LS 3х6 ок (N PE) 0,66кВ АЛЬФАКАБЕЛЬ (657202) | Кабель силовой, не распространяющий горение, с пониженным дымо- и газовыделением, с изоляцией и оболочкой из ПВХ пластиката пониженной пожароопасности с пониженным газо-дымовыделением при горении; однопроволочная медная жила, 3 х 6 мм.кв, D-наруж.14.3 мм, U-ном.0.66 кВ; t-раб.-50...+50°С | руб./км | 241884.2
| ВВГнг(А)-LS 4х1,5 ок(N, PE)-0,66 ГОСТ | Кабель силовой круглый, с пониженным газо- и дымовыделением, не поддерживающий горение при групповой прокладке, оболочка ПВХ-пластикат; 4 медные однопроволочные жилы сечением 1,5 ммᶻ, Ø-внеш. 9,59 мм, U-ном. 0,66 кВ; t-монт. не ниже -15°С, t-раб. -50...+50°С; бухта 100м, масса 15.69 кг | руб./км | 75106
| ВВГнг(А)-LS 4х1,5 ОК (PE) 0,66кВ (ПромЭл 11853860) | Кабель силовой, не распространяющий горение, с пониженным дымо- и газовыделением, с изоляцией и оболочкой из поливинилхлоридного пластиката пониженной пожароопасности; однопроволочная медная жила, 4 х 1.5 мм.кв, U-ном.0.66 кВ; t-раб.-50...+50°С | руб./км | 87670.8
| ВВГнг(А)-LS 4х2,5 ок(N, PE)-0,66 ГОСТ | Кабель силовой круглый, с пониженным газо- и дымовыделением, не поддерживающий горение при групповой прокладке, оболочка ПВХ-пластикат; 4 медные однопроволочные жилы сечением 2,5 ммᶻ, Ø-внеш. 10,5 мм, U-ном. 0,66 кВ; t-монт. не ниже -15°С, t-раб. -50...+50°С; бухта 100м, масса 20.65 кг | руб./км | 116379
| ВВГнг(А)-LS 4х2,5 ОК (PE) 0,66кВ (ПромЭл 11853870) | Кабель силовой, не распространяющий горение, с пониженным дымо- и газовыделением, с изоляцией и оболочкой из поливинилхлоридного пластиката пониженной пожароопасности; однопроволочная медная жила, 4 х 2.5 мм.кв, U-ном.0.66 кВ; t-раб.-50...+50°С | руб./км | 127584
| ВВГнг(А)-LS 4х4 ок(N, PE)-0,66 ГОСТ | Кабель силовой круглый, с пониженным газо- и дымовыделением, не поддерживающий горение при групповой прокладке, оболочка ПВХ-пластикат; 4 медные однопроволочные жилы сечением 4 ммᶻ, Ø-внеш. 10,57 мм, U-ном. 0,66 кВ; t-монт. не ниже -15°С, t-раб. -50...+50°С; бухта 100м, масса 24.84 кг | руб./км | 185561
| ВВГнг(А)-LS 5х1,5 ок(N, PE)-0,66 ГОСТ | Кабель силовой круглый, с пониженным газо- и дымовыделением, не поддерживающий горение при групповой прокладке, оболочка ПВХ-пластикат; 5 медных однопроволочных жил сечением 1,5 ммᶻ, Ø-внеш. 10,36 мм, U-ном. 0,66 кВ; t-монт. не ниже -15°С, t-раб. -50...+50°С; бухта 100м, масса 18.74 кг | руб./км | 92404
| ВВГнг(А)-LS 5х1,5 ок (N PE) 0,66кВ (ПромЭл 11853890) | Кабель силовой, не распространяющий горение, с пониженным дымо- и газовыделением, с изоляцией и оболочкой из поливинилхлоридного пластиката пониженной пожароопасности; однопроволочная медная жила, 5 х 1.5 мм.кв, U-ном.0.66 кВ; t-раб.-50...+50°С | руб./км | 106734.6
| ВВГнг(А)-LS 5х10 ОК (N PE) 0,66кВ Агрокабель (10023) | Кабель силовой, не распространяющий горение, с пониженным дымо- и газовыделением, с изоляцией и оболочкой из ПВХ пластиката пониженной пожароопасности с пониженным газо-дымовыделением при горении; однопроволочная медная жила, 4 х 1.5 мм.кв, D-наруж.19.4 мм, U-ном.0.66 кВ; t-раб.-50...+50°С | руб./км | 643496.3
| ВВГнг(А)-LS 5х2,5 ок(N, PE)-0,66 ГОСТ | Кабель силовой круглый, с пониженным газо- и дымовыделением, не поддерживающий горение при групповой прокладке, оболочка ПВХ-пластикат; 5 медных однопроволочных жил сечением 2,5 ммᶻ, Ø-внеш. 11,38 мм, U-ном. 0,66 кВ; t-монт. не ниже -15°С, t-раб. -50...+50°С; бухта 100м, масса 24.84 кг | руб./км | 142827
| ВВГнг(А)-LS 5х2,5 ок (N PE) 0,66кВ (ПромЭл 11853900) | Кабель силовой, не распространяющий горение, с пониженным дымо- и газовыделением, с изоляцией и оболочкой из поливинилхлоридного пластиката пониженной пожароопасности; однопроволочная медная жила, 5 х 2.5 мм.кв, U-ном.0.66 кВ; t-раб.-50...+50°С | руб./км | 157668
| ВВГнг(А)-LS 5х6 ОК (N PE) 0,66кВ (Монэл 020008602) | Кабель силовой, не распространяющий горение, с пониженным дымо- и газовыделением, с изоляцией и оболочкой из ПВХ пластиката пониженной пожароопасности с пониженным газо-дымовыделением при горении; однопроволочная медная жила, 5 х 6 мм.кв, D-наруж.14.2 мм, U-ном.0.66 кВ; t-раб.-50...+50°С | руб./км | 380149.1
| ВВГнг(А)-LSLTx 2х1,5 -1 кВ (ГОСТ) | Кабель силовой, не распространяющий горение 2х1,5 мм², с низким дымо и газовыделением, с низкой токсичностью продуктов горения ( черный). Наружный размер кабеля D=11 мм. | руб./км | 91270.38
| ВВГнг(А)-LSLTx 2х1,5 (N) 0,66кВ (Промэл 13475800) | Кабель силовой, не распространяющий горение, из поливинилхлоридного пластиката пониженной пожароопасности с пониженным газо-дымовыделением при горении, с низкой токсичностью продуктов горения; однопроволочная медная жила, 2 х 2.5 мм.кв, U-ном.0.66 кВ; t-раб.-50...+50°С | руб./км | 50576.4
| ВВГнг(А)-LSLTx 2х2,5 -1 кВ (ГОСТ) | Кабель силовой, не распространяющий горение 2х2,5 мм², с низким дымо и газовыделением, с низкой токсичностью продуктов горения ( черный). Наружный размер кабеля D=11,7 мм. | руб./км | 129006.96
| ВВГнг(А)-LSLTx 3х1,5 -1 кВ (ГОСТ) | Кабель силовой, не распространяющий горение 3х1,5 мм², с низким дымо и газовыделением, с низкой токсичностью продуктов горения ( черный). Наружный размер кабеля D=11,4 мм. | руб./км | 122762.5
| ВВГнг(А)-LSLTx 3х1,5 (N PE) 0,66кВ (Промэл 13475810) | Кабель силовой, не распространяющий горение, из поливинилхлоридного пластиката пониженной пожароопасности с пониженным газо-дымовыделением при горении, с низкой токсичностью продуктов горения; однопроволочная медная жила, 3 х 1.5 мм.кв, U-ном.0.66 кВ; t-раб.-50...+50°С | руб./км | 67334.4
| ВВГнг(А)-LSLTx 3х10 -1 кВ (ГОСТ) | Кабель силовой, не распространяющий горение 3х10 мм², с низким дымо и газовыделением, с низкой токсичностью продуктов горения ( черный). Наружный размер кабеля D=17,3 мм. | руб./км | 564502.1
| ВВГнг(А)-LSLTx 3х16 -1 кВ (ГОСТ) | Кабель силовой, не распространяющий горение 3х16 мм², с низким дымо и газовыделением, с низкой токсичностью продуктов горения ( черный). Наружный размер кабеля D=20,8 мм. | руб./км | 860915.41
| ВВГнг(А)-LSLTx 3х2,5 -1 кВ (ГОСТ) | Кабель силовой, не распространяющий горение 3х2,5 мм², с низким дымо и газовыделением, с низкой токсичностью продуктов горения ( черный). Наружный размер кабеля D=12,2 мм. | руб./км | 175448.58
| ВВГнг(А)-LSLTx 3х2,5 (N PE) 0,66кВ (Промэл 13475820) | Кабель силовой, не распространяющий горение, из поливинилхлоридного пластиката пониженной пожароопасности с пониженным газо-дымовыделением при горении, с низкой токсичностью продуктов горения; однопроволочная медная жила, 3 х 2.5 мм.кв, U-ном.0.66 кВ; t-раб.-50...+50°С | руб./км | 101707.2
| ВВГнг(А)-LSLTx 3х4 -1 кВ (ГОСТ) | Кабель силовой, не распространяющий горение 3х4 мм², с низким дымо и газовыделением, с низкой токсичностью продуктов горения ( черный). Наружный размер кабеля D=13,6 мм. | руб./км | 262631.56
| ВВГнг(А)-LSLTx 3х6 -1 кВ (ГОСТ) | Кабель силовой, не распространяющий горение 3х6 мм², с низким дымо и газовыделением, с низкой токсичностью продуктов горения ( черный). Наружный размер кабеля D=14,7 мм. | руб./км | 363777.96
| ВВГнг(А)-LSLTx 4х1,5 -1 кВ (ГОСТ) | Кабель силовой, не распространяющий горение 4х1,5 мм², с низким дымо и газовыделением, с низкой токсичностью продуктов горения ( черный). Наружный размер кабеля D=12,1 мм. | руб./км | 153663.88
| ВВГнг(А)-LSLTx 4х10 -1 кВ (ГОСТ) | Кабель силовой, не распространяющий горение 4х10 мм², с низким дымо и газовыделением, с низкой токсичностью продуктов горения ( черный). Наружный размер кабеля D=18,7 мм. | руб./км | 733344.56
| ВВГнг(А)-LSLTx 4х16 -1 кВ (ГОСТ) | Кабель силовой, не распространяющий горение 4х16 мм², с низким дымо и газовыделением, с низкой токсичностью продуктов горения ( черный). Наружный размер кабеля D=22,6 мм. | руб./км | 1124519.11
| ВВГнг(А)-LSLTx 4х2,5 -1 кВ (ГОСТ) | Кабель силовой, не распространяющий горение 4х2,5 мм², с низким дымо и газовыделением, с низкой токсичностью продуктов горения ( черный). Наружный размер кабеля D=13,0 мм. | руб./км | 222508.84
| ВВГнг(А)-LSLTx 4х4 -1 кВ (ГОСТ) | Кабель силовой, не распространяющий горение 4х4 мм², с низким дымо и газовыделением, с низкой токсичностью продуктов горения ( черный). Наружный размер кабеля D=14,6 мм. | руб./км | 336226.73
| ВВГнг(А)-LSLTx 4х6 -1 кВ (ГОСТ) | Кабель силовой, не распространяющий горение 4х6 мм², с низким дымо и газовыделением, с низкой токсичностью продуктов горения ( черный). Наружный размер кабеля D=15,8 мм. | руб./км | 470249.03
| ВВГнг(А)-LSLTx 5х1,5 -1 кВ (ГОСТ) | Кабель силовой, не распространяющий горение 5х1,5 мм², с низким дымо и газовыделением, с низкой токсичностью продуктов горения ( черный). Наружный размер кабеля D=12,8 мм. | руб./км | 187025.84
| ВВГнг(А)-LSLTx 5х10 -1 кВ (ГОСТ) | Кабель силовой, не распространяющий горение 4х10 мм², с низким дымо и газовыделением, с низкой токсичностью продуктов горения ( черный). Наружный размер кабеля D=18,7 мм. | руб./км | 907379.13
| ВВГнг(А)-LSLTx 5х16 -1 кВ (ГОСТ) | Кабель силовой, не распространяющий горение 5х16 мм², с низким дымо и газовыделением, с низкой токсичностью продуктов горения ( черный). Наружный размер кабеля D=24,9 мм. | руб./км | 1395082.43
| ВВГнг(А)-LSLTx 5х2,5 -1 кВ (ГОСТ) | Кабель силовой, не распространяющий горение 5х2,5 мм², с низким дымо и газовыделением, с низкой токсичностью продуктов горения ( черный). Наружный размер кабеля D=13,9 мм. | руб./км | 272684.34
| ВВГнг(А)-LSLTx 5х2,5 (N PE) 0,66кВ (Промэл 13475860) | Кабель силовой, не распространяющий горение, из поливинилхлоридного пластиката пониженной пожароопасности с пониженным газо-дымовыделением при горении, с низкой токсичностью продуктов горения; однопроволочная медная жила, 5 х 2.5 мм.кв, U-ном.0.66 кВ; t-раб.-50...+50°С | руб./км | 162036
| ВВГнг(А)-LSLTx 5х4 -1 кВ (ГОСТ) | Кабель силовой, не распространяющий горение 5х4 мм², с низким дымо и газовыделением, с низкой токсичностью продуктов горения ( черный). Наружный размер кабеля D=15,7 мм. | руб./км | 414262.79
| ВВГнг(А)-LSLTx 5х6 -1 кВ (ГОСТ) | Кабель силовой, не распространяющий горение 5х6 мм², с низким дымо и газовыделением, с низкой токсичностью продуктов горения ( черный). Наружный размер кабеля D=17,0 мм. | руб./км | 581890.09
| ВВГ-П нг(А)-LS 2х1,5 ГОСТ ККЗ | Кабель силовой плоский, с пониженным газо- и дымовыделением, не поддерживающий горение при групповой прокладке, оболочка ПВХ-пластикат; 2 медные однопроволочные жилы сечением 1,5 кв.мм, D-внеш. 5.25х7.9 мм, U-ном.0,66 кВ; t-монт. не ниже -15°С, t-раб. -50...+50°С; бухта 100м. | руб./км | 37440
| ВВГ-П нг(А)-LS 2х1,5 ок(N)-0,66 ГОСТ | Кабель силовой плоский, с пониженным газо- и дымовыделением, не поддерживающий горение при групповой прокладке, оболочка ПВХ-пластикат; 2 медные однопроволочные жилы сечением 1,5 ммᶻ, внеш.размер 5.25х7.9 мм, U-ном. 0,66 кВ; t-монт. не ниже -15°С, t-раб. -50...+50°С; бухта 100м, масса 7.62 кг | руб./км | 35395
| ВВГ-П нг(А)-LS 2х2,5 ГОСТ ККЗ | Кабель силовой плоский, с пониженным газо- и дымовыделением, не поддерживающий горение при групповой прокладке, оболочка ПВХ-пластикат; 2 медные однопроволочные жилы сечением 2,5 кв.мм, D-внеш. 5.63х8.66 мм, U-ном.0,66 кВ; t-монт. не ниже -15°С, t-раб. -50...+50°С; бухта 100м. | руб./км | 57000
| ВВГ-П нг(А)-LS 2х2,5 ок(N)-0,66 ГОСТ | Кабель силовой плоский, с пониженным газо- и дымовыделением, не поддерживающий горение при групповой прокладке, оболочка ПВХ-пластикат; 2 медные однопроволочные жилы сечением 2,5 ммᶻ, внеш.размер 5.63х8.66 мм, U-ном. 0,66 кВ; t-монт. не ниже -15°С, t-раб. -50...+50°С; бухта 100м, масса 9.91 кг | руб./км | 55301
| ВВГ-П нг(А)-LS 3х1,5 ГОСТ ККЗ | Кабель силовой плоский, с пониженным газо- и дымовыделением, не поддерживающий горение при групповой прокладке, оболочка ПВХ-пластикат; 3 медные однопроволочные жилы сечением 1,5 кв.мм, D-внеш. 5.25х10.55 мм, U-ном.0,66 кВ; t-монт. не ниже -15°С, t-раб. -50...+50°С; бухта 100м. | руб./км | 54960
| ВВГ-П нг(А)-LS 3х1,5 ок(N, PE)-0,66 ГОСТ | Кабель силовой плоский, с пониженным газо- и дымовыделением, не поддерживающий горение при групповой прокладке, оболочка ПВХ-пластикат; 3 медные однопроволочные жилы сечением 1,5 ммᶻ, внеш.размер 5.25х10.55 мм, U-ном. 0,66 кВ; t-монт. не ниже -15°С, t-раб. -50...+50°С; бухта 100м, масса 10.66 кг | руб./км | 52142
| ВВГ-П нг(А)-LS 3х10,0 ГОСТ ККЗ | Кабель силовой плоский, с пониженным газо- и дымовыделением, не поддерживающий горение при групповой прокладке, оболочка ПВХ-пластикат; 3 медные однопроволочные жилы сечением 10 кв.мм, U-ном.0,66 кВ; t-монт. не ниже -15°С, t-раб. -50...+50°С; бухта 100м, | руб./км | 312960
| ВВГ-П нг(А)-LS 3х2,5 ГОСТ ККЗ | Кабель силовой плоский, с пониженным газо- и дымовыделением, не поддерживающий горение при групповой прокладке, оболочка ПВХ-пластикат; 3 медные однопроволочные жилы сечением 2,5 кв.мм, D-внеш. 5.63х11.69 мм, U-ном.0,66 кВ; t-монт. не ниже -15°С, t-раб. -50...+50°С; бухта 100м. | руб./км | 84360
| ВВГ-П нг(А)-LS 3х2,5 ок(N, PE)-0,66 ГОСТ | Кабель силовой плоский, с пониженным газо- и дымовыделением, не поддерживающий горение при групповой прокладке, оболочка ПВХ-пластикат; 3 медные однопроволочные жилы сечением 2,5 ммᶻ, внеш.размер 5.63х11.69 мм, U-ном. 0,66 кВ; t-монт. не ниже -15°С, t-раб. -50...+50°С; бухта 100м, масса 14.03 кг | руб./км | 82131
| ВВГ-П нг(А)-LS 3х4 ок(N, PE)-0,66 ГОСТ | Кабель силовой плоский, с пониженным газо- и дымовыделением, не поддерживающий горение при групповой прокладке, оболочка ПВХ-пластикат; 3 медные однопроволочные жилы сечением 4 ммᶻ, внеш.размер 5.39х12.17 мм, U-ном. 0,66 кВ; t-монт. не ниже -15°С, t-раб. -50...+50°С; бухта 100м, масса 16.96 кг | руб./км | 130586
| ВВГ-П нг(А)-LS 3х4,0 ГОСТ ККЗ | Кабель силовой плоский, с пониженным газо- и дымовыделением, не поддерживающий горение при групповой прокладке, оболочка ПВХ-пластикат; 3 медные однопроволочные жилы сечением 4 кв.мм, D-внеш. 5.39х12.17 мм, U-ном.0,66 кВ; t-монт. не ниже -15°С, t-раб. -50...+50°С; бухта 100м, | руб./км | 133860
| ВВГ-П нг(А)-LS 3х6,0 ГОСТ ККЗ | Кабель силовой плоский, с пониженным газо- и дымовыделением, не поддерживающий горение при групповой прокладке, оболочка ПВХ-пластикат; 3 медные однопроволочные жилы сечением 6 кв.мм, U-ном.0,66 кВ; t-монт. не ниже -15°С, t-раб. -50...+50°С; бухта 100м, | руб./км | 193980
| ВВГ-П нг(А)-FRLS 3х1,5 (N PE) 0,66кВ (Промэл 5596560) | Кабель силовой, не распространяющий горение, с пониженным дымо- и газовыделением, с изоляцией и оболочкой из ПВХ пластиката пониженной пожароопасности с пониженным газо-дымовыделением при горении; однопроволочная медная жила, 3 х 1.5 мм.кв, U-ном.0.66 кВ; t-раб.-50...+50°С. В плоском исполнении. | руб./км | 74629.8
| ВВГ-П нг(А)-FRLS 3х2,5 (N PE) 0,66кВ (Промэл 5596580) | Кабель силовой, не распространяющий горение, с пониженным дымо- и газовыделением, с изоляцией и оболочкой из ПВХ пластиката пониженной пожароопасности с пониженным газо-дымовыделением при горении; однопроволочная медная жила, 3 х 2.5 мм.кв, U-ном.0.66 кВ; t-раб.-50...+50°С. В плоском исполнении. | руб./км | 112744.8
| ВВГ-П нг(А)-FRLS 3х4 ОК (N PE) 0,66кВ (АЛЮР 00-00006172) | Кабель силовой огнестойкий, не распространяющий горение, с пониженным дымо- и газовыделением, с изоляцией и оболочкой из ПВХ пластиката пониженной пожароопасности с пониженным газо-дымовыделением при горении; однопроволочная медная жила, 3 х 4 мм.кв, плоский, U-ном.0.66 кВ; t-раб.-50...+50°С | руб./км | 180733.7
| ВВГ-П нг(А)-LS 3х1,5 ок (N PE) 0,66кВ (ПромЭл 11854210) | Кабель силовой, не распространяющий горение, с пониженным дымо- и газовыделением, с изоляцией и оболочкой из поливинилхлоридного пластиката пониженной пожароопасности; однопроволочная медная жила, 3 х 1.5 мм.кв, U-ном.0.66 кВ; t-раб.-50...+50°С. В плоском исполнении. | руб./км | 60958.8
| ВВГ-П нг(А)-LS 3х2,5 ок (N PE) 0,66кВ (ПромЭл 11854230) | Кабель силовой, не распространяющий горение, с пониженным дымо- и газовыделением, с изоляцией и оболочкой из поливинилхлоридного пластиката пониженной пожароопасности; однопроволочная медная жила, 3 х 2.5 мм.кв, U-ном.0.66 кВ; t-раб.-50...+50°С. В плоском исполнении. | руб./км | 95180.4
| ВВГ-П нг(А)-LS 3х4 ок (N PE) 0,66кВ (ПромЭл 11853840) | Кабель силовой, не распространяющий горение, с пониженным дымо- и газовыделением, с изоляцией и оболочкой из поливинилхлоридного пластиката пониженной пожароопасности; однопроволочная медная жила, 3 х 4 мм.кв, U-ном.0.66 кВ; t-раб.-50...+50°С. В плоском исполнении. | руб./км | 148793.4
| ВВГ-П нг(А)-LSLTx 3х1,5 ок (N PE) 0,66кВ (ПромЭл 5237480) | Кабель силовой, не распространяющий горение, из поливинилхлоридного пластиката пониженной пожароопасности с пониженным газо-дымовыделением при горении, с низкой токсичностью продуктов горения; однопроволочная медная жила, 3 х 1.5 мм.кв, U-ном.0.66 кВ; t-раб.-50...+50°С. В плоском исполнении. | руб./км | 59028
| ВВГ-П нг(А)-LSLTx 3х2,5 ок (N PE) 0,66кВ (ПромЭл 5237490) | Кабель силовой, не распространяющий горение, из поливинилхлоридного пластиката пониженной пожароопасности с пониженным газо-дымовыделением при горении, с низкой токсичностью продуктов горения; однопроволочная медная жила, 3 х 2.5 мм.кв, U-ном.0.66 кВ; t-раб.-50...+50°С. В плоском исполнении. | руб./км | 87204.5
| ВВГЭнг(А)-FRLSLTx 2х1,5-0.66 кВ (Спецкабель) | Кабель силовой круглый, с пониженным газо- и дымовыделением, не распространяющий горение, с низкой токсичностью продуктов горения, оболочка ПВХ; 2 медные однопроволочные жилы сечением 1.5 ммᶻ, U-ном. 0,66 кВ; экран – из медных лент; t-монт. не ниже -15°С, t-раб. -50...+50°С; бухта 100м. Цвет белый | руб./км | 359628
| ВВГЭнг(А)-FRLSLTx 2х2,5-0.66 кВ (Спецкабель) | Кабель силовой круглый, с пониженным газо- и дымовыделением, не распространяющий горение, с низкой токсичностью продуктов горения, оболочка ПВХ; 2 медные однопроволочные жилы сечением 2.5 ммᶻ, U-ном. 0,66 кВ; экран – из медных лент; t-монт. не ниже -15°С, t-раб. -50...+50°С; бухта 100м. Цвет белый | руб./км | 446982
| ВВГЭнг(А)-FRLSLTx 3х1,5-0.66 кВ (Спецкабель) | Кабель силовой круглый, с пониженным газо- и дымовыделением, не распространяющий горение, с низкой токсичностью продуктов горения, оболочка ПВХ; 3 медные однопроволочные жилы сечением 1.5 ммᶻ, U-ном. 0,66 кВ; экран – из медных лент; t-монт. не ниже -15°С, t-раб. -50...+50°С; бухта 100м. Цвет белый | руб./км | 475962
| ВВГЭнг(А)-FRLSLTx 3х2,5-0.66 кВ (Спецкабель) | Кабель силовой круглый, с пониженным газо- и дымовыделением, не распространяющий горение, с низкой токсичностью продуктов горения, оболочка ПВХ; 3 медные однопроволочные жилы сечением 2.5 ммᶻ, U-ном. 0,66 кВ; экран – из медных лент; t-монт. не ниже -15°С, t-раб. -50...+50°С; бухта 100м. Цвет белый | руб./км | 594228
| КВВГнг(А)-FRLS 10х0,75 -0,66 кВ (ГОСТ) | Кабель огнестойкий контрольный с медными однопроволочными жилами 10х0,75мм². Оболочка - из ПВХ пластиката пониженной пожароопасности ( черный). Наружный размер кабеля D=17,2 мм | руб./км | 280886.75
| КВВГнг(А)-FRLS 10х1 -0,66 кВ (ГОСТ) | Кабель огнестойкий контрольный с медными однопроволочными жилами 10х1мм². Оболочка - из ПВХ пластиката пониженной пожароопасности ( черный). Наружный размер кабеля D=17,8 мм | руб./км | 329080.58
| КВВГнг(А)-FRLS 10х1,5 -0,66 кВ (ГОСТ) | Кабель огнестойкий контрольный с медными однопроволочными жилами 10х1,5мм². Оболочка - из ПВХ пластиката пониженной пожароопасности ( черный). Наружный размер кабеля D=19,2 мм | руб./км | 413789.53
| КВВГнг(А)-FRLS 10х2,5 -0,66 кВ (ГОСТ) | Кабель огнестойкий контрольный с медными однопроволочными жилами 10х2,5мм². Оболочка - из ПВХ пластиката пониженной пожароопасности ( черный). Наружный размер кабеля D=20,8 мм | руб./км | 608483.45
| КВВГнг(А)-FRLS 14х0,75 -0,66 кВ (ГОСТ) | Кабель огнестойкий контрольный с медными однопроволочными жилами 14х0,75мм². Оболочка - из ПВХ пластиката пониженной пожароопасности ( черный). Наружный размер кабеля D=17,5 мм | руб./км | 397997
| КВВГнг(А)-FRLS 14х1 -0,66 кВ (ГОСТ) | Кабель огнестойкий контрольный с медными однопроволочными жилами 14х1мм². Оболочка - из ПВХ пластиката пониженной пожароопасности ( черный). Наружный размер кабеля D=18,16 мм | руб./км | 428343.35
| КВВГнг(А)-FRLS 14х1,5 -0,66 кВ (ГОСТ) | Кабель огнестойкий контрольный с медными однопроволочными жилами 14х1,5мм². Оболочка - из ПВХ пластиката пониженной пожароопасности ( черный). Наружный размер кабеля D=19,7 мм | руб./км | 544135.64
| КВВГнг(А)-FRLS 14х2,5 -0,66 кВ (ГОСТ) | Кабель огнестойкий контрольный с медными однопроволочными жилами 14х2,5мм². Оболочка - из ПВХ пластиката пониженной пожароопасности ( черный). Наружный размер кабеля D=21,5 мм | руб./км | 811247.38
| КВВГнг(А)-FRLS 19х0,75 -0,66 кВ (ГОСТ) | Кабель огнестойкий контрольный с медными однопроволочными жилами 19х0,75мм². Оболочка - из ПВХ пластиката пониженной пожароопасности ( черный). Наружный размер кабеля D=19,9 мм | руб./км | 523809.53
| КВВГнг(А)-FRLS 19х1 -0,66 кВ (ГОСТ) | Кабель огнестойкий контрольный с медными однопроволочными жилами 19х1мм². Оболочка - из ПВХ пластиката пониженной пожароопасности ( черный). Наружный размер кабеля D=20,7 мм | руб./км | 559587.64
| КВВГнг(А)-FRLS 19х1,5 -0,66 кВ (ГОСТ) | Кабель огнестойкий контрольный с медными однопроволочными жилами 19х1,5мм². Оболочка - из ПВХ пластиката пониженной пожароопасности ( черный). Наружный размер кабеля D=21,9 мм | руб./км | 716517.3
| КВВГнг(А)-FRLS 19х2,5 -0,66 кВ (ГОСТ) | Кабель огнестойкий контрольный с медными однопроволочными жилами 19х2,5мм². Оболочка - из ПВХ пластиката пониженной пожароопасности ( черный). Наружный размер кабеля D=24,3 мм | руб./км | 1076003.93
| КВВГнг(А)-FRLS 4х0,75 -0,66 кВ (ГОСТ) | Кабель огнестойкий контрольный с медными однопроволочными жилами 4х0,75мм², Оболочка - из ПВХ пластиката пониженной пожароопасности. Наружный размер кабеля D=10,4 мм | руб./км | 121259.43
| КВВГнг(А)-FRLS 4х1,0 -0,66 кВ (ГОСТ) | Кабель огнестойкий контрольный с медными однопроволочными жилами 4х1,0мм². Оболочка - из ПВХ пластиката пониженной пожароопасности. Наружный размер кабеля D=10,7 мм | руб./км | 141044.75
| КВВГнг(А)-FRLS 4х1,5 -0,66 кВ (ГОСТ) | Кабель огнестойкий контрольный с медными однопроволочными жилами 4х1,5мм². Оболочка - из ПВХ пластиката пониженной пожароопасности. Наружный размер кабеля D=11,3 мм | руб./км | 172864.56
| КВВГнг(А)-FRLS 4х2,5 -0,66 кВ (ГОСТ) | Кабель огнестойкий контрольный с медными однопроволочными жилами 4х2,5мм². Оболочка - из ПВХ пластиката пониженной пожароопасности. Наружный размер кабеля D=12,3 мм | руб./км | 250771.8
| КВВГнг(А)-FRLS 4х4 -0,66 кВ (ГОСТ) | Кабель огнестойкий контрольный с медными однопроволочными жилами 4х4мм². Оболочка - из ПВХ пластиката пониженной пожароопасности ( черный). Наружный размер кабеля D=15,5 мм | руб./км | 342325.51
| КВВГнг(А)-FRLS 4х6 -0,66 кВ (ГОСТ) | Кабель огнестойкий контрольный с медными однопроволочными жилами 4х6мм². Оболочка - из ПВХ пластиката пониженной пожароопасности ( черный). Наружный размер кабеля D=16,7 мм | руб./км | 434796.41
| КВВГнг(А)-FRLS 5х0,75 -0,66 кВ (ГОСТ) | Кабель огнестойкий контрольный с медными однопроволочными жилами 5х0,75мм². Оболочка - из ПВХ пластиката пониженной пожароопасности. Наружный размер кабеля D=11,3 мм | руб./км | 146647.19
| КВВГнг(А)-FRLS 5х1,0 -0,66 кВ (ГОСТ) | Кабель огнестойкий контрольный с медными однопроволочными жилами 5х1,0мм². Оболочка - из ПВХ пластиката пониженной пожароопасности. Наружный размер кабеля D=11,7 мм | руб./км | 169857.55
| КВВГнг(А)-FRLS 5х1,5 -0,66 кВ (ГОСТ) | Кабель огнестойкий контрольный с медными однопроволочными жилами 5х1,5мм². Оболочка - из ПВХ пластиката пониженной пожароопасности. Наружный размер кабеля D=12,46 мм | руб./км | 210131.45
| КВВГнг(А)-FRLS 5х2,5 -0,66 кВ (ГОСТ) | Кабель огнестойкий контрольный с медными однопроволочными жилами 5х2,5мм². Оболочка - из ПВХ пластиката пониженной пожароопасности. наружный размер кабеля D=13,5 мм | руб./км | 306277.96
| КВВГнг(А)-FRLS 5х4 -0,66 кВ (ГОСТ) | Кабель огнестойкий контрольный с медными однопроволочными жилами 5х4мм². Оболочка - из ПВХ пластиката пониженной пожароопасности ( черный). Наружный размер кабеля D=17,1 мм | руб./км | 419269.78
| КВВГнг(А)-FRLS 5х6 -0,66 кВ (ГОСТ) | Кабель огнестойкий контрольный с медными однопроволочными жилами 5х6мм². Оболочка - из ПВХ пластиката пониженной пожароопасности ( черный). Наружный размер кабеля D=18,50 мм | руб./км | 553028.86
| КВВГнг(А)-FRLS 7х0,75 -0,66 кВ (ГОСТ) | Кабель огнестойкий контрольный с медными однопроволочными жилами 7х0,75мм². Оболочка - из ПВХ пластиката пониженной пожароопасности. Наружный размер кабеля D=12,2 мм | руб./км | 191958.34
| КВВГнг(А)-FRLS 7х1,0 -0,66 кВ (ГОСТ) | Кабель огнестойкий контрольный с медными однопроволочными жилами 7х1,0мм². Оболочка - из ПВХ пластиката пониженной пожароопасности. Наружный размер кабеля D=12,6 мм | руб./км | 221655.78
| КВВГнг(А)-FRLS 7х1,5 -0,66 кВ (ГОСТ) | Кабель огнестойкий контрольный с медными однопроволочными жилами 7х1,5мм². Оболочка - из ПВХ пластиката пониженной пожароопасности. наружный размер кабеля D=13,4 мм | руб./км | 277905.89
| КВВГнг(А)-FRLS 7х2,5 -0,66 кВ (ГОСТ) | Кабель огнестойкий контрольный с медными однопроволочными жилами 7х2,5мм². Оболочка - из ПВХ пластиката пониженной пожароопасности. Наружный размер кабеля D=14,6 мм | руб./км | 411287.88
| КВВГнг(А)-FRLS 7х4 -0,66 кВ (ГОСТ) | Кабель огнестойкий контрольный с медными однопроволочными жилами 7х4мм². Оболочка - из ПВХ пластиката пониженной пожароопасности ( черный). Наружный размер кабеля D=17,3 мм | руб./км | 568095.79
| КВВГнг(А)-FRLS 7х6 -0,66 кВ (ГОСТ) | Кабель огнестойкий контрольный с медными однопроволочными жилами 7х6мм². Оболочка - из ПВХ пластиката пониженной пожароопасности ( черный). Наружный размер кабеля D=19,2 мм | руб./км | 746702.24
| КВВГнг(А)-FRLSLTx 14х0,75 -0,66 кВ (ГОСТ) | Кабель контрольный огнестойкий, не распространяющий горение 14х0,75 мм², с низким дымо и газовыделением, с низкой токсичностью продуктов горения ( черный). Наружный размер кабеля D=17,5 мм. | руб./км | 405174.79
| КВВГнг(А)-FRLSLTx 14х1 -0,66 кВ (ГОСТ) | Кабель контрольный огнестойкий, не распространяющий горение 14х1 мм², с низким дымо и газовыделением, с низкой токсичностью продуктов горения ( черный). Наружный размер кабеля D=18,16 мм. | руб./км | 459932.49
| КВВГнг(А)-FRLSLTx 14х1,5 -0,66 кВ (ГОСТ) | Кабель контрольный огнестойкий, не распространяющий горение 14х1,5 мм², с низким дымо и газовыделением, с низкой токсичностью продуктов горения ( черный). Наружный размер кабеля D=19,7 мм. | руб./км | 592285.53
| КВВГнг(А)-FRLSLTx 14х2,5 -0,66 кВ (ГОСТ) | Кабель контрольный огнестойкий, не распространяющий горение 14х2,5 мм², с низким дымо и газовыделением, с низкой токсичностью продуктов горения ( черный). Наружный размер кабеля D=21,5, мм. | руб./км | 765398.38
| КВВГнг(А)-FRLSLTx 19х0,75 -0,66 кВ (ГОСТ) | Кабель контрольный огнестойкий, не распространяющий горение 19х0,75 мм², с низким дымо и газовыделением, с низкой токсичностью продуктов горения ( черный). Наружный размер кабеля D=19,9 мм. | руб./км | 538165.11
| КВВГнг(А)-FRLSLTx 19х1 -0,66 кВ (ГОСТ) | Кабель контрольный огнестойкий, не распространяющий горение 19х1,0 мм², с низким дымо и газовыделением, с низкой токсичностью продуктов горения ( черный). Наружный размер кабеля D=20,7 мм. | руб./км | 602104.98
| КВВГнг(А)-FRLSLTx 19х1,5 -0,66 кВ (ГОСТ) | Кабель контрольный огнестойкий, не распространяющий горение 19х1,5 мм², с низким дымо и газовыделением, с низкой токсичностью продуктов горения ( черный). Наружный размер кабеля D=21,9 мм. | руб./км | 779921.88
| КВВГнг(А)-FRLSLTx 19х2,5 -0,66 кВ (ГОСТ) | Кабель контрольный огнестойкий, не распространяющий горение 19х2,5 мм², с низким дымо и газовыделением, с низкой токсичностью продуктов горения ( черный). Наружный размер кабеля D=24,3 мм. | руб./км | 1036566.53
| КВВГнг(А)-FRLSLTx 10х0,75 -0,66 кВ (ГОСТ) | Кабель контрольный огнестойкий, не распространяющий горение 10х0,75 мм², с низким дымо и газовыделением, с низкой токсичностью продуктов горения ( черный). Наружный размер кабеля D=17,2 мм. | руб./км | 298898.43
| КВВГнг(А)-FRLSLTx 10х1 -0,66 кВ (ГОСТ) | Кабель контрольный огнестойкий, не распространяющий горение 10х1 мм², с низким дымо и газовыделением, с низкой токсичностью продуктов горения ( черный). Наружный размер кабеля D=17,8 мм. | руб./км | 350691.89
| КВВГнг(А)-FRLSLTx 10х1,5 -0,66 кВ (ГОСТ) | Кабель контрольный огнестойкий, не распространяющий горение 10х1,5 мм², с низким дымо и газовыделением, с низкой токсичностью продуктов горения ( черный). Наружный размер кабеля D=19,2 мм. | руб./км | 448517.1
| КВВГнг(А)-FRLSLTx 10х2,5 -0,66 кВ (ГОСТ) | Кабель контрольный огнестойкий, не распространяющий горение 10х2,5 мм², с низким дымо и газовыделением, с низкой токсичностью продуктов горения ( черный). Наружный размер кабеля D=20,8 мм. | руб./км | 658237.54
| КВВГнг(А)-FRLSLTx 4х0,75 -0,66 кВ (ГОСТ) | Кабель контрольный огнестойкий, не распространяющий горение 4х0,75 мм², с низким дымо и газовыделением, с низкой токсичностью продуктов горения ( черный). Наружный размер кабеля D=11,9 мм. | руб./км | 131213.2
| КВВГнг(А)-FRLSLTx 4х1 -0,66 кВ (ГОСТ) | Кабель контрольный огнестойкий, не распространяющий горение 4х1 мм², с низким дымо и газовыделением, с низкой токсичностью продуктов горения ( черный). Наружный размер кабеля D=12,3 мм. | руб./км | 152517.08
| КВВГнг(А)-FRLSLTx 4х1,5 -0,66 кВ (ГОСТ) | Кабель контрольный огнестойкий, не распространяющий горение 4х1,5 мм², с низким дымо и газовыделением, с низкой токсичностью продуктов горения ( черный). Наружный размер кабеля D=12,9 мм. | руб./км | 191573.51
| КВВГнг(А)-FRLSLTx 4х2,5 -0,66 кВ (ГОСТ) | Кабель контрольный огнестойкий, не распространяющий горение 4х2,5 мм², с низким дымо и газовыделением, с низкой токсичностью продуктов горения ( черный). Наружный размер кабеля D=13,9 мм. | руб./км | 275899.06
| КВВГнг(А)-FRLSLTx 4х4 -0,66 кВ (ГОСТ) | Кабель контрольный огнестойкий, не распространяющий горение 4х4 мм², с низким дымо и газовыделением, с низкой токсичностью продуктов горения ( черный). Наружный размер кабеля D=15,5 мм. | руб./км | 374523.91
| КВВГнг(А)-FRLSLTx 4х6 -0,66 кВ (ГОСТ) | Кабель контрольный огнестойкий, не распространяющий горение 4х6 мм², с низким дымо и газовыделением, с низкой токсичностью продуктов горения ( черный). Наружный размер кабеля D=16,7 мм. | руб./км | 505875.63
| КВВГнг(А)-FRLSLTx 5х0,75 -0,66 кВ (ГОСТ) | Кабель контрольный огнестойкий, не распространяющий горение 5х0,75 мм², с низким дымо и газовыделением, с низкой токсичностью продуктов горения ( черный). Наружный размер кабеля D=12,9 мм. | руб./км | 158514.91
| КВВГнг(А)-FRLSLTx 5х1 -0,66 кВ (ГОСТ) | Кабель контрольный огнестойкий, не распространяющий горение 5х1 мм², с низким дымо и газовыделением, с низкой токсичностью продуктов горения ( черный). Наружный размер кабеля D=13,3 мм. | руб./км | 185028
| КВВГнг(А)-FRLSLTx 5х1,5 -0,66 кВ (ГОСТ) | Кабель контрольный огнестойкий, не распространяющий горение 5х1,5 мм², с низким дымо и газовыделением, с низкой токсичностью продуктов горения ( черный). Наружный размер кабеля D=14,0 мм. | руб./км | 233528.15
| КВВГнг(А)-FRLSLTx 5х2,5 -0,66 кВ (ГОСТ) | Кабель контрольный огнестойкий, не распространяющий горение 5х2,5 мм², с низким дымо и газовыделением, с низкой токсичностью продуктов горения ( черный). Наружный размер кабеля D=15,1 мм. | руб./км | 338548.55
| КВВГнг(А)-FRLSLTx 5х4 -0,66 кВ (ГОСТ) | Кабель контрольный огнестойкий, не распространяющий горение 5х4 мм², с низким дымо и газовыделением, с низкой токсичностью продуктов горения ( черный). Наружный размер кабеля D=17,1 мм. | руб./км | 461427.56
| КВВГнг(А)-FRLSLTx 5х6 -0,66 кВ (ГОСТ) | Кабель контрольный огнестойкий, не распространяющий горение 5х6 мм², с низким дымо и газовыделением, с низкой токсичностью продуктов горения ( черный). Наружный размер кабеля D=18,5 мм. | руб./км | 624933.84
| КВВГнг(А)-FRLSLTx 7х0,75 -0,66 кВ (ГОСТ) | Кабель контрольный огнестойкий, не распространяющий горение 7х0,75 мм², с низким дымо и газовыделением, с низкой токсичностью продуктов горения ( черный). Наружный размер кабеля D=13,9 мм. | руб./км | 209680.49
| КВВГнг(А)-FRLSLTx 7х1 -0,66 кВ (ГОСТ) | Кабель контрольный огнестойкий, не распространяющий горение 7х1 мм², с низким дымо и газовыделением, с низкой токсичностью продуктов горения ( черный). Наружный размер кабеля D=14,3 мм. | руб./км | 240262.31
| КВВГнг(А)-FRLSLTx 7х1,5 -0,66 кВ (ГОСТ) | Кабель контрольный огнестойкий, не распространяющий горение 7х1,5 мм², с низким дымо и газовыделением, с низкой токсичностью продуктов горения ( черный). Наружный размер кабеля D=15,1 мм. | руб./км | 306693.93
| КВВГнг(А)-FRLSLTx 7х2,5 -0,66 кВ (ГОСТ) | Кабель контрольный огнестойкий, не распространяющий горение 7х2,5 мм², с низким дымо и газовыделением, с низкой токсичностью продуктов горения ( черный). Наружный размер кабеля D=16,3 мм. | руб./км | 451259.46
| КВВГнг(А)-LSLTx 10х0,75 -0,66 кВ (ГОСТ) | Кабель контрольный, не распространяющий горение 10х0,75 мм², с низким дымо и газовыделением, с низкой токсичностью продуктов горения ( черный). Наружный размер кабеля D=17,2 мм. | руб./км | 226449.85
| КВВГнг(А)-LSLTx 10х1 -0,66 кВ (ГОСТ) | Кабель контрольный, не распространяющий горение 10х1 мм², с низким дымо и газовыделением, с низкой токсичностью продуктов горения ( черный). Наружный размер кабеля D=17,8 мм. | руб./км | 270505.91
| КВВГнг(А)-LSLTx 10х1,5 -0,66 кВ (ГОСТ) | Кабель контрольный, не распространяющий горение 10х1,5 мм², с низким дымо и газовыделением, с низкой токсичностью продуктов горения ( черный). Наружный размер кабеля D=19,2 мм. | руб./км | 358674.45
| КВВГнг(А)-LSLTx 10х2,5 -0,66 кВ (ГОСТ) | Кабель контрольный, не распространяющий горение 10х2,5 мм², с низким дымо и газовыделением, с низкой токсичностью продуктов горения ( черный). Наружный размер кабеля D=20,8 мм. | руб./км | 437718.35
| КВВГнг(А)-LSLTx 14х0,75 -0,66 кВ (ГОСТ) | Кабель контрольный, не распространяющий горение 14х0,75 мм², с низким дымо и газовыделением, с низкой токсичностью продуктов горения ( черный). Наружный размер кабеля D=17,5 мм. | руб./км | 320968.05
| КВВГнг(А)-LSLTx 14х1 -0,66 кВ (ГОСТ) | Кабель контрольный, не распространяющий горение 14х1 мм², с низким дымо и газовыделением, с низкой токсичностью продуктов горения ( черный). Наружный размер кабеля D=18,16 мм. | руб./км | 356498.05
| КВВГнг(А)-LSLTx 14х1,5 -0,66 кВ (ГОСТ) | Кабель контрольный, не распространяющий горение 14х1,5 мм², с низким дымо и газовыделением, с низкой токсичностью продуктов горения ( черный). Наружный размер кабеля D=19,4 мм. | руб./км | 477719.99
| КВВГнг(А)-LSLTx 14х2,5 -0,66 кВ (ГОСТ) | Кабель контрольный, не распространяющий горение 14х2,5 мм², с низким дымо и газовыделением, с низкой токсичностью продуктов горения ( черный). Наружный размер кабеля D=21,5 мм. | руб./км | 588515.54
| КВВГнг(А)-LSLTx 19х0,75 -0,66 кВ (ГОСТ) | Кабель контрольный, не распространяющий горение 19х0,75 мм², с низким дымо и газовыделением, с низкой токсичностью продуктов горения ( черный). Наружный размер кабеля D=19,9 мм. | руб./км | 384234.26
| КВВГнг(А)-LSLTx 19х1 -0,66 кВ (ГОСТ) | Кабель контрольный, не распространяющий горение 19х1,0 мм², с низким дымо и газовыделением, с низкой токсичностью продуктов горения ( черный). Наружный размер кабеля D=20,7мм. | руб./км | 467985.96
| КВВГнг(А)-LSLTx 19х1,5 -0,66 кВ (ГОСТ) | Кабель контрольный, не распространяющий горение 19х1,5 мм², с низким дымо и газовыделением, с низкой токсичностью продуктов горения ( черный). Наружный размер кабеля D=21,9 мм. | руб./км | 631185.44
| КВВГнг(А)-LSLTx 19х2,5 -0,66 кВ (ГОСТ) | Кабель контрольный, не распространяющий горение 19х2,5 мм², с низким дымо и газовыделением, с низкой токсичностью продуктов горения ( черный). Наружный размер кабеля D=24,3 мм. | руб./км | 805437.34
| КВВГнг(А)-LSLTx 4х0,75 -0,66 кВ (ГОСТ) | Кабель контрольный, не распространяющий горение 4х0,75 мм², с низким дымо и газовыделением, с низкой токсичностью продуктов горения ( черный). Наружный размер кабеля D=11,9 мм. | руб./км | 99244.8
| КВВГнг(А)-LSLTx 4х1 -0,66 кВ (ГОСТ) | Кабель контрольный, не распространяющий горение 4х1 мм², с низким дымо и газовыделением, с низкой токсичностью продуктов горения ( черный). Наружный размер кабеля D=12,3 мм. | руб./км | 118889.43
| КВВГнг(А)-LSLTx 4х1,5 -0,66 кВ (ГОСТ) | Кабель контрольный, не распространяющий горение 4х1,5 мм², с низким дымо и газовыделением, с низкой токсичностью продуктов горения ( черный). Наружный размер кабеля D=12,9 мм. | руб./км | 154525.63
| КВВГнг(А)-LSLTx 4х2,5 -0,66 кВ (ГОСТ) | Кабель контрольный, не распространяющий горение 4х2,5 мм², с низким дымо и газовыделением, с низкой токсичностью продуктов горения ( черный). Наружный размер кабеля D=13,9 мм. | руб./км | 189798.64
| КВВГнг(А)-LSLTx 4х4 -0,66 кВ (ГОСТ) | Кабель контрольный, не распространяющий горение 4х4 мм², с низким дымо и газовыделением, с низкой токсичностью продуктов горения ( черный). Наружный размер кабеля D=15,5 мм. | руб./км | 278875.26
| КВВГнг(А)-LSLTx 4х6 -0,66 кВ (ГОСТ) | Кабель контрольный, не распространяющий горение 4х6 мм², с низким дымо и газовыделением, с низкой токсичностью продуктов горения ( черный). Наружный размер кабеля D=16,7 мм. | руб./км | 407736.78
| КВВГнг(А)-LSLTx 5х0,75 -0,66 кВ (ГОСТ) | Кабель контрольный, не распространяющий горение 5х0,75 мм², с низким дымо и газовыделением, с низкой токсичностью продуктов горения ( черный). Наружный размер кабеля D=12,9 мм. | руб./км | 119062.24
| КВВГнг(А)-LSLTx 5х1 -0,66 кВ (ГОСТ) | Кабель контрольный, не распространяющий горение 5х1 мм², с низким дымо и газовыделением, с низкой токсичностью продуктов горения ( черный). Наружный размер кабеля D=13,3 мм. | руб./км | 143131.78
| КВВГнг(А)-LSLTx 5х1,5 -0,66 кВ (ГОСТ) | Кабель контрольный, не распространяющий горение 5х1,5 мм², с низким дымо и газовыделением, с низкой токсичностью продуктов горения ( черный). Наружный размер кабеля D=14,0 мм. | руб./км | 187406.58
| КВВГнг(А)-LSLTx 5х2,5 -0,66 кВ (ГОСТ) | Кабель контрольный, не распространяющий горение 5х2,5 мм², с низким дымо и газовыделением, с низкой токсичностью продуктов горения ( черный). Наружный размер кабеля D=15,1 мм. | руб./км | 218700.38
| КВВГнг(А)-LSLTx 5х4 -0,66 кВ (ГОСТ) | Кабель контрольный, не распространяющий горение 5х4 мм², с низким дымо и газовыделением, с низкой токсичностью продуктов горения ( черный). Наружный размер кабеля D=17,1 мм. | руб./км | 347837.14
| КВВГнг(А)-LSLTx 7х0,75 -0,66 кВ (ГОСТ) | Кабель контрольный, не распространяющий горение 7х0,75 мм², с низким дымо и газовыделением, с низкой токсичностью продуктов горения ( черный). Наружный размер кабеля D=13,9 мм. | руб./км | 154202.81
| КВВГнг(А)-LSLTx 7х1 -0,66 кВ (ГОСТ) | Кабель контрольный, не распространяющий горение 7х1 мм², с низким дымо и газовыделением, с низкой токсичностью продуктов горения ( черный). Наружный размер кабеля D=14,3 мм. | руб./км | 187710.63
| КВВГнг(А)-LSLTx 7х1,5 -0,66 кВ (ГОСТ) | Кабель контрольный, не распространяющий горение 7х1,5 мм², с низким дымо и газовыделением, с низкой токсичностью продуктов горения ( черный). Наружный размер кабеля D=15,1 мм. | руб./км | 248636.34
| КВВГнг(А)-LSLTx 7х2,5 -0,66 кВ (ГОСТ) | Кабель контрольный, не распространяющий горение 7х2,5 мм², с низким дымо и газовыделением, с низкой токсичностью продуктов горения ( черный). Наружный размер кабеля D=16,3 мм. | руб./км | 292320.4
| КВнг(А)-FRLS 2х0,75 | Кабель огнестойкий силовой с медными однопроволоч.жилами 2х0,75мм². Изоляция из керамообразующейся огнестойкой резины. Оболочка из поливинилхлоридного пластиката пониженной пожароопасности c низким дымо- и газовыделением. Оболочка черного цвета. Наружный размер кабеля D=9,2 мм | руб./км | 80723.75
| КВнг(А)-FRLS 2х1,0 | Кабель огнестойкий силовой с медными однопроволоч.жилами 2х1,0мм².Изоляция из керамообразующейся огнестойкой резины. Оболочка из поливинилхлоридного пластиката пониженной пожароопасности c низким дымо- и газовыделением. Оболочка черного цвета. Наружный размер кабеля D=9,5 мм | руб./км | 92295
| КВнг(А)-FRLS 2х1,5 | Кабель огнестойкий силовой с медными однопроволоч.жилами 2х1,5мм². Изоляция из керамообразующейся огнестойкой резины. Оболочка из поливинилхлоридного пластиката пониженной пожароопасности c низким дымо- и газовыделением. Оболочка черного цвета. Наружный размер кабеля D=10,0 мм | руб./км | 117172.5
| КВнг(А)-FRLS 2х2,5 | Кабель огнестойкий силовой с медными однопроволоч.жилами 2х2,5мм². Изоляция из керамообразующейся огнестойкой резины. Оболочка из поливинилхлоридного пластиката пониженной пожароопасности c низким дымо- и газовыделением. Оболочка черного цвета. Наружный размер кабеля D=10,8 мм | руб./км | 141637.5
| КВнг(А)-FRLS 3х0,75 | Кабель огнестойкий силовой с медными однопроволоч.жилами 3х0,75мм². Изоляция из керамообразующейся огнестойкой резины. Оболочка из поливинилхлоридного пластиката пониженной пожароопасности c низким дымо- и газовыделением. Оболочка черного цвета. Наружный размер кабеля D=9,7 мм | руб./км | 106727.5
| КВнг(А)-FRLS 3х1,0 | Кабель огнестойкий силовой с медными однопроволоч.жилами 3х1,0мм². Изоляция из керамообразующейся огнестойкой резины. Оболочка из поливинилхлоридного пластиката пониженной пожароопасности c низким дымо- и газовыделением. Оболочка черного цвета. Наружный размер кабеля D=10,0 мм | руб./км | 123135
| КВнг(А)-FRLS 3х1,5 | Кабель огнестойкий силовой с медными однопроволоч.жилами 3х1,5мм². Изоляция из керамообразующейся огнестойкой резины. Оболочка из поливинилхлоридного пластиката пониженной пожароопасности c низким дымо- и газовыделением. Оболочка черного цвета. Наружный размер кабеля D=10,6 мм | руб./км | 130806.25
| КВнг(А)-FRLS 4х0,75 | Кабель огнестойкий силовой с медными однопроволоч.жилами 4х0,75мм². Изоляция из керамообразующейся огнестойкой резины. Оболочка из поливинилхлоридного пластиката пониженной пожароопасности c низким дымо- и газовыделением. Оболочка черного цвета. Наружный размер кабеля D=10,45 мм | руб./км | 135235
| КВнг(А)-FRLS 4х1,0 | Кабель огнестойкий силовой с медными однопроволоч.жилами 4х1,0мм². Изоляция из керамообразующейся огнестойкой резины. Оболочка из поливинилхлоридного пластиката пониженной пожароопасности c низким дымо- и газовыделением. Оболочка черного цвета. Наружный размер кабеля D=11,1 мм | руб./км | 156677.5
| КВнг(А)-FRLS 4х1,5 | Кабель огнестойкий силовой с медными однопроволоч.жилами 4х1,5мм². Изоляция из керамообразующейся огнестойкой резины. Оболочка из поливинилхлоридного пластиката пониженной пожароопасности c низким дымо- и газовыделением. Оболочка черного цвета. Наружный размер кабеля D=11,45 мм | руб./км | 192220
| КВнг(А)-FRLS 4х2,5 | Кабель огнестойкий силовой с медными однопроволоч.жилами 4х2,5мм². Изоляция из керамообразующейся огнестойкой резины. Оболочка из поливинилхлоридного пластиката пониженной пожароопасности c низким дымо- и газовыделением. Оболочка черного цвета. Наружный размер кабеля D=12,4 мм | руб./км | 239778.75
| КВнг(А)-FRLS 5х0,75 | Кабель огнестойкий силовой с медными однопроволоч.жилами 5х0,75мм². Изоляция из керамообразующейся огнестойкой резины. Оболочка из поливинилхлоридного пластиката пониженной пожароопасности c низким дымо- и газовыделением. Оболочка черного цвета. Наружный размер кабеля D=11,4 мм | руб./км | 165761.25
| КВнг(А)-FRLS 5х1,0 | Кабель огнестойкий силовой с медными однопроволоч.жилами 5х1,0мм². Изоляция из керамообразующейся огнестойкой резины. Оболочка из поливинилхлоридного пластиката пониженной пожароопасности c низким дымо- и газовыделением. Оболочка черного цвета. Наружный размер кабеля D=11,8 мм | руб./км | 192486.25
| КВнг(А)-FRLS 5х1,5 | Кабель огнестойкий силовой с медными однопроволоч.жилами 5х1,5мм². Изоляция из керамообразующейся огнестойкой резины. Оболочка из поливинилхлоридного пластиката пониженной пожароопасности c низким дымо- и газовыделением. Оболочка черного цвета. Наружный размер кабеля D=12,45 мм | руб./км | 228057.5
| КВнг(А)-FRLS 5х2,5 | Кабель огнестойкий силовой с медными однопроволоч.жилами 5х2,5мм².Изоляция из керамообразующейся огнестойкой резины. Оболочка из поливинилхлоридного пластиката пониженной пожароопасности c низким дымо- и газовыделением. Оболочка черного цвета. Наружный размер кабеля D=13,6 мм | руб./км | 287828.75
| КППГнг(А)-HF 7х1,5 (ГОСТ) | Кабель контрольный огнестойкий с однопроволочной медной токопроводящей жилой в оболочке из полимерной композиции, не содержащей галогенов; 7х1.5 мм.кв., номинальный диаметр 13.1 мм. | руб./км | 227635.56
| КПРВГнг(А)-FRLS 2х1,5 | Кабель огнестойкий силовой с медными однопроволоч.жилами 2х1,5мм² (D-жилы = 1,38мм), для групповой внутренней стационарной прокладки, в т.ч. в составе огнестойкой кабельной линии (ОКЛ). Изоляция - кремнийорганическая резина. Сердечник - общая скрутка. Оболочка - ПВХ пластикат пониженной пожарной опасности с низким дымо- и газовыделением красного цвета. Наружный размер кабеля D=11 мм. Бухта 100 м. | руб./км | 135450
| КПРВГнг(А)-FRLS 2х2,5 | Кабель огнестойкий силовой с медными однопроволоч.жилами 2х2,5мм² (D-жилы = 1,78мм), для групповой внутренней стационарной прокладки, в т.ч. в составе огнестойкой кабельной линии (ОКЛ). Изоляция - кремнийорганическая резина. Сердечник - общая скрутка. Оболочка - ПВХ пластикат пониженной пожарной опасности с низким дымо- и газовыделением красного цвета. Наружный размер кабеля D=11,8 мм. Бухта 100 м. | руб./км | 160850
| КПРВГнг(А)-FRLS 3х1,5 | Огнестойкий силовой кабель общей скрутки КПРВГнг(А)-FRLS 3х1,50 (N, PE) для ОПС и СОУЭ имеет 3 жилы диаметром 1,38 мм (сечением 1,5 мм.кв.). Предназначен для групповой внутренней стационарной прокладки, в т.ч. в составе огнестойкой кабельной линии (ОКЛ). Кабель стоек к воздействию относительной влажности воздуха до 98% при температуре до 35С. Токопроводящая жила – медная однопроволочная. Изоляция - кремнийорганическая резина. Сердечник - общая скрутка. Оболочка - ПВХ пластикат пониженной пожарной опасности с низким дымо- и газовыделением. Количество жил 3 Диаметр жилы, мм 1.38 Число и диаметр проволок 1х1,38 Сечение жилы, мм2 1.5 Диаметр по изоляции, мм 3.38 Диаметр кабеля, мм 11,5 Масса 1 км кабеля, кг 222.5 Объем горючей массы, л/км 96.2 Объем 1 км кабеля, м3 0.45 Бухтовка, м 200 Тип упаковки Катушка БТ 600 | руб./км | 160770
| КПРВГнг(А)-FRLS 3х2,5 | Кабель огнестойкий силовой с медными однопроволоч.жилами 3х2,5мм² (D жилы = 1,78 мм), для групповой внутренней стационарной прокладки, в т.ч. в составе огнестойкой кабельной линии (ОКЛ). Изоляция - кремнийорганическая резина. Сердечник - общая скрутка. Оболочка - ПВХ пластикат пониженной пожарной опасности с низким дымо- и газовыделением красного цвета. Наружный размер кабеля D=12,3 мм. Бухта 200 м. | руб./км | 221280
| КПРПГнг(А)-FRHF 2х2,5 | Кабель огнестойкий силовой с медными однопроволоч.жилами 2х2,5мм² (D-жилы = 1,78мм), для групповой внутренней стационарной прокладки, в т.ч. в составе огнестойкой кабельной линии (ОКЛ). Изоляция - кремнийорганическая резина. Сердечник - общая скрутка. Оболочка - термопластичная безгалогенная композиция оранжевого цвета. Наружный размер кабеля D=11,8 мм. Бухта 100 м. | руб./км | 217450
| КПРПГнг(А)-FRHF 3х1,5 | Кабель огнестойкий силовой с медными однопроволоч.жилами 3х1,5мм² (D жилы = 1,38 мм), для групповой внутренней стационарной прокладки, в т.ч. в составе огнестойкой кабельной линии (ОКЛ). Изоляция - кремнийорганическая резина. Сердечник - общая скрутка. Оболочка - термопластичная безгалогенная композиция оранжевого цвета. Наружный размер кабеля D=11.5 мм. Бухта 200 м. | руб./км | 213160
| КПРПГнг(А)-FRHF 3х2,5 | Кабель огнестойкий силовой с медными однопроволоч.жилами 3х2,5мм² (D жилы = 1,78 мм), для групповой внутренней стационарной прокладки, в т.ч. в составе огнестойкой кабельной линии (ОКЛ). Изоляция - кремнийорганическая резина. Сердечник - общая скрутка. Оболочка - термопластичная безгалогенная композиция оранжевого цвета. Наружный размер кабеля D=12,3 мм. Бухта 200 м. | руб./км | 276780
| КунРс Внг(А)-FRLS 2х0,75 | Кабель огнестойкий для электроустановок систем противопожарной защиты, с пониженным дымо- и газовыделением, количество жил: 2, сечение жил: 0,75 кв.мм, наружный размер кабелей 10 мм, жилы: многопроволочные медные (класс 2), изоляция: кремнийорганическая керамообразующая резина, скрутка: пучковая, заполнение: безгалогенный мелонаполненный материал, оболочка: ПВХ пониженной пожарной опасности, с низким дымо- и газовыделением, цвет оранжевый | руб./км | 189336
| КунРс Внг(А)-FRLS 2х1,0 | Кабель огнестойкий для электроустановок систем противопожарной защиты, с пониженным дымо- и газовыделением, количество жил: 2, сечение жил: 1,0 кв.мм, наружный размер кабелей 10,4 мм, жилы: многопроволочные медные (класс 2), изоляция: кремнийорганическая керамообразующая резина, скрутка: пучковая, заполнение: безгалогенный мелонаполненный материал, оболочка: ПВХ пониженной пожарной опасности, с низким дымо- и газовыделением, цвет оранжевый | руб./км | 202446
| КунРс Внг(А)-FRLS 2х1,5 | Кабель огнестойкий для электроустановок систем противопожарной защиты, с пониженным дымо- и газовыделением, количество жил: 2, сечение жил: 1,5 кв.мм, наружный размер кабелей 11 мм, жилы: многопроволочные медные (класс 2), изоляция: кремнийорганическая керамообразующая резина, скрутка: пучковая, заполнение: безгалогенный мелонаполненный материал, оболочка: ПВХ пониженной пожарной опасности, с низким дымо- и газовыделением, цвет оранжевый | руб./км | 260130
| КунРс Внг(А)-FRLS 2х2,5 | Кабель огнестойкий для электроустановок систем противопожарной защиты, с пониженным дымо- и газовыделением, количество жил: 2, сечение жил: 2,5 кв.мм, наружный размер кабелей 12,5 мм, жилы: многопроволочные медные (класс 2), изоляция: кремнийорганическая керамообразующая резина, скрутка: пучковая, заполнение: безгалогенный мелонаполненный материал, оболочка: ПВХ пониженной пожарной опасности, с низким дымо- и газовыделением, цвет оранжевый | руб./км | 362802
| КунРс Внг(А)-FRLS 2х4,0 | Кабель огнестойкий для электроустановок систем противопожарной защиты, с пониженным дымо- и газовыделением, количество жил: 2, сечение жил: 4,0 кв.мм, наружный размер кабелей 13,8 мм, жилы: многопроволочные медные (класс 2), изоляция: кремнийорганическая керамообразующая резина, скрутка: пучковая, заполнение: безгалогенный мелонаполненный материал, оболочка: ПВХ пониженной пожарной опасности, с низким дымо- и газовыделением, цвет оранжевый | руб./км | 518466
| КунРс Внг(А)-FRLS 3х0,75 | Кабель огнестойкий для электроустановок систем противопожарной защиты, с пониженным дымо- и газовыделением, количество жил: 3, сечение жил: 0,75 кв.мм, наружный размер кабелей 10,5 мм, жилы: многопроволочные медные (класс 2), изоляция: кремнийорганическая керамообразующая резина, скрутка: пучковая, заполнение: безгалогенный мелонаполненный материал, оболочка: ПВХ пониженной пожарной опасности, с низким дымо- и газовыделением, цвет оранжевый | руб./км | 273102
| КунРс Внг(А)-FRLS 3х1,0 | Кабель огнестойкий для электроустановок систем противопожарной защиты, с пониженным дымо- и газовыделением, количество жил: 3, сечение жил: 0,75 кв.мм, наружный размер кабелей 11 мм, жилы: многопроволочные медные (класс 2), изоляция: кремнийорганическая керамообразующая резина, скрутка: пучковая, заполнение: безгалогенный мелонаполненный материал, оболочка: ПВХ пониженной пожарной опасности, с низким дымо- и газовыделением, цвет оранжевый | руб./км | 293250
| КунРс Внг(А)-FRLS 3х1,5 | Кабель огнестойкий для электроустановок систем противопожарной защиты, с пониженным дымо- и газовыделением, количество жил: 3, сечение жил: 0,75 кв.мм, наружный размер кабелей 11,5 мм, жилы: многопроволочные медные (класс 2), изоляция: кремнийорганическая керамообразующая резина, скрутка: пучковая, заполнение: безгалогенный мелонаполненный материал, оболочка: ПВХ пониженной пожарной опасности, с низким дымо- и газовыделением, цвет оранжевый | руб./км | 361974
| КунРс Внг(А)-FRLS 3х2,5 | Кабель огнестойкий для электроустановок систем противопожарной защиты, с пониженным дымо- и газовыделением, количество жил: 3, сечение жил: 0,75 кв.мм, наружный размер кабелей 13,3 мм, жилы: многопроволочные медные (класс 2), изоляция: кремнийорганическая керамообразующая резина, скрутка: пучковая, заполнение: безгалогенный мелонаполненный материал, оболочка: ПВХ пониженной пожарной опасности, с низким дымо- и газовыделением, цвет оранжевый | руб./км | 508806
| КунРс Внг(А)-FRLS 3х4,0 | Кабель огнестойкий для электроустановок систем противопожарной защиты, с пониженным дымо- и газовыделением, количество жил: 3, сечение жил: 0,75 кв.мм, наружный размер кабелей 14,6 мм, жилы: многопроволочные медные (класс 2), изоляция: кремнийорганическая керамообразующая резина, скрутка: пучковая, заполнение: безгалогенный мелонаполненный материал, оболочка: ПВХ пониженной пожарной опасности, с низким дымо- и газовыделением, цвет оранжевый | руб./км | 733470
| КунРс Внг(А)-FRLSLTx 2х0,75 | Кабели для электроустановок систем противопожарной защиты огнестойкие, групповой прокладки, с пониженным дымо- и газовыделением, с низкой токсичностью продуктов горения, количество жил: 2, сечение жил: 0,75 кв.мм, наружный размер кабелей 10 мм, жилы: многопроволочные медные (класс 2), изоляция: кремнийорганическая керамообразующая резина, скрутка: пучковая, заполнение: ПВХ пониженной пожарной опасности, с низким дымо- и газовыделением, с низким показателем токсичности продуктов горения, оболочка: ПВХ пониженной пожарной опасности, с низким дымо- и газовыделением, с низким показателем токсичности продуктов горения, цвет белый | руб./км | 221766
| КунРс Внг(А)-FRLSLTx 2х1,0 | Кабели для электроустановок систем противопожарной защиты огнестойкие, групповой прокладки, с пониженным дымо- и газовыделением, с низкой токсичностью продуктов горения, количество жил: 2, сечение жил: 1,0 кв.мм, наружный размер кабелей 10,4 мм, жилы: многопроволочные медные (класс 2), изоляция: кремнийорганическая керамообразующая резина, скрутка: пучковая, заполнение: ПВХ пониженной пожарной опасности, с низким дымо- и газовыделением, с низким показателем токсичности продуктов горения, оболочка: ПВХ пониженной пожарной опасности, с низким дымо- и газовыделением, с низким показателем токсичности продуктов горения, цвет белый | руб./км | 235290
| КунРс Внг(А)-FRLSLTx 2х1,5 | Кабели для электроустановок систем противопожарной защиты огнестойкие, групповой прокладки, с пониженным дымо- и газовыделением, с низкой токсичностью продуктов горения, количество жил: 2, сечение жил: 1,5 кв.мм, наружный размер кабелей 11 мм, жилы: многопроволочные медные (класс 2), изоляция: кремнийорганическая керамообразующая резина, скрутка: пучковая, заполнение: ПВХ пониженной пожарной опасности, с низким дымо- и газовыделением, с низким показателем токсичности продуктов горения, оболочка: ПВХ пониженной пожарной опасности, с низким дымо- и газовыделением, с низким показателем токсичности продуктов горения, цвет белый | руб./км | 298770
| КунРс Внг(А)-FRLSLTx 2х2,5 | Кабели для электроустановок систем противопожарной защиты огнестойкие, групповой прокладки, с пониженным дымо- и газовыделением, с низкой токсичностью продуктов горения, количество жил: 2, сечение жил: 2,5 кв.мм, наружный размер кабелей 12,5 мм, жилы: многопроволочные медные (класс 2), изоляция: кремнийорганическая керамообразующая резина, скрутка: пучковая, заполнение: ПВХ пониженной пожарной опасности, с низким дымо- и газовыделением, с низким показателем токсичности продуктов горения, оболочка: ПВХ пониженной пожарной опасности, с низким дымо- и газовыделением, с низким показателем токсичности продуктов горения, цвет белый | руб./км | 408066
| КунРс Внг(А)-FRLSLTx 2х4,0 | Кабели для электроустановок систем противопожарной защиты огнестойкие, групповой прокладки, с пониженным дымо- и газовыделением, с низкой токсичностью продуктов горения, количество жил: 2, сечение жил: 4,0 кв.мм, наружный размер кабелей 13,4 мм, жилы: многопроволочные медные (класс 2), изоляция: кремнийорганическая керамообразующая резина, скрутка: пучковая, заполнение: ПВХ пониженной пожарной опасности, с низким дымо- и газовыделением, с низким показателем токсичности продуктов горения, оболочка: ПВХ пониженной пожарной опасности, с низким дымо- и газовыделением, с низким показателем токсичности продуктов горения, цвет белый | руб./км | 575460
| КунРс Внг(А)-FRLSLTx 3х0,75 | Кабели для электроустановок систем противопожарной защиты огнестойкие, групповой прокладки, с пониженным дымо- и газовыделением, с низкой токсичностью продуктов горения, количество жил: 2, сечение жил: 0,75 кв.мм, наружный размер кабелей 10,5 мм, жилы: многопроволочные медные (класс 2), изоляция: кремнийорганическая керамообразующая резина, скрутка: пучковая, заполнение: ПВХ пониженной пожарной опасности, с низким дымо- и газовыделением, с низким показателем токсичности продуктов горения, оболочка: ПВХ пониженной пожарной опасности, с низким дымо- и газовыделением, с низким показателем токсичности продуктов горения, цвет белый | руб./км | 313536
| КунРс Внг(А)-FRLSLTx 3х1,0 | Кабели для электроустановок систем противопожарной защиты огнестойкие, групповой прокладки, с пониженным дымо- и газовыделением, с низкой токсичностью продуктов горения, количество жил: 3, сечение жил: 1,0 кв.мм, наружный размер кабелей 11 мм, жилы: многопроволочные медные (класс 2), изоляция: кремнийорганическая керамообразующая резина, скрутка: пучковая, заполнение: ПВХ пониженной пожарной опасности, с низким дымо- и газовыделением, с низким показателем токсичности продуктов горения, оболочка: ПВХ пониженной пожарной опасности, с низким дымо- и газовыделением, с низким показателем токсичности продуктов горения, цвет белый | руб./км | 334098
| КунРс Внг(А)-FRLSLTx 3х1,5 | Кабели для электроустановок систем противопожарной защиты огнестойкие, групповой прокладки, с пониженным дымо- и газовыделением, с низкой токсичностью продуктов горения, количество жил: 2, сечение жил: 1,5 кв.мм, наружный размер кабелей 11,5 мм, жилы: многопроволочные медные (класс 2), изоляция: кремнийорганическая керамообразующая резина, скрутка: пучковая, заполнение: ПВХ пониженной пожарной опасности, с низким дымо- и газовыделением, с низким показателем токсичности продуктов горения, оболочка: ПВХ пониженной пожарной опасности, с низким дымо- и газовыделением, с низким показателем токсичности продуктов горения, цвет белый | руб./км | 411240
| КунРс Внг(А)-FRLSLTx 3х2,5 | Кабели для электроустановок систем противопожарной защиты огнестойкие, групповой прокладки, с пониженным дымо- и газовыделением, с низкой токсичностью продуктов горения, количество жил: 2, сечение жил: 2,5 кв.мм, наружный размер кабелей 13,3 мм, жилы: многопроволочные медные (класс 2), изоляция: кремнийорганическая керамообразующая резина, скрутка: пучковая, заполнение: ПВХ пониженной пожарной опасности, с низким дымо- и газовыделением, с низким показателем токсичности продуктов горения, оболочка: ПВХ пониженной пожарной опасности, с низким дымо- и газовыделением, с низким показателем токсичности продуктов горения, цвет белый | руб./км | 566766
| КунРс Внг(А)-FRLSLTx 3х4,0 | Кабели для электроустановок систем противопожарной защиты огнестойкие, групповой прокладки, с пониженным дымо- и газовыделением, с низкой токсичностью продуктов горения, количество жил: 2, сечение жил: 4,0 кв.мм, наружный размер кабелей 14,6 мм, жилы: многопроволочные медные (класс 2), изоляция: кремнийорганическая керамообразующая резина, скрутка: пучковая, заполнение: ПВХ пониженной пожарной опасности, с низким дымо- и газовыделением, с низким показателем токсичности продуктов горения, оболочка: ПВХ пониженной пожарной опасности, с низким дымо- и газовыделением, с низким показателем токсичности продуктов горения, цвет белый | руб./км | 807714
| КунРс Пнг(А)-FRHF 2х0,75 | Кабели для электроустановок огнестойкие, групповой прокладки для систем противопожарной защиты, количество жил: 2, сечение жил: 0,75 кв.мм, наружный размер кабелей 10 мм, жилы: многопроволочные медные (класс 2), изоляция: кремнийорганическая керамообразующая резина, скрутка: пучковая, заполнение: безгалогенный мелонаполненный материал, оболочка: полимерная композиция, не содержащая галогенов, цвет оранжевый | руб./км | 200238
| КунРс Пнг(А)-FRHF 2х1,0 | Кабели для электроустановок огнестойкие, групповой прокладки для систем противопожарной защиты, количество жил: 2, сечение жил: 1,0 кв.мм, наружный размер кабелей 10,4 мм, жилы: многопроволочные медные (класс 2), изоляция: кремнийорганическая керамообразующая резина, скрутка: пучковая, заполнение: безгалогенный мелонаполненный материал, оболочка: полимерная композиция, не содержащая галогенов, цвет оранжевый | руб./км | 213072
| КунРс Пнг(А)-FRHF 2х1,5 | Кабели для электроустановок огнестойкие, групповой прокладки для систем противопожарной защиты, количество жил: 2, сечение жил: 1,5 кв.мм, наружный размер кабелей 11 мм, жилы: многопроволочные медные (класс 2), изоляция: кремнийорганическая керамообразующая резина, скрутка: пучковая, заполнение: безгалогенный мелонаполненный материал, оболочка: полимерная композиция, не содержащая галогенов, цвет оранжевый | руб./км | 272688
| КунРс Пнг(А)-FRHF 2х2,5 | Кабели для электроустановок огнестойкие, групповой прокладки для систем противопожарной защиты, количество жил: 2, сечение жил: 2,5 кв.мм, наружный размер кабелей 12,5 мм, жилы: многопроволочные медные (класс 2), изоляция: кремнийорганическая керамообразующая резина, скрутка: пучковая, заполнение: безгалогенный мелонаполненный материал, оболочка: полимерная композиция, не содержащая галогенов, цвет оранжевый | руб./км | 376740
| КунРс Пнг(А)-FRHF 2х4,0 | Кабели для электроустановок огнестойкие, групповой прокладки для систем противопожарной защиты, количество жил: 2, сечение жил: 4,0 кв.мм, наружный размер кабелей 13,8 мм, жилы: многопроволочные медные (класс 2), изоляция: кремнийорганическая керамообразующая резина, скрутка: пучковая, заполнение: безгалогенный мелонаполненный материал, оболочка: полимерная композиция, не содержащая галогенов, цвет оранжевый | руб./км | 534474
| КунРс Пнг(А)-FRHF 3х0,75 | Кабели для электроустановок огнестойкие, групповой прокладки для систем противопожарной защиты, количество жил: 3, сечение жил: 0,75 кв.мм, наружный размер кабелей 10,5 мм, жилы: многопроволочные медные (класс 2), изоляция: кремнийорганическая керамообразующая резина, скрутка: пучковая, заполнение: безгалогенный мелонаполненный материал, оболочка: полимерная композиция, не содержащая галогенов, цвет оранжевый | руб./км | 282762
| КунРс Пнг(А)-FRHF 3х1,0 | Кабели для электроустановок огнестойкие, групповой прокладки для систем противопожарной защиты, количество жил: 3, сечение жил: 1,0 кв.мм, наружный размер кабелей 11 мм, жилы: многопроволочные медные (класс 2), изоляция: кремнийорганическая керамообразующая резина, скрутка: пучковая, заполнение: безгалогенный мелонаполненный материал, оболочка: полимерная композиция, не содержащая галогенов, цвет оранжевый | руб./км | 302220
| КунРс Пнг(А)-FRHF 3х1,5 | Кабели для электроустановок огнестойкие, групповой прокладки для систем противопожарной защиты, количество жил: 3, сечение жил: 1,5 кв.мм, наружный размер кабелей 11,5 мм, жилы: многопроволочные медные (класс 2), изоляция: кремнийорганическая керамообразующая резина, скрутка: пучковая, заполнение: безгалогенный мелонаполненный материал, оболочка: полимерная композиция, не содержащая галогенов, цвет оранжевый | руб./км | 375222
| КунРс Пнг(А)-FRHF 3х2,5 | Кабели для электроустановок огнестойкие, групповой прокладки для систем противопожарной защиты, количество жил: 3, сечение жил: 2,5 кв.мм, наружный размер кабелей 13,3 мм, жилы: многопроволочные медные (класс 2), изоляция: кремнийорганическая керамообразующая резина, скрутка: пучковая, заполнение: безгалогенный мелонаполненный материал, оболочка: полимерная композиция, не содержащая галогенов, цвет оранжевый | руб./км | 523572
| КунРс Пнг(А)-FRHF 3х4,0 | Кабели для электроустановок огнестойкие, групповой прокладки для систем противопожарной защиты, количество жил: 3, сечение жил: 4,0 кв.мм, наружный размер кабелей 14,6 мм, жилы: многопроволочные медные (класс 2), изоляция: кремнийорганическая керамообразующая резина, скрутка: пучковая, заполнение: безгалогенный мелонаполненный материал, оболочка: полимерная композиция, не содержащая галогенов, цвет оранжевый | руб./км | 750444
| МКШ 10х0,5 | Кабель монтажный многопроволочный, 10х0,5 мм.кв., внешний диаметр 12,2 мм, диапазон рабочих температур -50…+70°С | руб./км | 107564.85
| МКШ 10х0,75 | Кабель монтажный многопроволочный, 10х0,75 мм.кв., внешний диаметр 13,2 мм, диапазон рабочих температур -50…+70°С | руб./км | 150423.44
| МКШ 10х1 | Кабель монтажный многопроволочный, 10х1 мм.кв., диапазон рабочих температур -50…+70°С | руб./км | 181079.89
| МКШ 14х0,5 | Кабель монтажный многопроволочный, 14х0,5 мм.кв., внешний диаметр 13,1 мм, диапазон рабочих температур -50…+70°С | руб./км | 143206.74
| МКШ 14х0,75 | Кабель монтажный многопроволочный, 14х0,75 мм.кв., внешний диаметр 14,2 мм, диапазон рабочих температур -50…+70°С | руб./км | 202218.65
| МКШ 14х1 | Кабель монтажный многопроволочный, 14х1 мм.кв., диапазон рабочих температур -50…+70°С | руб./км | 245437.5
| МКШ 2х0,5 | Кабель монтажный многопроволочный, 2х0,5 мм.кв., внешний диаметр 7 мм, диапазон рабочих температур -50…+70°С | руб./км | 27774.41
| МКШ 2х0,75 | Кабель монтажный многопроволочный, 2х0,75 мм.кв., внешний диаметр 7,5 мм, диапазон рабочих температур -50…+70°С | руб./км | 37199.13
| МКШ 2х1 | Кабель монтажный многопроволочный, 2х1 мм.кв., диапазон рабочих температур -50…+70°С | руб./км | 43079.4
| МКШ 3х0,5 | Кабель монтажный многопроволочный, 3х0,5 мм.кв., внешний диаметр 7,2 мм, диапазон рабочих температур -50…+70°С | руб./км | 36838.86
| МКШ 3х0,75 | Кабель монтажный многопроволочный, 3х0,75 мм.кв., внешний диаметр 7,7 мм, диапазон рабочих температур -50…+70°С | руб./км | 50261.23
| МКШ 3х1 | Кабель монтажный многопроволочный, 3х1 мм.кв., диапазон рабочих температур -50…+70°С | руб./км | 59314.06
| МКШ 5х0,5 | Кабель монтажный многопроволочный, 5х0,5 мм.кв., внешний диаметр 8,5 мм, диапазон рабочих температур -50…+70°С | руб./км | 56013.68
| МКШ 5х0,75 | Кабель монтажный многопроволочный, 5х0,75 мм.кв., внешний диаметр 9,2 мм, диапазон рабочих температур -50…+70°С | руб./км | 77756.74
| МКШ 5х1 | Кабель монтажный многопроволочный, 5х1 мм.кв., диапазон рабочих температур -50…+70°С | руб./км | 96152.93
| МКШ 7х0,5 | Кабель монтажный многопроволочный, 7х0,5 мм.кв., внешний диаметр 9,5 мм, диапазон рабочих температур -50…+70°С | руб./км | 77257.04
| МКШ 7х0,75 | Кабель монтажный многопроволочный, 7х0,75 мм.кв., внешний диаметр 10 мм, диапазон рабочих температур -50…+70°С | руб./км | 107483.5
| МКШ 7х1 | Кабель монтажный многопроволочный, 7х1 мм.кв., диапазон рабочих температур -50…+70°С | руб./км | 128854.69
| МКШнг(А) 10х0,5 | Кабель монтажный многопроволочный, 10х0,5 мм.кв., внешний диаметр 12,2 мм, диапазон рабочих температур -50…+70°С | руб./км | 108680.48
| МКШнг(А) 10х0,75 | Кабель монтажный многопроволочный, 10х0,75 мм.кв., внешний диаметр 13,2 мм, диапазон рабочих температур -50…+70°С | руб./км | 151992.29
| МКШнг(А) 10х1 | Кабель монтажный многопроволочный, 10х1 мм.кв., диапазон рабочих температур -50…+70°С | руб./км | 182974.13
| МКШнг(А) 14х0,5 | Кабель монтажный многопроволочный, 14х0,5 мм.кв., внешний диаметр 13,1 мм, диапазон рабочих температур -50…+70°С | руб./км | 144694.24
| МКШнг(А) 14х0,75 | Кабель монтажный многопроволочный, 14х0,75 мм.кв., внешний диаметр 14,2 мм, диапазон рабочих температур -50…+70°С | руб./км | 204333.69
| МКШнг(А) 14х1 | Кабель монтажный многопроволочный, 14х1 мм.кв., диапазон рабочих температур -50…+70°С | руб./км | 247994.14
| МКШнг(А) 2х0,5 | Кабель монтажный многопроволочный, 2х0,5 мм.кв., внешний диаметр 7 мм, диапазон рабочих температур -50…+70°С | руб./км | 28064.94
| МКШнг(А) 2х0,75 | Кабель монтажный многопроволочный, 2х0,75 мм.кв., внешний диаметр 7,5 мм, диапазон рабочих температур -50…+70°С | руб./км | 37582.61
| МКШнг(А) 2х1 | Кабель монтажный многопроволочный, 2х1 мм.кв., диапазон рабочих температур -50…+70°С | руб./км | 43532.61
| МКШнг(А) 3х0,5 | Кабель монтажный многопроволочный, 3х0,5 мм.кв., внешний диаметр 7,2 мм, диапазон рабочих температур -50…+70°С | руб./км | 37222.36
| МКШнг(А) 3х0,75 | Кабель монтажный многопроволочный, 3х0,75 мм.кв., внешний диаметр 7,7 мм, диапазон рабочих температур -50…+70°С | руб./км | 50784.18
| МКШнг(А) 3х1 | Кабель монтажный многопроволочный, 3х1 мм.кв., диапазон рабочих температур -50…+70°С | руб./км | 59929.98
| МКШнг(А) 5х0,5 | Кабель монтажный многопроволочный, 5х0,5 мм.кв., внешний диаметр 8,5 мм, диапазон рабочих температур -50…+70°С | руб./км | 56594.73
| МКШнг(А) 5х0,75 | Кабель монтажный многопроволочный, 5х0,75 мм.кв., внешний диаметр 9,2 мм, диапазон рабочих температур -50…+70°С | руб./км | 78558.6
| МКШнг(А) 5х1 | Кабель монтажный многопроволочный, 5х1 мм.кв., диапазон рабочих температур -50…+70°С | руб./км | 97152.35
| МКШнг(А) 7х0,5 | Кабель монтажный многопроволочный, 7х0,5 мм.кв., внешний диаметр 9,5 мм, диапазон рабочих температур -50…+70°С | руб./км | 78070.51
| МКШнг(А) 7х0,75 | Кабель монтажный многопроволочный, 7х0,75 мм.кв., внешний диаметр 10 мм, диапазон рабочих температур -50…+70°С | руб./км | 108599.13
| МКШнг(А) 7х1 | Кабель монтажный многопроволочный, 7х1 мм.кв., диапазон рабочих температур -50…+70°С | руб./км | 130191.11
| МКШнг(А)-LS 10х0,5 | Кабель монтажный многопроволочный, 10х0,5 мм.кв., внешний диаметр 12,2 мм, диапазон рабочих температур -50…+70°С | руб./км | 112050.59
| МКШнг(А)-LS 10х0,75 | Кабель монтажный многопроволочный, 10х0,75 мм.кв., внешний диаметр 13,2 мм, диапазон рабочих температур -50…+70°С | руб./км | 156698.83
| МКШнг(А)-LS 10х1 | Кабель монтажный многопроволочный, 10х1 мм.кв., диапазон рабочих температур -50…+70°С | руб./км | 188633.6
| МКШнг(А)-LS 14х0,5 | Кабель монтажный многопроволочный, 14х0,5 мм.кв., внешний диаметр 13,1 мм, диапазон рабочих температур -50…+70°С | руб./км | 149179.98
| МКШнг(А)-LS 14х0,75 | Кабель монтажный многопроволочный, 14х0,75 мм.кв., внешний диаметр 14,2 мм, диапазон рабочих температур -50…+70°С | руб./км | 210655.56
| МКШнг(А)-LS 14х1 | Кабель монтажный многопроволочный, 14х1 мм.кв., диапазон рабочих температур -50…+70°С | руб./км | 255664.06
| МКШнг(А)-LS 2х0,5 | Кабель монтажный многопроволочный, 2х0,5 мм.кв., внешний диаметр 7 мм, диапазон рабочих температур -50…+70°С | руб./км | 28936.53
| МКШнг(А)-LS 2х0,75 | Кабель монтажный многопроволочный, 2х0,75 мм.кв., внешний диаметр 7,5 мм, диапазон рабочих температур -50…+70°С | руб./км | 38756.35
| МКШнг(А)-LS 2х1 | Кабель монтажный многопроволочный, 2х1 мм.кв., диапазон рабочих температур -50…+70°C | руб./км | 44880.66
| МКШнг(А)-LS 3х0,5 | Кабель монтажный многопроволочный, 3х0,5 мм.кв., внешний диаметр 7,2 мм, диапазон рабочих температур -50…+70°С | руб./км | 38384.48
| МКШнг(А)-LS 3х0,75 | Кабель монтажный многопроволочный, 3х0,75 мм.кв., внешний диаметр 7,7 мм, диапазон рабочих температур -50…+70°С | руб./км | 52364.65
| МКШнг(А)-LS 3х1 | Кабель монтажный многопроволочный, 3х1 мм.кв., диапазон рабочих температур -50…+70°С | руб./км | 61789.35
| МКШнг(А)-LS 5х0,5 | Кабель монтажный многопроволочный, 5х0,5 мм.кв., внешний диаметр 8,5 мм, диапазон рабочих температур -50…+70°С | руб./км | 58349.51
| МКШнг(А)-LS 5х0,75 | Кабель монтажный многопроволочный, 5х0,75 мм.кв., внешний диаметр 9,2 мм, диапазон рабочих температур -50…+70°С | руб./км | 80999.03
| МКШнг(А)-LS 5х1 | Кабель монтажный многопроволочный, 5х1 мм.кв., диапазон рабочих температур -50…+70°С | руб./км | 100162.21
| МКШнг(А)-LS 7х0,5 | Кабель монтажный многопроволочный, 7х0,5 мм.кв., внешний диаметр 9,5 мм, диапазон рабочих температур -50…+70°С | руб./км | 80487.7
| МКШнг(А)-LS 7х0,75 | Кабель монтажный многопроволочный, 7х0,75 мм.кв., внешний диаметр 10 мм, диапазон рабочих температур -50…+70°С | руб./км | 111969.24
| МКШнг(А)-LS 7х1 | Кабель монтажный многопроволочный, 7х1 мм.кв., диапазон рабочих температур -50…+70°С | руб./км | 134223.64
| МКЭШ 10х0,5 | Кабель монтажный экранированный многопроволочный, 10х0,5 мм.кв., внешний диаметр 13,0 мм, диапазон рабочих температур -50…+70°С | руб./км | 146995.21
| МКЭШ 10х0,75 | Кабель монтажный экранированный многопроволочный, 10х0,75 мм.кв., внешний диаметр 14,0 мм, диапазон рабочих температур -50…+70°С | руб./км | 187913.09
| МКЭШ 10х1 | Кабель монтажный экранированный многопроволочный, 10х1 мм.кв., диапазон рабочих температур -50…+70°С | руб./км | 227413.19
| МКЭШ 14х0,5 | Кабель монтажный экранированный многопроволочный, 14х0,5 мм.кв., внешний диаметр 13,9 мм, диапазон рабочих температур -50…+70°С | руб./км | 187169.34
| МКЭШ 14х0,75 | Кабель монтажный экранированный многопроволочный, 14х0,75 мм.кв., внешний диаметр 15,0 мм, диапазон рабочих температур -50…+70°С | руб./км | 242927.35
| МКЭШ 14х1 | Кабель монтажный экранированный многопроволочный, 14х1 мм.кв., диапазон рабочих температур -50…+70°С | руб./км | 297255.96
| МКЭШ 2х0,5 | Кабель монтажный экранированный многопроволочный, 2х0,5 мм.кв., внешний диаметр 7,8 мм, диапазон рабочих температур -50…+70°С | руб./км | 44578.51
| МКЭШ 2х0,75 | Кабель монтажный экранированный многопроволочный, 2х0,75 мм.кв., внешний диаметр 8,3 мм, диапазон рабочих температур -50…+70°С | руб./км | 58291.41
| МКЭШ 2х1 | Кабель монтажный экранированный многопроволочный, 2х1 мм.кв., диапазон рабочих температур -50…+70°С | руб./км | 66286.73
| МКЭШ 3х0,5 | Кабель монтажный экранированный многопроволочный, 3х0,5 мм.кв., внешний диаметр 8,0 мм, диапазон рабочих температур -50…+70°С | руб./км | 58628.41
| МКЭШ 3х0,75 | Кабель монтажный экранированный многопроволочный, 3х0,75 мм.кв., внешний диаметр 8,5 мм, диапазон рабочих температур -50…+70°С | руб./км | 72445.9
| МКЭШ 3х1 | Кабель монтажный экранированный многопроволочный, 3х1 мм.кв., диапазон рабочих температур -50…+70°С | руб./км | 84462.11
| МКЭШ 5х0,5 | Кабель монтажный экранированный многопроволочный, 5х0,5 мм.кв., внешний диаметр 9,5 мм, диапазон рабочих температур -50…+70°С | руб./км | 86216.9
| МКЭШ 5х0,75 | Кабель монтажный экранированный многопроволочный, 5х0,75 мм.кв., внешний диаметр 10,0 мм, диапазон рабочих температур -50…+70°С | руб./км | 107611.33
| МКЭШ 5х1 | Кабель монтажный экранированный многопроволочный, 5х1 мм.кв., диапазон рабочих температур -50…+70°С | руб./км | 127622.85
| МКЭШ 7х0,5 | Кабель монтажный экранированный многопроволочный, 7х0,5 мм.кв., внешний диаметр 10,0 мм, диапазон рабочих температур -50…+70°С | руб./км | 107681.05
| МКЭШ 7х0,75 | Кабель монтажный экранированный многопроволочный, 7х0,75 мм.кв., внешний диаметр 10,8 мм, диапазон рабочих температур -50…+70°С | руб./км | 136478.13
| МКЭШ 7х1 | Кабель монтажный экранированный многопроволочный, 7х1 мм.кв., диапазон рабочих температур -50…+70°С | руб./км | 164008.5
| МКЭШнг(А) 10х0,5 | Кабель монтажный экранированный многопроволочный, 10х0,5 мм.кв., внешний диаметр 13,0 мм, диапазон рабочих температур -50…+70°C | руб./км | 148529.2
| МКЭШнг(А) 10х0,75 | Кабель монтажный экранированный многопроволочный, 10х0,75 мм.кв., внешний диаметр 14,0 мм, диапазон рабочих температур -50…+70°С | руб./км | 189865.43
| МКЭШнг(А) 10х1 | Кабель монтажный экранированный многопроволочный, 10х1 мм.кв., диапазон рабочих температур -50…+70°С | руб./км | 229783.89
| МКЭШнг(А) 14х0,5 | Кабель монтажный экранированный многопроволочный, 14х0,5 мм.кв., внешний диаметр 13,9 мм, диапазон рабочих температур -50…+70°С | руб./км | 189121.68
| МКЭШнг(А) 14х0,75 | Кабель монтажный экранированный многопроволочный, 14х0,75 мм.кв., внешний диаметр 15,0 мм, диапазон рабочих температур -50…+70°С | руб./км | 245460.74
| МКЭШнг(А) 14х1 | Кабель монтажный экранированный многопроволочный, 14х1 мм.кв., диапазон рабочих температур -50…+70°С | руб./км | 300347.16
| МКЭШнг(А) 2х0,5 | Кабель монтажный экранированный многопроволочный, 2х0,5 мм.кв., внешний диаметр 7,8 мм, диапазон рабочих температур -50…+70°С | руб./км | 45043.36
| МКЭШнг(А) 2х0,75 | Кабель монтажный экранированный многопроволочный, 2х0,75 мм.кв., внешний диаметр 8,3 мм, диапазон рабочих температур -50…+70°С | руб./км | 58907.33
| МКЭШнг(А) 2х1 | Кабель монтажный экранированный многопроволочный, 2х1 мм.кв., диапазон рабочих температур -50…+70°С | руб./км | 66972.36
| МКЭШнг(А) 3х0,5 | Кабель монтажный экранированный многопроволочный, 3х0,5 мм.кв., внешний диаметр 8,0 мм, диапазон рабочих температур -50…+70°С | руб./км | 59244.34
| МКЭШнг(А) 3х0,75 | Кабель монтажный экранированный многопроволочный, 3х0,75 мм.кв., внешний диаметр 8,5 мм, диапазон рабочих температур -50…+70°С | руб./км | 73201.28
| МКЭШнг(А) 3х1 | Кабель монтажный экранированный многопроволочный, 3х1 мм.кв., диапазон рабочих температур -50…+70°С | руб./км | 85333.69
| МКЭШнг(А) 5х0,5 | Кабель монтажный экранированный многопроволочный, 5х0,5 мм.кв., внешний диаметр 9,5 мм, диапазон рабочих температур -50…+70°С | руб./км | 87123.34
| МКЭШнг(А) 5х0,75 | Кабель монтажный экранированный многопроволочный, 5х0,75 мм.кв., внешний диаметр 10,0 мм, диапазон рабочих температур -50…+70°С | руб./км | 108726.95
| МКЭШнг(А) 5х1 | Кабель монтажный экранированный многопроволочный, 5х1 мм.кв., диапазон рабочих температур -50…+70°С | руб./км | 128947.66
| МКЭШнг(А) 7х0,5 | Кабель монтажный экранированный многопроволочный, 7х0,5 мм.кв., внешний диаметр 10,0 мм, диапазон рабочих температур -50…+70°С | руб./км | 108808.3
| МКЭШнг(А) 7х0,75 | Кабель монтажный экранированный многопроволочный, 7х0,75 мм.кв., внешний диаметр 10,8 мм, диапазон рабочих температур -50…+70°С | руб./км | 137895.9
| МКЭШнг(А) 7х1 | Кабель монтажный экранированный многопроволочный, 7х1 мм.кв., диапазон рабочих температур -50…+70°С | руб./км | 165716.8
| МКЭШнг(А)-LS 10х0,5 | Кабель монтажный экранированный многопроволочный, 10х0,5 мм.кв., внешний диаметр 13,0 мм, диапазон рабочих температур -50…+70°С | руб./км | 153131.15
| МКЭШнг(А)-LS 10х0,75 | Кабель монтажный экранированный многопроволочный, 10х0,75 мм.кв., внешний диаметр 14,0 мм, диапазон рабочих температур -50…+70°С | руб./км | 195745.7
| МКЭШнг(А)-LS 10х1 | Кабель монтажный экранированный многопроволочный, 10х1 мм.кв., диапазон рабочих температур -50…+70°С | руб./км | 236896
| МКЭШнг(А)-LS 14х0,5 | Кабель монтажный экранированный многопроволочный, 14х0,5 мм.кв., внешний диаметр 13,9 мм, диапазон рабочих температур -50…+70°С | руб./км | 194978.71
| МКЭШнг(А)-LS 14х0,75 | Кабель монтажный экранированный многопроволочный, 14х0,75 мм.кв., внешний диаметр 15,0 мм, диапазон рабочих температур -50…+70°С | руб./км | 253060.94
| МКЭШнг(А)-LS 14х1 | Кабель монтажный экранированный многопроволочный, 14х1 мм.кв., диапазон рабочих температур -50…+70°С | руб./км | 309644.04
| МКЭШнг(А)-LS 2х0,5 | Кабель монтажный экранированный многопроволочный, 2х0,5 мм.кв., внешний диаметр 7,8 мм, диапазон рабочих температур -50…+70°С | руб./км | 46437.89
| МКЭШнг(А)-LS 2х0,75 | Кабель монтажный экранированный многопроволочный, 2х0,75 мм.кв., внешний диаметр 8,3 мм, диапазон рабочих температур -50…+70°С | руб./км | 60731.84
| МКЭШнг(А)-LS 2х1 | Кабель монтажный экранированный многопроволочный, 2х1 мм.кв., диапазон рабочих температур -50…+70°С | руб./км | 69052.54
| МКЭШнг(А)-LS 3х0,5 | Кабель монтажный экранированный многопроволочный, 3х0,5 мм.кв., внешний диаметр 8,0 мм, диапазон рабочих температур -50…+70°С | руб./км | 61080.48
| МКЭШнг(А)-LS 3х0,75 | Кабель монтажный экранированный многопроволочный, 3х0,75 мм.кв., внешний диаметр 8,5 мм, диапазон рабочих температур -50…+70°С | руб./км | 75467.39
| МКЭШнг(А)-LS 3х1 | Кабель монтажный экранированный многопроволочный, 3х1 мм.кв., диапазон рабочих температур -50…+70°С | руб./км | 87983.3
| МКЭШнг(А)-LS 5х0,5 | Кабель монтажный экранированный многопроволочный, 5х0,5 мм.кв., внешний диаметр 9,5 мм, диапазон рабочих температур -50…+70°С | руб./км | 89819.44
| МКЭШнг(А)-LS 5х0,75 | Кабель монтажный экранированный многопроволочный, 5х0,75 мм.кв., внешний диаметр 10,0 мм, диапазон рабочих температур -50…+70°С | руб./км | 112097.08
| МКЭШнг(А)-LS 5х1 | Кабель монтажный экранированный многопроволочный, 5х1 мм.кв., диапазон рабочих температур -50…+70°С | руб./км | 132945.31
| МКЭШнг(А)-LS 7х0,5 | Кабель монтажный экранированный многопроволочный, 7х0,5 мм.кв., внешний диаметр 10,0 мм, диапазон рабочих температур -50…+70°С | руб./км | 112178.41
| МКЭШнг(А)-LS 7х0,75 | Кабель монтажный экранированный многопроволочный, 7х0,75 мм.кв., внешний диаметр 10,8 мм, диапазон рабочих температур -50…+70°С | руб./км | 142172.46
| МКЭШнг(А)-LS 7х1 | Кабель монтажный экранированный многопроволочный, 7х1 мм.кв., диапазон рабочих температур -50…+70°С | руб./км | 170853.33
| ПБВВ 2x1,5 ГОСТ ККЗ | Кабель плоский, бытовой, оболочка ПВХ-пластикат; 2 медные однопроволочные жилы сечением 1,5 мм², U-ном. 250 В; t-монт. не ниже -15°С, t-раб. -30...+50°С; бухта 100м | руб./км | 33780
| ПБВВ 2x2,5 ГОСТ ККЗ | Кабель плоский, бытовой, оболочка ПВХ-пластикат; 2 медные однопроволочные жилы сечением 2,5 мм², U-ном. 250 В; t-монт. не ниже -15°С, t-раб. -30...+50°С; бухта 100м | руб./км | 52920
| ПБВВ 3x1,5 ГОСТ ККЗ | Кабель плоский, бытовой, оболочка ПВХ-пластикат; 3 медные однопроволочные жилы сечением 1,5 мм², U-ном. 250 В; t-монт. не ниже -15°С, t-раб. -30...+50°С; бухта 100м | руб./км | 49860
| ПБВВ 3x2,5 ГОСТ ККЗ | Кабель плоский, бытовой, оболочка ПВХ-пластикат; 3 медные однопроволочные жилы сечением 2,5 мм², U-ном. 250 В; t-монт. не ниже -15°С, t-раб. -30...+50°С; бухта 100м | руб./км | 78540
| ПБГВВ 2x1,5 ГОСТ ККЗ | Кабель плоский, бытовой, оболочка ПВХ-пластикат; 2 медные многопроволочные жилы сечением 1,5 мм², U-ном. 250 В; t-монт. не ниже -15°С, t-раб. -30...+50°С; бухта 100м | руб./км | 35820
| ПБГВВ 2x2,5 ГОСТ ККЗ | Кабель плоский, бытовой, оболочка ПВХ-пластикат; 2 медные многопроволочные жилы сечением 2,5 мм², U-ном. 250 В; t-монт. не ниже -15°С, t-раб. -30...+50°С; бухта 100м | руб./км | 56760
| ПБГВВ 3x1,5 ГОСТ ККЗ | Кабель плоский, бытовой, оболочка ПВХ-пластикат; 3 медные многопроволочные жилы сечением 1,5 мм², U-ном. 250 В; t-монт. не ниже -15°С, t-раб. -30...+50°С; бухта 100м | руб./км | 53700
| ПБГВВ 3x2,5 ГОСТ ККЗ | Кабель плоский, бытовой, оболочка ПВХ-пластикат; 3 медные многопроволочные жилы сечением 2,5 мм², U-ном. 250 В; t-монт. не ниже -15°С, t-раб. -30...+50°С; бухта 100м | руб./км | 84600
| ПуВ (ПВ-1) 4 ж/з ГОСТ ККЗ | Провод с медной жилой с изоляцией поливинилхлоридного пластиката для электрических установок; 4 кв.мм, D-нар.3.9 мм; Цвет желто-зелёный | руб./км | 45192
| ПуГВ (ПВ-3) 1,5 ж/з ГОСТ ККЗ | Провод повышенной гибкости с медной многопроволочной токопроводящей жилой с изоляцией из ПВХ-пластиката. Предназначен для прокладки в осветительных и силовых сетях, а также в электрических установках и при монтаже электрооборудования. Допускаются частые изгибы провода. Dн=3,0 мм. Номинальное переменное напряжение: до 450 В,частотой до 400 Гц. | руб./км | 16800
| ПуГВ (ПВ-3) 2,5 ж/з ГОСТ ККЗ | Провод повышенной гибкости с медной многопроволочной токопроводящей жилой с изоляцией из ПВХ-пластиката. Предназначен для прокладки в осветительных и силовых сетях, а также в электрических установках и при монтаже электрооборудования. Допускаются частые изгибы провода. Dн=3,7 мм. Номинальное переменное напряжение: до 450 В,частотой до 400 Гц. | руб./км | 27480
| ПуГВ (ПВ-3) 4 ж/з ГОСТ ККЗ | Провод повышенной гибкости с медной многопроволочной токопроводящей жилой с изоляцией из ПВХ-пластиката. Предназначен для прокладки в осветительных и силовых сетях, а также в электрических установках и при монтаже электрооборудования. Допускаются частые изгибы провода. Dн=4,2 мм. Номинальное переменное напряжение: до 450 В,частотой до 400 Гц. | руб./км | 44220
| ПуГВ (ПВ-3) 6 ж/з ГОСТ ККЗ | Провод повышенной гибкости с медной многопроволочной токопроводящей жилой с изоляцией из ПВХ-пластиката. Предназначен для прокладки в осветительных и силовых сетях, а также в электрических установках и при монтаже электрооборудования. Допускаются частые изгибы провода. Dн=5,3 мм. Номинальное переменное напряжение: до 450 В,частотой до 400 Гц. | руб./км | 65100
| ПВС 2х0,75 белый ГОСТ ККЗ | Провод силовой многопроволочный, гибкий, в поливинилхлоридной оболочке, 2 скрученные медные жилы в ПВХ изоляции, гибкий, Uраб.до 380 В, Sжил.=0,75мм², Dвнеш.5,5мм, tраб.-25...+40°С | руб./км | 23220
| ПВС 2х0,75 ГОСТ белый (РЭМЗ) | Провод круглый со скрученными жилами с поливинилхлоридной изоляцией, с поливинилхлоридной оболочкой, гибкий; 2 х 0.75 мм.кв; U-раб.380 В, I-нагр.6 А; t-раб.-15...+40°С | руб./км | 22143
| ПВС 2х0,75 черный ГОСТ ККЗ | Кабель силовой многопроволочный, гибкий, с ПВХ оболочкой круглой формы, 2 скрученные медные жилы в ПВХ изоляции сечением 0.75 мм²; U-ном. 380 В; t-раб.-25...+40°С. Цвет черный, бухта 200 м | руб./км | 23220
| ПВС 2х1 ГОСТ белый (РЭМЗ) | Провод круглый со скрученными жилами с поливинилхлоридной изоляцией, с поливинилхлоридной оболочкой, гибкий; 2 х 1.0 мм.кв; U-раб.380 В, I-нагр.10 А; t-раб.-15...+40°С | руб./км | 28977
| ПВС 2х1,0 белый, ГОСТ ККЗ | Провод силовой многопроволочный, в ПВХ оболочке, 2 скрученные медные жилы в ПВХ изоляции, гибкий, Uраб.до 380 В, Sжил.=1,0мм², tраб.-25...+40°С | руб./км | 28440
| ПВС 2х1,0 черный ГОСТ ККЗ | Кабель силовой многопроволочный, гибкий, с ПВХ оболочкой круглой формы, 2 скрученные медные жилы в ПВХ изоляции сечением 1.0 мм²; U-ном. 380 В; t-раб.-25...+40°С. Цвет черный, бухта 200 м | руб./км | 28440
| ПВС 2х1,5 белый, ГОСТ ККЗ | Провод силовой многопроволочный, гибкий, в полвинилхлоридной оболочке, 2 скрученные медные жилы в ПВХ изоляции, гибкий, Uраб.до 380 В, Sжил.=1,5мм², tраб.-25...+40°С | руб./км | 39480
| ПВС 2х1,5 ГОСТ белый (РЭМЗ) | Провод круглый со скрученными жилами с поливинилхлоридной изоляцией, с поливинилхлоридной оболочкой, гибкий; 2 х 1.5 мм.кв; U-раб.380 В, I-нагр.16 А; t-раб.-15...+40°С | руб./км | 38688
| ПВС 2х1,5 черный ГОСТ ККЗ | Провод силовой многопроволочный, гибкий, с ПВХ оболочкой круглой формы, 2 скрученные медные жилы в ПВХ изоляции сечением 1.5 мм²; U-ном. 380 В; t-раб.-25...+40°С. Цвет черный, бухта 150 м | руб./км | 39480
| ПВС 2х2,5 белый, ГОСТ ККЗ | Провод силовой многопроволочный, гибкий, в полвинилхлоридной оболочке, 2 скрученные медные жилы в ПВХ изоляции, гибкий, Uраб.до 380 В, Sжил.=2,5мм², tраб.-25...+40°С | руб./км | 63660
| ПВС 2х2,5 ГОСТ белый (РЭМЗ) | Провод круглый со скрученными жилами с поливинилхлоридной изоляцией, с поливинилхлоридной оболочкой, гибкий; 2 х 2.5 мм.кв; U-раб.380 В, I-нагр.25 А; t-раб.-15...+40°С | руб./км | 61247
| ПВС 2х2,5 черный ГОСТ ККЗ | Кабель силовой многопроволочный, гибкий, с ПВХ оболочкой круглой формы, 2 скрученные медные жилы в ПВХ изоляции сечением 2.5 мм²; U-ном. 380 В; t-раб.-25...+40°С. Цвет черный, бухта 100 м | руб./км | 63660
| ПВС 3x1,0 черный ГОСТ ККЗ | Кабель силовой многопроволочный, гибкий, с ПВХ оболочкой круглой формы, 3 скрученные медные жилы в ПВХ изоляции сечением 1.0 мм²; U-ном. 380 В; t-раб.-25...+40°С. Цвет черный, бухта 200 м | руб./км | 39420
| ПВС 3x1,5 черный ГОСТ ККЗ | Кабель силовой многопроволочный, гибкий, с ПВХ оболочкой круглой формы, 3 скрученные медные жилы в ПВХ изоляции сечением 1.5 мм²; U-ном. 380 В; t-раб.-25...+40°С. Цвет черный, бухта 150 м | руб./км | 55980
| ПВС 3x2,5 черный ГОСТ ККЗ | Кабель силовой многопроволочный, гибкий, с ПВХ оболочкой круглой формы, 3 скрученные медные жилы в ПВХ изоляции сечением 2.5 мм²; U-ном. 380 В; t-раб.-25...+40°С. Цвет черный, бухта 100 м | руб./км | 90960
| ПВС 3х0,75 белый, ГОСТ ККЗ | Провод силовой многопроволочный, гибкий, в полвинилхлоридной оболочке, 3 скрученные медные жилы в ПВХ изоляции, гибкий, D-внешний = 6.8 мм, S-жил = 0,75 мм кв. | руб./км | 31740
| ПВС 3х0,75 ГОСТ белый (РЭМЗ) | Провод круглый со скрученными жилами с поливинилхлоридной изоляцией, с поливинилхлоридной оболочкой, гибкий; 3 х 0.75 мм.кв; U-раб.380 В, I-нагр.6 А; t-раб.-15...+40°С | руб./км | 30258
| ПВС 3х0,75 черный ГОСТ ККЗ | Кабель силовой многопроволочный, гибкий, с ПВХ оболочкой круглой формы, 3 скрученные медные жилы в ПВХ изоляции сечением 0.75 мм²; U-ном. 380 В; t-раб.-25...+40°С. Цвет черный, бухта 200 м | руб./км | 31740
| ПВС 3х1 ГОСТ белый (РЭМЗ) | Провод круглый со скрученными жилами с поливинилхлоридной изоляцией, с поливинилхлоридной оболочкой, гибкий; 3 х 1.0 мм.кв; U-раб.380 В, I-нагр.10 А; t-раб.-15...+40°С | руб./км | 39857
| ПВС 3x1,0 белый, ГОСТ ККЗ | Провод силовой многопроволочный, в ПВХ оболочке, 3 скрученные медные жилы в ПВХ изоляции, гибкий, Uраб.до 380 В, Sжил.=1,0мм², tраб.-25...+40°С | руб./км | 39420
| ПВС 3х1,5 ГОСТ белый (РЭМЗ) | Провод круглый со скрученными жилами с поливинилхлоридной изоляцией, с поливинилхлоридной оболочкой, гибкий; 3 х 1.5 мм.кв; U-раб.380 В, I-нагр.16 А; t-раб.-15...+40°С | руб./км | 54244
| ПВС 3х1,5 белый, ГОСТ ККЗ | Провод силовой многопроволочный, в ПВХ оболочке, 3 скрученные медные жилы в ПВХ изоляции, гибкий, Uраб.до 380 В, Sжил.=1,5мм², tраб.-25...+40°С | руб./км | 55980
| ПВС 3х10,0 белый ГОСТ ККЗ | Провод силовой многопроволочный, гибкий, в ПВХ оболочке, 3 скрученные медные жилы в ПВХ изоляции, гибкий, D-внеш.14,5 мм, S-жил.10 мм кв. Поставляется на барабане. | руб./км | 351120
| ПВС 3х2,5 белый ГОСТ ККЗ | Провод силовой многопроволочный, гибкий, в полвинилхлоридной оболочке, 3 скрученные медные жилы в ПВХ изоляции, гибкий, D-внешний = 11,0 мм, S-жил = 2,5 мм кв. | руб./км | 90960
| ПВС 3х2,5 ГОСТ белый (РЭМЗ) | Провод круглый со скрученными жилами с поливинилхлоридной изоляцией, с поливинилхлоридной оболочкой, гибкий; 3 х 2.5 мм.кв; U-раб.380 В, I-нагр.25 А; t-раб.-15...+40°С | руб./км | 88279
| ПВС 3х4,0 белый, ГОСТ ККЗ | Провод силовой многопроволочный, гибкий, в полвинилхлоридной оболочке, 3 скрученные медные жилы в ПВХ изоляции, гибкий, D-внешний = 11,2 мм, S-жил = 4 мм кв. | руб./км | 143160
| ПВС 3х6,0 белый ГОСТ ККЗ | Провод силовой многопроволочный, гибкий, в полвинилхлоридной оболочке, 3 скрученные медные жилы в ПВХ изоляции, гибкий, D-внеш.12,6 мм, S-жил.6 мм кв, бухта 100м. | руб./км | 208980
| ПВС 4х0,75 белый ГОСТ ККЗ | Провод силовой многопроволочный, гибкий, в полвинилхлоридной оболочке, 4 скрученные медные жилы в ПВХ изоляции, гибкий, D-внешний = 6,6 мм, S-жил = 0,75 мм кв. | руб./км | 40680
| ПВС 4х1,0 белый ГОСТ ККЗ | Провод силовой многопроволочный, гибкий, в ПВХ оболочке, 4 скрученные медные жилы в ПВХ изоляции, гибкий, D-внеш.8,7 мм, S-жил.1,0 мм кв, бухта 100м. | руб./км | 51720
| ПВС 4х1,5 белый ГОСТ ККЗ | Провод силовой многопроволочный, гибкий, в полвинилхлоридной оболочке, 4 скрученные медные жилы в ПВХ изоляции, гибкий, D-внеш.9,2 мм, S-жил.1,5 мм кв, бухта 100м. | руб./км | 73860
| ПВС 4х10,0 белый ГОСТ ККЗ | Провод силовой многопроволочный, гибкий, в ПВХ оболочке, 4 скрученные медные жилы в ПВХ изоляции, гибкий, D-внеш.16,3 мм, S-жил.10,0 мм кв. Поставляется на барабане. | руб./км | 465960
| ПВС 4х16,0 белый ГОСТ ККЗ | Провод силовой многопроволочный, гибкий, в ПВХ оболочке, 4 скрученные медные жилы в ПВХ изоляции, гибкий, D-внеш.17,9 мм, S-жил.16,0 мм кв. Поставляется на барабане. | руб./км | 719280
| ПВС 4х2,5 белый ГОСТ ККЗ | Провод силовой многопроволочный, гибкий, в полвинилхлоридной оболочке, 4 скрученные медные жилы в ПВХ изоляции, гибкий, D-внешний = 10,5 мм, S-жил = 2,5 мм кв. | руб./км | 119640
| ПВС 4х4,0 белый ГОСТ ККЗ | Провод силовой многопроволочный, гибкий, в полвинилхлоридной оболочке, 4 скрученные медные жилы в ПВХ изоляции, гибкий, D-внеш.12,09 мм, S-жил.4,0 мм кв, бухта 100м. | руб./км | 188700
| ПВС 4х6,0 белый ГОСТ ККЗ | Провод силовой многопроволочный, гибкий, в полвинилхлоридной оболочке, 4 скрученные медные жилы в ПВХ изоляции, гибкий, D-внеш.13,85 мм, S-жил.6,0 мм кв, бухта 100м. | руб./км | 277260
| ПВС 5х0,75 белый ГОСТ ККЗ | Провод силовой многопроволочный, гибкий, в полвинилхлоридной оболочке, 5 скрученных медных жил в ПВХ изоляции, гибкий, D-внешний = 7,5 мм, S-жил = 0,75 мм кв. | руб./км | 51120
| ПВС 5х1,0 белый ГОСТ ККЗ | Провод силовой многопроволочный, гибкий, в ПВХ оболочке, 5 скрученных медных жил в ПВХ изоляции, гибкий, D-внеш.7,9 мм, S-жил.1,0 мм кв, бухта 100м. | руб./км | 63960
| ПВС 5х1,5 белый ГОСТ ККЗ | Провод силовой многопроволочный, гибкий, в полвинилхлоридной оболочке, 5 скрученных медных жил в ПВХ изоляции, гибкий, D-внеш.10,3 мм, S-жил.1,5 мм кв, бухта 100м. | руб./км | 92280
| ПВС 5х10,0 белый ГОСТ ККЗ | Провод силовой многопроволочный, гибкий, в ПВХ оболочке, 5 скрученных медных жил в ПВХ изоляции, гибкий, D-внеш.17,6 мм, S-жил.10,0 мм кв. Поставляется на барабане. | руб./км | 581940
| ПВС 5х16,0 белый ГОСТ ККЗ | Провод силовой многопроволочный, гибкий, в ПВХ оболочке, 5 скрученных медных жил в ПВХ изоляции, гибкий, D-внеш.22,8 мм, S-жил.16,0 мм кв. Поставляется на барабане. | руб./км | 898020
| ПВС 5х2,5 белый ГОСТ ККЗ | Провод силовой многопроволочный, гибкий, в полвинилхлоридной оболочке, 5 скрученных медных жил в ПВХ изоляции, гибкий, D-внешний = 11,3 мм, S-жил = 2,5 мм кв. | руб./км | 149040
| ПВС 5х4,0 белый ГОСТ ККЗ | Провод силовой многопроволочный, гибкий, в полвинилхлоридной оболочке, 5 скрученных медных жил в ПВХ изоляции, гибкий, D-внешний = 13,27 мм, S-жил = 4 мм.кв. | руб./км | 235620
| ПВС 5х6,0 белый ГОСТ ККЗ | Провод силовой многопроволочный, гибкий, в полвинилхлоридной оболочке, 5 скрученных медных жил в ПВХ изоляции, гибкий, D-внешний = 15,25 мм, S-жил = 6 мм кв. | руб./км | 345180
| ПВСнг(А)-LS 2х0,75 Белый (ПромЭл 13431210) | Провод силовой, многопроволочный, не распространяющий горение, с пониженным дымо- и газовыделением, 2 х 0.75 мм.кв, плоский, U-ном.380 В | руб./км | 28417.77
| ПВСнг(А)-LS 2х1,5 Белый (ПромЭл 13431230) | Провод силовой, многопроволочный, не распространяющий горение, с пониженным дымо- и газовыделением, 2 х 1.5 мм.кв, плоский, U-ном.380 В | руб./км | 48844.2
| ППГнг(А)-FRHF 2х1,5 -1 кВ (ГОСТ) | Кабели силовые огнестойкие, не распространяющие горение, с изоляцией и оболочкой из полимерных композиций, не содержащих галогенов. Термический барьер: из огнестойкой слюдосодержащей ленты. Внешней и внутренней изоляции из полимерной композиции, не содержащая галогенов. С однопроволочный медной жилой, 2х1,5 кв мм. Оболочка черного цвета. D=13,2 мм. - 50°С ÷ + 50°С | руб./км | 133359.5
| ППГнг(А)-FRHF 2х1,5(N, PE)-0,66кВ (Авангард) | Кабель силовой круглый огнестойкий, не поддерживающий горение при групповой прокладке, изоляция из полимерной композиции, не содержащей галогенов, не выделяющей коррозионно-активных газообразных продуктов при горении и тлении; соответствует ГОСТ 31996-2012 (ТР ТС) и ГОСТ 31565-2012 (ПБ); 2 медные однопроволочные жилы сечением 1,5 мм², U-ном. 0,66 кВ; t-монт. не ниже -15°С, бухта 100м. | руб./км | 155781.28
| ППГнг(А)-FRHF 2х2,5 -1 кВ (ГОСТ) | Кабели силовые огнестойкие, не распространяющие горение, с изоляцией и оболочкой из полимерных композиций, не содержащих галогенов. Термический барьер: из огнестойкой слюдосодержащей ленты. Внешней и внутренней изоляции из полимерной композиции, не содержащая галогенов. С однопроволочный медной жилой, 2х 2,5 кв мм. Оболочка черного цвета. D=14,0 мм. - 50°С ÷ + 50°С | руб./км | 176000.93
| ППГнг(А)-FRHF 2х4 -1 кВ (ГОСТ) | Кабели силовые огнестойкие, не распространяющие горение, с изоляцией и оболочкой из полимерных композиций, не содержащих галогенов. Термический барьер: из огнестойкой слюдосодержащей ленты. Внешней и внутренней изоляции из полимерной композиции, не содержащая галогенов. С однопроволочный медной жилой, 2х4 кв мм. Оболочка черного цвета. D=15,3 мм. - 50°С ÷ + 50°С | руб./км | 241664.34
| ППГнг(А)-FRHF 2х6 -1 кВ (ГОСТ) | Кабели силовые огнестойкие, не распространяющие горение, с изоляцией и оболочкой из полимерных композиций, не содержащих галогенов. Термический барьер: из огнестойкой слюдосодержащей ленты. Внешней и внутренней изоляции из полимерной композиции, не содержащая галогенов. С однопроволочный медной жилой, 2х6 кв мм. Оболочка черного цвета. D=16,3 мм. - 50°С ÷ + 50°С | руб./км | 315900.24
| ППГнг(А)-FRHF 3х1,5 -1 кВ (ГОСТ) | Кабели силовые огнестойкие, не распространяющие горение, с изоляцией и оболочкой из полимерных композиций, не содержащих галогенов. Термический барьер: из огнестойкой слюдосодержащей ленты. Внешней и внутренней изоляции из полимерной композиции, не содержащая галогенов. С однопроволочный медной жилой, 3х1,5 кв мм. Оболочка черного цвета. D=13,8 мм. - 50°С ÷ + 50°С | руб./км | 174233.41
| ППГнг(А)-FRHF 3х1,5(N, PE)-0,66кВ (Авангард) | Кабель силовой круглый огнестойкий, не поддерживающий горение при групповой прокладке, изоляция из полимерной композиции, не содержащей галогенов, не выделяющей коррозионно-активных газообразных продуктов при горении и тлении; соответствует ГОСТ 31996-2012 (ТР ТС) и ГОСТ 31565-2012 (ПБ); 3 медные однопроволочные жилы сечением 1,5 мм², U-ном. 0,66 кВ; t-монт. не ниже -15°С, бухта 100м. | руб./км | 250783.31
| ППГнг(А)-FRHF 3х1,5 (N PE) 0,66кВ (ТХМ00194392) | Кабель силовой огнестойкий, не распространяющий горение, с пониженным дымо- и газовыделением, с изоляцией и оболочкой из полимерной композиции не содержащей галогенов, с пониженным газо-дымовыделением при горении; однопроволочная медная жила, 3 х 1.5 мм.кв, D-наруж.11.9 мм, U-ном.0.66 кВ; t-раб.-50...+50°С | руб./км | 96748.6
| ППГнг(А)-FRHF 3х10 -1 кВ (ГОСТ) | Кабели силовые огнестойкие, не распространяющие горение, с изоляцией и оболочкой из полимерных композиций, не содержащих галогенов. Термический барьер: из огнестойкой слюдосодержащей ленты. Внешней и внутренней изоляции из полимерной композиции, не содержащая галогенов. С однопроволочный медной жилой, 3х10 кв мм. Оболочка черного цвета. D=19,7 мм. - 50°С ÷ + 50°С | руб./км | 629348.04
| ППГнг(А)-FRHF 3х10(N, PE)-0,66кВ (Авангард) | Кабель силовой круглый огнестойкий, не поддерживающий горение при групповой прокладке, изоляция из полимерной композиции, не содержащей галогенов, не выделяющей коррозионно-активных газообразных продуктов при горении и тлении; соответствует ГОСТ 31996-2012 (ТР ТС) и ГОСТ 31565-2012 (ПБ); 3 медные однопроволочные жилы сечением 10 мм², U-ном. 0,66 кВ; t-монт. не ниже -15°С | руб./км | 1089494.44
| ППГнг(А)-FRHF 3х16 -1 кВ (ГОСТ) | Кабели силовые огнестойкие, не распространяющие горение, с изоляцией и оболочкой из полимерных композиций, не содержащих галогенов. Термический барьер: из огнестойкой слюдосодержащей ленты. Внешней и внутренней изоляции из полимерной композиции, не содержащая галогенов. С однопроволочный медной жилой, 3х16 кв мм. Оболочка черного цвета. D=23,2 мм. - 50°С ÷ + 50°С | руб./км | 924590.36
| ППГнг(А)-FRHF 3х16ок(N, PE)-0,66кВ (Авангард) | Кабель силовой круглый огнестойкий, не поддерживающий горение при групповой прокладке, изоляция из полимерной композиции, не содержащей галогенов, не выделяющей коррозионно-активных газообразных продуктов при горении и тлении; соответствует ГОСТ 31996-2012 (ТР ТС) и ГОСТ 31565-2012 (ПБ); 3 медные однопроволочные жилы сечением 16 мм², U-ном. 0,66 кВ; t-монт. не ниже -15°С | руб./км | 1623937.22
| ППГнг(А)-FRHF 3х2,5 -1 кВ (ГОСТ) | Кабели силовые огнестойкие, не распространяющие горение, с изоляцией и оболочкой из полимерных композиций, не содержащих галогенов. Термический барьер: из огнестойкой слюдосодержащей ленты. Внешней и внутренней изоляции из полимерной композиции, не содержащая галогенов. С однопроволочный медной жилой, 3х2,5 кв мм. Оболочка черного цвета. D=14,6 мм. - 50°С ÷ + 50°С | руб./км | 227855.59
| ППГнг(А)-FRHF 3х2,5(N, PE)-0,66кВ (Авангард) | Кабель силовой круглый огнестойкий, не поддерживающий горение при групповой прокладке, изоляция из полимерной композиции, не содержащей галогенов, не выделяющей коррозионно-активных газообразных продуктов при горении и тлении; соответствует ГОСТ 31996-2012 (ТР ТС) и ГОСТ 31565-2012 (ПБ); 3 медные однопроволочные жилы сечением 2,5 мм², U-ном. 0,66 кВ; t-монт. не ниже -15°С, бухта 100м. | руб./км | 312143.34
| ППГнг(А)-FRHF 3х4 -1 кВ (ГОСТ) | Кабели силовые огнестойкие, не распространяющие горение, с изоляцией и оболочкой из полимерных композиций, не содержащих галогенов. Термический барьер: из огнестойкой слюдосодержащей ленты. Внешней и внутренней изоляции из полимерной композиции, не содержащая галогенов. С однопроволочный медной жилой, 3х4 кв мм. Оболочка черного цвета. D=16,1 мм. - 50°С ÷ + 50°С | руб./км | 320915.58
| ППГнг(А)-FRHF 3х4(N, PE)-0,66кВ (Авангард) | Кабель силовой круглый огнестойкий, не поддерживающий горение при групповой прокладке, изоляция из полимерной композиции, не содержащей галогенов, не выделяющей коррозионно-активных газообразных продуктов при горении и тлении; соответствует ГОСТ 31996-2012 (ТР ТС) и ГОСТ 31565-2012 (ПБ); 3 медные однопроволочные жилы сечением 4 мм², U-ном. 0,66 кВ; t-монт. не ниже -15°С | руб./км | 499863.66
| ППГнг(А)-FRHF 3х6 -1 кВ (ГОСТ) | Кабели силовые огнестойкие, не распространяющие горение, с изоляцией и оболочкой из полимерных композиций, не содержащих галогенов. Термический барьер: из огнестойкой слюдосодержащей ленты. Внешней и внутренней изоляции из полимерной композиции, не содержащая галогенов. С однопроволочный медной жилой, 3х6 кв мм. Оболочка черного цвета. D=17,1 мм. - 50°С ÷ + 50°С | руб./км | 426370.31
| ППГнг(А)-FRHF 3х6(N, PE)-0,66кВ (Авангард) | Кабель силовой круглый огнестойкий, не поддерживающий горение при групповой прокладке, изоляция из полимерной композиции, не содержащей галогенов, не выделяющей коррозионно-активных газообразных продуктов при горении и тлении; соответствует ГОСТ 31996-2012 (ТР ТС) и ГОСТ 31565-2012 (ПБ); 3 медные однопроволочные жилы сечением 6 мм², U-ном. 0,66 кВ; t-монт. не ниже -15°С | руб./км | 664638.19
| ППГнг(А)-FRHF 4х1,5 -1 кВ (ГОСТ) | Кабели силовые огнестойкие, не распространяющие горение, с изоляцией и оболочкой из полимерных композиций, не содержащих галогенов. Термический барьер: из огнестойкой слюдосодержащей ленты. Внешней и внутренней изоляции из полимерной композиции, не содержащая галогенов. С однопроволочный медной жилой, 4х1,5 кв мм. Оболочка черного цвета. D=14,8 мм. - 50°С ÷ + 50°С | руб./км | 213759.6
| ППГнг(А)-FRHF 4х1,5(N)-0,66кВ (Авангард) | Кабель силовой круглый огнестойкий, не поддерживающий горение при групповой прокладке, изоляция из полимерной композиции, не содержащей галогенов, не выделяющей коррозионно-активных газообразных продуктов при горении и тлении; соответствует ГОСТ 31996-2012 (ТР ТС) и ГОСТ 31565-2012 (ПБ); 4 медные однопроволочные жилы сечением 1,5 мм², U-ном. 0,66 кВ; t-монт. не ниже -15°С. | руб./км | 272492.72
| ППГнг(А)-FRHF 4х10 -1 кВ (ГОСТ) | Кабели силовые огнестойкие, не распространяющие горение, с изоляцией и оболочкой из полимерных композиций, не содержащих галогенов. Термический барьер: из огнестойкой слюдосодержащей ленты. Внешней и внутренней изоляции из полимерной композиции, не содержащая галогенов. С однопроволочный медной жилой, 4х10 кв мм. Оболочка черного цвета. D=21,4 мм. - 50°С ÷ + 50°С | руб./км | 808795.63
| ППГнг(А)-FRHF 4х10(N)-0,66кВ (Авангард) | Кабель силовой круглый огнестойкий, не поддерживающий горение при групповой прокладке, изоляция из полимерной композиции, не содержащей галогенов, не выделяющей коррозионно-активных газообразных продуктов при горении и тлении; соответствует ГОСТ 31996-2012 (ТР ТС) и ГОСТ 31565-2012 (ПБ); 4 медные однопроволочные жилы сечением 10 мм², U-ном. 0,66 кВ; t-монт. не ниже -15°С. | руб./км | 1398891.38
| ППГнг(А)-FRHF 4х16 -1 кВ (ГОСТ) | Кабели силовые огнестойкие, не распространяющие горение, с изоляцией и оболочкой из полимерных композиций, не содержащих галогенов. Термический барьер: из огнестойкой слюдосодержащей ленты. Внешней и внутренней изоляции из полимерной композиции, не содержащая галогенов. С однопроволочный медной жилой, 4х16 кв мм. Оболочка черного цвета. D=25,5 мм. - 50°С ÷ + 50°С | руб./км | 1196899.11
| ППГнг(А)-FRHF 4х16ок(N)-0,66кВ (Авангард) | Кабель силовой круглый огнестойкий, не поддерживающий горение при групповой прокладке, изоляция из полимерной композиции, не содержащей галогенов, не выделяющей коррозионно-активных газообразных продуктов при горении и тлении; соответствует ГОСТ 31996-2012 (ТР ТС) и ГОСТ 31565-2012 (ПБ); 4 медные однопроволочные жилы сечением 16 мм², U-ном. 0,66 кВ; t-монт. не ниже -15°С | руб./км | 2127523.78
| ППГнг(А)-FRHF 4х2,5 -1 кВ (ГОСТ) | Кабели силовые огнестойкие, не распространяющие горение, с изоляцией и оболочкой из полимерных композиций, не содержащих галогенов. Термический барьер: из огнестойкой слюдосодержащей ленты. Внешней и внутренней изоляции из полимерной композиции, не содержащая галогенов. С однопроволочный медной жилой, 4х2,5 кв мм. Оболочка черного цвета. D=15,7 мм. - 50°С ÷ + 50°С | руб./км | 286272.16
| ППГнг(А)-FRHF 4х2,5(N)-0,66кВ (Авангард) | Кабель силовой круглый огнестойкий, не поддерживающий горение при групповой прокладке, изоляция из полимерной композиции, не содержащей галогенов, не выделяющей коррозионно-активных газообразных продуктов при горении и тлении; соответствует ГОСТ 31996-2012 (ТР ТС) и ГОСТ 31565-2012 (ПБ); 4 медные однопроволочные жилы сечением 2,5 мм², U-ном. 0,66 кВ; t-монт. не ниже -15°С. | руб./км | 404227.69
| ППГнг(А)-FRHF 4х4 -1 кВ (ГОСТ) | Кабели силовые огнестойкие, не распространяющие горение, с изоляцией и оболочкой из полимерных композиций, не содержащих галогенов. Термический барьер: из огнестойкой слюдосодержащей ленты. Внешней и внутренней изоляции из полимерной композиции, не содержащая галогенов. С однопроволочный медной жилой, 4х4 кв мм. Оболочка черного цвета. D=17,3 мм. - 50°С ÷ + 50°С | руб./км | 407126.43
| ППГнг(А)-FRHF 4х4(N)-0,66кВ (Авангард) | Кабель силовой круглый огнестойкий, не поддерживающий горение при групповой прокладке, изоляция из полимерной композиции, не содержащей галогенов, не выделяющей коррозионно-активных газообразных продуктов при горении и тлении; соответствует ГОСТ 31996-2012 (ТР ТС) и ГОСТ 31565-2012 (ПБ); 4 медные однопроволочные жилы сечением 4 мм², U-ном. 0,66 кВ; t-монт. не ниже -15°С | руб./км | 606158.44
| ППГнг(А)-FRHF 4х6 -1 кВ (ГОСТ) | Кабели силовые огнестойкие, не распространяющие горение, с изоляцией и оболочкой из полимерных композиций, не содержащих галогенов. Термический барьер: из огнестойкой слюдосодержащей ленты. Внешней и внутренней изоляции из полимерной композиции, не содержащая галогенов. С однопроволочный медной жилой, 4х6 кв мм. Оболочка черного цвета. D=18,5 мм. - 50°С ÷ + 50°С | руб./км | 546075.69
| ППГнг(А)-FRHF 4х6(N)-0,66кВ (Авангард) | Кабель силовой круглый огнестойкий, не поддерживающий горение при групповой прокладке, изоляция из полимерной композиции, не содержащей галогенов, не выделяющей коррозионно-активных газообразных продуктов при горении и тлении; соответствует ГОСТ 31996-2012 (ТР ТС) и ГОСТ 31565-2012 (ПБ); 4 медные однопроволочные жилы сечением 6 мм², U-ном. 0,66 кВ; t-монт. не ниже -15°С. | руб./км | 869844.94
| ППГнг(А)-FRHF 5х1,5 -1 кВ (ГОСТ) | Кабели силовые огнестойкие, не распространяющие горение, с изоляцией и оболочкой из полимерных композиций, не содержащих галогенов. Термический барьер: из огнестойкой слюдосодержащей ленты. Внешней и внутренней изоляции из полимерной композиции, не содержащая галогенов. С однопроволочный медной жилой, 5х1,5 кв мм. Оболочка черного цвета. D=15,9 мм. - 50°С ÷ + 50°С | руб./км | 258720.88
| ППГнг(А)-FRHF 5х1,5(N, PE)-0,66кВ (Авангард) | Кабель силовой круглый огнестойкий, не поддерживающий горение при групповой прокладке, изоляция из полимерной композиции, не содержащей галогенов, не выделяющей коррозионно-активных газообразных продуктов при горении и тлении; соответствует ГОСТ 31996-2012 (ТР ТС) и ГОСТ 31565-2012 (ПБ); 5 медных однопроволочных жил сечением 1,5 мм², U-ном. 0,66 кВ; t-монт. не ниже -15°С. | руб./км | 332541.56
| ППГнг(А)-FRHF 5х10 -1 кВ (ГОСТ) | Кабели силовые огнестойкие, не распространяющие горение, с изоляцией и оболочкой из полимерных композиций, не содержащих галогенов. Термический барьер: из огнестойкой слюдосодержащей ленты. Внешней и внутренней изоляции из полимерной композиции, не содержащая галогенов. С однопроволочный медной жилой, 5х10 кв мм. Оболочка черного цвета. D=23,3 мм. - 50°С ÷ + 50°С | руб./км | 998605.31
| ППГнг(А)-FRHF 5х10(N, PE)-0,66кВ (Авангард) | Кабель силовой круглый огнестойкий, не поддерживающий горение при групповой прокладке, изоляция из полимерной композиции, не содержащей галогенов, не выделяющей коррозионно-активных газообразных продуктов при горении и тлении; соответствует ГОСТ 31996-2012 (ТР ТС) и ГОСТ 31565-2012 (ПБ); 5 медных однопроволочных жил сечением 10 мм², U-ном. 0,66 кВ; t-монт. не ниже -15°С | руб./км | 1760351.91
| ППГнг(А)-FRHF 5х16 -1 кВ (ГОСТ) | Кабели силовые огнестойкие, не распространяющие горение, с изоляцией и оболочкой из полимерных композиций, не содержащих галогенов. Термический барьер: из огнестойкой слюдосодержащей ленты. Внешней и внутренней изоляции из полимерной композиции, не содержащая галогенов. С однопроволочный медной жилой, 5х16 кв мм. Оболочка черного цвета. D=27,9 мм. - 50°С ÷ + 50°С | руб./км | 1487347.04
| ППГнг(А)-FRHF 5х16ок(N, PE)-0,66кВ (Авангард) | Кабель силовой круглый огнестойкий, не поддерживающий горение при групповой прокладке, изоляция из полимерной композиции, не содержащей галогенов, не выделяющей коррозионно-активных газообразных продуктов при горении и тлении; соответствует ГОСТ 31996-2012 (ТР ТС) и ГОСТ 31565-2012 (ПБ); 5 медных однопроволочных жил сечением 16 мм², U-ном. 0,66 кВ; t-монт. не ниже -15°С | руб./км | 2642182.59
| ППГнг(А)-FRHF 5х2,5 -1 кВ (ГОСТ) | Кабели силовые огнестойкие, не распространяющие горение, с изоляцией и оболочкой из полимерных композиций, не содержащих галогенов. Термический барьер: из огнестойкой слюдосодержащей ленты. Внешней и внутренней изоляции из полимерной композиции, не содержащая галогенов. С однопроволочный медной жилой, 5х2,5 кв мм. Оболочка черного цвета. D=16,9 мм. - 50°С ÷ + 50°С | руб./км | 351405.31
| ППГнг(А)-FRHF 5х2,5(N, PE)-0,66кВ (Авангард) | Кабель силовой круглый огнестойкий, не поддерживающий горение при групповой прокладке, изоляция из полимерной композиции, не содержащей галогенов, не выделяющей коррозионно-активных газообразных продуктов при горении и тлении; соответствует ГОСТ 31996-2012 (ТР ТС) и ГОСТ 31565-2012 (ПБ); 5 медных однопроволочных жил сечением 2,5 мм², U-ном. 0,66 кВ; t-монт. не ниже -15°С | руб./км | 545076
| ППГнг(А)-FRHF 5х4 -1 кВ (ГОСТ) | Кабели силовые огнестойкие, не распространяющие горение, с изоляцией и оболочкой из полимерных композиций, не содержащих галогенов. Термический барьер: из огнестойкой слюдосодержащей ленты. Внешней и внутренней изоляции из полимерной композиции, не содержащая галогенов. С однопроволочный медной жилой, 5х4 кв мм. Оболочка черного цвета. D=18,7 мм.- 50°С ÷ + 50°С | руб./км | 502638.85
| ППГнг(А)-FRHF 5х4(N, PE)-0,66кВ (Авангард) | Кабель силовой круглый огнестойкий, не поддерживающий горение при групповой прокладке, изоляция из полимерной композиции, не содержащей галогенов, не выделяющей коррозионно-активных газообразных продуктов при горении и тлении; соответствует ГОСТ 31996-2012 (ТР ТС) и ГОСТ 31565-2012 (ПБ); 5 медных однопроволочных жил сечением 4 мм², U-ном. 0,66 кВ; t-монт. не ниже -15°С. | руб./км | 794739.09
| ППГнг(А)-FRHF 5х6 -1 кВ (ГОСТ) | Кабели силовые огнестойкие, не распространяющие горение, с изоляцией и оболочкой из полимерных композиций, не содержащих галогенов. Термический барьер: из огнестойкой слюдосодержащей ленты. Внешней и внутренней изоляции из полимерной композиции, не содержащая галогенов. С однопроволочный медной жилой, 5х6 кв мм. Оболочка черного цвета. D=20,1 мм. - 50°С ÷ + 50°С | руб./км | 676452.48
| ППГнг(А)-FRHF 5х6 (N PE) 0,66кВ (ТХМ00194386) | Кабель силовой огнестойкий, не распространяющий горение, с пониженным дымо- и газовыделением, с изоляцией и оболочкой из полимерной композиции не содержащей галогенов, с пониженным газо-дымовыделением при горении; однопроволочная медная жила, 3 х 1.5 мм.кв, D-наруж.17.7 мм, U-ном.0.66 кВ; t-раб.-50...+50°С | руб./км | 460489.3
| ППГнг(А)-FRHF 5х6(N, PE)-0,66кВ (Авангард) | Кабель силовой круглый огнестойкий, не поддерживающий горение при групповой прокладке, изоляция из полимерной композиции, не содержащей галогенов, не выделяющей коррозионно-активных газообразных продуктов при горении и тлении; соответствует ГОСТ 31996-2012 (ТР ТС) и ГОСТ 31565-2012 (ПБ); 5 медных однопроволочных жил сечением 6 мм², U-ном. 0,66 кВ; t-монт. не ниже -15°С. | руб./км | 1092024.28
| ППГнг(А)-HF 2х1,5 -1 кВ (ГОСТ) | Кабель силовой, не распространяющий горение, с низким дымо- и газовыделением. С внешней и внутренней изоляцией из полимерной композиции, не содержащей галогенов. С однопроволочный медной жилой, 2х1,5 кв мм. Оболочка черного цвета. D=9,8 мм. - 50... + 50°С | руб./км | 122400.85
| ППГнг(А)-HF 2х1,5 (N) 0,66кВ Конкорд (4674) | Кабель силовой, не распространяющий горение, с пониженным дымо- и газовыделением, с изоляцией и оболочкой из полимерной композиции не содержащей галогенов, с пониженным газо-дымовыделением при горении; однопроволочная медная жила, 2 х 1.5 мм.кв, D-наруж.10.5 мм, U-ном.0.66 кВ; t-раб.-50...+50°С | руб./км | 60883.8
| ППГнг(А)-HF 2х2,5 -1 кВ (ГОСТ) | Кабель силовой, не распространяющий горение, с низким дымо- и газовыделением. С внешней и внутренней изоляцией из полимерной композиции, не содержащей галогенов. С однопроволочный медной жилой, 2х2,5 кв мм. Оболочка черного цвета. D=10,5 мм. - 50...+ 50°С | руб./км | 163517.81
| ППГнг(А)-HF 2х4 -1 кВ (ГОСТ) | Кабель силовой, не распространяющий горение, с низким дымо- и газовыделением. С внешней и внутренней изоляцией из полимерной композиции, не содержащей галогенов. С однопроволочный медной жилой, 2х4 кв мм. Оболочка черного цвета. D=12,3 мм. - 50...+ 50°С | руб./км | 229556.83
| ППГнг(А)-HF 2х6 -1 кВ (ГОСТ) | Кабель силовой, не распространяющий горение, с низким дымо- и газовыделением. С внешней и внутренней изоляцией из полимерной композиции, не содержащей галогенов. С однопроволочный медной жилой, 2х6 кв мм. Оболочка черного цвета. D=13,3 мм. - 50...+ 50°С | руб./км | 312365.19
| ППГнг(А)-HF 3х1,5 -1 кВ (ГОСТ) | Кабель силовой, не распространяющий горение, с низким дымо- и газовыделением. С внешней и внутренней изоляцией из полимерной композиции, не содержащей галогенов. С однопроволочный медной жилой, 3х1,5 кв мм. Оболочка черного цвета. D=10,2 мм. - 50...+ 50°С | руб./км | 129812.5
| ППГнг(А)-HF 3х1,5 (N PE) 0,66кВ (Конкорд 4016) | Кабель силовой, не распространяющий горение, с полимерными элементами, не содержащими галогенов; однопроволочная медная жила, 3 х 1.5 мм.кв, U-ном.0.66 кВ; диаметр 10.3 мм; t-раб.-50...+50°С | руб./км | 80425.8
| ППГнг(А)-HF 3х1,5 1кВ (ПромЭл 4645100) | Кабель силовой, не распространяющий горение, изоляцией и оболочкой из безгалогенных композиций; однопроволочная медная жила, 3 х 1.5 мм.кв, U-ном.1 кВ; t-раб.-30...+50°С | руб./км | 79984.8
| ППГнг(А)-HF 3х10 -1 кВ (ГОСТ) | Кабель силовой, не распространяющий горение, с низким дымо- и газовыделением. С внешней и внутренней изоляцией из полимерной композиции, не содержащей галогенов. С однопроволочный медной жилой, 3х10 кв мм. Оболочка черного цвета. D=15,8 мм. - 50...+ 50°С | руб./км | 755792.09
| ППГнг(А)-HF 3х16 -1 кВ (ГОСТ) | Кабели силовые, не распространяющие горение, с низким дымо- и газовыделением. Внешней и внутренней изоляции из полимерной композиции, не содержащая галогенов. С однопроволочный медной жилой, 3х 16 кв мм. Оболочка черного цвета. D=19,2 мм. - 50°С ÷ + 50°С | руб./км | 1027791.51
| ППГнг(А)-HF 3х2,5 -1 кВ (ГОСТ) | Кабель силовой, не распространяющий горение, с низким дымо- и газовыделением. С внешней и внутренней изоляцией из полимерной композиции, не содержащей галогенов. С однопроволочный медной жилой, 3х2,5 кв мм. Оболочка черного цвета. D=11,1 мм. - 50...+ 50°С | руб./км | 209760.59
| ППГнг(А)-HF 3х2,5 (N PE) 0,66кВ (Конкорд 4017) | Кабель силовой, не распространяющий горение, с полимерными элементами, не содержащими галогенов; однопроволочная медная жила, 3 х 2.5 мм.кв, U-ном.0.66 кВ; диаметр 11.1 мм; t-раб.-50...+50°С | руб./км | 115050.6
| ППГнг(А)-HF 3х2,5 1кВ ПромЭл 4645110 | Кабель силовой, не распространяющий горение, изоляцией и оболочкой из безгалогенных композиций; однопроволочная медная жила, 3 х 2.5 мм.кв, U-ном.1 кВ; t-раб.-30...+50°С | руб./км | 116323.2
| ППГнг(А)-HF 3х4 -1 кВ (ГОСТ) | Кабель силовой, не распространяющий горение, с низким дымо- и газовыделением. С внешней и внутренней изоляцией из полимерной композиции, не содержащей галогенов. С однопроволочный медной жилой, 3х4 кв мм. Оболочка черного цвета. D=12,9 мм. - 50...+ 50°С | руб./км | 306974.25
| ППГнг(А)-HF 3х6 -1 кВ (ГОСТ) | Кабель силовой, не распространяющий горение, с низким дымо- и газовыделением. С внешней и внутренней изоляцией из полимерной композиции, не содержащей галогенов. С однопроволочный медной жилой, 3х6 кв мм. Оболочка черного цвета. D=14,1 мм. - 50...+ 50°С | руб./км | 429132.06
| ППГнг(А)-HF 4х1,5 -1 кВ (ГОСТ) | Кабели силовые, не распространяющие горение, с низким дымо- и газовыделением. Внешней и внутренней изоляции из полимерной композиции, не содержащая галогенов. С однопроволочный медной жилой, 4х 1,5 кв мм. Оболочка черного цвета. D=11,0 мм. - 50°С ÷ + 50°С | руб./км | 186517.68
| ППГнг(А)-HF 4х10 -1 кВ (ГОСТ) | Кабели силовые, не распространяющие горение, с низким дымо- и газовыделением. Внешней и внутренней изоляции из полимерной композиции, не содержащая галогенов. С однопроволочный медной жилой, 4х10 кв мм. Оболочка черного цвета. D=17,2 мм. Рабочая температура - 50°С ÷ + 50°С | руб./км | 860694.48
| ППГнг(А)-HF 4х16 -1 кВ (ГОСТ) | Кабели силовые, не распространяющие горение, с низким дымо- и газовыделением. Внешней и внутренней изоляции из полимерной композиции, не содержащая галогенов. С однопроволочный медной жилой, 4х16 кв мм. Оболочка черного цвета. D=21,1 мм. - 50°С ÷ + 50°С | руб./км | 1344001.06
| ППГнг(А)-HF 4х2,5 -1 кВ (ГОСТ) | Кабели силовые, не распространяющие горение, с низким дымо- и газовыделением. Внешней и внутренней изоляции из полимерной композиции, не содержащая галогенов. С однопроволочный медной жилой, 4х 2,5 кв мм. Оболочка черного цвета. D=12,0 мм. - 50°С ÷ + 50°С | руб./км | 261416.39
| ППГнг(А)-HF 4х4 -1 кВ (ГОСТ) | Кабели силовые, не распространяющие горение, с низким дымо- и газовыделением. Внешней и внутренней изоляции из полимерной композиции, не содержащая галогенов. С однопроволочный медной жилой, 4х4 кв мм. Оболочка черного цвета. D=14,1 мм. - 50°С ÷ + 50°С | руб./км | 389627.96
| ППГнг(А)-HF 4х6 -1 кВ (ГОСТ) | Кабели силовые, не распространяющие горение, с низким дымо- и газовыделением. Внешней и внутренней изоляции из полимерной композиции, не содержащая галогенов. С однопроволочный медной жилой, 4х6 кв мм. Оболочка черного цвета. D=15,2 мм. - 50°С ÷ + 50°С | руб./км | 554581.89
| ППГнг(А)-HF 5х1,5 -1 кВ (ГОСТ) | Кабели силовые, не распространяющие горение, с низким дымо- и газовыделением. Внешней и внутренней изоляции из полимерной композиции, не содержащая галогенов. С однопроволочный медной жилой, 5х1,5 кв мм. Оболочка черного цвета. D=11,9 мм. - 50°С ÷ + 50°С | руб./км | 227214.86
| ППГнг(А)-HF 5х10 -1 кВ (ГОСТ) | Кабели силовые, не распространяющие горение, с низким дымо- и газовыделением. Внешней и внутренней изоляции из полимерной композиции, не содержащая галогенов. С однопроволочный медной жилой, 5х10 кв мм. Оболочка черного цвета. D=18,9 мм. - 50°С ÷ + 50°С | руб./км | 1076066.94
| ППГнг(А)-HF 5х16 -1 кВ (ГОСТ) | Кабели силовые, не распространяющие горение, с низким дымо- и газовыделением. Внешней и внутренней изоляции из полимерной композиции, не содержащая галогенов. С однопроволочный медной жилой, 5х16 кв мм. Оболочка черного цвета. D=23,2 мм. - 50°С ÷ + 50°С | руб./км | 1633189.64
| ППГнг(А)-HF 5х2,5 -1 кВ (ГОСТ) | Кабели силовые, не распространяющие горение, с низким дымо- и газовыделением. Внешней и внутренней изоляции из полимерной композиции, не содержащая галогенов. С однопроволочный медной жилой, 5х2,5 кв мм. Оболочка черного цвета. D=13,0 мм. - 50°С ÷ + 50°С | руб./км | 277525
| ППГнг(А)-HF 5х2,5 (N PE) 0,66кВ (Конкорд 4716) | Кабель силовой, не распространяющий горение, с полимерными элементами, не содержащими галогенов; однопроволочная медная жила, 5 х 2.5 мм.кв, U-ном.0.66 кВ; диаметр 12.8 мм; t-раб.-50...+50°С | руб./км | 176122.8
| ППГнг(А)-HF 5х4 -1 кВ (ГОСТ) | Кабели силовые, не распространяющие горение, с низким дымо- и газовыделением. Внешней и внутренней изоляции из полимерной композиции, не содержащая галогенов. С однопроволочный медной жилой, 5х4 кв мм. Оболочка черного цвета. D=15,3 мм. - 50°С ÷ + 50°С | руб./км | 491923.26
| ППГнг(А)-HF 5х4 (N PE) 0,66кВ (Конкорд 4677) | Кабель силовой, не распространяющий горение, с полимерными элементами, не содержащими галогенов; однопроволочная медная жила, 5 х 4 мм.кв, U-ном.0.66 кВ; диаметр 14.4 мм; t-раб.-50...+50°С | руб./км | 267876
| ППГнг(А)-HF 5х6 -1 кВ (ГОСТ) | Кабели силовые, не распространяющие горение, с низким дымо- и газовыделением. Внешней и внутренней изоляции из полимерной композиции, не содержащая галогенов. С однопроволочный медной жилой, 5х6 кв мм. Оболочка черного цвета. D=16,6 мм. - 50°С ÷ + 50°С | руб./км | 676673.41
| ППГ-Пнг(А)-HF 3х1,5 (N PE) 0,66кВ (Конкорд 4458) | Кабель силовой, не распространяющий горение, с полимерными элементами, не содержащими галогенов; однопроволочная медная жила, 3 х 1.5 мм.кв, U-ном.0.66 кВ; 10.5х5.1 мм; t-раб.-50...+50°С. В плоском исполнении. | руб./км | 65293.2
| ППГ-Пнг(А)-HF 3х2,5 (N PE) 0,66кВ (Конкорд 4459) | Кабель силовой, не распространяющий горение, с полимерными элементами, не содержащими галогенов; однопроволочная медная жила, 3 х 2.5 мм.кв, U-ном.0.66 кВ; 11.7х5.5 мм; t-раб.-50...+50°С. В плоском исполнении. | руб./км | 103285
| ШВВП 2х0,5 черный ГОСТ ККЗ | Провод с многопроволочными 2 жилами с поливинилхлоридной изоляцией, 3,1х5,1 мм, сечение жил = 0,5 кв. мм. Оболочка ПВХ пластикат черного цвета. Температура окружающей среды при эксплуатации провода: –25...+40 °С. Предельная длительно допустимая рабочая температура жил: +70 °С. (200 м бухта) | руб./км | 14460
| ПуВ (ПВ-1) 1х2,5 ГОСТ желто-зеленый TDM (SQ0124-0225) | Провод для монтажа электрооборудования, машин, механизмов, станков, внутренних электроустановок и др.; однопроволочная медная жила, 1х2.5 мм.кв., изоляция – поливинилхлоридный пластикат; U-ном.450/750 В; t-раб.-50...+65°С. Цвет жёлто-зелёный. Соответствует ГОСТ 31947-2012. Бухта 500 м. | руб./км | 27785
| ПуВ (ПВ-1) 1х4,0 ГОСТ желто-зеленый TDM (SQ0124-0231) | Провод для монтажа электрооборудования, машин, механизмов, станков, внутренних электроустановок и др.; однопроволочная медная жила, 1х4.0 мм.кв., изоляция – поливинилхлоридный пластикат; U-ном.450/750 В; t-раб.-50...+65°С. Цвет жёлто-зелёный. Соответствует ГОСТ 31947-2012. Бухта 300 м. | руб./км | 44151
| ПуВ (ПВ-1) 1х6,0 ГОСТ желто-зеленый TDM (SQ0124-0237) | Провод для монтажа электрооборудования, машин, механизмов, станков, внутренних электроустановок и др.; однопроволочная медная жила, 1х6.0 мм.кв., изоляция – поливинилхлоридный пластикат; U-ном.450/750 В; t-раб.-50...+65°С. Цвет жёлто-зелёный. Соответствует ГОСТ 31947-2012. Бухта 200 м. | руб./км | 65102
| ПуГВ (ПВ-3) 0,5 белый ГОСТ ККЗ | Провод с медной многопроволочной жилой в ПВХ изоляции для электрических установок; сечение 0.5 мм², Ø-нар. 2.1 мм, U-ном. 450 В; t-раб.-50...+65°С; цвет белый, бухта 1000 м | руб./км | 6360
| ПуГВ (ПВ-3) 0,5 ж/з ГОСТ ККЗ | Провод с медной многопроволочной жилой в ПВХ изоляции для электрических установок; сечение 0.5 мм², Ø-нар. 2.1 мм, U-ном. 450 В; t-раб.-50...+65°С; цвет желто-зеленый, бухта 1000 м | руб./км | 6360
| ПуГВ (ПВ-3) 0,5 красный ГОСТ ККЗ | Провод с медной многопроволочной жилой в ПВХ изоляции для электрических установок; сечение 0.5 мм², Ø-нар. 2.1 мм, U-ном. 450 В; t-раб.-50...+65°С; цвет красный, бухта 1000 м | руб./км | 6360
| ПуГВ (ПВ-3) 0,5 синий ГОСТ ККЗ | Провод с медной многопроволочной жилой в ПВХ изоляции для электрических установок; сечение 0.5 мм², Ø-нар. 2.1 мм, U-ном. 450 В; t-раб.-50...+65°С; цвет синий, бухта 1000 м | руб./км | 6360
| ПуГВ (ПВ-3) 0,5 черный ГОСТ ККЗ | Провод с медной многопроволочной жилой в ПВХ изоляции для электрических установок; сечение 0.5 мм², Ø-нар. 2.1 мм, U-ном. 450 В; t-раб.-50...+65°С; цвет черный, бухта 1000 м | руб./км | 6360
| ПуГВ (ПВ-3) 0,75 белый ГОСТ ККЗ | Провод с медной многопроволочной жилой в ПВХ изоляции для электрических установок; сечение 0.75 мм², Ø-нар. 2.3 мм, U-ном. 450 В; t-раб.-50...+65°С; цвет белый, бухта 1000 м | руб./км | 9060
| ПуГВ (ПВ-3) 0,75 ж/з ГОСТ ККЗ | Провод с медной многопроволочной жилой в ПВХ изоляции для электрических установок; сечение 0.75 мм², Ø-нар. 2.3 мм, U-ном. 450 В; t-раб.-50...+65°С; цвет желто-зеленый, бухта 1000 м | руб./км | 9060
| ПуГВ (ПВ-3) 0,75 красный ГОСТ ККЗ | Провод с медной многопроволочной жилой в ПВХ изоляции для электрических установок; сечение 0.75 мм², Ø-нар. 2.3 мм, U-ном. 450 В; t-раб.-50...+65°С; цвет красный, бухта 1000 м | руб./км | 9060
| ПуГВ (ПВ-3) 0,75 синий ГОСТ ККЗ | Провод с медной многопроволочной жилой в ПВХ изоляции для электрических установок; сечение 0.75 мм², Ø-нар. 2.3 мм, U-ном. 450 В; t-раб.-50...+65°С; цвет синий, бухта 1000 м | руб./км | 9060
| ПуГВ (ПВ-3) 0,75 черный ГОСТ ККЗ | Провод с медной многопроволочной жилой в ПВХ изоляции для электрических установок; сечение 0.75 мм², Ø-нар. 2.3 мм, U-ном. 450 В; t-раб.-50...+65°С; цвет черный, бухта 1000 м | руб./км | 9060
| ПуГВ (ПВ-3) 1 белый ГОСТ ККЗ | Провод с медной многопроволочной жилой в ПВХ изоляции для электрических установок; сечение 1.0 мм², Ø-нар. 2.5 мм, U-ном. 450 В; t-раб.-50...+65°С; цвет белый, бухта 1000 м | руб./км | 11580
| ПуГВ (ПВ-3) 1 ж/з ГОСТ ККЗ | Провод с медной многопроволочной жилой в ПВХ изоляции для электрических установок; сечение 1.0 мм², Ø-нар. 2.5 мм, U-ном. 450 В; t-раб.-50...+65°С; цвет желто-зеленый, бухта 1000 м | руб./км | 11580
| ПуГВ (ПВ-3) 1,5 белый ГОСТ ККЗ | Провод с медной многопроволочной жилой в ПВХ изоляции для электрических установок; сечение 1.5 мм², Ø-нар. 3 мм, U-ном. 450 В; t-раб.-50...+65°С; цвет белый, бухта 500 м | руб./км | 16800
| ПуГВ (ПВ-3) 1,5 красный ГОСТ ККЗ | Провод с медной многопроволочной жилой в ПВХ изоляции для электрических установок; сечение 1.5 мм², Ø-нар. 3 мм, U-ном. 450 В; t-раб.-50...+65°С; цвет красный, бухта 500 м | руб./км | 16800
| ПуГВ (ПВ-3) 1,5 синий ГОСТ ККЗ | Провод с медной многопроволочной жилой в ПВХ изоляции для электрических установок; сечение 1.5 мм², Ø-нар. 3 мм, U-ном. 450 В; t-раб.-50...+65°С; цвет синий, бухта 500 м | руб./км | 16800
| ПуГВ (ПВ-3) 1,5 черный ГОСТ ККЗ | Провод с медной многопроволочной жилой в ПВХ изоляции для электрических установок; сечение 1.5 мм², Ø-нар. 3 мм, U-ном. 450 В; t-раб.-50...+65°С; цвет черный, бухта 500 м | руб./км | 16800
NEW | ПуГВ (ПВ-3) 10 белый ГОСТ ККЗ | Провод с медной многопроволочной жилой в ПВХ изоляции для электрических установок; сечение 10 мм², Ø-нар. 7,2 мм, U-ном. 450 В; t-раб.-50...+65°С; цвет белый, бухта 100 м | руб./км | 110520
NEW | ПуГВ (ПВ-3) 10 ж/з ГОСТ ККЗ | Провод с медной многопроволочной жилой в ПВХ изоляции для электрических установок; сечение 10 мм², Ø-нар. 7,2 мм, U-ном. 450 В; t-раб.-50...+65°С; цвет желто-зеленый, бухта 100 м | руб./км | 110520
NEW | ПуГВ (ПВ-3) 10 красный ГОСТ ККЗ | Провод с медной многопроволочной жилой в ПВХ изоляции для электрических установок; сечение 10 мм², Ø-нар. 7,2 мм, U-ном. 450 В; t-раб.-50...+65°С; цвет красный, бухта 100 м | руб./км | 110520
NEW | ПуГВ (ПВ-3) 10 синий ГОСТ ККЗ | Провод с медной многопроволочной жилой в ПВХ изоляции для электрических установок; сечение 10 мм², Ø-нар. 7,2 мм, U-ном. 450 В; t-раб.-50...+65°С; цвет синий, бухта 100 м | руб./км | 110520
NEW | ПуГВ (ПВ-3) 10 черный ГОСТ ККЗ | Провод с медной многопроволочной жилой в ПВХ изоляции для электрических установок; сечение 10 мм², Ø-нар. 7,2 мм, U-ном. 450 В; t-раб.-50...+65°С; цвет черный, бухта 100 м | руб./км | 110520
NEW | ПуГВ (ПВ-3) 16 белый ГОСТ ККЗ | Провод с медной многопроволочной жилой в ПВХ изоляции для электрических установок; сечение 16 мм², Ø-нар. 8,9 мм, U-ном. 450 В; t-раб.-50...+65°С; цвет белый, бухта 100 м | руб./км | 171420
NEW | ПуГВ (ПВ-3) 16 ж/з ГОСТ ККЗ | Провод с медной многопроволочной жилой в ПВХ изоляции для электрических установок; сечение 16 мм², Ø-нар. 8,9 мм, U-ном. 450 В; t-раб.-50...+65°С; цвет желто-зеленый, бухта 100 м | руб./км | 171420
NEW | ПуГВ (ПВ-3) 16 красный ГОСТ ККЗ | Провод с медной многопроволочной жилой в ПВХ изоляции для электрических установок; сечение 16 мм², Ø-нар. 8,9 мм, U-ном. 450 В; t-раб.-50...+65°С; цвет красный, бухта 100 м | руб./км | 171420
NEW | ПуГВ (ПВ-3) 16 синий ГОСТ ККЗ | Провод с медной многопроволочной жилой в ПВХ изоляции для электрических установок; сечение 16 мм², Ø-нар. 8,9 мм, U-ном. 450 В; t-раб.-50...+65°С; цвет синий, бухта 100 м | руб./км | 171420
NEW | ПуГВ (ПВ-3) 16 черный ГОСТ ККЗ | Провод с медной многопроволочной жилой в ПВХ изоляции для электрических установок; сечение 16 мм², Ø-нар. 8,9 мм, U-ном. 450 В; t-раб.-50...+65°С; цвет черный, бухта 100 м | руб./км | 171420
| ПуГВ (ПВ-3) 1х16,0 ГОСТ желто-зеленый TDM (SQ0124-0749) | Провод для монтажа электрооборудования, машин, механизмов, станков, внутренних электроустановок и др.; многопроволочная медная жила, 1х16 мм.кв., изоляция – поливинилхлоридный пластикат; U-ном.450/750 В; t-раб.-50...+65°С. Цвет жёлто-зелёный. Соответствует ГОСТ 31947-2012. Бухта 100 м. | руб./км | 178064
| ПуГВ (ПВ-3) 1х4,0 ГОСТ синий TDM (SQ0124-0732) | Провод для монтажа электрооборудования, машин, механизмов, станков, внутренних электроустановок и др.; многопроволочная медная жила, 1х4.0 мм.кв., изоляция – поливинилхлоридный пластикат; U-ном.450/750 В; t-раб.-50...+65°С. Цвет синий. Соответствует ГОСТ 31947-2012. Бухта 300 м. | руб./км | 42656
| ПуГВ (ПВ-3) 2,5 белый ГОСТ ККЗ | Провод с медной многопроволочной жилой в ПВХ изоляции для электрических установок; сечение 2.5 мм², Ø-нар. 3.7 мм, U-ном. 450 В; t-раб.-50...+65°С; цвет белый, бухта 500 м | руб./км | 27480
| ПуГВ (ПВ-3) 2,5 синий ГОСТ ККЗ | Провод с медной многопроволочной жилой в ПВХ изоляции для электрических установок; сечение 2.5 мм², Ø-нар. 3.7 мм, U-ном. 450 В; t-раб.-50...+65°С; цвет синий, бухта 500 м | руб./км | 27480
| ПуГВ (ПВ-3) 4 белый ГОСТ ККЗ | Провод с медной многопроволочной жилой в ПВХ изоляции для электрических установок; сечение 4 мм², Ø-нар. 4.3 мм, U-ном. 450 В; t-раб.-50...+65°С; цвет белый, бухта 300 м | руб./км | 44220
| ПуГВ (ПВ-3) 4 синий ГОСТ ККЗ | Провод с медной многопроволочной жилой в ПВХ изоляции для электрических установок; сечение 4 мм², Ø-нар. 4.3 мм, U-ном. 450 В; t-раб.-50...+65°С; цвет синий, бухта 300 м | руб./км | 44220
| ПуГВ (ПВ-3) 6 белый ГОСТ ККЗ | Провод с медной многопроволочной жилой в ПВХ изоляции для электрических установок; сечение 6 мм², Ø-нар. 4.7 мм, U-ном. 450 В; t-раб.-50...+65°С; цвет белый, бухта 200 м | руб./км | 65100
| ПуГВ (ПВ-3) 6 синий ГОСТ ККЗ | Провод с медной многопроволочной жилой в ПВХ изоляции для электрических установок; сечение 6 мм², Ø-нар. 4.7 мм, U-ном. 450 В; t-раб.-50...+65°С; цвет синий, бухта 200 м | руб./км | 65100
| ПуГВнг(А)-LS 1х1,5 Б 450/750В (Цветлит 00-00130511) | Провод установочный, гибкий, изоляция из ПВХ пластиката пониженной горючести с пониженным газо- дымовыделением; 1 х 5 мм.кв, U-ном.450/750 В; t-раб.-50...+65°С | руб./км | 18948.4
| ПуГВнг(А)-LS 1х1,5 Ж/З 450/750В (Цветлит 00-00130613) | Провод установочный, гибкий, изоляция из ПВХ пластиката пониженной горючести с пониженным газо- дымовыделением; 1 х 1.5 мм.кв, U-ном.450/750 В; t-раб.-50...+65°С | руб./км | 18948.4
| ПуГВнг(А)-LS 1х10 Ж/З 450/750В (Цветлит 00-00130617) | Провод установочный, гибкий, изоляция из ПВХ пластиката пониженной горючести с пониженным газо- дымовыделением; 1 х 10 мм.кв, U-ном.450/750 В; t-раб.-50...+65°С | руб./км | 125958.6
| ПуГВнг(А)-LS 1х2,5 Б 450/750В (Цветлит 00-00130512) | Провод установочный, гибкий, изоляция из ПВХ пластиката пониженной горючести с пониженным газо- дымовыделением; 1 х 2.5 мм.кв, U-ном.450/750 В; t-раб.-50...+65°С | руб./км | 31102.3
| ПуГВнг(А)-LS 1х2,5 Ж/З 450/750В (Цветлит 00-00130614) | Провод установочный, гибкий, изоляция из ПВХ пластиката пониженной горючести с пониженным газо- дымовыделением; 1 х 2.5 мм.кв, U-ном.450/750 В; t-раб.-50...+65°С | руб./км | 31102.3
| ПуГВнг(А)-LS 1х2,5 С 450/750В (Цветлит 00-00130529) | Провод установочный, гибкий, изоляция из ПВХ пластиката пониженной горючести с пониженным газо- дымовыделением; 1 х 2.5 мм.кв, U-ном.450/750 В; t-раб.-50...+65°С | руб./км | 31102.3
| ПуГВнг(А)-LS 1х25 Ж/З 450/750В (Цветлит 00-00130619) | Провод установочный, гибкий, изоляция из ПВХ пластиката пониженной горючести с пониженным газо- дымовыделением; 1 х 25 мм.кв, U-ном.450/750 В; t-раб.-50...+65°С | руб./км | 300075.6
| ПуГВнг(А)-LS 1х4 Б 450/750В (Цветлит 00-00130513) | Провод установочный, гибкий, изоляция из ПВХ пластиката пониженной горючести с пониженным газо- дымовыделением; 1 х 4 мм.кв, U-ном.450/750 В; t-раб.-50...+65°С | руб./км | 49161.7
| ПуГВнг(А)-LS 1х4 Ж/З 450/750В (Цветлит 00-00130615) | Провод установочный, гибкий, изоляция из ПВХ пластиката пониженной горючести с пониженным газо- дымовыделением; 1 х 4 мм.кв, U-ном.450/750 В; t-раб.-50...+65°С | руб./км | 49161.7
| ПуГВнг(А)-LS 1х4 С (РЭК-PRYSMIAN 0501060501) | Провод с медной многопроволочной жилой в ПВХ изоляции, не распространяющий горение, с пониженным дымо- и газовыделением,; сечение 4 мм², D-нар.4 мм, U-ном. 450 В; t-раб.-50...+65°С; цвет синий | руб./км | 48475.9
| ПуГВнг(А)-LS 1х6 Б 450/750В (Цветлит 00-00130514) | Провод установочный, гибкий, изоляция из ПВХ пластиката пониженной горючести с пониженным газо- дымовыделением; 1 х 6 мм.кв, U-ном.450/750 В; t-раб.-50...+65°С | руб./км | 72974.2
| ПуГВнг(А)-LS 1х6 Ж/З 450/750В (Цветлит 00-00130616) | Провод установочный, гибкий, изоляция из ПВХ пластиката пониженной горючести с пониженным газо- дымовыделением; 1 х 6 мм.кв, U-ном.450/750 В; t-раб.-50...+65°С | руб./км | 72974.2
| СИП-4 2х16,0 мм² (01-8890-2) | Самонесущий изолированный провод с алюминиевыми жилами и изоляцией из светостабилизированного сшитого полиэтилена; 2 проводника сечением 16 мм.кв., минимальный радиус изгиба 7.5 диаметров, U-ном.0.6/1кВ, t-раб.–50...+50°С. Провод соответствует требованиям ГОСТ Р 52373-2005. | руб./км | 59074.4
| СИП-4 4х16 (Людиново Л0012556) | Провод самонесущий c алюминиевыми фазными токопроводящими жилами, с изоляцией из светостабилизированного сшитого полиэтилена (ПЭ), без несущей жилы; 4 х 16 мм.кв, U-ном.0.6/1 кВ; t-раб.-60...+50°С | руб./км | 104164.2
| СИП-4 4х16,0 мм² (01-8892-2) | Самонесущий изолированный провод с алюминиевыми жилами и изоляцией из светостабилизированного сшитого полиэтилена; 4 проводника сечением 16 мм.кв., минимальный радиус изгиба 7.5 диаметров, U-ном.0.6/1кВ, t-раб.–50...+50°С. Провод соответствует требованиям ГОСТ Р 52373-2005. | руб./км | 115682.8
| СИП-4 4х25 (Людиново Л0012565) | Провод самонесущий c алюминиевыми фазными токопроводящими жилами, с изоляцией из светостабилизированного сшитого полиэтилена (ПЭ), без несущей жилы; 4 х 25 мм.кв, U-ном.0.6/1 кВ; t-раб.-60...+50°С | руб./км | 148680
| СИП-4 4х35 (Людиново Л0035267) | Провод самонесущий c алюминиевыми фазными токопроводящими жилами, с изоляцией из светостабилизированного сшитого полиэтилена (ПЭ), без несущей жилы; 4 х 35 мм.кв, U-ном.0.6/1 кВ; t-раб.-60...+50°С | руб./км | 193032
| ШВВП 2х0,5 белый, ГОСТ ККЗ | Провод с многопроволочными 2 жилами с поливинилхлоридной изоляцией, 5,2х3,4 мм, сечение жил = 0,5 кв. мм | руб./км | 14460
| ШВВП 2х0,5 (белый) (Паритет) | Провод с многопроволочными 2 жилами с поливинилхлоридной изоляцией, 3,1х5,1 мм, сечение жил = 0,5 кв. мм (бухта 200м) | руб./км | 25740
| ШВВП 2х0,75 белый ГОСТ ККЗ | Провод с многопроволочными 2 жилами с поливинилхлоридной изоляцией, 5,8х3,6 мм, сечение жил = 0,75 кв. мм | руб./км | 19980
| ШВВП 2х0,75 (белый) (Паритет) | Провод с многопроволочными 2 жилами с поливинилхлоридной изоляцией, 3,4х5,6 мм, сечение жил = 0,75 кв. мм (200 м бухта) | руб./км | 37870
| ШВВП 2х0,75 черный ККЗ | Провод с многопроволочными 2 жилами с поливинилхлоридной изоляцией, 3,4х5,6 мм, сечение жил = 0,75 кв. мм. Оболочка ПВХ пластикат черного цвета. Температура окружающей среды при эксплуатации провода: –25...+40 °С. Предельная длительно допустимая рабочая температура жил: +70 °С. (200 м бухта) | руб./км | 19980
| ШВВП 2х0,75 Б 380В (Промэл 4923180) | Провод со скрученными из отдельных проволок медными жилами, с изоляцией и оболочкой из ПВХ-пластиката, плоский; 2 х 0.75 мм.кв; t-раб.-25...+70°С | руб./км | 21367
| ШВВП 3х0,5 (белый) (Паритет) | Провод с многопроволочными 3 жилами с поливинилхлоридной изоляцией, 3,1х7,0 мм, сечение жил = 0,5 кв. мм (бухта 200м) | руб./км | 39240
| ШВВП 3х0,75 белый ГОСТ ККЗ | Провод с многопроволочными 3 жилами с поливинилхлоридной изоляцией, 3,4х7,8 мм, сечение жил = 0,75 кв. мм | руб./км | 29700
| ШВВП 3х0,75 (белый) (Паритет) | Провод с многопроволочными 3 жилами с поливинилхлоридной изоляцией, 3,4х7,8 мм, сечение жил = 0,75 кв. мм (бухта 200м) | руб./км | 56820
| ШВВП 3х0,75 Б 380В (ПромЭл 4946770) | Провод со скрученными из отдельных проволок медными жилами, с изоляцией и оболочкой из ПВХ-пластиката, плоский; 3 х 0.75 мм.кв; t-раб.-25...+70°С | руб./км | 35809.2
| ШВВПмб 2х0,5 белый (SQ0120-0301) | Шнур для сетей переменного тока; многопроволочная медная жила, 2х0.5 мм.кв., изоляция – поливинилхлоридный пластикат; U-ном.380 В; t-раб.-25...+40°С. Цвет белый. Соответствует ГОСТ 7399-97. Бухта 100 м. | руб./км | 11600
| ШВВПмб 2х0,5 черный (SQ0120-0303) | Шнур для сетей переменного тока; многопроволочная медная жила, 2х0.5 мм.кв., изоляция – поливинилхлоридный пластикат; U-ном.380 В; t-раб.-25...+40°С. Цвет чёрный. Соответствует ГОСТ 7399-97. Бухта 100 м. | руб./км | 11600
| ШВВПмб 2х0,75 белый (SQ0120-0302) | Шнур для сетей переменного тока; многопроволочная медная жила, 2х0.75 мм.кв., изоляция – поливинилхлоридный пластикат; U-ном.380 В; t-раб.-25...+40°С. Цвет белый. Соответствует ГОСТ 7399-97. Бухта 100 м. | руб./км | 15792
| ШВВПмб 2х0,75 черный (SQ0120-0304) | Шнур для сетей переменного тока; многопроволочная медная жила, 2х0.75 мм.кв., изоляция – поливинилхлоридный пластикат; U-ном.380 В; t-раб.-25...+40°С. Цвет чёрный. Соответствует ГОСТ 7399-97. Бухта 100 м. | руб./км | 15792
| ШВВПмб 3х0,5 белый (SQ0120-0305) | Шнур для сетей переменного тока; многопроволочная медная жила, 3х0.5 мм.кв., изоляция – поливинилхлоридный пластикат; U-ном.380 В; t-раб.-25...+40°С. Цвет белый. Соответствует ГОСТ 7399-97. Бухта 100 м. | руб./км | 16759
| ШВВПмб 3х0,75 белый (SQ0120-0306) | Шнур для сетей переменного тока; многопроволочная медная жила, 3х0.75 мм.кв., изоляция – поливинилхлоридный пластикат; U-ном.380 В; t-раб.-25...+40°С. Цвет белый. Соответствует ГОСТ 7399-97. Бухта 100 м. | руб./км | 23312
| ШВВПмб 3х0,75 черный (SQ0120-0308) | Шнур для сетей переменного тока; многопроволочная медная жила, 3х0.75 мм.кв., изоляция – поливинилхлоридный пластикат; U-ном.380 В; t-раб.-25...+40°С. Цвет чёрный. Соответствует ГОСТ 7399-97. Бухта 100 м. | руб./км | 23312
NEW | ПВСнг(А)-LS 2х0,75 ККЗ ГОСТ черный (KKZ40-00010316) | Провод силовой, многопроволочный, не распространяющий горение, с пониженным дымо- и газовыделением, 2 х 0,75 мм², Ø-внеш. 6 мм, U-ном. 380 В. Оболочка черного цвета. | руб./км | 23040
NEW | ПВСнг(А)-LS 2х1,0 ККЗ ГОСТ черный (KKZ40-00010317) | Провод силовой, многопроволочный, не распространяющий горение, с пониженным дымо- и газовыделением, 2 х 1,0 мм², Ø-внеш. 6.2 мм, U-ном. 380 В. Оболочка черного цвета. | руб./км | 28260
NEW | ПВСнг(А)-LS 2х2,5 ККЗ ГОСТ черный (KKZ40-00010319) | Провод силовой, многопроволочный, не распространяющий горение, с пониженным дымо- и газовыделением, 2 х 2,5 мм², Ø-внеш. 8.5 мм, U-ном. 380 В. Оболочка черного цвета. | руб./км | 63240
NEW | ПВСнг(А)-LS 2х4,0 ККЗ ГОСТ черный (KKZ40-00010320) | Провод силовой, многопроволочный, не распространяющий горение, с пониженным дымо- и газовыделением, 2 х 4,0 мм², Ø-внеш. 9.9 мм, U-ном. 380 В. Оболочка черного цвета. | руб./км | 98940
NEW | ПВСнг(А)-LS 2х6,0 ККЗ ГОСТ черный (KKZ40-00010321) | Провод силовой, многопроволочный, не распространяющий горение, с пониженным дымо- и газовыделением, 2 х 6,0 мм², Ø-внеш. 11.4 мм, U-ном. 380 В. Оболочка черного цвета. | руб./км | 144180
NEW | ПВСнг(А)-LS 2х10,0 ККЗ ГОСТ черный (KKZ40-00010322) | Провод силовой, многопроволочный, не распространяющий горение, с пониженным дымо- и газовыделением, 2 х 10,0 мм², Ø-внеш. 14.2 мм, U-ном. 380 В. Оболочка черного цвета. | руб./км | 241860
NEW | ПВСнг(А)-LS 3х0,75 ККЗ ГОСТ черный (KKZ40-00010326) | Провод силовой, многопроволочный, не распространяющий горение, с пониженным дымо- и газовыделением, 3 х 0,75 мм², Ø-внеш. 6.1 мм, U-ном. 380 В. Оболочка черного цвета. | руб./км | 31500
NEW | ПВСнг(А)-LS 3х1,0 ККЗ ГОСТ черный (KKZ40-00010327) | Провод силовой, многопроволочный, не распространяющий горение, с пониженным дымо- и газовыделением, 3 х 1,0 мм², Ø-внеш. 6.4 мм, U-ном. 380 В. Оболочка черного цвета. | руб./км | 39180
NEW | ПВСнг(А)-LS 3х1,5 ККЗ ГОСТ черный (KKZ40-00010328) | Провод силовой, многопроволочный, не распространяющий горение, с пониженным дымо- и газовыделением, 3 х 1,5 мм², Ø-внеш. 7.5 мм, U-ном. 380 В. Оболочка черного цвета. | руб./км | 55560
NEW | ПВСнг(А)-LS 3х2,5 ККЗ ГОСТ черный (KKZ40-00010329) | Провод силовой, многопроволочный, не распространяющий горение, с пониженным дымо- и газовыделением, 3 х 2,5 мм², Ø-внеш. 9.3 мм, U-ном. 380 В. Оболочка черного цвета. | руб./км | 90420
NEW | ПВСнг(А)-LS 3х4,0 ККЗ ГОСТ черный (KKZ40-00010330) | Провод силовой, многопроволочный, не распространяющий горение, с пониженным дымо- и газовыделением, 3 х 4,0 мм², Ø-внеш. 10.7 мм, U-ном. 380 В. Оболочка черного цвета. | руб./км | 142440
NEW | ПВСнг(А)-LS 3х6,0 ККЗ ГОСТ черный (KKZ40-00010331) | Провод силовой, многопроволочный, не распространяющий горение, с пониженным дымо- и газовыделением, 3 х 6,0 мм², Ø-внеш. 12.3 мм, U-ном. 380 В. Оболочка черного цвета. | руб./км | 208200
NEW | ПВСнг(А)-LS 3х10,0 ККЗ ГОСТ черный (KKZ40-00010332) | Провод силовой, многопроволочный, не распространяющий горение, с пониженным дымо- и газовыделением, 3 х 10,0 мм², Ø-внеш. 15.3 мм, U-ном. 380 В. Оболочка черного цвета. | руб./км | 349740
NEW | ПВСнг(А)-LS 4х0,75 ККЗ ГОСТ черный (KKZ40-00010336) | Провод силовой, многопроволочный, не распространяющий горение, с пониженным дымо- и газовыделением, 4 х 0,75 мм², Ø-внеш. 6.7 мм, U-ном. 380 В. Оболочка черного цвета. | руб./км | 40320
NEW | ПВСнг(А)-LS 4х1,0 ККЗ ГОСТ черный (KKZ40-00010337) | Провод силовой, многопроволочный, не распространяющий горение, с пониженным дымо- и газовыделением, 4 х 1,0 мм², Ø-внеш. 7.2 мм, U-ном. 380 В. Оболочка черного цвета. | руб./км | 51360
NEW | ПВСнг(А)-LS 4х1,5 ККЗ ГОСТ черный (KKZ40-00010338) | Провод силовой, многопроволочный, не распространяющий горение, с пониженным дымо- и газовыделением, 4 х 1,5 мм², Ø-внеш. 8.5 мм, U-ном. 380 В. Оболочка черного цвета. | руб./км | 73380
NEW | ПВСнг(А)-LS 4х2,5 ККЗ ГОСТ черный (KKZ40-00010339) | Провод силовой, многопроволочный, не распространяющий горение, с пониженным дымо- и газовыделением, 4 х 2,5 мм², Ø-внеш. 10.2 мм, U-ном. 380 В. Оболочка черного цвета. | руб./км | 118920
NEW | ПВСнг(А)-LS 4х4,0 ККЗ ГОСТ черный (KKZ40-00010340) | Провод силовой, многопроволочный, не распространяющий горение, с пониженным дымо- и газовыделением, 4 х 4,0 мм², Ø-внеш. 11.8 мм, U-ном. 380 В. Оболочка черного цвета. | руб./км | 187740
NEW | ПВСнг(А)-LS 4х6,0 ККЗ ГОСТ черный (KKZ40-00010341) | Провод силовой, многопроволочный, не распространяющий горение, с пониженным дымо- и газовыделением, 4 х 6,0 мм², Ø-внеш. 13.6 мм, U-ном. 380 В. Оболочка черного цвета. | руб./км | 276180
NEW | ПВСнг(А)-LS 4х10,0 ККЗ ГОСТ черный (KKZ40-00010207) | Провод силовой, многопроволочный, не распространяющий горение, с пониженным дымо- и газовыделением, 4 х 10,0 мм², Ø-внеш. 16.9 мм, U-ном. 380 В. Оболочка черного цвета. | руб./км | 464160
NEW | ПВСнг(А)-LS 4х16,0 ККЗ ГОСТ черный (KKZ40-00010342) | Провод силовой, многопроволочный, не распространяющий горение, с пониженным дымо- и газовыделением, 4 х 16,0 мм², Ø-внеш. 20 мм, U-ном. 380 В. Оболочка черного цвета. | руб./км | 717060
NEW | ПВСнг(А)-LS 5х0,75 ККЗ ГОСТ черный (KKZ40-00010345) | Провод силовой, многопроволочный, не распространяющий горение, с пониженным дымо- и газовыделением, 5 х 0,75 мм², Ø-внеш. 7.5 мм, U-ном. 380 В. Оболочка черного цвета. | руб./км | 50760
NEW | ПВСнг(А)-LS 5х1,0 ККЗ ГОСТ черный (KKZ40-00010346) | Провод силовой, многопроволочный, не распространяющий горение, с пониженным дымо- и газовыделением, 5 х 1,0 мм², Ø-внеш. 7.9 мм, U-ном. 380 В. Оболочка черного цвета. | руб./км | 63540
NEW | ПВСнг(А)-LS 5х1,5 ККЗ ГОСТ черный (KKZ40-00010347) | Провод силовой, многопроволочный, не распространяющий горение, с пониженным дымо- и газовыделением, 5 х 1,5 мм², Ø-внеш. 9.4 мм, U-ном. 380 В. Оболочка черного цвета. | руб./км | 91620
NEW | ПВСнг(А)-LS 5х2,5 ККЗ ГОСТ черный (KKZ40-00010348) | Провод силовой, многопроволочный, не распространяющий горение, с пониженным дымо- и газовыделением, 5 х 2,5 мм², Ø-внеш. 11.3 мм, U-ном. 380 В. Оболочка черного цвета. | руб./км | 148140
NEW | ПВСнг(А)-LS 5х4,0 ККЗ ГОСТ черный (KKZ40-00010349) | Провод силовой, многопроволочный, не распространяющий горение, с пониженным дымо- и газовыделением, 5 х 4,0 мм², Ø-внеш. 13.2 мм, U-ном. 380 В. Оболочка черного цвета. | руб./км | 234480
NEW | ПВСнг(А)-LS 5х6,0 ККЗ ГОСТ черный (KKZ40-00010350) | Провод силовой, многопроволочный, не распространяющий горение, с пониженным дымо- и газовыделением, 5 х 6,0 мм², Ø-внеш. 15.1 мм, U-ном. 380 В. Оболочка черного цвета. | руб./км | 343860
NEW | ПВСнг(А)-LS 5х10,0 ККЗ ГОСТ черный (KKZ40-00010351) | Провод силовой, многопроволочный, не распространяющий горение, с пониженным дымо- и газовыделением, 5 х 10,0 мм², Ø-внеш. 18.8 мм, U-ном. 380 В. Оболочка черного цвета. | руб./км | 579660
NEW | ПВСнг(А)-LS 5х16,0 ККЗ ГОСТ черный (KKZ40-00010352) | Провод силовой, многопроволочный, не распространяющий горение, с пониженным дымо- и газовыделением, 5 х 16,0 мм², Ø-внеш. 22.2 мм, U-ном. 380 В. Оболочка черного цвета. | руб./км | 895200
NEW | ПВСнг(А)-LS 2х1,5 ККЗ ГОСТ черный (KKZ40-00010318) | Провод силовой, многопроволочный, не распространяющий горение, с пониженным дымо- и газовыделением, 2 х 1,5 мм², Ø-внеш. 6.9 мм, U-ном. 380 В. Оболочка черного цвета. | руб./км | 39240
| ПуГВ (ПВ-3) 1х4,0 ГОСТ желто-зеленый TDM (SQ0124-0731) | Провод для монтажа электрооборудования, машин, механизмов, станков, внутренних электроустановок и др.; многопроволочная медная жила, 1х4.0 мм.кв., изоляция – поливинилхлоридный пластикат; U-ном.450/750 В; t-раб.-50...+65°С. Цвет жёлто-зелёный. Соответствует ГОСТ 31947-2012. Бухта 300 м. | руб./км | 42656
NEW | ППГнг(А)-FRHF 3х1,5 ГОСТ ККЗ (KKZ40-00009653) | Кабель силовой круглый огнестойкий, не поддерживающий горение при групповой прокладке, изоляция из полимерной композиции, не содержащей галогенов, не выделяющей коррозионно-активных газообразных продуктов при горении и тлении; соответствует ГОСТ 31996-2012; однопроволочные медные жилы 3 х 1,5 мм², U-ном. 0,66 кВ; Ø-внеш 10,3 мм; t-раб.-50...+50°С. t-монт. ≥ -15°С. Оболочка черного цвета, бухта 100м. | руб./км | 79560
NEW | ППГнг(А)-FRHF 3х2,5 ГОСТ ККЗ (KKZ40-00009654) | Кабель силовой круглый огнестойкий, не поддерживающий горение при групповой прокладке, изоляция из полимерной композиции, не содержащей галогенов, не выделяющей коррозионно-активных газообразных продуктов при горении и тлении; соответствует ГОСТ 31996-2012; однопроволочные медные жилы 3 х 2,5 мм², U-ном. 0,66 кВ; Ø-внеш 11,1 мм; t-раб.-50...+50°С. t-монт. ≥ -15°С. Оболочка черного цвета, бухта 100м. | руб./км | 113100
NEW | ППГнг(А)-FRHF 5х6,0 ГОСТ ККЗ (KKZ40-00009663) | Кабель силовой круглый огнестойкий, не поддерживающий горение при групповой прокладке, изоляция из полимерной композиции, не содержащей галогенов, не выделяющей коррозионно-активных газообразных продуктов при горении и тлении; соответствует ГОСТ 31996-2012; однопроволочные медные жилы 5 х 6,0 мм², U-ном. 0,66 кВ; Ø-внеш 16,3 мм; t-раб.-50...+50°С. t-монт. ≥ -15°С. Оболочка черного цвета, бухта 100м. | руб./км | 347820
NEW | ППГнг(А)-HF 3х1,5 ГОСТ ККЗ (KKZ40-00009633) | Кабель силовой круглый, не распространяющий горение, с полимерными элементами, не содержащими галогенов; однопроволочные медные жилы, 3 х 1,5 мм², соответствует ГОСТ 31996-2012. U-ном.0.66 кВ; Ø-внеш 8,7 мм; t-раб.-50...+50°С. t-монт. ≥ -15°С. Оболочка черного цвета, бухта 100м. | руб./км | 67080
NEW | ППГнг(А)-HF 3х2,5 ГОСТ ККЗ (KKZ40-00009634) | Кабель силовой круглый, не распространяющий горение, с полимерными элементами, не содержащими галогенов; однопроволочные медные жилы, 3 х 2,5 мм², соответствует ГОСТ 31996-2012. U-ном.0.66 кВ; Ø-внеш 9,5 мм; t-раб.-50...+50°С. t-монт. ≥ -15°С. Оболочка черного цвета, бухта 100м. | руб./км | 99180
NEW | ППГнг(А)-HF 3х4,0 ГОСТ ККЗ (KKZ40-00009635) | Кабель силовой круглый, не распространяющий горение, с полимерными элементами, не содержащими галогенов; однопроволочные медные жилы, 3 х 4,0 мм², соответствует ГОСТ 31996-2012. U-ном.0.66 кВ; Ø-внеш 11,0 мм; t-раб.-50...+50°С. t-монт. ≥ -15°С. Оболочка черного цвета, бухта 100м. | руб./км | 153900
NEW | ППГнг(А)-HF 3х6,0 ГОСТ ККЗ (KKZ40-00009636) | Кабель силовой круглый, не распространяющий горение, с полимерными элементами, не содержащими галогенов; однопроволочные медные жилы, 3 х 6,0 мм², соответствует ГОСТ 31996-2012. U-ном.0.66 кВ; Ø-внеш 12,1 мм; t-раб.-50...+50°С. t-монт. ≥ -15°С. Оболочка черного цвета, бухта 100м. | руб./км | 218580
NEW | ППГнг(А)-HF 4х1,5 ГОСТ ККЗ (KKZ40-00009638) | Кабель силовой круглый, не распространяющий горение, с полимерными элементами, не содержащими галогенов; однопроволочные медные жилы, 4 х 1,5 мм², соответствует ГОСТ 31996-2012. U-ном.0.66 кВ; Ø-внеш 9,4 мм; t-раб.-50...+50°С. t-монт. ≥ -15°С. Оболочка черного цвета, бухта 100м. | руб./км | 85800
NEW | ППГнг(А)-HF 4х2,5 ГОСТ ККЗ (KKZ40-00009639) | Кабель силовой круглый, не распространяющий горение, с полимерными элементами, не содержащими галогенов; однопроволочные медные жилы, 4 х 2,5 мм², соответствует ГОСТ 31996-2012. U-ном.0.66 кВ; Ø-внеш 10,3 мм; t-раб.-50...+50°С. t-монт. ≥ -15°С. Оболочка черного цвета, бухта 100м. | руб./км | 128160
NEW | ППГнг(А)-HF 4х4,0 ГОСТ ККЗ (KKZ40-00009640) | Кабель силовой круглый, не распространяющий горение, с полимерными элементами, не содержащими галогенов; однопроволочные медные жилы, 4 х 4,0 мм², соответствует ГОСТ 31996-2012. U-ном.0.66 кВ; Ø-внеш 12,0 мм; t-раб.-50...+50°С. t-монт. ≥ -15°С. Оболочка черного цвета, бухта 100м. | руб./км | 200040
NEW | ППГнг(А)-HF 4х6,0 ГОСТ ККЗ (KKZ40-00009641) | Кабель силовой круглый, не распространяющий горение, с полимерными элементами, не содержащими галогенов; однопроволочные медные жилы, 4 х 6,0 мм², соответствует ГОСТ 31996-2012. U-ном.0.66 кВ; Ø-внеш 13,1 мм; t-раб.-50...+50°С. t-монт. ≥ -15°С. Оболочка черного цвета, бухта 100м. | руб./км | 285060
NEW | ППГнг(А)-HF 5х1,5 ГОСТ ККЗ (KKZ40-00009643) | Кабель силовой круглый, не распространяющий горение, с полимерными элементами, не содержащими галогенов; однопроволочные медные жилы, 5 х 1,5 мм², соответствует ГОСТ 31996-2012. U-ном.0.66 кВ; Ø-внеш 10,1 мм; t-раб.-50...+50°С. t-монт. ≥ -15°С. Оболочка черного цвета, бухта 100м. | руб./км | 104760
NEW | ППГнг(А)-HF 5х2,5 ГОСТ ККЗ (KKZ40-00009644) | Кабель силовой круглый, не распространяющий горение, с полимерными элементами, не содержащими галогенов; однопроволочные медные жилы, 5 х 2,5 мм², соответствует ГОСТ 31996-2012. U-ном.0.66 кВ; Ø-внеш 11,1 мм; t-раб.-50...+50°С. t-монт. ≥ -15°С. Оболочка черного цвета, бухта 100м. | руб./км | 157260
NEW | ППГнг(А)-HF 5х4,0 ГОСТ ККЗ (KKZ40-00009645) | Кабель силовой круглый, не распространяющий горение, с полимерными элементами, не содержащими галогенов; однопроволочные медные жилы, 5 х 4,0 мм², соответствует ГОСТ 31996-2012. U-ном.0.66 кВ; Ø-внеш 13 мм; t-раб.-50...+50°С. t-монт. ≥ -15°С. Оболочка черного цвета, бухта 100м. | руб./км | 247140
NEW | ППГнг(А)-HF 5х6,0 ГОСТ ККЗ (KKZ40-00009646) | Кабель силовой круглый, не распространяющий горение, с полимерными элементами, не содержащими галогенов; однопроволочные медные жилы, 5 х 6,0 мм², соответствует ГОСТ 31996-2012. U-ном.0.66 кВ; Ø-внеш 14,3 мм; t-раб.-50...+50°С. t-монт. ≥ -15°С. Оболочка черного цвета, бухта 100м. | руб./км | 352920
NEW | ППГнг(А)-HF 5х10,0 ГОСТ ККЗ (KKZ40-00009647) | Кабель силовой круглый, не распространяющий горение, с полимерными элементами, не содержащими галогенов; однопроволочные медные жилы, 5 х 10,0 мм², соответствует ГОСТ 31996-2012. U-ном.0.66 кВ; Ø-внеш 17,5 мм; t-раб.-50...+50°С. t-монт. ≥ -15°С. Оболочка черного цвета. | руб./км | 567180
NEW | ППГнг(А)-HF 5х16,0 ГОСТ ККЗ (KKZ40-00009669) | Кабель силовой круглый, не распространяющий горение, с полимерными элементами, не содержащими галогенов; однопроволочные медные жилы, 5 х 16,0 мм², соответствует ГОСТ 31996-2012. U-ном.0.66 кВ; Ø-внеш 22,3 мм; t-раб.-50...+50°С. t-монт. ≥ -15°С. Оболочка черного цвета. | руб./км | 923460
NEW | ППГнг(А)-HF 5х25,0 ГОСТ ККЗ (KKZ40-00009998) | Кабель силовой круглый, не распространяющий горение, с полимерными элементами, не содержащими галогенов; однопроволочные медные жилы, 5 х 25,0 мм², соответствует ГОСТ 31996-2012. U-ном.0.66 кВ; Ø-внеш 26,2 мм; t-раб.-50...+50°С. t-монт. ≥ -15°С. Оболочка черного цвета. | руб./км | 1474560
NEW | ППГ-Пнг(А)-HF 3х1,5 ГОСТ ККЗ (KKZ40-00009693) | Кабель силовой плоский, не распространяющий горение, с полимерными элементами, не содержащими галогенов; однопроволочные медные жилы, 3 х 1,5 мм², соответствует ГОСТ 31996-2012. U-ном.0.66 кВ; внеш.размер 5.25х10.55 мм; t-раб.-50...+50°С. t-монт. ≥ -15°С. Оболочка черного цвета, бухта 100м. | руб./км | 60540
NEW | ППГ-Пнг(А)-HF 3х2,5 ГОСТ ККЗ (KKZ40-00009694) | Кабель силовой плоский, не распространяющий горение, с полимерными элементами, не содержащими галогенов; однопроволочные медные жилы, 3 х 2,5 мм², соответствует ГОСТ 31996-2012. U-ном.0.66 кВ; внеш.размер 5.63х11.69 мм; t-раб.-50...+50°С. t-монт. ≥ -15°С. Оболочка черного цвета, бухта 100м. | руб./км | 90840
NEW | ППГ-Пнг(А)-HF 3х4,0 ГОСТ ККЗ (KKZ40-00009695) | Кабель силовой плоский, не распространяющий горение, с полимерными элементами, не содержащими галогенов; однопроволочные медные жилы, 3 х 4,0 мм², соответствует ГОСТ 31996-2012. U-ном.0.66 кВ; внеш.размер 5.39х12.17 мм; t-раб.-50...+50°С. t-монт. ≥ -15°С. Оболочка черного цвета, бухта 100м. | руб./км | 142080
NEW | ППГ-Пнг(А)-HF 3х6,0 ГОСТ ККЗ (KKZ40-00009696) | Кабель силовой плоский, не распространяющий горение, с полимерными элементами, не содержащими галогенов; однопроволочные медные жилы, 3 х 6,0 мм², соответствует ГОСТ 31996-2012. U-ном.0.66 кВ; внеш.размер 5.83х12.97 мм; t-раб.-50...+50°С. t-монт. ≥ -15°С. Оболочка черного цвета, бухта 100м. | руб./км | 203520
NEW | ППГнг(А)-FRHF 4х2,5 (N) 0,66кВ (ТХМ00194394) | Кабель силовой огнестойкий с изоляцией и оболочкой из полимерных композиций не содержащих галогенов; с однопроволочный медной жилой, U-ном.0.66 кВ, 4х2.5 кв.мм; D-наруж.13.6 мм; t-раб.-50...+50°С. Оболочка черного цвета | руб./км | 177469.8
NEW | ППГ-Пнг(А)-HF 3х2,5 ОК (N PE) 0,66кВ Цветлит (00-00146540) | Кабель силовой с изоляцией и оболочкой из полимерных композиций не содержащих галогенов; с однопроволочный медной жилой, U-ном.0.66 кВ, 3х2.5 кв.мм; t-раб.-50...+50°С. Плоский. Оболочка черного цвета | руб./км | 96332.04
NEW | ППГнг(А)-FRHF 2х1,5 (N) 0,66кВ Кабэкс (ТХМ00194390) | Кабель силовой огнестойкий с изоляцией и оболочкой из полимерных композиций не содержащих галогенов; с однопроволочный медной жилой, U-ном.0.66 кВ, 2х1.5 кв.мм; D-наруж.11.4 мм; t-раб.-50...+50°С. Оболочка черного цвета | руб./км | 76746.1
NEW | ППГнг(А)-FRHF 3х2,5 (N PE) 0,66кВ Кабэкс (ТХМ00194380) | Кабель силовой огнестойкий с изоляцией и оболочкой из полимерных композиций не содержащих галогенов; с однопроволочный медной жилой, U-ном.0.66 кВ, 3х2.5 кв.мм; D-наруж.12.7 мм; t-раб.-50...+50°С. Оболочка черного цвета | руб./км | 138633.2
NEW | ППГнг(А)-FRHF 5х1,5 (N PE) 0,66кВ Кабэкс (ТХМ00194395) | Кабель силовой огнестойкий с изоляцией и оболочкой из полимерных композиций не содержащих галогенов; с однопроволочный медной жилой, U-ном.0.66 кВ, 5х1.5 кв.мм; D-наруж.13.6 мм; t-раб.-50...+50°С. Оболочка черного цвета | руб./км | 148361.4
NEW | ППГнг(А)-FRHF 5х10 ОК (N PE) 0,66кВ Кабэкс (ТХМ00194387) | Кабель силовой огнестойкий с изоляцией и оболочкой из полимерных композиций не содержащих галогенов; с однопроволочный медной жилой, U-ном.0.66 кВ, 5х10 кв.мм; D-наруж.17 мм; t-раб.-50...+50°С. Оболочка черного цвета | руб./км | 758698
NEW | ППГнг(А)-FRHF 5х16 ОК (N PE) 0,66кВ Кабэкс (ТХМ00194388) | Кабель силовой огнестойкий с изоляцией и оболочкой из полимерных композиций не содержащих галогенов; с однопроволочный медной жилой, U-ном.0.66 кВ, 5х16 кв.мм; D-наруж.21.2 мм; t-раб.-50...+50°С. Оболочка черного цвета | руб./км | 1158341.6
NEW | ППГнг(А)-FRHF 5х2,5 (N PE) 0,66кВ Кабэкс (ТХМ00194384) | Кабель силовой огнестойкий с изоляцией и оболочкой из полимерных композиций не содержащих галогенов; с однопроволочный медной жилой, U-ном.0.66 кВ, 5х2.5 кв.мм; D-наруж.14.6 мм; t-раб.-50...+50°С. Оболочка черного цвета | руб./км | 216687.4
NEW | ППГнг(А)-FRHF 5х4 (N PE) 0,66кВ Кабэкс (ТХМ00194385) | Кабель силовой огнестойкий с изоляцией и оболочкой из полимерных композиций не содержащих галогенов; с однопроволочный медной жилой, U-ном.0.66 кВ, 5х4 кв.мм; D-наруж.16.4 мм; t-раб.-50...+50°С. Оболочка черного цвета | руб./км | 324129.4
NEW | ППГнг(А)-HF 5х10 ОК (N PE) 0,66кВ Кабэкс (ТХМ00132588) | Кабель силовой с изоляцией и оболочкой из полимерных композиций не содержащих галогенов; с однопроволочный медной жилой, U-ном.0.66 кВ, 5х10 кв.мм; D-наруж.17 мм; t-раб.-50...+50°С. Оболочка черного цвета | руб./км | 671029.9
NEW | ППГнг(А)-HF 5х16 ОК (N PE) 0,66кВ Кабэкс (ТХМ00132579) | Кабель силовой с изоляцией и оболочкой из полимерных композиций не содержащих галогенов; с однопроволочный медной жилой, U-ном.0.66 кВ, 5х16 кв.мм; D-наруж.21.2 мм; t-раб.-50...+50°С. Оболочка черного цвета | руб./км | 1099769.2
NEW | ППГнг(А)-HF 2х1,5 (N) 1кВ ПромЭл (4882100) | Кабель силовой с изоляцией и оболочкой из полимерных композиций не содержащих галогенов; с однопроволочный медной жилой, U-ном.0.66 кВ, 2х1.5 кв.мм. | руб./км | 61798.2
NEW | ПуВ 1х2,5 Ж/З 450/750В ПромЭл (11854630) | Провод для монтажа электрооборудования; однопроволочная медная жила, 1х2.5 мм.кв., изоляция – поливинилхлоридный пластикат; U-ном.450/750 В; t-раб.-50...+60°С. Цвет жёлто-зелёный | руб./км | 30480
NEW | ПуВ 1х4 Ж/З 450/750В ПромЭл (11854680) | Провод для монтажа электрооборудования; однопроволочная медная жила, 1х4 мм.кв., изоляция – поливинилхлоридный пластикат; U-ном.450/750 В; t-раб.-50...+60°С. Цвет жёлто-зелёный | руб./км | 47498
NEW | ПуВ 1х6 Ж/З 450/750В ПромЭл (11854730) | Провод для монтажа электрооборудования; однопроволочная медная жила, 1х6 мм.кв., изоляция – поливинилхлоридный пластикат; U-ном.450/750 В; t-раб.-50...+60°С. Цвет жёлто-зелёный | руб./км | 73063.1
NEW | ППГ-Пнг(А)-FRHF 3х1,5 ОК (N PE) 0,66кВ Цветлит (00-00140365) | Кабель силовой огнестойкий с изоляцией и оболочкой из полимерных композиций не содержащих галогенов; с однопроволочный медной жилой, U-ном.0.66 кВ, 3х1.5 кв.мм; t-раб.-50...+50°С. Плоский. Оболочка черного цвета | руб./км | 81661
NEW | ППГ-Пнг(А)-FRHF 3х2,5 ОК (N PE) 0,66кВ Цветлит (00-00140366) | Кабель силовой огнестойкий с изоляцией и оболочкой из полимерных композиций не содержащих галогенов; с однопроволочный медной жилой, U-ном.0.66 кВ, 3х2.5 кв.мм; t-раб.-50...+50°С. Плоский. Оболочка черного цвета | руб./км | 119011.7
NEW | ППГ-Пнг(А)-HF 2х1,5 ОК (N) 0,66кВ Цветлит (00-00140332) | Кабель силовой с изоляцией и оболочкой из полимерных композиций не содержащих галогенов; с однопроволочный медной жилой, U-ном.0.66 кВ, 2х1.5 кв.мм; t-раб.-50...+50°С. Плоский. Оболочка черного цвета | руб./км | 43967.4
NEW | ППГ-Пнг(А)-HF 2х1,5 ОК (N) 0,66кВ Цветлит (00-00147281) | Кабель силовой с изоляцией и оболочкой из полимерных композиций не содержащих галогенов; с однопроволочный медной жилой, U-ном.0.66 кВ, 2х1.5 кв.мм; t-раб.-50...+50°С. Плоский. Оболочка черного цвета | руб./км | 43525.44
NEW | ППГнг(А)-HF 3х1,5 ОК (N PE) 0,66кВ Цветлит (00-00140591) | Кабель силовой с изоляцией и оболочкой из полимерных композиций не содержащих галогенов; с однопроволочный медной жилой, U-ном.0.66 кВ, 3х1.5 кв.мм; D-наруж.8.6 мм; t-раб.-50...+50°С. Оболочка черного цвета | руб./км | 76606.4
NEW | ППГ-Пнг(А)-HF 3х1,5 ОК (N PE) 0,66кВ Цветлит (00-00140337) | Кабель силовой с изоляцией и оболочкой из полимерных композиций не содержащих галогенов; с однопроволочный медной жилой, U-ном.0.66 кВ, 3х1.5 кв.мм; t-раб.-50...+50°С. Плоский. Оболочка черного цвета | руб./км | 70192.9
NEW | ППГ-Пнг(А)-HF 3х1,5 ОК (N PE) 0,66кВ Цветлит (00-00146539) | Кабель силовой с изоляцией и оболочкой из полимерных композиций не содержащих галогенов; с однопроволочный медной жилой, U-ном.0.66 кВ, 3х1.5 кв.мм; t-раб.-50...+50°С. Плоский. Оболочка черного цвета | руб./км | 64008
NEW | ППГнг(А)-HF 3х2,5 ОК (N PE) 0,66кВ Цветлит (00-00140592) | Кабель силовой с изоляцией и оболочкой из полимерных композиций не содержащих галогенов; с однопроволочный медной жилой, U-ном.0.66 кВ, 3х2.5 кв.мм; D-наруж.9.4 мм; t-раб.-50...+50°С. Оболочка черного цвета | руб./км | 112928.4
NEW | ППГ-Пнг(А)-HF 3х4 ОК (N PE) 0,66кВ Цветлит (00-00140339) | Кабель силовой с изоляцией и оболочкой из полимерных композиций не содержащих галогенов; с однопроволочный медной жилой, U-ном.0.66 кВ, 3х4 кв.мм; t-раб.-50...+50°С. Плоский. Оболочка черного цвета | руб./км | 149631.4
NEW | ППГнг(А)-HF 4х2,5 ОК (N) 0,66кВ Цветлит (00-00140574) | Кабель силовой с изоляцией и оболочкой из полимерных композиций не содержащих галогенов; с однопроволочный медной жилой, U-ном.0.66 кВ, 4х2.5 кв.мм; t-раб.-50...+50°С. Оболочка черного цвета | руб./км | 133451.6
NEW | ППГнг(А)-HF 5х16 МК (N PE) 0,66кВ Цветлит (00-00140605) | Кабель силовой с изоляцией и оболочкой из полимерных композиций не содержащих галогенов; с однопроволочный медной жилой, U-ном.0.66 кВ, 5х16 кв.мм; D-наруж.22.28 мм; t-раб.-50...+50°С. Оболочка черного цвета | руб./км | 1046238.7
NEW | ППГнг(А)-HF 5х25 МК (N PE) 0,66кВ Цветлит (00-00140606) | Кабель силовой с изоляцией и оболочкой из полимерных композиций не содержащих галогенов; с однопроволочный медной жилой, U-ном.0.66 кВ, 5х25 кв.мм; D-наруж.27 мм; t-раб.-50...+50°С. Оболочка черного цвета | руб./км | 1637106.2
NEW | ППГнг(А)-HF 5х4 ОК (N PE) 0,66кВ Цветлит (00-00140602) | Кабель силовой с изоляцией и оболочкой из полимерных композиций не содержащих галогенов; с однопроволочный медной жилой, U-ном.0.66 кВ, 5х4 кв.мм; D-наруж.12.78 мм; t-раб.-50...+50°С. Оболочка черного цвета | руб./км | 280060.4
NEW | ППГнг(А)-HF 5х6 ОК (N PE) 0,66кВ Цветлит (00-00140603) | Кабель силовой с изоляцией и оболочкой из полимерных композиций не содержащих галогенов; с однопроволочный медной жилой, U-ном.0.66 кВ, 5х6 кв.мм; D-наруж.14.13 мм; t-раб.-50...+50°С. Оболочка черного цвета | руб./км | 405676.1
7 | Провода телефонные распределительные
| NIKOLAN, 4pair, Patch, In, PVC (2026A-WT) | Кабель телефонный NIKOLAN, плоский, 4 проводника, многожильный, медный, 26AWG (7х0,16мм), внутренний, PVC, белый, 100м. | руб./км | 20620
| UTC2x2x0.12-C2-PATCH-INDOOR | Кабель телефонный, плоский, 4 провода, многожильный, белый. 100 м. | руб./км | 29980
| П-274М | Провод с многопроволочными медными и стальными проводами (4 жилы медных + 3 жилы стальных) с полиэтиленовой изоляцией, 1 пара, 2,2х4,5 мм, сечение жил = 0,5 кв. мм, R = 65 Ом/км (500 м бухта) | руб./км | 18670
| ПКСВ 2х0,5 (46) | Провод кроссовый, станционный, 1 пара, D-внешний = 3,0 мм, D-жил = 0,5 мм (500 м бухта) | руб./км | 7487.65
| ПРППМ 2х0,9 (144) | Провод 1 пара, с полиэтиленовой изоляцией, 2,6х8,2 мм, сечение жил = 0,8 кв. мм | руб./км | 18546.62
| ПРППМ 2х1,2 (145) | Провод с однопроволочными токопроводящими медными жилами, с изоляцией из полиэтилена, в оболочке из полиэтилена. D=жил 1,2 кв.мм | руб./км | 29637.99
| ТРВ 2х0,4 (63) | Провод телефонный распределительный с поливинилхлоридной изоляцией, 1 пара, 2,2х6,4 мм, D-жил = 0,4 мм (500 м бухта) | руб./км | 4951.95
| ТРВ 2х0,5 (64) | Провод телефонный распределительный с поливинилхлоридной изоляцией, 1 пара, 2,3х6,6 мм, D-жил = 0,5 мм (500 м бухта) | руб./км | 6871.29
| ТРП 2х0,4 (белый) (66) | Провод телефонный распределительный с полиэтиленовой изоляцией, 1 пара, белый, 2,2х6,4 мм, D-жил = 0,4 мм (500 м бухта) | руб./км | 4733.66
| ТРП 2х0,4 (розовый) (65) | Провод телефонный распределительный с полиэтиленовой изоляцией, 1 пара, розовый, 2,2х6,4 мм, D-жил = 0,4 мм (500 м бухта) | руб./км | 4655.26
| ТРП 2х0,5 (белый) (68) | Провод телефонный распределительный с полиэтиленовой изоляцией, 1 пара, белый, 2,3х6,6 мм, D-жил = 0,5 мм (500 м бухта) | руб./км | 6547.67
| ТРП 2х0,5 (розовый) (67) | Провод телефонный распределительный с полиэтиленовой изоляцией, 1 пара, розовый, 2,3х6,6 мм, D-жил = 0,5 мм (500 м бухта) | руб./км | 6521.36
| ШТЛП 2 жилы CCA, белый, 100 м. REXANT (01-5001-3) | Кабель телефонный алюминиевый плакированный медью (CCA) многопроволочный; 2 жилы 6х0,1 мм; U-ном.120В; PVC, t-раб.-50...+60°С, 2.4х4.6 мм. Белого цвета. | руб./км | 10379.9
| ШТЛП 2 жилы Cu, белый, 100 м. REXANT (01-5001) | Кабель телефонный медный (Cu) многопроволочный; 2 жилы 6х0,1 мм; U-ном.120В; PVC, t-раб.-50...+60°С, 2.4х4.6 мм. Белого цвета. | руб./км | 14220.2
| ШТЛП 2 жилы Cu, черный, 100 м. REXANT (01-5002) | Кабель телефонный медный (Cu) многопроволочный; 2 жилы 6х0,1 мм; U-ном.120В; PVC, t-раб.-50...+60°С, 2.4х4.6 мм. Черного цвета. | руб./км | 14220
| ШТЛП 4 жилы Cu, белый, 100 м. REXANT (01-5101) | Кабель телефонный медный (Cu) многопроволочный; 4 жилы 6х0,1 мм; U-ном.120В; PVC, t-раб.-50...+60°С, 2.4х4.6 мм. Белого цвета. | руб./км | 19229.9
| ШТЛП 4 жилы Cu, черный, 100 м. REXANT (01-5109) | Кабель телефонный медный (Cu) многопроволочный; 4 жилы 6х0,1 мм; U-ном.120В; PVC, t-раб.-50...+60°С, 2.4х4.6 мм. Черного цвета. | руб./км | 18397.1
| ШТЛП 4 жилы CCA, белый (бухта 100 м) (01-5101-3) | Провод телефонный, с поливинилхлоридной изоляцией, 2 пары, 2,3х4,8 мм, сечение жил = 0,08 кв. мм, цвет белый | руб./км | 11548.6
8 | Телефонный кабель ТППэп
| ТППэп 10х2х0,4 | Кабель телефонный с полиэтиленовой изоляцией, экранированный, 10 пар, D-внешний = 11 мм, D-жил = 0,4 мм | руб./км | 69000
| ТППэп 20х2х0,4 | Кабель телефонный с полиэтиленовой изоляцией, экранированный, 20 пар, D-внешний = 11,8 мм, D-жил = 0,4 мм | руб./км | 116250
| ТППэп 30х2х0,4 | Кабель телефонный с полиэтиленовой изоляцией, экранированный, 30 пар, D-внешний = 13,9 мм, D-жил = 0,4 мм | руб./км | 157500
| ТППэп 50х2х0,4 | Кабель телефонный с полиэтиленовой изоляцией, экранированный, 50 пар, D-внешний = 18,2 мм, D-жил = 0,4 мм | руб./км | 255750
| ТППэп 100х2х0,4 | Кабель телефонный с полиэтиленовой изоляцией, экранированный, 100 пар, D-внешний = 24,5 мм, D-жил = 0,4 мм | руб./км | 467250
| ТППэп 10х2х0,5 | Кабель телефонный с полиэтиленовой изоляцией, экранированный, 10 пар, D-внешний = 11,0 мм, D-жил = 0,5 мм | руб./км | 93000
| ТППэп 20х2х0,5 | Кабель телефонный с полиэтиленовой изоляцией, экранированный, 20 пар, D-внешний = 14,0 мм, D-жил = 0,5 мм | руб./км | 159000
| ТППэп 30х2х0,5 | Кабель телефонный с полиэтиленовой изоляцией, экранированный, 30 пар, D-внешний = 17,2 мм, D-жил = 0,5 мм | руб./км | 217500
| ТППэп 50х2х0,5 | Кабель телефонный с полиэтиленовой изоляцией, экранированный, 50 пар, D-внешний = 22,0 мм, D-жил = 0,5 мм | руб./км | 365250
| ТППэп 100х2х0,5 | Кабель телефонный с полиэтиленовой изоляцией, экранированный, 100 пар, D-внешний = 29,8 мм, D-жил = 0,5 мм | руб./км | 694500
| ТППэп 5х2х0,4 | Кабель телефонный с полиэтиленовой изоляцией, экранированный, 5 пар, D-внешний = 9,1 мм, D-жил = 0,4 мм | руб./км | 50250
| ТППэп 5х2х0.5 | Кабель телефонный с полиэтиленовой изоляцией, экранированный, 5 пар, D-внешний = 10,1 мм, D-жил = 0,5 мм | руб./км | 65250
| ТППэпЗ 5х2х0,4 | Кабель городской телефонный экран.с гидрофобным заполнением, 5х2х0,4мм, tраб.-50...+50°С | руб./км | 51750
| ТППэпЗ 10х2х0,4 | Кабель городской телефонный экран.с гидрофобным заполнением, 10х2х0,4мм, tраб.-50...+50°С | руб./км | 70500
| ТППэпЗ 20х2х0,4 | Кабель городской телефонный экран.с гидрофобным заполнением, 20х2х0,4мм, tраб.-50...+50°С | руб./км | 117750
| ТППэпЗ 30х2х0,4 | Кабель городской телефонный экран.с гидрофобным заполнением, 30х2х0,4мм, tраб.-50...+50°С | руб./км | 165750
| ТППэпЗ 50х2х0,4 | Кабель городской телефонный экран.с гидрофобным заполнением, 50х2х0,4мм, tраб.-50...+50°С | руб./км | 264750
| ТППэпЗ 100х2х0,4 | Кабель городской телефонный экран.с гидрофобным заполнением, 100х2х0,4мм, tраб.-50...+50°С | руб./км | 492000
| ТППэпЗ 5х2х0,5 | Кабель городской телефонный экран.с гидрофобным заполнением, 5х2х0,5мм, tраб.-50...+50°С | руб./км | 66750
| ТППэПз 10х2х0,5 | Кабель городской телефонный экран.с гидрофобным заполнением, 10х2х0,5мм, tраб.-50...+50°С | руб./км | 94500
| ТППэпЗ 20х2х0,5 | Кабель городской телефонный экран.с гидрофобным заполнением, 20х2х0,5мм, tраб.-50...+50°С | руб./км | 165750
| ТППэпЗ 30х2х0,5 | Кабель городской телефонный экран.с гидрофобным заполнением, 30х2х0,5мм, tраб.-50...+50°С | руб./км | 237000
| ТППэпЗ 50х2х0,5 | Кабель городской телефонный экран.с гидрофобным заполнением, 50х2х0,5мм, tраб.-50...+50°С | руб./км | 383250
| ТППэпЗ 100х2х0,5 | Кабель городской телефонный экран.с гидрофобным заполнением, 100х2х0,5мм, tраб.-50...+50°С | руб./км | 724500
| ТППэп-НДГ 5х2х0,5 | Кабель городской телефонный, не распространяющий горение, с низким дымовыделением, не содержащий галогенов, 5х2х0,5мм | руб./км | 73500
| ТППэп-НДГ 10х2х0,5 | Кабель городской телефонный, не распространяющий горение, с низким дымовыделением, не содержащий галогенов, 10х2х0,5мм | руб./км | 105000
| ТППэп-НДГ 20х2х0,5 | Кабель городской телефонный, не распространяющий горение, с низким дымовыделением, не содержащий галогенов, 20х2х0,5мм | руб./км | 177000
| ТППэп-НДГ 30х2х0,5 | Кабель городской телефонный, не распространяющий горение, с низким дымовыделением, не содержащий галогенов, 30х2х0,5мм | руб./км | 243000
| ТППэп-НДГ 50х2х0,5 | Кабель городской телефонный, не распространяющий горение, с низким дымовыделением, не содержащий галогенов, 50х2х0,5мм | руб./км | 394500
| ТППэп-НДГ 100х2х0,5 | Кабель городской телефонный, не распространяющий горение, с низким дымовыделением, не содержащий галогенов, 100х2х0,5мм | руб./км | 750000
9 | Кабели микрофонные с полиэтиленовой изоляцией
| Кабель микрофонный REXANT 2х0,25 мм², ø 6,8 мм, синий, (100 м) (01-6028) | Кабель микрофонный, многопроволочный, медный, экранированный; 2х0,25 мм; оболочка ПВХ. Синего цвета. | руб./км | 93789.24
| Кабель микрофонный REXANT 2х0,25 мм², ø 6,8 мм, черный, (100 м)(01-6029) | Кабель микрофонный, многопроволочный, медный, экранированный; 2х0,25 мм; оболочка ПВХ. Черного цвета. | руб./км | 101016.54
| КММ 2х0,35 | Кабель микрофонный 2х-проводной, экранированный, D-внешний = 6,8 мм, сечение жил = 0,35 кв. мм | руб./км | 31320
| КММ 4х0,35 | Кабель микрофонный 4х-проводной, экранированный, D-внешний = 7,6 мм, сечение жил = 0,35 кв. мм | руб./км | 52980
10 | Провода соединительные для видео/аудиосистем
| ШВПМ 2х0,20 | Шнур с медными многопроволочными параллельно уложенными 7х0,20 жилами, сечение жил 0,20 кв.мм. D=внешний 1,8х3,7 (100 м бухта) | руб./км | 11170
| Кабель акустический REXANT 2х0,25 мм², красно-черный (01-6101-3) | Акустический кабель 2х0,25 мм²; многопроволочные проводники (омеднённый алюминий) в изоляции из поливинилхлоридного пластиката красного и черного цвета. | руб./км | 11489.78
| ШВПМ 2х0,35 | Шнур с медными многопроволочными параллельно уложенными 11х0,20 жилами, сечение жил 0,35 кв.мм. D=внешний 2,2х4,6 (100 м бухта) | руб./км | 17240
| Кабель акустический REXANT 2х0,35 мм², красно-черный (01-6102-3) | Акустический кабель 2х0,35 мм²; многопроволочные проводники (омеднённый алюминий) в изоляции из поливинилхлоридного пластиката красного и черного цвета. | руб./км | 13204.2
| ШВПМ 2х0,50 | Шнур с медными многопроволочными параллельно уложенными 16х0,20 жилами, сечение жил 0,50 кв.мм. D=внешний 2,3х48 (100 м бухта) | руб./км | 24270
| Кабель акустический REXANT 2х0,50 мм², красно-черный (01-6103-3) | Акустический кабель 2х0,5 мм²; многопроволочные проводники (омеднённый алюминий) в изоляции из поливинилхлоридного пластиката красного и черного цвета. | руб./км | 18652.82
| ШВПМ 2х0,75 | Шнур с медными многопроволочными параллельно уложенными 24х0,20 жилами, сечение жил 0,75 кв.мм. D=внешний 2,7х5,6 (100 м бухта) | руб./км | 35400
| Кабель акустический REXANT 2х0,75 мм², красно-черный (01-6104-3) | Акустический кабель 2х0,75 мм²; многопроволочные проводники (омеднённый алюминий) в изоляции из поливинилхлоридного пластиката красного и черного цвета. | руб./км | 20450.4
| ШВПМ 2х1,00 | Шнур с медными многопроволочными параллельно уложенными 32х0,20 жилами, сечение жил 1,00 кв.мм. D=внешний 2,8х5,8 (100 м бухта) | руб./км | 43490
| Кабель акустический REXANT 2х1,00 мм², красно-черный (01-6105-3) | Акустический кабель 2х1,0 мм² ; многопроволочные проводники (омеднённый алюминий) в изоляции из поливинилхлоридного пластиката красного и черного цвета. | руб./км | 27865.94
| Кабель акустический REXANT 2х1,50 мм², красно-черный (01-6106-3) | Акустический кабель 2х1,5 мм²; многопроволочные проводники (омеднённый алюминий) в изоляции из поливинилхлоридного пластиката красного и черного цвета. | руб./км | 36834.51
| Кабель акустический REXANT 2х2,50 мм², красно-черный (01-6108-3) | Акустический кабель 2х2,5 мм²; многопроволочные проводники (омеднённый алюминий) в изоляции из поливинилхлоридного пластиката красного и черного цвета. | руб./км | 53387.8
11 | Кабели волоконно-оптические
| CLT-A-4-01X04-J-PE-D-OUT-40 (8508c) | Кабель волоконно-оптический 50/125 (OM3) многомодовый, 4 волокна, loose tube, для внешней прокладки (-40C ~ +70), PE, черный. | руб./км | 72250
| CLT-A-4-01X04-Z-PE-ARM-PE-DD-OUT-40 (7799c) | Кабель волоконно-оптический 50/125 (OM3) многомодовый, 4 волокна, loose tube, бронированный стальной лентой, для внешней прокладки (-50C ~ +70), PE, черный, (F40040125B). | руб./км | 112200
| CLT-A-4-01X08-J-PE-D-OUT-40 (8509c) | Кабель волоконно-оптический 50/125 (OM3) многомодовый, 8 волокон, loose tube, для внешней прокладки (-40C ~ +70), PE, черный. | руб./км | 97750
| CLT-A-4-01X08-Z-PE-ARM-PE-DD-OUT-40 (7800c) | Кабель волоконно-оптический 50/125 (OM3) многомодовый, 8 волокон, бронированный стальной лентой, для внешней прокладки (-50C ~ +70), PE, черный, (F40080127B). | руб./км | 151300
| CLT-A-4-01X16-J-PE-D-OUT-40 (8510c) | Кабель волоконно-оптический 50/125 (OM3) многомодовый, 16 волокон, loose tube, для внешней прокладки (-40C ~ +70), PE, черный. | руб./км | 120020
| CLT-A-4-01X16-Z-PE-ARM-PE-DD-OUT-40 (7940c) | Кабель волоконно-оптический 50/125 (OM3) многомодовый, 16 волокон, бронированный стальной лентой, для внешней прокладки (-50C ~ +70), PE, черный, (F40160112B). | руб./км | 276250
| CLT-A-4-01X24-J-PE-D-OUT-40 (8511c) | Кабель волоконно-оптический 50/125 (OM3) многомодовый, 24 волокна, loose tube, для внешней прокладки (-40C ~ +70), PE, черный. | руб./км | 164985
| CLT-A-4-01X24-Z-PE-ARM-PE-DD-OUT-40 (8504c) | Кабель волоконно-оптический 50/125 (OM3) многомодовый, 24 волокна, loose tube, бронированный стальной лентой, для внешней прокладки (-50C ~ +70), PE, черный. | руб./км | 375700
| CLT-A-5-01X04-J-PE-D-OUT-40 (7733c) | Кабель волоконно-оптический 50/125 (OM2) многомодовый, 4 волокна, loose tube, для внешней прокладки (-40C ~ +70), PE, черный, (F50040106B). | руб./км | 47005
| CLT-A-5-01X04-Z-PE-ARM-PE-DD-OUT-40 (7739c) | Кабель волоконно-оптический 50/125 (OM2) многомодовый, 4 волокна, loose tube, бронированный стальной лентой, для внешней прокладки (-50C ~ +70), PE, черный, (F50040124B). | руб./км | 72335
| CLT-A-5-01X08-J-PE-D-OUT-40 (7736c) | Кабель волоконно-оптический 50/125 (OM2) многомодовый, 8 волокон, loose tube, для внешней прокладки (-40C ~ +70), PE, черный, (F50080119B). | руб./км | 58990
| CLT-A-5-01X08-Z-PE-ARM-PE-DD-OUT-40 (7742c) | Кабель волоконно-оптический 50/125 (OM2) многомодовый, 8 волокон, бронированный стальной лентой, для внешней прокладки (-50C ~ +70), PE, черный, (F50080118B). | руб./км | 83555
| CLT-A-5-01X16-J-PE-D-OUT-40 (8512c) | Кабель волоконно-оптический 50/125 (OM2) многомодовый, 16 волокон, loose tube, для внешней прокладки (-40C ~ +70), PE, черный. | руб./км | 83980
| CLT-A-5-01X16-Z-PE-ARM-PE-DD-OUT-40 (7802c) | Кабель волоконно-оптический 50/125 (OM2) многомодовый, 16 волокон, бронированный стальной лентой, для внешней прокладки (-50C ~ +70), PE, черный, (F50160112B). | руб./км | 105910
| CLT-A-5-01X24-J-PE-D-OUT-40 (8513c) | Кабель волоконно-оптический 50/125 (OM2) многомодовый, 24 волокна, loose tube, для внешней прокладки (-40C ~ +70), PE, черный. | руб./км | 104975
| CLT-A-5-01X24-Z-PE-ARM-PE-DD-OUT-40 (8505c) | Кабель волоконно-оптический 50/125 (OM2) многомодовый, 24 волокна, loose tube, бронированный стальной лентой, для внешней прокладки (-50C ~ +70), PE, черный. | руб./км | 136255
| CLT-A-6-01X04-J-PE-D-OUT-40 (7734c) | Кабель волоконно-оптический 62.5/125 многомодовый, 4 волокна, loose tube, для внешней прокладки (-40C ~ +70), PE, черный, (F60040129B). | руб./км | 58990
| CLT-A-6-01X04-Z-PE-ARM-PE-DD-OUT-40 (7740c) | Кабель волоконно-оптический 62.5/125 многомодовый, 4 волокна, loose tube, для внешней прокладки (-50C ~ +70), бронированный стальной лентой, с защитой от грызунов, PE, черный, (F60040128B). | руб./км | 84320
| CLT-A-6-01X08-J-PE-D-OUT-40 (7737c) | Кабель волоконно-оптический 62.5/125 многомодовый, 8 волокон, loose tube, для внешней прокладки (-40C ~ +70), PE, черный, (F60080120B). | руб./км | 79985
| CLT-A-6-01X08-Z-PE-ARM-PE-DD-OUT-40 (7743c) | Кабель волоконно-оптический 62.5/125 многомодовый, 8 волокон, для внешней прокладки (-50C ~ +70), бронированный стальной лентой, PE, черный, (F60080119B). | руб./км | 107525
| CLT-A-6-01X16-J-PE-D-OUT-40 (8515c) | Кабель волоконно-оптический 62.5/125 многомодовый, 16 волокна, loose tube, для внешней прокладки (-40C ~ +70), PE, черный. | руб./км | 125035
| CLT-A-6-01X16-Z-PE-ARM-PE-DD-OUT-40 (7803c) | Кабель волоконно-оптический 62.5/125 многомодовый, 16 волокон, loose tube, для внешней прокладки (-50C ~ +70), бронированный стальной лентой, PE, черный, (F60160111B). | руб./км | 153935
| CLT-A-6-01X24-J-PE-D-OUT-40 (8514c) | Кабель волоконно-оптический 62.5/125 многомодовый, 24 волокна, loose tube, для внешней прокладки (-40C ~ +70), PE, черный. | руб./км | 180030
| CLT-A-6-01X24-Z-PE-ARM-PE-DD-OUT-40 (8506c) | Кабель волоконно-оптический 62.5/125 многомодовый, 24 волокна, loose tube, для внешней прокладки (-50C ~ +70), бронированный стальной лентой, с защитой от грызунов, PE, черный. | руб./км | 128265
| CLT-A-9-01X04-J-PE-D-OUT-40 (7732c) | Кабель волоконно-оптический 9/125 одномодовый, 4 волокна, loose tube, для внешней прокладки (-40C ~ +70), PE, черный, (F90040115B). | руб./км | 36550
| CLT-A-9-01X04-Z-PE-ARM-PE-DD-OUT-40 (7738c) | Кабель волоконно-оптический 9/125 одномодовый, 4 волокна, loose tube, для внешней прокладки (-50C ~ +70), бронированный стальной лентой, PE, черный, (F90040125B). | руб./км | 70550
| CLT-A-9-01X08-J-PE-D-OUT-40 (7735c) | Кабель волоконно-оптический 9/125 одномодовый, 8 волокон, loose tube, для внешней прокладки (-40C ~ +70), PE, черный, (F90080129B). | руб./км | 48450
| CLT-A-9-01X08-Z-PE-ARM-PE-DD-OUT-40 (7741c) | Кабель волоконно-оптический 9/125 одномодовый, 8 волокон, loose tube, для внешней прокладки (-50C ~ +70), бронированный стальной лентой, PE, черный, (F90080128B). | руб./км | 74800
| CLT-A-9-01X16-J-PE-D-OUT-40 (8516c) | Кабель волоконно-оптический 9/125 одномодовый, 16 волокон, loose tube, для внешней прокладки (-40C ~ +70), PE, черный. | руб./км | 64600
| CLT-A-9-01X16-Z-PE-ARM-PE-DD-OUT-40 (7801c) | Кабель волоконно-оптический 9/125 одномодовый, 16 волокон, для внешней прокладки (-50C ~ +70), бронированный стальной лентой, PE, черный, (F90160121B). | руб./км | 90100
| CLT-A-9-01X24-J-PE-D-OUT-40 (8517c) | Кабель волоконно-оптический 9/125 одномодовый, 24 волокна, loose tube, для внешней прокладки (-40C ~ +70), PE, черный. | руб./км | 81600
| CLT-A-9-01X24-Z-PE-ARM-PE-DD-OUT-40 (8507c) | Кабель волоконно-оптический 9/125 одномодовый, 24 волокна, loose tube, для внешней прокладки (-50C ~ +70), бронированный стальной лентой, PE, черный. | руб./км | 145350
| FO-AWS1-IN-50-2-LSZH-OR | Кабель волоконно-оптический 50/125 (OM2) многомодовый, 2 волокна, супергибкий, бронированный, волокна в канате из стальных проволок, гелезаполненный, внутренний, LSZH, нг(А)-HF, цвет оранжевый. | руб./км | 239000
| FO-AWS1-IN-503-2-LSZH-AQ | Кабель волоконно-оптический 50/125 (OM3) многомодовый, 2 волокна, супергибкий, бронированный, волокна в канате из стальных проволок, гелезаполненный, внутренний, LSZH, нг(А)-HF, цвет бирюзовый. | руб./км | 277000
| FO-AWS1-IN-503-4-LSZH-AQ | Кабель волоконно-оптический 50/125 (OM3) многомодовый, 4 волокна, супергибкий, бронированный, волокна в канате из стальных проволок, гелезаполненный, внутренний, LSZH, нг(А)-HF, цвет бирюзовый. | руб./км | 376000
| FO-AWS1-IN-50-4-LSZH-OR | Кабель волоконно-оптический 50/125 (OM2) многомодовый, 4 волокна, супергибкий, бронированный, волокна в канате из стальных проволок, гелезаполненный, внутренний, LSZH, нг(А)-HF, цвет оранжевый. | руб./км | 345000
| FO-AWS1-IN-9-4-LSZH-YL | Кабель волоконно-оптический 9/125 (G.652D) одномодовый, 4 волокна, супергибкий, бронированный, волокна в канате из стальных проволок, гелезаполненный, внутренний, LSZH, нг(А)-HF, цвет желтый. | руб./км | 166000
| FO-AWS2-IN/OUT-503-4-LSZH-BK | Кабель волоконно-оптический 50/125 (OM3) многомодовый, 4 волокна, гибкий, бронированный, волокна в стальном канате, гелезаполненный, внутренний/внешний, LSZH, нг(А)-HF, черный. | руб./км | 388000
| FO-AWS2-IN/OUT-503-8-LSZH-BK | Кабель волоконно-оптический 50/125 (OM3) многомодовый, 8 волокон, гибкий, бронированный, волокна в канате из стальных проволок, гелезаполненный, внутренний/внешний, LSZH, нг(А)-HF, черный. | руб./км | 564000
| FO-AWS2-IN/OUT-50-4-LSZH-BK | Кабель волоконно-оптический 50/125 (OM2) многомодовый, 4 волокна, гибкий, бронированный, волокна в канате из стальных проволок, гелезаполненный, внутренний/внешний, LSZH, нг(А)-HF, черный. | руб./км | 312000
| FO-AWS2-IN/OUT-50-8-LSZH-BK | Кабель волоконно-оптический 50/125 (OM2) многомодовый, 8 волокон, гибкий, бронированный, волокна в канате из стальных проволок, гелезаполненный, внутренний/внешний, LSZH, нг(А)-HF, черный. | руб./км | 411000
| FO-AWS2-IN/OUT-9-4-LSZH-BK | Кабель волоконно-оптический 9/125 (G.652D) одномодовый, 4 волокна, гибкий, бронированный, волокна в канате из стальных проволок, гелезаполненный, внутренний/внешний, LSZH, нг(А)-HF, цвет черный. | руб./км | 178000
| FO-AWS2-IN/OUT-9-8-LSZH-BK | Кабель волоконно-оптический 9/125 (G.652D) одномодовый, 8 волокон, гибкий, бронированный, волокна в канате из стальных проволок, гелезаполненный, внутренний/внешний, LSZH, нг(А)-HF, цвет черный. | руб./км | 199000
| FO-AWSH-OUT-50-16-PE-BK | Кабель волоконно-оптический 50/125 (OM2) многомодовый, 16 волокон, жесткий, бронированный, волокна в канате из стальных проволок, гелезаполненный, внешний, PE, черный. | руб./км | 593000
| FO-AWSH-OUT-50-4-PE-BK | Кабель волоконно-оптический 50/125 (OM2) многомодовый, 4 волокна, жесткий, бронированный, волокна в канате из стальных проволок, гелезаполненный, внешний, PE, черный. | руб./км | 194000
| FO-AWSH-OUT-50-8-PE-BK | Кабель волоконно-оптический 50/125 (OM2) многомодовый, 8 волокон, жесткий, бронированный, волокна в канате из стальных проволок, гелезаполненный, внешний, PE, черный. | руб./км | 345000
| FO-AWSH-OUT-9-4-PE-BK | Кабель волоконно-оптический 9/125 (G.652D) одномодовый, 4 волокна, жесткий, бронированный, волокна в канате из стальных проволок, гелезаполненный, внешний, PE, черный. | руб./км | 88100
| FO-AWSH-OUT-9-8-PE-BK | Кабель волоконно-оптический 9/125 (G.652D) одномодовый, 8 волокон, жесткий, бронированный, волокна в канате из стальных проволок, гелезаполненный, внешний, PE, цвет черный. | руб./км | 116000
| FO-D2-IN-50-2-LSZH-OR | Кабель волоконно-оптический 50/125 (OM2) многомодовый, 2 волокна, duplex, zip-cord, плотное буферное покрытие 2.0 мм, для внутренней прокладки, LSZH, нг(А)-HF, –40°C – +70°C, цвет оранжевый. | руб./км | 57100
| FO-D2-IN-503-2-LSZH-AQ | Кабель волоконно-оптический 50/125 (OM3) многомодовый, 2 волокна, duplex, zip-cord, плотное буферное покрытие 2.0 мм, для внутренней прокладки, LSZH, нг(А)-HF, –40°C – +70°C, цвет аква. | руб./км | 72600
| FO-D2-IN-62-2-LSZH-OR | Кабель волоконно-оптический 62.5/125 (OM1) многомодовый, 2 волокна, duplex, zip-cord, плотное буферное покрытие 2.0 мм, для внутренней прокладки, LSZH, нг(А)-HF, –40°C – +70°C, цвет оранжевый. | руб./км | 68300
| FO-D2-IN-9S-2-LSZH-YL | Кабель волоконно-оптический 9/125 одномодовый, 2 волокна, duplex, zip-cord, плотное буферное покрытие 2.0 мм, для внутренней прокладки, LSZH, нг(А)-HF, –40°C – +70°C, цвет желтый. | руб./км | 43100
| FO-D3-IN-50-2-LSZH-BK | Кабель волоконно-оптический 50/125 (OM2) многомодовый, 2 волокна, duplex, zip-cord, плотное буферное покрытие (tight buffer) 3.0 мм, для внутренней прокладки, LSZH, нг(А)-HF, –40°C – +70°C, черный. | руб./км | 73400
| FO-D3-IN-50-2-LSZH-OR | Кабель волоконно-оптический 50/125 (OM2) многомодовый, 2 волокна, duplex, zip-cord, плотное буферное покрытие 3.0 мм, для внутренней прокладки, LSZH, нг(А)-HF, –40°C – +70°C, цвет оранжевый. | руб./км | 73400
| FO-D3-IN-503-2-LSZH-AQ | Кабель волоконно-оптический 50/125 (OM3) многомодовый, 2 волокна, duplex, zip-cord, плотное буферное покрытие 3.0 мм, для внутренней прокладки, LSZH, нг(А)-HF, –40°C – +70°C, цвет аква. | руб./км | 88900
| FO-D3-IN-503-2-LSZH-BK | Кабель волоконно-оптический 50/125 (OM3) многомодовый, 2 волокна, duplex, zip-cord, плотное буферное покрытие 3.0 мм, для внутренней прокладки, LSZH, нг(А)-HF, –40°C – +70°C, цвет черный. | руб./км | 88900
| FO-D3-IN-62-2-LSZH-OR | Кабель волоконно-оптический 62.5/125 (OM1) многомодовый, 2 волокна, duplex, zip-cord, плотное буферное покрытие 3.0 мм, для внутренней прокладки, LSZH, нг(А)-HF, –40°C – +70°C, цвет оранжевый. | руб./км | 84500
| FO-D3-IN-9S-2-LSZH-YL | Кабель волоконно-оптический 9/125 одномодовый, 2 волокна, duplex, zip-cord, плотное буферное покрытие 3.0 мм, для внутренней прокладки, LSZH, нг(А)-HF, –40°C – +70°C, цвет желтый. | руб./км | 59300
| FO-DPE-IN-9S-12-LSZH-WH | Кабель волоконно-оптический 9/125 одномодовый, 12 волокон, плотное буферное покрытие, для внутренней прокладки, самонесущий, со свободно уложенными волокнами (FTTH), LSZH, –30°C– +50°C, цвет белый. | руб./км | 169000
| FO-DPE-IN-9S-24-LSZH-WH | Кабель волоконно-оптический 9/125 одномодовый, 24 волокна, плотное буферное покрытие, для внутренней прокладки, самонесущий, со свободно уложенными волокнами (FTTH), LSZH, –30°C– +50°C, цвет белый. | руб./км | 260000
| FO-DPE-IN-9S-4-LSZH-WH | Кабель волоконно-оптический 9/125 одномодовый, 4 волокна, плотное буферное покрытие, для внутренней прокладки, самонесущий, со свободно уложенными волокнами (FTTH), LSZH, допустимое растягивающее усилие (монтаж):400 Н, допустимое растягивающее усилие (эксплуатация): 200 Н, изгибоустойчивость: 20 циклов , минимальный радиус изгиба: 10D; температура эксплуатации –30°C – +50°C, цвет белый. | руб./км | 101000
| FO-DPE-IN-9S-8-LSZH-WH | Кабель волоконно-оптический 9/125 одномодовый, 8 волокон, плотное буферное покрытие, для внутренней прокладки, самонесущий, со свободно уложенными волокнами (FTTH), LSZH, –30°C – +50°C, цвет белый. | руб./км | 147000
| FO-DT-IN/OUT-50-12-LSZH-BK | Кабель волоконно-оптический 50/125 (OM2) многомодовый, 12 волокон, плотное буферное покрытие внутренний/внешний, LSZH, нг(А)-HF, –40°C – +70°C, цвет черный. | руб./км | 334000
| FO-DT-IN/OUT-50-2-LSZH-BK | Кабель волоконно-оптический 50/125 (OM2) многомодовый, 2 волокна, tight buffer, внутренний/внешний, LSZH IEC 60332-3, –40°C – +75°C, черный; гарантия: 15 лет компонентная; 25 лет системная. | руб./км | 139000
| FO-DT-IN/OUT-503-12-LSZH-BK | Кабель волоконно-оптический 50/125 (OM3) многомодовый, 12 волокон, плотное буферное покрытие, внутренний/внешний, LSZH, нг(А)-HF, –40°C – +70°C, цвет черный. | руб./км | 427000
| FO-DT-IN/OUT-503-2-LSZH-BK | Кабель волоконно-оптический 50/125 (OM3) многомодовый, 2 волокна, плотное буферное покрытие (tight buffer), внутренний/внешний, LSZH, нг(А)-HF, –40°C – +70°C, черный. | руб./км | 155000
| FO-DT-IN/OUT-503-4-LSZH-BK | Кабель волоконно-оптический 50/125 (OM3) многомодовый, 4 волокна, плотное буферное покрытие (tight buffer), внутренний/внешний, LSZH IEC 60332-3, t-раб.-40...+70°C, черный | руб./км | 199000
| FO-DT-IN/OUT-503-8-LSZH-BK | Кабель волоконно-оптический 50/125 (OM3) многомодовый, 8 волокон, плотное буферное покрытие (tight buffer), внутренний/внешний, LSZH IEC 60332-3, t-раб.-40...+70°C, черный | руб./км | 326000
| FO-DT-IN/OUT-50-4-LSZH-BK | Кабель волоконно-оптический 50/125 (OM2) многомодовый, 4 волокна, внутренний/внешний, LSZH, нг(А)-HF, –40°C – +70°C, цвет черный. | руб./км | 168000
| FO-DT-IN/OUT-50-8-LSZH-BK | Кабель волоконно-оптический 50/125 (OM2) многомодовый, 8 волокон, плотное буферное покрытие, внутренний/внешний, LSZH, нг(А)-HF, –40°C – +70°C, цвет черный. | руб./км | 264000
| FO-DT-IN/OUT-62-4-LSZH-BK | Кабель волоконно-оптический 62.5/125 (OM1) многомодовый, 4 волокна, плотное буферное покрытие, внутренний/внешний, LSZH, нг(А)-HF, –40°C – +70°C, цвет черный. | руб./км | 190000
| FO-DT-IN/OUT-62-8-LSZH-BK | Кабель волоконно-оптический 62.5/125 (OM1) многомодовый, 8 волокон, плотное буферное покрытие, внутренний/внешний, LSZH, нг(А)-HF, –40°C – +70°C, цвет черный. | руб./км | 309000
| FO-DT-IN/OUT-9S-24-LSZH-BK | Кабель волоконно-оптический 9/125 (SMF-28 Ultra) одномодовый, 24 волокна, плотное буферное покрытие (tight buffer), внутренний/внешний, LSZH, нг(А)-HF, –40°C – +70°C, черный. | руб./км | 428000
| FO-DT-IN/OUT-9S-2-LSZH-BK | Кабель волоконно-оптический 9/125 одномодовый, 2 волокна, плотное буферное покрытие внутренний/внешний, LSZH, нг(А)-HF, –40°C – +70°C, цвет черный. | руб./км | 125000
| FO-DT-IN/OUT-9S-4-LSZH-BK | Кабель волоконно-оптический 9/125 одномодовый, 4 волокна, плотное буферное покрытие внутренний/внешний, LSZH, нг(А)-HF, –40°C – +70°C, цвет черный. | руб./км | 140000
| FO-DT-IN/OUT-9S-8-HFLTx-BK | Кабель волоконно-оптический 9/125 (SMF-28 Ultra) одномодовый, 8 волокон, плотное буферное покрытие (tight buffer) внутренний/внешний, HFLTx, –40°C – +70°C, черный. | руб./км | 453000
| FO-DT-IN/OUT-9S-8-LSZH-BK | Кабель волоконно-оптический 9/125 (SMF-28 Ultra) одномодовый, 8 волокон, плотное буферное покрытие (tight buffer) внутренний/внешний, LSZH, нг(А)-HF, –40°C – +70°C, черный. | руб./км | 208000
| FO-DT-IN-503-12-LSZH-AQ | Кабель волоконно-оптический 50/125 (OM3) многомодовый, 12 волокон, плотное буферное покрытие, для внутренней прокладки, LSZH, нг(А)-HF, -40°C - +70°C, цвет голубой . | руб./км | 407000
| FO-DT-IN-503-16-LSZH-AQ | Кабель волоконно-оптический 50/125 (OM3) многомодовый, 16 волокон, плотное буферное покрытие, для внутренней прокладки, LSZH, нг(А)-HF, -40°C - +70°C, цвет голубой. | руб./км | 521000
| FO-DT-IN-503-4-LSZH-AQ | Кабель волоконно-оптический 50/125 (OM3) многомодовый, 4 волокна, плотное буферное покрытие, для внутренней прокладки, LSZH, нг(А)-HF, -40°C - +70°C, цвет голубой. | руб./км | 187000
| FO-DT-IN-503-8-LSZH-AQ | Кабель волоконно-оптический 50/125 (OM3) многомодовый, 8 волокна, плотное буферное покрытие, для внутренней прокладки, LSZH, нг(А)-HF, -40°C - +70°C, цвет голубой. | руб./км | 306000
| FO-DT-IN-504-12-LSZH-MG | Кабель волоконно-оптический 50/125 (OM4) многомодовый, 12 волокон, плотное буферное покрытие (tight buffer), для внутренней прокладки, LSZH, нг(А)-HF, -40°C - +70°C, маджента. | руб./км | 921000
| FO-DT-IN-504-4-FRHFLTx-MG | Кабель волоконно-оптический 50/125 (OM4) многомодовый, 4 волокна, плотное буферное покрытие (tight buffer) внутренний, FRHFLTx, –60°C – +70°C, маджента. | руб./км | 730000
| FO-DT-IN-504-4-LSZH-MG | Кабель волоконно-оптический 50/125 (OM4) многомодовый, 4 волокна, плотное буферное покрытие, для внутренней прокладки, LSZH, нг(А)-HF, -40°C - +70°C, маджента. | руб./км | 403000
| FO-DT-IN-504-8-LSZH-MG | Кабель волоконно-оптический 50/125 (OM4) многомодовый, 8 волокон, плотное буферное покрытие, для внутренней прокладки, LSZH, нг(А)-HF, -40°C - +70°C, маджента. | руб./км | 719000
| FO-DT-IN-50-4-LSZH-OR | Кабель волоконно-оптический 50/125 (OM2) многомодовый, 4 волокна, плотное буферное покрытие, для внутренней прокладки, LSZH, нг(А)-HF, -40°C - +70°C, цвет оранжевый. | руб./км | 182000
| FO-DT-IN-50-8-LSZH-OR | Кабель волоконно-оптический 50/125(OM2) многомодовый, 8 волокон, плотное буферное покрытие (tight buffer), для внутренней прокладки, LSZH IEC 60332-3, t-раб.-40...+70°C, оранжевый | руб./км | 244000
| FO-DT-IN-62-4-LSZH-OR | Кабель волоконно-оптический 62.5/125 (ОМ1) многомодовый, 4 волокна, плотное буферное покрытие, для внутренней прокладки, LSZH, нг(А)-HF, -40°C - +70°C, цвет оранжевый. | руб./км | 179000
| FO-DT-IN-62-8-LSZH-OR | Кабель волоконно-оптический 62.5/125 (OM1) многомодовый, 8 волокон, плотное буферное покрытие, для внутренней прокладки, LSZH, нг(А)-HF, -40°C - +70°C, цвет оранжевый. | руб./км | 288000
| FO-DT-IN-9S-16-LSZH-YL | Кабель волоконно-оптический 9/125 одномодовый, 16 волокон, плотное буферное покрытие, для внутренней прокладки, LSZH, нг(А)-HF, –40°C – +70°C, цвет желтый. | руб./км | 285000
| FO-DT-IN-9S-4-LSZH-YL | Кабель волоконно-оптический 9/125 (SMF-28 Ultra) одномодовый, 4 волокна, плотное буферное покрытие (tight buffer), для внутренней прокладки, LSZH IEC 60332-3, t-раб.-40...+70°C, желтый | руб./км | 128000
| FO-DT-IN-9S-8-LSZH-YL | Кабель волоконно-оптический 9/125 (SMF-28 Ultra) одномодовый, 8 волокон, плотное буферное покрытие (tight buffer), для внутренней прокладки, LSZH IEC 60332-3, t-раб.-40...+70°C, желтый | руб./км | 187000
| FO-FTTH-IN-9S-2-LSZH-BK | Кабель волоконно-оптический 9/125 одномодовый, 2 волокна, самонесущий, со свободно уложенными волокнами, гибкий, для внутренней прокладки, LSZH, –40°C – +70°C, цвет черный. | руб./км | 41900
| FO-FTTH-IN-9S-4-LSZH-BK | Кабель волоконно-оптический 9/125 одномодовый, 4 волокна, самонесущий, со свободно уложенными волокнами, гибкий, для внутренней прокладки, LSZH, допустимое растягивающее усилие (монтаж): 150 Н, допустимое растягивающее усилие (эксплуатация): 100 Н, стойкость к растяжению силой (макс.):0.15 кН, минимальный радиус изгиба (монтаж): 15 мм, минимальный радиус изгиба (эксплуатация)15 мм, минимальный радиус изгиба:10D, температура эксплуатации–40°C – +70°C, цвет черный. | руб./км | 50100
| FO-FTTH-IN-9S-8-LSZH-BK | Кабель волоконно-оптический 9/125 одномодовый, 8 волокон, самонесущий, со свободно уложенными волокнами (FTTH), гибкий, для внутренней прокладки, LSZH, –40°C – +70°C, цвет черный. | руб./км | 68100
| FO-MB-IN/OUT-50-16-LSZH-BK | Кабель волоконно-оптический 50/125 (OM2) многомодовый, 16 волокон, безгелевые микротрубки 0.9 мм, внутренний/внешний, LSZH, нг(А)-HF, –40°C – +70°C, цвет черный. | руб./км | 306000
| FO-MB-IN/OUT-503-16-LSZH-BK | ВОК 50/125 (OM3) многомодовый, 16 волокон, плотное буферное покрытие (tight buffer), внутренний/внешний, LSZH, черный | руб./км | 430000
| FO-MB-IN/OUT-503-24-LSZH-BK | Кабель волоконно-оптический 50/125 (OM3) многомодовый, 24 волокна, безгелевые микротрубки 1.06 мм, внутренний/внешний, LSZH, нг(А)-HF, –40°C – +70°C, цвет черный. | руб./км | 570000
| FO-MB-IN/OUT-503-48-LSZH-BK | Кабель волоконно-оптический 50/125 (OM3) многомодовый, 48 волокон, безгелевые микротрубки 1.1 мм, внутренний/внешний, LSZH, нг(А)-HF, –40°C – +70°C,цвет черный. | руб./км | 1054000
| FO-MB-IN/OUT-504-12-LSZH-BK | Кабель волоконно-оптический 50/125 (OM4) многомодовый, 12 волокон, безгелевые микротрубки 0.9 мм (micro bundle), внутренний/внешний, LSZH, нг(А)-HF, –40°C – +70°C, черный. | руб./км | 805000
| FO-MB-IN/OUT-9S-12-LSZH-BK | Кабель волоконно-оптический 9/125 одномодовый, 12 волокон, безгелевые микротрубки 0.9 мм, внутренний/внешний, LSZH, нг(А)-HF, –40°C – +70°C, цвет черный. | руб./км | 166000
| FO-MB-IN/OUT-9S-16-LSZH-BK | Кабель волоконно-оптический 9/125 одномодовый, 16 волокон, безгелевые микротрубки 0.9 мм, внутренний/внешний, LSZH, нг(А)-HF, –40°C – +70°C, цвет черный. | руб./км | 193000
| FO-MB-IN/OUT-9S-24-LSZH-BK | Кабель волоконно-оптический 9/125 одномодовый, 24 волокна, безгелевые микротрубки 1.06 мм, внутренний/внешний, LSZH, нг(А)-HF, –40°C – +70°C, цвет черный. | руб./км | 215000
| FO-MB-IN/OUT-9S-36-LSZH-BK | Кабель волоконно-оптический 9/125 одномодовый, 36 волокон, безгелевые микротрубки 1.1 мм, внутренний/внешний, LSZH, нг(А)-HF, –40°C – +70°C, цвет черный. | руб./км | 265000
| FO-MB-IN/OUT-9S-48-LSZH-BK | Кабель волоконно-оптический 9/125 одномодовый, 48 волокон, безгелевые микротрубки 1.1 мм, внутренний/внешний, LSZH, нг(А)-HF, –40°C – +70°C, цвет черный. | руб./км | 345000
| FO-MB-IN-503-12-LSZH-AQ | Кабель волоконно-оптический 50/125(OM3) многомодовый, 12 волокон, безгелевые микротрубки 0.9 мм, для внутренней прокладки, LSZH, нг(А)-HF, -30°C – +70°C, цвет аква. | руб./км | 344000
| FO-MB-IN-503-16-LSZH-AQ | Кабель волоконно-оптический 50/125 (OM3) многомодовый, 16 волокон, безгелевые микротрубки 1.06 мм, для внутренней прокладки, LSZH, нг(А)-HF, -30°C – +70°C, цвет аква. | руб./км | 430000
| FO-MB-IN-503-24-LSZH-AQ | Кабель волоконно-оптический 50/125 (OM3) многомодовый, 24 волокна, безгелевые микротрубки 1.06 мм, для внутренней прокладки, LSZH, нг(А)-HF, -30°C – +70°C, цвет аква. | руб./км | 662000
| FO-MB-IN-503-36-LSZH-AQ | Кабель волоконно-оптический 50/125 (OM3) многомодовый, 36 волокон, безгелевые микротрубки 1.1 мм, для внутренней прокладки, LSZH, нг(А)-HF, -30°C – +70°C, цвет аква. | руб./км | 797000
| FO-MB-IN-503-48-LSZH-AQ | Кабель волоконно-оптический 50/125 (OM3) многомодовый, 48 волокон, безгелевые микротрубки 1.1 мм (micro bundle), для внутренней прокладки, LSZH, нг(А)-HF, -30°C – +70°C, аква. | руб./км | 1054000
| FO-MB-IN-9S-12-LSZH-YL | Кабель волоконно-оптический 9/125 одномодовый, 12 волокон, безгелевые микротрубки 0.9 мм, для внутренней прокладки, LSZH, нг(А)-HF, –30°C – +70°C, цвет желтый. | руб./км | 166000
| FO-MB-IN-9S-16-LSZH-YL | Кабель волоконно-оптический 9/125 одномодовый, 16 волокон, безгелевые микротрубки 1.06 мм, для внутренней прокладки, LSZH, нг(А)-HF, –30°C – +70°C, цвет желтый. | руб./км | 193000
| FO-MB-IN-9S-24-LSZH-YL | Кабель волоконно-оптический 9/125 одномодовый, 24 волокна, безгелевые микротрубки 1.06 мм, для внутренней прокладки, LSZH, нг(А)-HF, –30°C – +70°C, цвет желтый. | руб./км | 215000
| FO-MB-IN-9S-36-LSZH-YL | Кабель волоконно-оптический 9/125 одномодовый, 36 волокон, безгелевые микротрубки 1.1 мм, для внутренней прокладки, LSZH, нг(А)-HF, –30°C – +70°C, цвет желтый. | руб./км | 265000
| FO-MB-IN-9S-48-LSZH-YL | Кабель волоконно-оптический 9/125 (SMF-28 Ultra) одномодовый, 48 волокон, безгелевые микротрубки 1.1 мм (micro bundle), для внутренней прокладки, LSZH, нг(А)-HF, –30°C – +70°C, желтый. | руб./км | 345000
| FO-MC3-IN-9S-12-LSZH-YL | Кабель волоконно-оптический 9/125 (SMF-28 Ultra) одномодовый, для патч-кордов и кабельных сборок с коннекторами MPO/MTP, 12 волокон, для внутренней прокладки, LSZH, нг(А)-HF, 0°C - +70°C, 3.0 мм, желтый. | руб./км | 131000
| FO-SRA-OUT-50-16-PE-BK | Кабель волоконно-оптический 50/125 (OM2) многомодовый, 16 волокон, гелезаполненный, с силовыми элементами, бронированный гофрированной стальной лентой, для внешней прокладки, PE, -50°С - +70°С, цвет черный. | руб./км | 272000
| FO-SRA-OUT-503-8-PE-BK | Кабель волоконно-оптический 50/125 (OM3) многомодовый, 8 волокон, гелезаполненный, с силовыми элементами, бронированный гофрированной стальной лентой, для внешней прокладки, PE, -50°С - +70°С, цвет черный. | руб./км | 250000
| FO-SRA-OUT-50-4-PE-BK | Кабель волоконно-оптический 50/125 (OM2) многомодовый, 4 волокна, гелезаполненный, с силовыми элементами, бронированный гофрированной стальной лентой, для внешней прокладки, PE, -50°С - +70°С, цвет черный. | руб./км | 147000
| FO-SRA-OUT-50-8-PE-BK | Кабель волоконно-оптический 50/125 (OM2) многомодовый, 8 волокон, single loose tube, гелезаполненный, с силовыми элементами, бронированный гофрированной стальной лентой, для внешней прокладки, PE, t-раб.-50...+70°C, черный | руб./км | 187000
| FO-SRA-OUT-62-16-PE-BK | Кабель волоконно-оптический 62.5/125 (OM1) многомодовый, 16 волокон, гелезаполненный, с силовыми элементами, бронированный гофрированной стальной лентой, для внешней прокладки, PE, -50°С - +70°С, цвет черный. | руб./км | 363000
| FO-SRA-OUT-62-4-PE-BK | Кабель волоконно-оптический 62.5/125 (OM1) многомодовый, 4 волокна, single loose tube, гелезаполненный, с силовыми элементами, бронированный гофрированной стальной лентой, для внешней прокладки, PE, -50°С - +70°С, черный. | руб./км | 177000
| FO-SRA-OUT-62-8-PE-BK | Кабель волоконно-оптический 62.5/125 (OM1) многомодовый, 8 волокон, гелезаполненный, с силовыми элементами, бронированный гофрированной стальной лентой, для внешней прокладки, PE, -50°С - +70°С, цвет черный. | руб./км | 233000
| FO-SRA-OUT-9S-16-PE-BK | Кабель волоконно-оптический 9/125 (SMF-28 Ultra) одномодовый, 16 волокон, single loose tube, гелезаполненный, с силовыми элементами, бронированный гофрированной стальной лентой, внешний, PE, -50°С - +70°С, черный. | руб./км | 157000
| FO-SRA-OUT-9S-24-PE-BK | Кабель волоконно-оптический 9/125 одномодовый, 24 волокна, гелезаполненный, с силовыми элементами, бронированный гофрированной стальной лентой, внешний, PE, -50°С - +70°С, цвет черный. | руб./км | 184000
| FO-SRA-OUT-9S-4-PE-BK | Кабель волоконно-оптический 9/125 одномодовый, 4 волокна, гелезаполненный, с силовыми элементами, бронированный гофрированной стальной лентой, внешний, PE, -50°С - +70°С, цвет черный. | руб./км | 118000
| FO-SRA-OUT-9S-8-PE-BK | Кабель волоконно-оптический 9/125 одномодовый, 8 волокон, гелезаполненный, с силовыми элементами, бронированный гофрированной стальной лентой, внешний, PE, -50°С - +70°С, цвет черный. | руб./км | 129000
| FO-SST-OUT-50-16-PE-BK | Кабель волоконно-оптический 50/125 (OM2) многомодовый, 16 волокон, одномодульный, со свободно уложенными волокнами, гелезаполненный, с металлическим тросом (2.2 мм), внешний, PE, -60°С - +70°С, цвет черный. | руб./км | 291000
| FO-SST-OUT-50-4-PE-BK | Кабель волоконно-оптический 50/125 (OM2) многомодовый, 4 волокна, одномодульный (single loose tube), со свободно уложенными волокнами, гелезаполненный, с металлическим тросом (2.2 мм), внешний, PE, -60°С - +70°С, черный. | руб./км | 167000
| FO-SST-OUT-50-8-PE-BK | Кабель волоконно-оптический 50/125 (OM2) многомодовый, 8 волокон, одномодульный (single loose tube), со свободно уложенными волокнами, гелезаполненный, с металлическим тросом (2.2 мм), внешний, PE, t-раб.-60...+70°C, черный | руб./км | 208000
| FO-SST-OUT-62-8-PE-BK | Кабель волоконно-оптический 62.5/125 (OM1) многомодовый, 8 волокон, одномодульный, со свободно уложенными волокнами, гелезаполненный, с металлическим тросом (2.2 мм), внешний, PE, -60°С - +70°С, цвет черный. | руб./км | 253000
| FO-SST-OUT-9S-16-PE-BK | Кабель волоконно-оптический 9/125 одномодовый, 16 волокон, одномодульный, со свободными волокнами, гелезаполненный, с металлическим тросом (2.2 мм), внешний, PE, -60°С - +70°С,цвет черный. | руб./км | 175000
| FO-SST-OUT-9S-4-PE-BK | Кабель волоконно-оптический 9/125 (SMF-28 Ultra) одномодовый, 4 волокна, одномодульный (single loose tube), со свободными волокнами, гелезаполненный, с металлическим тросом (2.2 мм), внешний, PE, -60°С - +70°С, черный. | руб./км | 138000
| FO-SST-OUT-9S-8-PE-BK | Кабель волоконно-оптический 9/125 (SMF-28 Ultra) одномодовый, 8 волокон, одномодульный (single loose tube), со свободными волокнами, гелезаполненный, с металлическим тросом (2.2 мм), внешний, PE, -60°С - +70°С, черный. | руб./км | 150000
| FO-STF-OUT-50-16-PE-BK | Кабель волоконно-оптический 50/125 (OM2) многомодовый, плоский, 16 волокон, со стеклопласт. прутками, волокна в оптическом модуле с гидрофобным гелем, для внешней прокладки, 3кН, PE, -50°С - +70°С, цвет черный. | руб./км | 244000
| FO-STF-OUT-50-4-PE-BK | Кабель волоконно-оптический 50/125 (OM2) многомодовый, плоский, 4 волокна, со стеклопласт. прутками, волокна в оптическом модуле с гидрофобным гелем (loose tube), для внешней прокладки, 0.8кН, PE, -50°С - +70°С, черный. | руб./км | 72700
| FO-STF-OUT-9S-4-PE-BK | Кабель волоконно-оптический 9/125 одномодовый, плоский, 4 волокна, со стеклопластиковыми прутками, волокна в оптическом модуле с гидрофобным гелем, внешний, 0.8кН, PE, -50°С - +70°С, цвет черный. | руб./км | 43900
| FO-STF-OUT-9S-8-PE-BK | Кабель волоконно-оптический 9/125 одномодовый, плоский, 8 волокон, со стеклопластиковыми прутками, волокна в оптическом модуле с гидрофобным гелем, внешний, 1.4кН, PE, -50°С - +70°С, цвет черный. | руб./км | 73400
| FO-STFR-OUT-9-4-PE-BK | Кабель волоконно-оптический 9/125 (G.652D) одномодовый, 4 волокна, одномодульный, круглый, водоблокирующий гель, усиленный стеклопластиковыми стержнями, внешний, PE, цвет черный. | руб./км | 42400
| FO-STFR-OUT-9-8-PE-BK | Кабель волоконно-оптический 9/125 одномодовый, 8 волокон, одномодульный, круглый, водоблокирующий гель, усиленный стеклопластиковыми стержнями, внешний, PE, цвет черный. | руб./км | 57400
| FO-ST-OUT-503-4-PE-BK | Кабель волоконно-оптический 50/125 (OM3) многомодовый, 4 волокна, армированный стекловолокном, волокна в оптическом модуле с гидрофобным гелем, для внешней прокладки, PE, -40°С - +70°С, цвет черный. | руб./км | 117000
| FO-ST-OUT-50-4-PE-BK | Кабель волоконно-оптический 50/125 (OM2) многомодовый, 4 волокна, армированный стекловолокном, волокна в оптическом модуле с гидрофобным гелем, для внешней прокладки, PE, -40°С - +70°С, черный. | руб./км | 85600
| FO-ST-OUT-50-8-PE-BK | Кабель волоконно-оптический 50/125 (OM2) многомодовый, 8 волокон, армированный стекловолокном, волокна в оптическом модуле с гидрофобным гелем, для внешней прокладки, PE, -40°С - +70°С, цвет черный. | руб./км | 135000
| FO-ST-OUT-62-4-PE-BK | Кабель волоконно-оптический 62.5/125 (OM1) многомодовый, 4 волокна, армированный стекловолокном, волокна в оптическом модуле с гидрофобным гелем, для внешней прокладки, PE, -40°С - +70°С, цвет черный. | руб./км | 108000
| FO-ST-OUT-62-8-PE-BK | Кабель волоконно-оптический 62.5/125 (OM1) многомодовый, 8 волокон, армированный стекловолокном, волокна в оптическом модуле с гидрофобным гелем, для внешней прокладки, PE, -40°С - +70°С, цвет черный. | руб./км | 181000
| FO-ST-OUT-9S-16-PE-BK | Кабель волоконно-оптический 9/125 (SMF-28 Ultra) одномодовый, 16 волокон, армированный стекловолокном, волокна в оптическом модуле с гидрофобным гелем (loose tube), для внешней прокладки, PE, -40°С - +70°С, черный. | руб./км | 111000
| FO-ST-OUT-9S-4-PE-BK | Кабель волоконно-оптический 9/125 одномодовый, 4 волокна, армированный стекловолокном, волокна в оптическом модуле с гидрофобным гелем, для внешней прокладки, PE, -40°С - +70°С, цвет черный. | руб./км | 56800
| FO-ST-OUT-9S-8-PE-BK | Кабель волоконно-оптический 9/125 одномодовый, 8 волокон, армированный стекловолокном, волокна в оптическом модуле с гидрофобным гелем, для внешней прокладки, PE, -40°С - +70°С, цвет черный. | руб./км | 77400
| FTTH-9-01-1-LSZH-IN/OUT-40 (9683c) | Кабель волоконно-оптический 9/125 одномодовый, 1 волокно, усилен двумя стеклопрутками, FTTH (fiber to the home), внутренний/внешний, (-40C ~ +60), LSZH, черный. | руб./км | 8500
| FTTH-9-01-3-LSZH-IN/OUT-40 (9684c) | Кабель волоконно-оптический 9/125 одномодовый, 1 волокно, усилен двумя стальными проволоками, FTTH (fiber to the home), внутренний/внешний, (-40C ~ +60), LSZH, черный. | руб./км | 5950
| FTTH-9-02-1-LSZH-IN/OUT-40 (9688c) | Кабель волоконно-оптический 9/125 одномодовый, 2 волокна, усилен двумя стеклопрутками, FTTH, внутренний/внешний, (-40C ~ +60), LSZH, черный. | руб./км | 7650
| FTTH-9-02-3-LSZH-IN/OUT-40 (9689c) | Кабель волоконно-оптический 9/125 одномодовый, 2 волокна, усилен двумя стальными проволоками, FTTH, внутренний/внешний, (-40C ~ +60), LSZH, черный. | руб./км | 8500
| FTTH-9-04-1-LSZH-IN/OUT-40 (9693c) | Кабель волоконно-оптический 9/125 одномодовый, 4 волокна, усилен двумя стеклопрутками, FTTH (fiber to the home), внутренний/внешний, (-40C ~ +60), LSZH, черный. | руб./км | 15300
| FTTH-9-04-3-LSZH-IN/OUT-40 (9694c) | Кабель волоконно-оптический 9/125 одномодовый, 4 волокна, усилен двумя стальными проволоками, FTTH (fiber to the home), внутренний/внешний, (-40C ~ +60), LSZH, черный. | руб./км | 14450
| NKL-F-001A1C-00C-BK | Кабель волоконно-оптический, 1 волокно, одномодовый 9/125мкм, стандарта G.657.A1/G.652.D, внутренний/внешний, бабочка со стеклопластиковыми прутками и стальным тросом, LSZH нг(A)-HFLTx, черный. | руб./км | 8743
| NKL-F-001A1D-01B-BK | Кабель волоконно-оптический, 1 волокно, одномодовый 9/125мкм, стандарта G.652.D & G.657.A1, внешний, плоский со стеклопластиковыми прутками, 1 кН, PE, черный. | руб./км | 40067
| NKL-F-001A1D-01B-BK-F001 | Кабель волоконно-оптический, 1 волокно, одномодовый 9/125мкм, стандарта G.652.D & G.657.A1, внешний, плоский со стеклопластиковыми прутками, 1 кН, PE, черный | руб./км | 40067
| NKL-F-001A1F-00C-BK | Кабель волоконно-оптический, 1 волокно, одномодовый 9/125мкм, стандарта G.657.A1/G.652.D, внутренний/внешний, бабочка со стальными прутками, LSZH -40C нг(A)-HFLTx, черный. | руб./км | 5287
| NKL-F-001A1H-00C-BK | Кабель волоконно-оптический, 1 волокно, одномодовый 9/125мкм, стандарта G.657.A1/G.652.D, внутренний/внешний, бабочка со стальными прутками и тросом, LSZH -40C нг(A)-HFLTx, черный. | руб./км | 7930
| NKL-F-001A1J-00B-BK | Кабель волоконно-оптический, 1 волокно, одномодовый 9/125мкм, стандарта G.652.D & G.657.A1, внешний, круглый со стеклопластиковыми прутками, 0.5кН, PE, черный - гарантия: 5 лет расширенная / 25 лет системная | руб./км | 36115
| NKL-F-001A1J-00B-BK-F001 | Кабель волоконно-оптический, 1 волокно, одномодовый 9/125мкм, стандарта G.652.D & G.657.A1, внешний, круглый со стеклопластиковыми прутками, 0.5кН, PE, черный. | руб./км | 38399
| NKL-F-001A1L-00C-BK | Кабель волоконно-оптический, 1 волокно, одномодовый 9/125мкм, стандарта G.657.A1/G.652.D, внутренний/внешний, бабочка со стеклопластиковыми прутками и тросом, LSZH нг(A)-HFLTx, черный. | руб./км | 10021
| NKL-F-001A1P-00C-BK | Кабель волоконно-оптический, 1 волокно, одномодовый 9/125мкм, стандарта G.657.A1/G.652.D, внутренний/внешний, бабочка со стеклопластиковыми прутками, LSZH нг(A)-HFLTx, черный. | руб./км | 6100
| NKL-F-002A1C-00C-BK | Кабель волоконно-оптический, 2 волокна, одномодовый 9/125мкм, стандарта G.657.A1/G.652.D, внутренний/внешний, бабочка со стеклопластиковыми прутками и стальным тросом, LSZH нг(A)-HFLTx, черный. | руб./км | 10575
| NKL-F-002A1D-01B-BK | Кабель волоконно-оптический, 2 волокна, одномодовый 9/125мкм, стандарта G.652.D/G.657.A1, внешний, плоский со стеклопластиковыми прутками, 1кН, PE, черный. | руб./км | 41400
| NKL-F-002A1D-01B-BK-F001 | Кабель волоконно-оптический; 2 волокна; Одномодовый 9/125 мкм; G.652.D & G.657.A1; Внешний, плоский со стеклопластиковыми прутками, 1.3кН, PE, черный. | руб./км | 41400
| NKL-F-002A1F-00C-BK | Кабель волоконно-оптический, 2 волокна, одномодовый 9/125мкм, стандарта G.657.A1/G.652.D, внутренний/внешний, бабочка со стальными прутками, LSZH -40C нг(A)-HFLTx, черный. | руб./км | 6914
| NKL-F-002A1H-00C-BK | Кабель волоконно-оптический, 2 волокна, одномодовый 9/125мкм, стандарта G.657.A1/G.652.D, внутренний/внешний, бабочка со стальными прутками и тросом, LSZH -40C нг(A)-HFLTx, черный. | руб./км | 9760
| NKL-F-002A1J-00B-BK | Кабель волоконно-оптический, 2 волокна, одномодовый 9/125мкм, стандарта G.652.D/G.657.A1, внешний, круглый со стеклопластиковыми прутками, 0.5кН, PE, черный. | руб./км | 39305
| NKL-F-002A1J-00B-BK-F001 | Кабель волоконно-оптический, 2 волокна, одномодовый 9/125мкм, стандарта G.652.D & G.657.A1, внешний, круглый со стеклопластиковыми прутками, 0.5кН, PE, черный. | руб./км | 40264
| NKL-F-002A1L-00C-BK | Кабель волоконно-оптический, 2 волокна, одномодовый 9/125мкм, стандарта G.657.A1/G.652.D, внутренний/внешний, бабочка со стеклопластиковыми прутками и тросом, LSZH нг(A)-HFLTx, черный. | руб./км | 10981
| NKL-F-002A1P-00C-BK | Кабель волоконно-оптический, 2 волокна, одномодовый 9/125мкм, стандарта G.657.A1/G.652.D, внутренний/внешний, бабочка со стеклопластиковыми прутками, LSZH -нг(A)-HFLTx, черный. | руб./км | 7930
| NKL-F-002M2I-00C-BK-F001 | Кабель волоконно-оптический, 2 волокна, многомодовый 50/125мкм, стандарта OM2, внутренний/внешний, распределительный, с плотным буфером, LSZH -40C нг(A)-HFLTx, черный, 2км. | руб./км | 24484
| NKL-F-002M3I-00C-BK | Кабель волоконно-оптический, 2 волокна, многомодовый 50/125мкм, стандарта OM3, внутренний/внешний, распределительный, с плотным буфером, LSZH -40C нг(A)-HFLTx, черный. | руб./км | 41622
| NKL-F-002M3I-00C-BK-F001 | Кабель волоконно-оптический, 2 волокна, многомодовый 50/125мкм, стандарта OM3, внутренний/внешний, распределительный, с плотным буфером, LSZH -40C нг(A)-HFLTx, черный. | руб./км | 41622
| NKL-F-002M4I-00C-MG | Кабель волоконно-оптический, 2 волокна, многомодовый 50/125мкм, стандарта ОМ4, внутренний/внешний, распределительный, с плотным буфером, LSZH -40C нг(A)-HFLTx, маджента. | руб./км | 80659
| NKL-F-002M4I-00C-MG-F001 | Кабель волоконно-оптический, 2 волокна, многомодовый 50/125мкм, стандарта ОМ4, внутренний/внешний, распределительный, с плотным буфером, LSZH нг(A)-HFLTx, маджента. | руб./км | 80659
| NKL-F-002S2I-00C-BK | Кабель волоконно-оптический, 2 волокна, одномодовый 9/125мкм, стандарта OS2, внутренний/внешний, распределительный, с плотным буфером, LSZH -40C нг(A)-HFLTx, черный. | руб./км | 15550
| NKL-F-002S2I-00C-BK-F001 | Кабель волоконно-оптический, 2 волокна, одномодовый 9/125мкм, стандарта OS2, внутренний/внешний, распределительный, с плотным буфером, LSZH -40C нг(A)-HFLTx, черный. | руб./км | 15550
| NKL-F-002S2I-00C-YL | Кабель волоконно-оптический, 2 волокна, одномодовый 9/125мкм, стандарта OS2, внутренний, распределительный, с плотным буфером, LSZH нг(A)-HFLTx, желтый. | руб./км | 13396
| NKL-F-002S2I-00C-YL-F001 | Кабель волоконно-оптический, 2 волокна, одномодовый 9/125мкм, стандарта OS2, внутренний, распределительный, с плотным буфером, LSZH нг(A)-HFLTx, желтый. | руб./км | 13396
| NKL-F-004A1C-00C-BK | Кабель волоконно-оптический, 4 волокна, одномодовый 9/125мкм, стандарта G.657.A1/G.652.D, внутренний/внешний, бабочка со стеклопластиковыми прутками и стальным тросом, LSZH -40C нг(A)-HFLTx, черный. | руб./км | 15794
| NKL-F-004A1D-01B-BK | Кабель волоконно-оптический, 4 волокна, одномодовый 9/125мкм, стандарта G.652.D/G.657.A1, внешний, плоский со стеклопластиковыми прутками, 1кН, PE, черный. | руб./км | 44290
| NKL-F-004A1D-01B-BK-F001 | Кабель волоконно-оптический; 4 волокна; Одномодовый 9/125 мкм; G.652.D & G.657.A1; Внешний, плоский со стеклопластиковыми прутками, 1.3кН, PE, черный. | руб./км | 44290
| NKL-F-004A1E-04B-BK | Кабель волоконно-оптический, 4 волокна, одномодовый 9/125мкм, стандарта G.652.D/G.657.A1, внешний, со стальным тросом, 4кН, PE, черный. | руб./км | 81164
| NKL-F-004A1E-04B-BK-F001 | Кабель волоконно-оптический, 4 волокна, одномодовый 9/125мкм, стандарта G.652.D & G.657.A1, внешний, со стальным тросом, 4кН, PE, черный. | руб./км | 81164
| NKL-F-004A1F-00C-BK | Кабель волоконно-оптический, 4 волокна, одномодовый 9/125мкм, стандарта G.657.A1/G.652.D, внутренний/внешний, бабочка со стальными прутками, LSZH -40C нг(A)-HFLTx, черный. | руб./км | 12200
| NKL-F-004A1H-00C-BK | Кабель волоконно-оптический, 4 волокна, одномодовый 9/125мкм, стандарта G.657.A1/G.652.D, внутренний/внешний, бабочка со стальными прутками и тросом, LSZH -40C нг(A)-HFLTx, черный. | руб./км | 14994
| NKL-F-004A1J-00B-BK | Кабель волоконно-оптический, 4 волокна, одномодовый 9/125мкм, стандарта G.652.D/G.657.A1, внешний, круглый со стеклопластиковыми прутками, 0.5кН, PE, черный. | руб./км | 41078
| NKL-F-004A1J-00B-BK-F001 | Кабель волоконно-оптический, 4 волокна, одномодовый 9/125мкм, стандарта G.652.D & G.657.A1, внешний, круглый со стеклопластиковыми прутками, 0.5кН, PE, черный. | руб./км | 43991
| NKL-F-004A1L-00C-BK | Кабель волоконно-оптический, 4 волокна, одномодовый 9/125мкм, стандарта G.657.A1/G.652.D, внутренний/внешний, бабочка со стеклопластиковыми прутками и тросом, LSZH нг(A)-HFLTx, черный. | руб./км | 15993
| NKL-F-004A1P-00C-BK | Кабель волоконно-оптический, 4 волокна, одномодовый 9/125мкм, стандарта G.657.A1/G.652.D, внутренний/внешний, бабочка со стеклопластиковыми прутками, LSZH нг(A)-HFLTx, черный. | руб./км | 13218
| NKL-F-004A1R-07B-BK | Кабель волоконно-оптический, 4 волокна, одномодовый 9/125мкм, стандарта G.652.D/G.657.A1, внешний, броня из стальных оцинкованных проволок, 7кН, PE, черный. | руб./км | 118978
| NKL-F-004A1R-07B-BK-F001 | Кабель волоконно-оптический, 4 волокна, одномодовый 9/125мкм, стандарта G.652.D & G.657.A1, внешний, броня из стальных оцинкованных проволок, 7кН, PE, черный. | руб./км | 118978
| NKL-F-004A1S-06B-BK | Кабель волоконно-оптический, 4 волокна, одномодовый 9/125мкм, стандарта G.652.D/G.657.A1, внешний, многомодульный, с усиленный стеклонитями, 6кН, PE, черный. | руб./км | 101472
| NKL-F-004A1S-06B-BK-F001 | Кабель волоконно-оптический, 4 волокна, одномодовый 9/125мкм, стандарта G.652.D & G.657.A1, внешний, многомодульный, усиленный стеклонитями, 6кН, PE, черный. | руб./км | 101472
| NKL-F-004A1T-01B-BK | Кабель волоконно-оптический, 4 волокна, одномодовый 9/125мкм, стандарта G.652.D/G.657.A1, внешний, броня из стальной гофрированной ленты, 1.5кН, PE, черный. | руб./км | 88380
| NKL-F-004A1T-01B-BK-F001 | Кабель волоконно-оптический, 4 волокна, одномодовый 9/125мкм, стандарта G.652.D & G.657.A1, внешний, броня из стальной гофрированной ленты, 1.5кН, PE, черный. | руб./км | 88380
| NKL-F-004A1T-02B-BK | Кабель волоконно-оптический, 4 волокна, одномодовый 9/125мкм, стандарта G.652.D/G.657.A1, внешний, броня из стальной гофрированной ленты, 2.7кН, PE, черный . | руб./км | 87384
| NKL-F-004A1T-02B-BK-F001 | Кабель волоконно-оптический, 4 волокна, одномодовый 9/125мкм, стандарта G.652.D/G.657.A1, внешний, броня из стальной гофрированной ленты, силовой элемент - стальные проволки 2.7кН, PE, черный. | руб./км | 87384
| NKL-F-004A1Z-00C-BK | Кабель волоконно-оптический, 4 волокна, одномодовый 9/125мкм, стандарта G.652.D & G.657.A1, внутренний/внешний, распределительный, со свободно извлекаемыми волокнами, LSZH -40C нг(A)-HFLTx, черный. | руб./км | 35906
| NKL-F-004A1Z-00C-BK-F001 | Кабель волоконно-оптический, 4 волокна, одномодовый 9/125мкм, стандарта G.652.D & G.657.A1, внутренний/внешний, распределительный, со свободно извлекаемыми волокнами, LSZH -40C нг(A)-HFLTx, черный. | руб./км | 35906
| NKL-F-004M2I-00C-BK | Кабель волоконно-оптический, 4 волокна, многомодовый 50/125мкм, стандарта OM2, внутренний/внешний, распределительный, с плотным буфером, LSZH -40C нг(A)-HFLTx, черный. | руб./км | 41259
| NKL-F-004M2I-00C-BK-F001 | Кабель волоконно-оптический, 4 волокна, многомодовый 50/125мкм, стандарта OM2, внутренний/внешний, распределительный, с плотным буфером, LSZH -40C нг(A)-HFLTx, черный, 2км. | руб./км | 41259
| NKL-F-004M3I-00C-BK | Кабель волоконно-оптический, 4 волокна, многомодовый 50/125мкм, стандарта OM3, внутренний/внешний, распределительный, с плотным буфером, LSZH -40C нг(A)-HFLTx, черный. | руб./км | 79460
| NKL-F-004M3I-00C-BK-F001 | Кабель волоконно-оптический, 4 волокна, многомодовый 50/125мкм, стандарта OM3, внутренний/внешний, распределительный, с плотным буфером, LSZH -40C нг(A)-HFLTx, черный. | руб./км | 79460
| NKL-F-004M4I-00C-MG | Кабель волоконно-оптический, 4 волокна, многомодовый 50/125мкм, стандарта ОМ4, внутренний/внешний, распределительный, с плотным буфером, LSZH -40C нг(A)-HFLTx, маджента. | руб./км | 134959
| NKL-F-004M4I-00C-MG-F001 | Кабель волоконно-оптический, 4 волокна, многомодовый 50/125мкм, стандарта ОМ4, внутренний/внешний, распределительный, с плотным буфером, LSZH нг(A)-HFLTx, маджента. | руб./км | 134959
| NKL-F-004S2I-00C-BK | Кабель волоконно-оптический, 4 волокна, одномодовый 9/125мкм, стандарта OS2, внутренний/внешний, распределительный, с плотным буфером, LSZH -40C нг(A)-HFLTx, черный. | руб./км | 30809
| NKL-F-004S2I-00C-BK-F001 | Кабель волоконно-оптический, 4 волокна, одномодовый 9/125мкм, стандарта OS2, внутренний/внешний, распределительный, с плотным буфером, LSZH -40C нг(A)-HFLTx, черный. | руб./км | 30809
| NKL-F-004S2I-00C-YL | Кабель волоконно-оптический, 4 волокна, одномодовый 9/125мкм, стандарта OS2, внутренний, распределительный, с плотным буфером, LSZH нг(A)-HFLTx, желтый. | руб./км | 27594
| NKL-F-004S2I-00C-YL-F001 | Кабель волоконно-оптический, 4 волокна, одномодовый 9/125мкм, стандарта OS2, внутренний, распределительный, с плотным буфером, LSZH нг(A)-HFLTx, желтый. | руб./км | 27594
| NKL-F-006A1D-01B-BK | Кабель волоконно-оптический, 6 волокон, одномодовый 9/125мкм, стандарта G.652.D/G.657.A1, внешний, плоский со стеклопластиковыми прутками, 1кН, PE, черный. | руб./км | 48514
| NKL-F-006A1D-01B-BK-F001 | Кабель волоконно-оптический; 6 волокон; Одномодовый 9/125 мкм; G.652.D & G.657.A1; Внешний, плоский со стеклопластиковыми прутками, 1.3кН, PE, черный. | руб./км | 48514
| NKL-F-008A1D-01B-BK | Кабель волоконно-оптический, 8 волокон, одномодовый 9/125мкм, стандарта G.652.D/G.657.A1, внешний, плоский со стеклопластиковыми прутками, 1кН, PE, черный. | руб./км | 51624
| NKL-F-008A1D-01B-BK-F001 | Кабель волоконно-оптический; 8 волокон; Одномодовый 9/125 мкм; G.652.D & G.657.A1; Внешний, плоский со стеклопластиковыми прутками, 1.3кН, PE, черный. | руб./км | 51624
| NKL-F-008A1E-04B-BK | Кабель волоконно-оптический, 8 волокон, одномодовый 9/125мкм, стандарта G.652.D/G.657.A1, внешний, со стальным тросом, 4кН, PE, черный. | руб./км | 88380
| NKL-F-008A1E-04B-BK-F001 | Кабель волоконно-оптический, 8 волокон, одномодовый 9/125мкм, стандарта G.652.D & G.657.A1, внешний, со стальным тросом, 4кН, PE, черный. | руб./км | 88380
| NKL-F-008A1J-00B-BK | Кабель волоконно-оптический, 8 волокон, одномодовый 9/125мкм, стандарта G.652.D/G.657.A1, внешний, круглый со стеклопластиковыми прутками, 0.5кН, PE, черный. | руб./км | 54921
| NKL-F-008A1J-00B-BK-F001 | Кабель волоконно-оптический, 8 волокон, одномодовый 9/125мкм, стандарта G.652.D & G.657.A1, внешний, круглый со стеклопластиковыми прутками, 0.5кН, PE, черный. | руб./км | 54371
| NKL-F-008A1R-07B-BK | Кабель волоконно-оптический, 8 волокон, одномодовый 9/125мкм, стандарта G.652.D/G.657.A1, внешний, броня из стальных оцинкованных проволок, 7кН, PE, черный. | руб./км | 126192
| NKL-F-008A1R-07B-BK-F001 | Кабель волоконно-оптический, 8 волокон, одномодовый 9/125мкм, стандарта G.652.D & G.657.A1, внешний, броня из стальных оцинкованных проволок, 7кН, PE, черный. | руб./км | 126192
| NKL-F-008A1S-06B-BK | Кабель волоконно-оптический, 8 волокон, одномодовый 9/125мкм, стандарта G.652.D/G.657.A1, внешний, многомодульный, усиленный стеклонитями, 6кН, PE, черный. | руб./км | 113952
| NKL-F-008A1S-06B-BK-F001 | Кабель волоконно-оптический, 8 волокон, одномодовый 9/125мкм, стандарта G.652.D & G.657.A1, внешний, многомодульный, усиленный стеклонитями, 6кН, PE, черный. | руб./км | 113952
| NKL-F-008A1T-02B-BK | Кабель волоконно-оптический, 8 волокон, одномодовый 9/125мкм, стандарта G.652.D/G.657.A1, внешний, броня из стальной гофрированной ленты, 2.7кН, PE, черный. | руб./км | 94598
| NKL-F-008A1T-02B-BK-F001 | Кабель волоконно-оптический; 8 волокон; Одномодовый 9/125 мкм; G.652.D & G.657.A1; Внешний, броня из стальной гофрированной ленты, 2.7кН, PE, -50...+70 C; черный. | руб./км | 94598
| NKL-F-008A1Z-00C-BK | Кабель волоконно-оптический, 8 волокон, одномодовый 9/125мкм, стандарта G.652.D & G.657.A1, внутренний/внешний, распределительный, со свободно извлекаемыми волокнами, LSZH -40C нг(A)-HFLTx, черный. | руб./км | 49316
| NKL-F-008A1Z-00C-BK-F001 | Кабель волоконно-оптический, 8 волокон, одномодовый 9/125мкм, стандарта G.652.D & G.657.A1, внутренний/внешний, распределительный, со свободно извлекаемыми волокнами, LSZH -40C нг(A)-HFLTx, черный. | руб./км | 49316
| NKL-F-008M2I-00C-BK | Кабель волоконно-оптический, 8 волокон, многомодовый 50/125мкм, стандарта OM2, внутренний/внешний, распределительный, с плотным буфером, LSZH -40C нг(A)-HFLTx, черный. | руб./км | 90285
| NKL-F-008M2I-00C-BK-F001 | Кабель волоконно-оптический, 8 волокна, многомодовый 50/125мкм, стандарта OM2, внутренний/внешний, распределительный, с плотным буфером, LSZH -40C нг(A)-HFLTx, черный, 2км. | руб./км | 90285
| NKL-F-008M3I-00C-BK | Кабель волоконно-оптический, 8 волокон, многомодовый 50/125мкм, стандарта OM3, внутренний/внешний, распределительный, с плотным буфером, LSZH -40C нг(A)-HFLTx, черный. | руб./км | 143244
| NKL-F-008M3I-00C-BK-F001 | Кабель волоконно-оптический, 8 волокон, многомодовый 50/125мкм, стандарта OM3, внутренний/внешний, распределительный, с плотным буфером, LSZH -40C нг(A)-HFLTx, черный. | руб./км | 143244
| NKL-F-008M4I-00C-MG | Кабель волоконно-оптический, 8 волокон, многомодовый 50/125мкм, стандарта ОМ4, внутренний/внешний, распределительный, с плотным буфером, LSZH -40C нг(A)-HFLTx, маджента. | руб./км | 266062
| NKL-F-008M4I-00C-MG-F001 | Кабель волоконно-оптический, 8 волокон, многомодовый 50/125мкм, стандарта ОМ4, внутренний/внешний, распределительный, с плотным буфером, LSZH нг(A)-HFLTx, маджента. | руб./км | 266062
| NKL-F-008S2I-00C-BK | Кабель волоконно-оптический, 8 волокон, одномодовый 9/125мкм, стандарта OS2, внутренний/внешний, распределительный, с плотным буфером, LSZH -40C нг(A)-HFLTx, черный. | руб./км | 42545
| NKL-F-008S2I-00C-BK-F001 | Кабель волоконно-оптический, 8 волокон, одномодовый 9/125мкм, стандарта OS2, внутренний/внешний, распределительный, с плотным буфером, LSZH -40C нг(A)-HFLTx, черный. | руб./км | 42545
| NKL-F-008S2I-00C-YL | Кабель волоконно-оптический, 8 волокон, одномодовый 9/125мкм, стандарта OS2, внутренний, распределительный, с плотным буфером, LSZH нг(A)-HFLTx, желтый. | руб./км | 38310
| NKL-F-008S2I-00C-YL-F001 | Кабель волоконно-оптический, 8 волокон, одномодовый 9/125мкм, стандарта OS2, внутренний, распределительный, с плотным буфером, LSZH нг(A)-HFLTx, желтый. | руб./км | 38310
| NKL-F-012A1D-01B-BK | Кабель волоконно-оптический, 12 волокон, одномодовый 9/125мкм, стандарта G.652.D/G.657.A1, внешний, плоский со стеклопластиковыми прутками, 1,3кН, PE, черный. | руб./км | 66072
| NKL-F-012A1D-01B-BK-F001 | Кабель волоконно-оптический; 12 волокон; Одномодовый 9/125 мкм; G.652.D & G.657.A1; Внешний, плоский со стеклопластиковыми прутками, 1.4кН, PE, черный. | руб./км | 66072
| NKL-F-012A1E-04B-BK | Кабель волоконно-оптический, 12 волокон, одномодовый 9/125мкм, стандарта G.652.D/G.657.A1, внешний, со стальным тросом, 4кН, PE, черный. | руб./км | 106540
| NKL-F-012A1E-04B-BK-F001 | Кабель волоконно-оптический, 12 волокон, одномодовый 9/125мкм, стандарта G.652.D & G.657.A1, внешний, со стальным тросом, 4кН, PE, черный. | руб./км | 106540
| NKL-F-012A1R-07B-BK | Кабель волоконно-оптический, 12 волокон, одномодовый 9/125мкм, стандарта G.652.D/G.657.A1, внешний, броня из стальных оцинкованных проволок, 7кН, PE, черный. | руб./км | 133158
| NKL-F-012A1R-07B-BK-F001 | Кабель волоконно-оптический, 12 волокон, одномодовый 9/125мкм, стандарта G.652.D & G.657.A1, внешний, броня из стальных оцинкованных проволок, 7кН, PE, черный. | руб./км | 133158
| NKL-F-012A1S-06B-BK | Кабель волоконно-оптический, 12 волокон, одномодовый 9/125мкм, стандарта G.652.D/G.657.A1, внешний, многомодульный, усиленный стеклонитями, 6кН, PE, черный. | руб./км | 125280
| NKL-F-012A1S-06B-BK-F001 | Кабель волоконно-оптический, 12 волокон, одномодовый 9/125мкм, стандарта G.652.D & G.657.A1, внешний, многомодульный, усиленный стеклонитями, 6кН, PE, черный. | руб./км | 125280
| NKL-F-012A1T-01B-BK | Кабель волоконно-оптический, 12 волокон, одномодовый 9/125мкм, стандарта G.652.D/G.657.A1, внешний, броня из стальной гофрированной ленты, 1.5кН, PE, черный. | руб./км | 102558
| NKL-F-012A1T-01B-BK-F001 | Кабель волоконно-оптический, 12 волокон, одномодовый 9/125мкм, стандарта G.652.D & G.657.A1, внешний, броня из стальной гофрированной ленты, 1.5кН, PE, черный. | руб./км | 102558
| NKL-F-012A1T-02B-BK | Кабель волоконно-оптический, 12 волокон, одномодовый 9/125мкм, стандарта G.652.D/G.657.A1, внешний, броня из стальной гофрированной ленты, 2.7кН, PE, черный. | руб./км | 101564
| NKL-F-012A1T-02B-BK-F001 | Кабель волоконно-оптический; 12 волокон; Одномодовый 9/125 мкм; G.652.D & G.657.A1; Внешний, броня из стальной гофрированной ленты, 2.7кН, PE, черный. | руб./км | 101564
| NKL-F-012M2I-00C-BK-F001 | Кабель волоконно-оптический, 12 волокна, многомодовый 50/125мкм, стандарта OM2, внутренний/внешний, распределительный, с плотным буфером, LSZH -40C нг(A)-HFLTx, черный, 2км. | руб./км | 174094
| NKL-F-012M3I-00C-BK | Кабель волоконно-оптический, 12 волокон, многомодовый 50/125мкм, стандарта OM3, внутренний/внешний, распределительный, с плотным буфером, LSZH -40C нг(A)-HFLTx, черный. | руб./км | 222306
| NKL-F-012M3I-00C-BK-F001 | Кабель волоконно-оптический, 12 волокон, многомодовый 50/125мкм, стандарта OM3, внутренний/внешний, распределительный, с плотным буфером, LSZH -40C нг(A)-HFLTx, черный. | руб./км | 222306
| NKL-F-012M4I-00C-MG | Кабель волоконно-оптический, 12 волокон, многомодовый 50/125мкм, стандарта ОМ4, внутренний/внешний, распределительный, с плотным буфером, LSZH -40C нг(A)-HFLTx, маджента. | руб./км | 385434
| NKL-F-012M4I-00C-MG-F001 | Кабель волоконно-оптический, 12 волокон, многомодовый 50/125мкм, стандарта ОМ4, внутренний/внешний, распределительный, с плотным буфером, LSZH нг(A)-HFLTx, маджента. | руб./км | 385434
| NKL-F-012S2I-00C-BK | Кабель волоконно-оптический, 12 волокон, одномодовый 9/125мкм, стандарта OS2, внутренний/внешний, распределительный, с плотным буфером, LSZH -40C нг(A)-HFLTx, черный. | руб./км | 63087
| NKL-F-012S2I-00C-BK-F001 | Кабель волоконно-оптический, 12 волокон, одномодовый 9/125мкм, стандарта OS2, внутренний/внешний, распределительный, с плотным буфером, LSZH -40C нг(A)-HFLTx, черный. | руб./км | 63087
| NKL-F-012S2I-00C-YL | Кабель волоконно-оптический, 12 волокон, одномодовый 9/125мкм, стандарта OS2, внутренний, распределительный, с плотным буфером, LSZH нг(A)-HFLTx, желтый. | руб./км | 57063
| NKL-F-012S2I-00C-YL-F001 | Кабель волоконно-оптический, 12 волокон, одномодовый 9/125мкм, стандарта OS2, внутренний, распределительный, с плотным буфером, LSZH нг(A)-HFLTx, желтый. | руб./км | 57063
| NKL-F-016A1D-01B-BK | Кабель волоконно-оптический, 16 волокон, одномодовый 9/125мкм, стандарта G.652.D/G.657.A1, внешний, плоский со стеклопластиковыми прутками, 1,7кН, PE, черный. | руб./км | 75849
| NKL-F-016A1D-01B-BK-F001 | Кабель волоконно-оптический; 16 волокон; Одномодовый 9/125 мкм; G.652.D & G.657.A1; Внешний, плоский со стеклопластиковыми прутками, 1.7кН, PE, черный. | руб./км | 75849
| NKL-F-016A1E-04B-BK | Кабель волоконно-оптический, 16 волокон, одномодовый 9/125мкм, стандарта G.652.D/G.657.A1, внешний, со стальным тросом, 4кН, PE, черный. | руб./км | 114002
| NKL-F-016A1E-04B-BK-F001 | Кабель волоконно-оптический, 16 волокон, одномодовый 9/125мкм, стандарта G.652.D & G.657.A1, внешний, со стальным тросом, 4кН, PE, черный. | руб./км | 114002
| NKL-F-016A1J-00B-BK | Кабель волоконно-оптический, 16 волокон, одномодовый 9/125мкм, стандарта G.652.D/G.657.A1, внешний, круглый со стеклопластиковыми прутками, 0.5кН, PE, черный. | руб./км | 72239
| NKL-F-016A1J-00B-BK-F001 | Кабель волоконно-оптический, 16 волокон, одномодовый 9/125мкм, стандарта G.652.D & G.657.A1, внешний, круглый со стеклопластиковыми прутками, 0.5кН, PE, черный. | руб./км | 82056
| NKL-F-016A1R-07B-BK | Кабель волоконно-оптический, 16 волокон, одномодовый 9/125мкм, стандарта G.652.D/G.657.A1, внешний, броня из стальных оцинкованных проволок, 7кН, PE, черный. | руб./км | 140372
| NKL-F-016A1R-07B-BK-F001 | Кабель волоконно-оптический, 16 волокон, одномодовый 9/125мкм, стандарта G.652.D & G.657.A1, внешний, броня из стальных оцинкованных проволок, 7кН, PE, черный. | руб./км | 140372
| NKL-F-016A1S-06B-BK | Кабель волоконно-оптический, 16 волокон, одномодовый 9/125мкм, стандарта G.652.D/G.657.A1, внешний, многомодульный, усиленный стеклонитями, 6кН, PE, черный. | руб./км | 140772
| NKL-F-016A1S-06B-BK-F001 | Кабель волоконно-оптический, 16 волокон, одномодовый 9/125мкм, стандарта G.652.D & G.657.A1, внешний, многомодульный, усиленный стеклонитями, 6кН, PE, черный. | руб./км | 140772
| NKL-F-016A1T-01B-BK | Кабель волоконно-оптический, 16 волокон, одномодовый 9/125мкм, стандарта G.652.D/G.657.A1, внешний, броня из стальной гофрированной ленты, 1.5кН, PE, черный. | руб./км | 119476
| NKL-F-016A1T-01B-BK-F001 | Кабель волоконно-оптический, 16 волокон, одномодовый 9/125мкм, стандарта G.652.D & G.657.A1, внешний, броня из стальной гофрированной ленты, 1.5кН, PE, черный. | руб./км | 119476
| NKL-F-016A1T-02B-BK | Кабель волоконно-оптический, 16 волокон, одномодовый 9/125мкм, стандарта G.652.D/G.657.A1, внешний, броня из стальной гофрированной ленты, 2.7кН, PE, черный. | руб./км | 118482
| NKL-F-016A1T-02B-BK-F001 | Кабель волоконно-оптический; 16 волокон; Одномодовый 9/125 мкм; G.652.D & G.657.A1; Внешний, броня из стальной гофрированной ленты, 2.7кН, PE, черный. | руб./км | 118482
| NKL-F-016A1Z-00C-BK | Кабель волоконно-оптический, 16 волокон, одномодовый 9/125мкм, стандарта G.652.D & G.657.A1, внутренний/внешний, распределительный, со свободно извлекаемыми волокнами, LSZH -40C нг(A)-HFLTx, черный. | руб./км | 79307
| NKL-F-016A1Z-00C-BK-F001 | Кабель волоконно-оптический, 16 волокон, одномодовый 9/125мкм, стандарта G.652.D & G.657.A1, внутренний/внешний, распределительный, со свободно извлекаемыми волокнами, LSZH -40C нг(A)-HFLTx, черный. | руб./км | 79307
| NKL-F-016M2I-00C-BK-F001 | Кабель волоконно-оптический, 16 волокна, многомодовый 50/125мкм, стандарта OM2, внутренний/внешний, распределительный, с плотным буфером, LSZH -40C нг(A)-HFLTx, черный, 2км. | руб./км | 208994
| NKL-F-016M2I-00C-OR-F001 | Кабель волоконно-оптический, 16 волокон, многомодовый 50/125мкм, стандарта ОМ2, внутренний, распределительный, с плотным буфером, LSZH нг(A)-HFLTx, оранжевый. | руб./км | 120203
| NKL-F-016M3I-00C-BK | Кабель волоконно-оптический, 16 волокон, многомодовый 50/125мкм, стандарта OM3, внутренний/внешний, распределительный, с плотным буфером, LSZH -40C нг(A)-HFLTx, черный. | руб./км | 358453
| NKL-F-016M3I-00C-BK-F001 | Кабель волоконно-оптический, 16 волокон, многомодовый 50/125мкм, стандарта OM3, внутренний/внешний, распределительный, с плотным буфером, LSZH -40C нг(A)-HFLTx, черный. | руб./км | 358453
| NKL-F-016M4I-00C-MG | Кабель волоконно-оптический, 16 волокон, многомодовый 50/125мкм, стандарта ОМ4, внутренний/внешний, распределительный, с плотным буфером, LSZH -40C нг(A)-HFLTx, маджента. | руб./км | 597761
| NKL-F-016M4I-00C-MG-F001 | Кабель волоконно-оптический, 16 волокон, многомодовый 50/125мкм, стандарта ОМ4, внутренний/внешний, распределительный, с плотным буфером, LSZH нг(A)-HFLTx, маджента. | руб./км | 597761
| NKL-F-016S2I-00C-BK | Кабель волоконно-оптический, 16 волокон, одномодовый 9/125мкм, стандарта OS2, внутренний/внешний, распределительный, с плотным буфером, LSZH -40C нг(A)-HFLTx, черный. | руб./км | 103578
| NKL-F-016S2I-00C-BK-F001 | Кабель волоконно-оптический, 16 волокон, одномодовый 9/125мкм, стандарта OS2, внутренний/внешний, распределительный, с плотным буфером, LSZH -40C нг(A)-HFLTx, черный. | руб./км | 103578
| NKL-F-016S2I-00C-YL | Кабель волоконно-оптический, 16 волокон, одномодовый 9/125мкм, стандарта OS2, внутренний, распределительный, с плотным буфером, LSZH нг(A)-HFLTx, желтый. | руб./км | 93500
| NKL-F-016S2I-00C-YL-F001 | Кабель волоконно-оптический, 16 волокон, одномодовый 9/125мкм, стандарта OS2, внутренний, распределительный, с плотным буфером, LSZH нг(A)-HFLTx, желтый. | руб./км | 93500
| NKL-F-024M2I-00C-BK-F001 | Кабель волоконно-оптический, 24 волокна, многомодовый 50/125мкм, стандарта OM2, внутренний/внешний, распределительный, с плотным буфером, LSZH -40C нг(A)-HFLTx, черный, 2км. | руб./км | 292066
| NKL-F-024M2I-00C-OR-F001 | Кабель волоконно-оптический, 24 волокна, многомодовый 50/125мкм, стандарта ОМ2, внутренний, распределительный, с плотным буфером, LSZH нг(A)-HFLTx, оранжевый. | руб./км | 169372
| NKL-F-024M3I-00C-BK | Кабель волоконно-оптический, 24 волокна, многомодовый 50/125мкм, стандарта OM3, внутренний/внешний, распределительный, с плотным буфером, LSZH -40C нг(A)-HFLTx, черный. | руб./км | 409730
| NKL-F-024M3I-00C-BK-F001 | Кабель волоконно-оптический, 24 волокна, многомодовый 50/125мкм, стандарта OM3, внутренний/внешний, распределительный, с плотным буфером, LSZH -40C нг(A)-HFLTx, черный. | руб./км | 409730
| NKL-F-024M4I-00C-MG | Кабель волоконно-оптический, 24 волокна, многомодовый 50/125мкм, стандарта ОМ4, внутренний/внешний, распределительный, с плотным буфером, LSZH -40C нг(A)-HFLTx, маджента. | руб./км | 864692
| NKL-F-024M4I-00C-MG-F001 | Кабель волоконно-оптический, 24 волокна, многомодовый 50/125мкм, стандарта ОМ4, внутренний/внешний, распределительный, с плотным буфером, LSZH нг(A)-HFLTx, маджента. | руб./км | 864692
| NKL-F-024S2I-00C-BK | Кабель волоконно-оптический, 24 волокна, одномодовый 9/125мкм, стандарта OS2, внутренний/внешний, распределительный, с плотным буфером, LSZH -40C нг(A)-HFLTx, черный. | руб./км | 147005
| NKL-F-024S2I-00C-BK-F001 | Кабель волоконно-оптический, 24 волокна, одномодовый 9/125мкм, стандарта OS2, внутренний/внешний, распределительный, с плотным буфером, LSZH -40C нг(A)-HFLTx, черный. | руб./км | 147005
| NKL-F-024S2I-00C-YL | Кабель волоконно-оптический, 24 волокна, одномодовый 9/125мкм, стандарта OS2, внутренний, распределительный, с плотным буфером, LSZH нг(A)-HFLTx, желтый. | руб./км | 131275
| NKL-F-024S2I-00C-YL-F001 | Кабель волоконно-оптический, 24 волокна, одномодовый 9/125мкм, стандарта OS2, внутренний, распределительный, с плотным буфером, LSZH нг(A)-HFLTx, желтый. | руб./км | 131275
| SEG-9-01x04-D-J-PE-OUT (10783c) | Кабель волоконно-оптический 9/125 одномодовый, 4 волокна, loose tube, подвесной, для внешней прокладки, -60... +70°С, PE, черный. | руб./км | 51850
| SEG-9-01x08-D-J-PE-OUT (10784c) | Кабель волоконно-оптический 9/125 одномодовый, 8 волокон, loose tube, подвесной, для внешней прокладки , -60... +70°С, PE, черный. | руб./км | 56950
| SEG-9-01х08-FW-PE-OUT (10115c) | Кабель волоконно-оптический 9/125 одномодовый, 8 волокон, loose tube, подвесной, для внешней прокладки (-40C ~ +70), PE, черный. | руб./км | 85000
| SEG-9-01х16-FW-PE-OUT (10117c) | Кабель волоконно-оптический 9/125 одномодовый, 16 волокон, loose tube, подвесной, для внешней прокладки (-40C ~ +70), PE, черный. | руб./км | 97750
| SEG-9-02x16-D-J-PE-OUT (10785c) | Кабель волоконно-оптический 9/125 одномодовый, 16 волокон, loose tube, подвесной, для внешней прокладки, -60... +70°С, PE, черный. | руб./км | 83300
| STW-9-01x04-ST-SW-PE-OUT (10119c) | Кабель волоконно-оптический 9/125 одномодовый, 4 волокна, loose tube, бронированный стальной лентой и стальными проволоками, для внешней прокладки (-40C ~ +70), PE, черный. | руб./км | 68000
| STW-9-01x08-ST-SW-PE-OUT (10120c) | Кабель волоконно-оптический 9/125 одномодовый, 8 волокон, бронированный стальной лентой и стальными проволоками, для внешней прокладки (-40C ~ +70), PE, черный. | руб./км | 70550
| STW-9-01x16-ST-SW-PE-OUT (10122c) | Кабель волоконно-оптический 9/125 одномодовый, 16 волокон, бронированный стальной лентой и стальными проволоками, для внешней прокладки (-40C ~ +70), PE, черный. | руб./км | 85000
| SW-FTTH-9-01-1-LSZH-IN/OUT-40 (9685c) | Кабель волоконно-оптический 9/125 одномодовый, 1 волокно, усилен двумя стеклопрутками, FTTH (fiber to the home) с внешним силовым элементом из стальной проволоки, внутренний/внешний, (-40C ~ +60), LSZH, черный. | руб./км | 11900
| SW-FTTH-9-01-3-LSZH-IN/OUT-40 (9686c) | Кабель волоконно-оптический 9/125 одномодовый, 1 волокно, усилен двумя стальными проволоками, FTTH (fiber to the home) с внешним силовым элементом из стальной проволоки, внутренний/внешний, (-40C ~ +60), LSZH, черный. | руб./км | 7650
| SW-FTTH-9-01-4-LSZH-IN/OUT-40 (9687c) | Кабель волоконно-оптический 9/125 одномодовый, 1 волокно, усилен двумя стеклопрутками, FTTH (fiber to the home) с внешним силовым элементом из стеклопрутка, внутренний/внешний, (-40C ~ +60), LSZH, черный. | руб./км | 12750
| SW-FTTH-9-02-1-LSZH-IN/OUT-40 (9690c) | Кабель волоконно-оптический 9/125 одномодовый, 2 волокна, усилен двумя стеклопрутками, FTTH с внешним силовым элементом из стальной проволоки, внутренний/внешний, (-40C ~ +60), LSZH, черный. | руб./км | 13600
| SW-FTTH-9-02-3-LSZH-IN/OUT-40 (9691c) | Кабель волоконно-оптический 9/125 одномодовый, 2 волокна, усилен двумя стальными проволоками, FTTH с внешним силовым элементом из стальной проволоки, внутренний/внешний, (-40C ~ +60), LSZH, черный. | руб./км | 8500
| SW-FTTH-9-02-4-LSZH-IN/OUT-40 (9692c) | Кабель волоконно-оптический 9/125 одномодовый, 2 волокна, усилен двумя стеклопрутками, FTTH с внешним силовым элементом из стеклопрутка, внутренний/внешний, (-40C ~ +60), LSZH, черный. | руб./км | 14450
| SW-FTTH-9-04-1-LSZH-IN/OUT-40 (9695c) | Кабель волоконно-оптический 9/125 одномодовый, 4 волокна, усилен двумя стеклопрутками, FTTH (fiber to the home) с внешним силовым элементом из стальной проволоки, внутренний/внешний, (-40C ~ +60), LSZH, черный. | руб./км | 17000
| SW-FTTH-9-04-3-LSZH-IN/OUT-40 (9696c) | Кабель волоконно-оптический 9/125 одномодовый, 4 волокна, усилен двумя стальными проволоками, FTTH с внешним силовым элементом из стальной проволоки, внутренний/внешний, (-40 ~ +60℃), LSZH, черный. | руб./км | 11050
| SW-FTTH-9-04-4-LSZH-IN/OUT-40 (9697c) | Кабель волоконно-оптический 9/125 одномодовый, 4 волокна, усилен двумя стеклопрутками, FTTH с внешним силовым элементом из стеклопрутка, внутренний/внешний, (-40C ~ +60), LSZH, черный. | руб./км | 17000
| TB-A-4-02T-E-K-LSZH-IN/OUT-40 (7722c) | Кабель волоконно-оптический 50/125 (OM3) многомодовый, 2 волокна, плотное буферное покрытие (tight buffer), внутренний/внешний, (-40C ~ +60), LSZH, черный, (F40020205B). | руб./км | 89250
| TB-A-4-04T-E-K-LSZH-IN/OUT-40 (7725c) | Кабель волоконно-оптический 50/125 (OM3) многомодовый, 4 волокна, плотное буферное покрытие (tight buffer), внутренний/внешний, (-40C ~ +60), LSZH, черный, (F40040404B). | руб./км | 98600
| TB-A-4-04T-E-K-LSZH-IN-25 (7804c) | Кабель волоконно-оптический 50/125 (OM3) многомодовый, 4 волокна, плотное буферное покрытие, для внутренней прокладки (-25C ~ +50), LSZH, голубой, (F40040415Z). | руб./км | 90100
| TB-A-4-08T-D-K-LSZH-IN/OUT-40 (7728c) | Кабель волоконно-оптический 50/125 (OM3) многомодовый, 8 волокна, плотное буферное покрытие (tight buffer), внутренний/внешний, (-40C ~ +60), LSZH, черный, (F40080809B). | руб./км | 201450
| TB-A-4-08T-E-K-LSZH-IN-25 (7716c) | Кабель волоконно-оптический 50/125 (OM3) многомодовый, 8 волокон, плотное буферное покрытие (tight buffer), для внутренней прокладки (-25C ~ +50), LSZH, голубой, (F40080816Z). | руб./км | 183600
| TB-A-4-16T-D-K-LSZH-IN/OUT-40 (7731c) | Кабель волоконно-оптический 50/125 (OM3) многомодовый, 16 волокон, плотное буферное покрытие (tight buffer), внутренний/внешний, (-40C ~ +60), LSZH, черный,(F40161601B). | руб./км | 337450
| TB-A-4-16T-E-K-LSZH-IN-25 (7719c) | Кабель волоконно-оптический 50/125 (OM3) многомодовый, 16 волокон, плотное буферное покрытие (tight buffer), для внутренней прокладки (-25C ~ +50), LSZH, голубой, (F40161600U). | руб./км | 307700
| TB-A-4-24T-D-K-LSZH-IN/OUT-40 (8522c) | Кабель волоконно-оптический 50/125 (OM3) многомодовый, 24 волокна, плотное буферное покрытие (tight buffer), внутренний/внешний, (-40C ~ +60), LSZH, черный. | руб./км | 470900
| TB-A-4-24T-D-K-LSZH-IN-25 (8518c) | Кабель волоконно-оптический 50/125 (OM3) многомодовый, 24 волокна, плотное буферное покрытие (tight buffer), для внутренней прокладки (-25C ~ +50), LSZH, голубой. | руб./км | 429250
| TB-A-5-02T-E-K-LSZH-IN/OUT-40 (7721c) | Кабель волоконно-оптический 50/125 (OM2) многомодовый, 2 волокна, плотное буферное покрытие (tight buffer), внутренний/внешний, (-40C ~ +60), LSZH, черный, (F50020212B). | руб./км | 57035
| TB-A-5-04T-E-K-LSZH-IN/OUT-40 (7724c) | Кабель волоконно-оптический 50/125 (OM2) многомодовый, 4 волокна, плотное буферное покрытие (tight buffer), внутренний/внешний (-40C ~ +60), LSZH, черный, (F50040416B). | руб./км | 79985
| TB-A-5-04T-E-K-LSZH-IN-25 (7712c) | Кабель волоконно-оптический 50/125 (OM2) многомодовый, 4 волокна, плотное буферное покрытие, для внутренней прокладки (-25C ~ +50), LSZH, оранжевый, (F50040411O). | руб./км | 75990
| TB-A-5-08T-D-K-LSZH-IN/OUT-40 (7727c) | Кабель волоконно-оптический 50/125 (OM2) многомодовый, 8 волокон, плотное буферное покрытие (tight buffer), внутренний/внешний (-40C ~ +60), LSZH, черный, (F50080808B). | руб./км | 108970
| TB-A-5-08T-D-K-LSZH-IN-25 (7715c) | Кабель волоконно-оптический 50/125 (OM2) многомодовый, 8 волокон, плотное буферное покрытие (tight buffer), для внутренней прокладки (-25C ~ +50), LSZH, оранжевый, (F50080807O). | руб./км | 107015
| TB-A-5-16T-D-K-LSZH-IN/OUT-40 (7807c) | Кабель волоконно-оптический 50/125 (OM2) многомодовый, 16 волокон, плотное буферное покрытие (tight buffer), внутренний/внешний (-40C ~ +60), LSZH, черный, (F50161604B). | руб./км | 125035
| TB-A-5-16T-D-K-LSZH-IN-25 (7718c) | Кабель волоконно-оптический 50/125 (OM2) многомодовый, 16 волокон, плотное буферное покрытие (tight buffer), для внутренней прокладки (-25C ~ +50), LSZH, оранжевый, (F50161601O). | руб./км | 168045
| TB-A-5-24T-D-K-LSZH-IN/OUT-40 (8523c) | Кабель волоконно-оптический 50/125 (OM2) многомодовый, 24 волокна, плотное буферное покрытие (tight buffer), внутренний/внешний (-40C ~ +60), LSZH, черный. | руб./км | 302600
| TB-A-5-24T-D-K-LSZH-IN-25 (8519c) | Кабель волоконно-оптический 50/125 (OM2) многомодовый, 24 волокна, плотное буферное покрытие (tight buffer), для внутренней прокладки (-25C ~ +50), LSZH, оранжевый. | руб./км | 249985
| TB-A-6-02T-E-K-LSZH-IN/OUT-40 (8524c) | Кабель волоконно-оптический 62.5/125 многомодовый, 2 волокна, плотное буферное покрытие (tight buffer), внутренний/внешний, (-40C ~ +60), LSZH, черный. | руб./км | 74800
| TB-A-6-04T-E-K-LSZH-IN/OUT-40 (7808c) | Кабель волоконно-оптический 62.5/125 многомодовый, 4 волокон, плотное буферное покрытие (tight buffer), внутренний/внешний (-40C ~ +60), LSZH, черный, (F60040415B). | руб./км | 56015
| TB-A-6-04T-E-K-LSZH-IN-25 (7713c) | Кабель волоконно-оптический 62.5/125 многомодовый, 4 волокна, плотное буферное покрытие (tight buffer), для внутренней прокладки (-25C ~ +50), LSZH , оранжевый, (F60040406O). | руб./км | 83045
| TB-A-6-08T-D-K-LSZH-IN/OUT-40 (7729c) | Кабель волоконно-оптический 62.5/125 многомодовый, 8 волокон, плотное буферное покрытие (tight buffer), внутренний/внешний (-40C ~ +60), LSZH, черный, (F60080811B). | руб./км | 139995
| TB-A-6-08T-D-K-LSZH-IN-25 (7805c) | Кабель волоконно-оптический 62.5/125 многомодовый, 8 волокон, плотное буферное покрытие (tight buffer), для внутренней прокладки (-25C ~ +50), LSZH, оранжевый, (F60080845O). | руб./км | 139995
| TB-A-6-16T-D-K-LSZH-IN/OUT-40 (7809c) | Кабель волоконно-оптический 62.5/125 многомодовый, 16 волокон, плотное буферное покрытие (tight buffer), внутренний/внешний (-40C ~ +60), LSZH, черный, (F60161603B). | руб./км | 249985
| TB-A-6-16T-D-K-LSZH-IN-25 (7806c) | Кабель волоконно-оптический 62.5/125 многомодовый, 16 волокон, плотное буферное покрытие (tight buffer), для внутренней прокладки (-25C ~ +50), LSZH, оранжевый, (F60161610O). | руб./км | 170000
| TB-A-6-24T-D-K-LSZH-IN/OUT-40 (8525c) | Кабель волоконно-оптический 62.5/125 многомодовый, 24 волокон, плотное буферное покрытие (tight buffer), внутренний/внешний (-40C ~ +60), LSZH, черный. | руб./км | 453900
| TB-A-6-24T-D-K-LSZH-IN-25 (8520c) | Кабель волоконно-оптический 62.5/125 многомодовый, 24 волокна, плотное буферное покрытие (tight buffer), для внутренней прокладки (-25C ~ +50), LSZH , оранжевый. | руб./км | 350030
| TB-A-9-02T-E-K-LSZH-IN/OUT-40 (7720c) | Кабель волоконно-оптический 9/125 одномодовый, 2 волокна, плотное буферное покрытие (tight buffer), внутренний/внешний, (-40C ~ +60), LSZH, черный, (F90020208B). | руб./км | 49300
| TB-A-9-04T-E-K-LSZH-IN/OUT-40 (7723c) | Кабель волоконно-оптический 9/125 одномодовый, 4 волокна, плотное буферное покрытие (tight buffer), внутренний/внешний (-40C ~ +60), LSZH, черный, (F90040400B). | руб./км | 63750
| TB-A-9-04T-E-K-LSZH-IN-25 (7711c) | Кабель волоконно-оптический 9/125 одномодовый, 4 волокна, плотное буферное покрытие, для внутренней прокладки (-25C ~ +50), LSZH, желтый, (F90040412Y). | руб./км | 58650
| TB-A-9-08T-E-K-LSZH-IN/OUT-40 (7726c) | Кабель волоконно-оптический 9/125 одномодовый, 8 волокон, плотное буферное покрытие (tight buffer), внутренний/внешний (-40C ~ +60), LSZH, черный, (F90080808B). | руб./км | 78200
| TB-A-9-08T-D-K-LSZH-IN-25 (7714c) | Кабель волоконно-оптический 9/125 одномодовый, 8 волокон, плотное буферное покрытие (tight buffer), для внутренней прокладки (-25C ~ +50), LSZH, желтый, (F90080807Y). | руб./км | 72250
| TB-A-9-16T-D-K-LSZH-IN/OUT-40 (7730c) | Кабель волоконно-оптический 9/125 одномодовый, 16 волокон, плотное буферное покрытие (tight buffer), внутренний/внешний (-40C ~ +60), LSZH, черный, (F90161603B). | руб./км | 130050
| TB-A-9-16T-E-K-LSZH-IN-25 (7717c) | Кабель волоконно-оптический 9/125 одномодовый, 16 волокон, плотное буферное покрытие (tight buffer), для внутренней прокладки (-25C ~ +50), LSZH, желтый, (F90161601Y). | руб./км | 119000
| TB-A-9-24T-E(D)-K-LSZH-IN/OUT-40 (8526c) | Кабель волоконно-оптический 9/125 одномодовый, 24 волокна, плотное буферное покрытие (tight buffer), внутренний/внешний (-40C ~ +60), LSZH, черный. | руб./км | 162350
| TB-A-9-24T-D-K-LSZH-IN-25 (8521c) | Кабель волоконно-оптический 9/125 одномодовый, 24 волокна, плотное буферное покрытие (tight buffer), для внутренней прокладки (-25C ~ +50), LSZH, желтый. | руб./км | 148750
| СЛ-ОКМБ 01нг(А)-FRHF-2Е2-1,5 | Кабель волоконно-оптический 9/125 (G.652D) одномодовый, 2 волокна, супергибкий, бронированный, волокна в канате из стальных проволок, гелезаполненный, внут./внеш., нг(А)-HF, цвет черный, допустимое усилие на растяжение 1.5 кН. | руб./км | 100133
| СЛ-ОКМБ 01нг(А)-FRHF-4Е2-1,5 | Кабель волоконно-оптический 9/125 (G.652D) одномодовый, 4 волокна, супергибкий, бронированный, волокна в канате из стальных проволок, гелезаполненный, внут./внеш., нг(А)-HF, цвет черный, допустимое усилие на растяжение 1.5 кН. | руб./км | 104133
| СЛ-ОКМБ 01НУ-4Е2-1,5 | Кабель волоконно-оптический одномодовый; 4 волокна; Тип волокон G.652, SM 9/125; - 60 ...+ 70 °C; Стойкий к УФ; Не горючий; Диаметр 5 мм. | руб./км | 97200
| СЛ-ОКМБ 02нг(А)-FRHF-4Е2-2,5 | Кабель волоконно-оптический 9/125 (G.652D) одномодовый, 4 волокна, супергибкий, бронированный, волокна в канате из стальных проволок, гелезаполненный, внут./внеш., нг(А)-HF, цвет черный, допустимое усилие на растяжение 2.5 кН. | руб./км | 109592
| СЛ-ОКМБ 02нг(А)-FRHF-8Е2-2,5 | Кабель волоконно-оптический 9/125 (G.652D) одномодовый, 8 волокон, супергибкий, бронированный, волокна в канате из стальных проволок, гелезаполненный, внут./внеш., нг(А)-HF, цвет черный, допустимое усилие на растяжение 2.5 кН. | руб./км | 117672
| СЛ-ОКМБ 02НУ-4Е2-2.5 | Кабель волоконно-оптический одномодовый; 4 волокна; Тип волокон G.652, SM 9/125; - 60 ...+ 70 °C; Уличный; Стойкий к УФ; Не горючий; Диаметр 4,7 мм. | руб./км | 101592
| СЛ-ОКМБ 02НУ-8Е2-2.5 | Кабель волоконно-оптический одномодовый; 8 волокон; Тип волокон G.652, SM 9/125; - 60 ...+ 70 °C; Уличный; Стойкий к УФ; Не горючий; Диаметр 4,7 мм. | руб./км | 109672
| СЛ-ОКМБ 03нг(А)-FRHF-12Е2-9,0 | Кабель волоконно-оптический 9/125 (G.652D) одномодовый, 12 волокон, гибкий, бронированный, волокна в канате из стальных проволок, гелезаполненный, внут./внеш., нг(А)-HF, цвет черный, допустимое усилие на растяжение 9.0 кН. | руб./км | 133912
| СЛ-ОКМБ 03нг(А)-FRHF-16Е2-9,0 | Кабель волоконно-оптический 9/125 (G.652D) одномодовый, 16 волокон, гибкий, бронированный, волокна в канате из стальных проволок, гелезаполненный, внут./внеш., нг(А)-HF, цвет черный, допустимое усилие на растяжение 9.0 кН. | руб./км | 142051
| СЛ-ОКМБ 03нг(А)-FRHF-4Е2-2,7 | Кабель волоконно-оптический 9/125 (G.652D) одномодовый, 4 волокна, гибкий, бронированный, волокна в канате из стальных проволок, гелезаполненный, внут./внеш., нг(А)-HF, цвет черный, допустимое усилие на растяжение 2.7 кН. | руб./км | 68504
| СЛ-ОКМБ 03нг(А)-FRHF-4Е2-3,5 | Кабель волоконно-оптический 9/125 (G.652D) одномодовый, 4 волокна, гибкий, бронированный, волокна в канате из стальных проволок, гелезаполненный, внут./внеш., нг(А)-HF, цвет черный, допустимое усилие на растяжение 3.5 кН. | руб./км | 71704
| СЛ-ОКМБ 03нг(А)-FRHF-4Е2-4,0 | Кабель волоконно-оптический 9/125 (G.652D) одномодовый, 4 волокна, гибкий, бронированный, волокна в канате из стальных проволок, гелезаполненный, внут./внеш., нг(А)-HF, цвет черный, допустимое усилие на растяжение 4.0 кН. | руб./км | 80869
| СЛ-ОКМБ 03нг(А)-FRHF-4Е2-5,0 | Кабель волоконно-оптический 9/125 (G.652D) одномодовый, 4 волокна, гибкий, бронированный, волокна в канате из стальных проволок, гелезаполненный, внут./внеш., нг(А)-HF, цвет черный, допустимое усилие на растяжение 5.0 кН. | руб./км | 98699
| СЛ-ОКМБ 03нг(А)-FRHF-4Е2-9,0 | Кабель волоконно-оптический 9/125 (G.652D) одномодовый, 4 волокна, гибкий, бронированный, волокна в канате из стальных проволок, гелезаполненный, внут./внеш., нг(А)-HF, цвет черный, допустимое усилие на растяжение 9.0 кН. | руб./км | 117600
| СЛ-ОКМБ 03нг(А)-FRHF-8Е2-2,7 | Кабель волоконно-оптический 9/125 (G.652D) одномодовый, 8 волокон, гибкий, бронированный, волокна в канате из стальных проволок, гелезаполненный, внут./внеш., нг(А)-HF, цвет черный, допустимое усилие на растяжение 2.7 кН. | руб./км | 100427
| СЛ-ОКМБ 03нг(А)-FRHF-8Е2-5,0 | Кабель волоконно-оптический 9/125 (G.652D) одномодовый, 8 волокон, гибкий, бронированный, волокна в канате из стальных проволок, гелезаполненный, внут./внеш., нг(А)-HF, цвет черный, допустимое усилие на растяжение 5.0 кН. | руб./км | 112171
| СЛ-ОКМБ 03нг(А)-FRHF-8Е2-7,0 | Кабель волоконно-оптический 9/125 (G.652D) одномодовый, 8 волокон, гибкий, бронированный, волокна в канате из стальных проволок, гелезаполненный, внут./внеш., нг(А)-HF, цвет черный, допустимое усилие на растяжение 7.0 кН. | руб./км | 115000
| СЛ-ОКМБ 03нг(А)-FRHF-8Е2-9,0 | Кабель волоконно-оптический 9/125 (G.652D) одномодовый, 8 волокон, гибкий, бронированный, волокна в канате из стальных проволок, гелезаполненный, внут./внеш., нг(А)-HF, цвет черный, допустимое усилие на растяжение 9.0 кН. | руб./км | 125773
| СЛ-ОКМБ 03НУ-16Е2-9.0 | Кабель волоконно-оптический одномодовый; 16 волокон; Тип волокон G.652, SM 9/125; - 60 ...+ 70 °C; Уличный; Стойкий к УФ; Не горючий; Диаметр 6 мм. | руб./км | 127117.33
| СЛ-ОКМБ 03НУ-2Е2-2,7 | Кабель волоконно-оптический одномодовый; 2 волокна; Тип волокон G.652, SM 9/125; - 40 ...+ 50 °C; Стойкий к УФ; Не горючий; Диаметр 5 мм. | руб./км | 58034.67
| СЛ-ОКМБ 03НУ-2Е2-4 | Кабель волоконно-оптический одномодовый; 2 волокна; Тип волокна G.652, SM 9/125; -60° ...+70°; Стойкий к УФ; Не горючий; Бронированный; Диаметр 4 мм. | руб./км | 69866.67
| СЛ-ОКМБ 03НУ-4Е2-2,7 | Кабель волоконно-оптический одномодовый; 4 волокна; Тип волокна G.652, SM 9/125, - 60 ...+ 70 °C; Стойкий к УФ; Не горючий; Бронированный; Диаметр 3,5 мм. | руб./км | 62104
| СЛ-ОКМБ 03НУ-8Е2-2.7 | Кабель волоконно-оптический одномодовый; 8 волокон; Тип волокон G.652, SM 9/125; - 60 ...+ 70 °C; Уличный; Стойкий к УФ; Не горючий; Диаметр 4 мм. | руб./км | 93493.33
| СЛ-ОЭК-НУ-(03-4Е2-3,5)+2х1,0) | Кабель волоконно-оптический одномодовый; 4+2 волокна; Тип волокна G.652 SM 9/125; -60° ...+70°; Стойкий к УФ; Не горючий; Бронированный; Диаметр 8 мм. | руб./км | 240893.33
| СЛ-ОЭК-НУ-(03-4Е2-3,5)+2х2,5) | Кабель комбинированный оптоэлектрический одномодовый; 4 волокна + Медь 2х2.5 мм; Тип волокон G.652, SM 9/125; - 60 ...+ 70 °C; Уличный; Стойкий к УФ; Не горючий; Диаметр 12 мм. | руб./км | 305426.67
| TB-A-7-16T-D-K-LSZH-IN-25 (9238c) | Кабель волоконно-оптический 50/125 OM4 многомодовый, 16 волокон, плотное буферное покрытие, для внутренней прокладки, LSZH, цвет маджента, диаметр кабеля 4.7 мм, -25 °С…+50 °С. | руб./км | 370005
| TB-A-7-08T-D-K-LSZH-IN-25 (8713c) | Кабель волоконно-оптический 50/125 OM4 многомодовый, 8 волокон, плотное буферное покрытие, для внутренней прокладки, LSZH, цвет маджента, диаметр кабеля 4.7 мм, -25 °С…+50 °С. | руб./км | 202045
| TB-A-7-04T-E-K-LSZH-IN-25 (9232c) | Кабель волоконно-оптический 50/125 OM4 многомодовый, 4 волокна, плотное буферное покрытие, для внутренней прокладки, LSZH, цвет маджента, диаметр кабеля 4.7 мм, -25 °С…+50 °С. | руб./км | 116025
| TB-A-7-02T-E-K-LSZH-IN-25 (10818c) | Кабель волоконно-оптический 50/125 OM4 многомодовый, 2 волокна, плотное буферное покрытие, для внутренней прокладки, LSZH, цвет маджента, диаметр кабеля 4.7 мм, -25 °С…+50 °С. | руб./км | 94010
| TB-A-7-16T-E-K-LSZH-IN/OUT-40 (9236c) | Кабель волоконно-оптический 50/125 OM4 многомодовый, 16 волокон, плотное буферное покрытие, для внешней прокладки, LSZH, цвет черный, диаметр кабеля 8.5 мм, -40 °С…+60 °С. | руб./км | 415480
| TB-A-7-08T-E-K-LSZH-IN/OUT-40 (9235c) | Кабель волоконно-оптический 50/125 OM4 многомодовый, 8 волокон, плотное буферное покрытие, для внешней прокладки, LSZH, цвет черный, диаметр кабеля 8.5 мм, -40 °С…+60 °С. | руб./км | 225760
| TB-A-7-04T-E-K-LSZH-IN/OUT-40 (9234c) | Кабель волоконно-оптический 50/125 OM4 многомодовый, 4 волокна, плотное буферное покрытие, для внешней прокладки, LSZH, цвет черный, диаметр кабеля 8.5 мм, -40 °С…+60 °С. | руб./км | 130475
| TB-A-7-02T-E-K-LSZH-IN/OUT-40 (9233c) | Кабель волоконно-оптический 50/125 OM4 многомодовый, 2 волокна, плотное буферное покрытие, для внешней прокладки, LSZH, цвет черный, диаметр кабеля 8.5 мм, -40 °С…+60 °С. | руб./км | 94010
| TB-A-7-24T-D-K-LSZH-IN-25 (9186c) | Кабель волоконно-оптический 50/125 OM4 многомодовый, 24 волокна, плотное буферное покрытие, для внутренней прокладки, LSZH, цвет маджента, диаметр кабеля 4.7 мм, -25 °С…+50 °С. | руб./км | 528020
| TB-A-7-24T-D-K-LSZH-D-IN/OUT-40 (9237c) | Кабель волоконно-оптический 50/125 OM4 многомодовый, 24 волокна, плотное буферное покрытие, для внешней прокладки, LSZH, цвет черный, диаметр кабеля 9 мм, -40 °С…+60 °С. | руб./км | 529975
| CLT-A-7-01X04-J-PE-D-OUT-40 (9228c) | Кабель волоконно-оптический 50/125 OM4 многомодовый, 4 волокна, первичное буферное покрытие, для внешней прокладки, оболочка PE полиэтилен средней плотности стойкий к ультрафиолету, цвет черный, диаметр кабеля 5.8 мм, -40 °С…+70 °С. | руб./км | 181050
| CLT-A-7-01X08-J-PE-D-OUT-40 (9229c) | Кабель волоконно-оптический 50/125 OM4 многомодовый, 8 волокон, первичное буферное покрытие, для внешней прокладки, оболочка PE полиэтилен средней плотности стойкий к ультрафиолету, цвет черный, диаметр кабеля 5.8 мм, -40 °С…+70 °С. | руб./км | 193035
| CLT-A-7-01X16-J-PE-D-OUT-40 (9230c) | Кабель волоконно-оптический 50/125 OM4 многомодовый, 16 волокон, первичное буферное покрытие, для внешней прокладки, оболочка PE полиэтилен средней плотности стойкий к ультрафиолету, цвет черный, диаметр кабеля 7.4 мм, -40 °С…+70 °С. | руб./км | 532950
| CLT-A-7-01X24-J-PE-D-OUT-40 (9231c) | Кабель волоконно-оптический 50/125 OM4 многомодовый, 24 волокна, первичное буферное покрытие, для внешней прокладки, оболочка PE полиэтилен средней плотности стойкий к ультрафиолету, цвет черный, диаметр кабеля 6.5 мм, -40 °С…+70 °С. | руб./км | 550035
| CLT-A-7-01X16-Z-PE-ARM-PE-DD-OUT-40 (9226c) | Кабель волоконно-оптический 50/125 OM4 многомодовый, 16 волокон, первичное буферное покрытие, для внешней прокладки, оболочка PE полиэтилен средней плотности стойкий к ультрафиолету, броня гофрированная стальная лента, цвет черный, диаметр кабеля 9.9 мм, -50 °С…+70 °С. | руб./км | 375955
| CLT-A-7-01X04-Z-PE-ARM-PE-DD-OUT-40 (9224c) | Кабель волоконно-оптический 50/125 OM4 многомодовый, 4 волокна, первичное буферное покрытие, для внешней прокладки, оболочка PE полиэтилен средней плотности стойкий к ультрафиолету, броня гофрированная стальная лента, цвет черный, диаметр кабеля 9.9 мм, -50 °С…+70 °С. | руб./км | 139825
| CLT-A-7-01X24-Z-PE-ARM-PE-DD-OUT-40 (9227c) | Кабель волоконно-оптический 50/125 OM4 многомодовый, 24 волокна, первичное буферное покрытие, для внешней прокладки, оболочка PE полиэтилен средней плотности стойкий к ультрафиолету, броня гофрированная стальная лента, цвет черный, диаметр кабеля 10.2 мм, -50 °С…+70 °С. | руб./км | 464865
| ОПЦ-8А-9 | Кабель волоконно-оптический одномодовый с тросом, 8 волокон, для подвески на опорах, самонесущий с вынесенным силовым элементом, растягивающее усилие 9 КН, -60°С... +70°С, черный. | руб./км | 48360
| ОГЦ-8А-7 | Кабель волоконно-оптический одномодовый, 8 волокон, бронированный, для внешней прокладки, растягивающее усилие 7 КН, -40°С... +50°С, черный. | руб./км | 56160
| ОГД-1х4А-7 | Кабель волоконно-оптический одномодовый, 4 волокна, бронированный, для прокладки в открытом грунте или трубе, растягивающее усилие 7 КН, -40°С... +60°С, черный. | руб./км | 107640
| ОГД-2х4А-7 | Кабель волоконно-оптический одномодовый, 8 волокон, бронированный, для прокладки в открытом грунте или трубе, растягивающее усилие 7 КН, -40°С... +60°С, черный. | руб./км | 117000
| ОГД-4х4А-7 | Кабель волоконно-оптический одномодовый, 16 волокон, бронированный, для прокладки в открытом грунте или трубе, растягивающее усилие 7 КН, -40°С... +60°С, черный. | руб./км | 129480
| ОГД-6х4А-7 | Кабель волоконно-оптический одномодовый, 23 волокон, бронированный, для прокладки в открытом грунте или трубе, растягивающее усилие 7 КН, -40°С... +60°С, черный. | руб./км | 143520
| ОГД-4х8А-7 | Кабель волоконно-оптический одномодовый, 32 волокна, бронированный, для прокладки в открытом грунте или трубе, растягивающее усилие 7 КН, -40°С... +60°С, черный. | руб./км | 152880
| ОГД-6х8А-7 | Кабель волоконно-оптический одномодовый, 48 волокон, бронированный, для прокладки в открытом грунте или трубе, растягивающее усилие 7 КН, -40°С... +60°С, черный. | руб./км | 171600
| ОГД-8х8А-7 | Кабель волоконно-оптический одномодовый, 64 волокна, бронированный, для прокладки в открытом грунте или трубе, растягивающее усилие 7 КН, -40°С... +60°С, черный. | руб./км | 218400
| ОГД-8х12А-7 | Кабель волоконно-оптический одномодовый, 96 волокон, бронированный, для прокладки в открытом грунте или трубе, растягивающее усилие 7 КН, -40°С... +60°С, черный. | руб./км | 265200
| ОКД-1х4А-2,7 | Кабель волоконно-оптический одномодовый, 4 волокон, бронированный, для прокладки в кабельной канализации/в грунте в защитной трубе, растягивающее усилие 2.7 КН, -40°С... +60°С, черный. | руб./км | 74880
| ОКД-2х4А-2,7 | Кабель волоконно-оптический одномодовый, 8 волокон, бронированный, для прокладки в кабельной канализации/в грунте в защитной трубе, растягивающее усилие 2.7 КН, -40°С... +60°С, черный. | руб./км | 84240
| ОКД-4х4А-2,7 | Кабель волоконно-оптический одномодовый, 16 волокон, бронированный, для прокладки в кабельной канализации/в грунте в защитной трубе, растягивающее усилие 2.7 КН, -40°С... +60°С, черный. | руб./км | 96720
| ОКД-6х4А-2,7 | Кабель волоконно-оптический одномодовый, 24 волокна, бронированный, для прокладки в кабельной канализации/в грунте в защитной трубе, растягивающее усилие 2.7 КН, -40°С... +60°С, черный. | руб./км | 104520
| ОКД-4х8А-2,7 | Кабель волоконно-оптический одномодовый, 32 волокон, бронированный, для прокладки в кабельной канализации/в грунте в защитной трубе, растягивающее усилие 2.7 КН, -40°С... +60°С, черный. | руб./км | 123240
| ОКД-6х8А-2,7 | Кабель волоконно-оптический одномодовый, 48 волокон, бронированный, для прокладки в кабельной канализации/в грунте в защитной трубе, растягивающее усилие 2.7 КН, -40°С... +60°С, черный. | руб./км | 152880
| ОКД-8х8А-2,7 | Кабель волоконно-оптический одномодовый, 64 волокна, бронированный, для прокладки в кабельной канализации/в грунте в защитной трубе, растягивающее усилие 2.7 КН, -40°С... +60°С, черный. | руб./км | 165360
| ОКД-8х12А-2,7 | Кабель волоконно-оптический одномодовый, 96 волокон, бронированный, для прокладки в кабельной канализации/в грунте в защитной трубе, растягивающее усилие 2.7 КН, -40°С... +60°С, черный. | руб./км | 202800
| ОТДН-1х4А-2,7 LS-HF | Кабель волоконно-оптический одномодовый, 4 волокна, для прокладки внутри зданий, растягивающее усилие 2.7 КН, оболочка LS-HF, -40°С... +50°С, черный. | руб./км | 60840
| ОТДН-2х4А-2,7 LS-HF | Кабель волоконно-оптический одномодовый, 8 волокон, для прокладки внутри зданий, растягивающее усилие 2.7 КН, оболочка LS-HF, -40°С... +50°С, черный. | руб./км | 68640
| ОТДН-4х4А-2,7 LS-HF | Кабель волоконно-оптический одномодовый, 16 волокон, для прокладки внутри зданий, растягивающее усилие 2.7 КН, оболочка LS-HF, -40°С... +50°С, черный. | руб./км | 82680
| ОТДН-6х4А-2,7 LS-HF | Кабель волоконно-оптический одномодовый, 24 волокна, для прокладки внутри зданий, растягивающее усилие 2.7 КН, оболочка LS-HF, -40°С... +50°С, черный. | руб./км | 92040
| ОТДН-4х8А-2,7 LS-HF | Кабель волоконно-оптический одномодовый, 32 волокна, для прокладки внутри зданий, растягивающее усилие 2.7 КН, оболочка LS-HF, -40°С... +50°С, черный. | руб./км | 110760
| ОТДН-6х8А-2,7 LS-HF | Кабель волоконно-оптический одномодовый, 48 волокон, для прокладки внутри зданий, растягивающее усилие 2.7 КН, оболочка LS-HF, -40°С... +50°С, черный. | руб./км | 137280
| ОТДН-8х8А-2,7 LS-HF | Кабель волоконно-оптический одномодовый, 64 волокна, для прокладки внутри зданий, растягивающее усилие 2.7 КН, оболочка LS-HF, -40°С... +50°С, черный. | руб./км | 165360
| ОТДН-8х12А-2,7 LS-HF | Кабель волоконно-оптический одномодовый, 96 волокон, для прокладки внутри зданий, растягивающее усилие 2.7 КН, оболочка LS-HF, -40°С... +50°С, черный. | руб./км | 215280
| ОПД-1х4А-6 | Кабель волоконно-оптический одномодовый с тросом, 4 волокна, для подвески на опорах, самонесущий с вынесенным силовым элементом, растягивающее усилие 6 КН, -60°С... +70°С, черный. | руб./км | 56160
| ОПД-2х4А-6 | Кабель волоконно-оптический одномодовый с тросом, 8 волокон, для подвески на опорах, самонесущий с вынесенным силовым элементом, растягивающее усилие 6 КН, -60°С... +70°С, черный. | руб./км | 59280
| ОПД-4х4А-6 | Кабель волоконно-оптический одномодовый с тросом, 16 волокон, для подвески на опорах, самонесущий с вынесенным силовым элементом, растягивающее усилие 6 КН, -60°С... +70°С, черный. | руб./км | 74880
| ОПД-6х4А-6 | Кабель волоконно-оптический одномодовый с тросом, 24 волокна, для подвески на опорах, самонесущий с вынесенным силовым элементом, растягивающее усилие 6 КН, -60°С... +70°С, черный. | руб./км | 87360
| ОПД-4х8А-6 | Кабель волоконно-оптический одномодовый с тросом, 32 волокна, для подвески на опорах, самонесущий с вынесенным силовым элементом, растягивающее усилие 6 КН, -60°С... +70°С, черный. | руб./км | 104520
| ОПД-6х8А-6 | Кабель волоконно-оптический одномодовый с тросом, 48 волокон, для подвески на опорах, самонесущий с вынесенным силовым элементом, растягивающее усилие 6 КН, -60°С... +70°С, черный. | руб./км | 129480
| ОПД-8х8А-6 | Кабель волоконно-оптический одномодовый с тросом, 64 волокна, для подвески на опорах, самонесущий с вынесенным силовым элементом, растягивающее усилие 6 КН, -60°С... +70°С, черный. | руб./км | 165360
| ОПД-8х12А-6 | Кабель волоконно-оптический одномодовый с тросом, 96 волокон, для подвески на опорах, самонесущий с вынесенным силовым элементом, растягивающее усилие 6 КН, -60°С... +70°С, черный. | руб./км | 218400
| ОПД-1х4А-9 | Кабель волоконно-оптический одномодовый с тросом, 4 волокна, для подвески на опорах, самонесущий с вынесенным силовым элементом, растягивающее усилие 9 КН, -60°С... +70°С, черный. | руб./км | 57720
| ОПД-2х4А-9 | Кабель волоконно-оптический одномодовый с тросом, 8 волокон, для подвески на опорах, самонесущий с вынесенным силовым элементом, растягивающее усилие 9 КН, -60°С... +70°С, черный. | руб./км | 60840
| ОПД-4х4А-9 | Кабель волоконно-оптический одномодовый с тросом, 16 волокон, для подвески на опорах, самонесущий с вынесенным силовым элементом, растягивающее усилие 9 КН, -60°С... +70°С, черный. | руб./км | 79560
| ОПД-6х4А-9 | Кабель волоконно-оптический одномодовый с тросом, 24 волокна, для подвески на опорах, самонесущий с вынесенным силовым элементом, растягивающее усилие 9 КН, -60°С... +70°С, черный. | руб./км | 84240
| ОПД-4х8А-9 | Кабель волоконно-оптический одномодовый с тросом, 32 волокна, для подвески на опорах, самонесущий с вынесенным силовым элементом, растягивающее усилие 9 КН, -60°С... +70°С, черный. | руб./км | 107640
| ОПД-6х8А-9 | Кабель волоконно-оптический одномодовый с тросом, 48 волокон, для подвески на опорах, самонесущий с вынесенным силовым элементом, растягивающее усилие 9 КН, -60°С... +70°С, черный. | руб./км | 132600
| ОПД-8х8А-9 | Кабель волоконно-оптический одномодовый с тросом, 64 волокна, для подвески на опорах, самонесущий с вынесенным силовым элементом, растягивающее усилие 9 КН, -60°С... +70°С, черный. | руб./км | 180960
| ОПД-8х12А-9 | Кабель волоконно-оптический одномодовый с тросом, 96 волокон, для подвески на опорах, самонесущий с вынесенным силовым элементом, растягивающее усилие 9 КН, -60°С... +70°С, черный. | руб./км | 234000
| ОГЦ-4А-7 | Кабель волоконно-оптический одномодовый, 4 волокна, бронированный, для внешней прокладки, растягивающее усилие 7 КН, -40°С... +50°С, черный. | руб./км | 49920
| ОГЦ-16А-7 | Кабель волоконно-оптический одномодовый, 16 волокон, бронированный, для внешней прокладки, растягивающее усилие 7 КН, -40°С... +50°С, черный. | руб./км | 73320
| ОГЦ-24А-7 | Кабель волоконно-оптический одномодовый, 24 волокна, бронированный, для внешней прокладки, растягивающее усилие 7 КН, -40°С... +50°С, черный. | руб./км | 88920
| ОТЦН-4А-1,5 LS-HF | Кабель волоконно-оптический одномодовый, 4 волокна, для прокладки внутри зданий,, растягивающее усилие 1.5 КН, оболочка LS-HF,-40°С... +50°С, белый. | руб./км | 48360
| ОТЦН-8А-1,5 LS-HF | Кабель волоконно-оптический одномодовый, 8 волокон, для прокладки внутри зданий,, растягивающее усилие 1.5 КН, оболочка LS-HF,-40°С... +50°С, белый. | руб./км | 56940
| ОТЦН-16А-1,5 LS-HF | Кабель волоконно-оптический одномодовый, 16 волокон, для прокладки внутри зданий,, растягивающее усилие 1.5 КН, оболочка LS-HF,-40°С... +50°С, белый. | руб./км | 68640
| ОТЦН-24А-1,5 LS-HF | Кабель волоконно-оптический одномодовый, 24 волокна, для прокладки внутри зданий,, растягивающее усилие 1.5 КН, оболочка LS-HF,-40°С... +50°С, белый. | руб./км | 82680
| ОПЦ-4А-4 | Кабель волоконно-оптический одномодовый с тросом, 4 волокна, для подвески на опорах, самонесущий с вынесенным силовым элементом, растягивающее усилие 4 КН, -60°С... +70°С, черный. | руб./км | 39000
| ОПЦ-8А-4 | Кабель волоконно-оптический одномодовый с тросом, 8 волокон, для подвески на опорах, самонесущий с вынесенным силовым элементом, растягивающее усилие 4 КН, -60°С... +70°С, черный. | руб./км | 43680
| ОПЦ-16А-4 | Кабель волоконно-оптический одномодовый с тросом, 16 волокон, для подвески на опорах, самонесущий с вынесенным силовым элементом, растягивающее усилие 4 КН, -60°С... +70°С, черный. | руб./км | 54600
| ОПЦ-24А-4 | Кабель волоконно-оптический одномодовый с тросом, 24 волокна, для подвески на опорах, самонесущий с вынесенным силовым элементом, растягивающее усилие 4 КН, -60°С... +70°С, черный. | руб./км | 65520
| ОПЦ-4А-6 | Кабель волоконно-оптический одномодовый с тросом, 4 волокна, для подвески на опорах, самонесущий с вынесенным силовым элементом, растягивающее усилие 6 КН, -60°С... +70°С, черный. | руб./км | 40560
| ОПЦ-8А-6 | Кабель волоконно-оптический одномодовый с тросом, 8 волокон, для подвески на опорах, самонесущий с вынесенным силовым элементом, растягивающее усилие 6 КН, -60°С... +70°С, черный. | руб./км | 45240
| ОПЦ-16А-6 | Кабель волоконно-оптический одномодовый с тросом, 16 волокон, для подвески на опорах, самонесущий с вынесенным силовым элементом, растягивающее усилие 6 КН, -60°С... +70°С, черный. | руб./км | 56160
| ОПЦ-24А-6 | Кабель волоконно-оптический одномодовый с тросом, 24 волокна, для подвески на опорах, самонесущий с вынесенным силовым элементом, растягивающее усилие 6 КН, -60°С... +70°С, черный. | руб./км | 70200
| ОПЦ-4А-9 | Кабель волоконно-оптический одномодовый с тросом, 4 волокна, для подвески на опорах, самонесущий с вынесенным силовым элементом, растягивающее усилие 9 КН, -60°С... +70°С, черный. | руб./км | 45240
| ОПЦ-16А-9 | Кабель волоконно-оптический одномодовый с тросом, 16 волокон, для подвески на опорах, самонесущий с вынесенным силовым элементом, растягивающее усилие 9 КН, -60°С... +70°С, черный. | руб./км | 60840
| ОПЦ-24А-9 | Кабель волоконно-оптический одномодовый с тросом, 24 волокна, для подвески на опорах, самонесущий с вынесенным силовым элементом, растягивающее усилие 9 КН, -60°С... +70°С, черный. | руб./км | 73320
| FOC0902-S-OU01-10-PV-0200 | Кабель волоконно-оптический одномодовый 9/125 мкм OS2, 1 волокно, самонесущий 2 стеклопрутка, полиэтилен высокой плотности, черный, допустимое усилие на растяжение 1 кН, внешний, -40…70 °C, диаметр 4.6 мм, 200 м. | руб./км | 22450
| FOC0902-S-OU02-10-PV-0200 | Кабель волоконно-оптический одномодовый 9/125 мкм OS2, 2 волокна, самонесущий 2 стеклопрутка, полиэтилен высокой плотности, черный, допустимое усилие на растяжение 1 кН, внешний, -40…70 °C, диаметр 4.6 мм, 200 м. | руб./км | 27010
| FOC0902-S-OU02-15-PV-0200 | Кабель волоконно-оптический одномодовый 9/125 мкм OS2, 2 волокна, самонесущий 2 стеклопрутка, полиэтилен высокой плотности, черный, допустимое усилие на растяжение 1.5 кН, внешний, -40…70 °C, диаметр 5.5 мм, 200 м. | руб./км | 36400
| FOC0902-S-OU02-30-PV-0200 | Кабель волоконно-оптический одномодовый 9/125 мкм OS2, 2 волокна, самонесущий 2 стеклопрутка, полиэтилен высокой плотности, черный, допустимое усилие на растяжение 3 кН, внешний, -40…70 °C, диаметр 6.6 мм, 200 м. | руб./км | 46700
| FOC0902-S-OU04-10-PV-0200 | Кабель волоконно-оптический одномодовый 9/125 мкм OS2, 4 волокна, самонесущий 2 стеклопрутка, полиэтилен высокой плотности, черный, допустимое усилие на растяжение 1 кН, внешний, -40…70 °C, диаметр 5 мм, 200 м. | руб./км | 35780
| FOC0902-S-OU04-15-PV-0200 | Кабель волоконно-оптический одномодовый 9/125 мкм OS2, 4 волокна, самонесущий 2 стеклопрутка, полиэтилен высокой плотности, черный, допустимое усилие на растяжение 1.5 кН, внешний, -40…70 °C, диаметр 5.5 мм, 200 м. | руб./км | 43320
| FOC0902-S-OU04-30-PV-0200 | Кабель волоконно-оптический одномодовый 9/125 мкм OS2, 4 волокна, самонесущий 2 стеклопрутка, полиэтилен высокой плотности, черный, допустимое усилие на растяжение 3 кН, внешний, -40…70 °C, диаметр 6.6 мм, 200 м. | руб./км | 52420
| FOC0902-S-OU08-10-PV-0200 | Кабель волоконно-оптический одномодовый 9/125 мкм OS2, 8 волокон, самонесущий 2 стеклопрутка, полиэтилен высокой плотности, черный, допустимое усилие на растяжение 1 кН, внешний, -40…70 °C, диаметр 5 мм, 200 м. | руб./км | 54910
| FOC0902-S-OU08-15-PV-0200 | Кабель волоконно-оптический одномодовый 9/125 мкм OS2, 8 волокон, самонесущий 2 стеклопрутка, полиэтилен высокой плотности, черный, допустимое усилие на растяжение 1.5 кН, внешний, -40…70 °C, диаметр 5.5 мм, 200 м. | руб./км | 56500
| FOC0902-S-OU08-30-PV-0200 | Кабель волоконно-оптический одномодовый 9/125 мкм OS2, 8 волокон, самонесущий 2 стеклопрутка, полиэтилен высокой плотности, черный, допустимое усилие на растяжение 3 кН, внешний, -40…70 °C, диаметр 6.6 мм, 200 м. | руб./км | 66610
| FOC0902-S-OU16-10-PV-0200 | Кабель волоконно-оптический одномодовый 9/125 мкм OS2, 16 волокон, самонесущий 2 стеклопрутка, полиэтилен высокой плотности, черный, допустимое усилие на растяжение 1 кН, внешний, -40…70 °C, диаметр 5.4 мм, 200 м. | руб./км | 81580
| FOC0902-S-OU16-15-PV-0200 | Кабель волоконно-оптический одномодовый 9/125 мкм OS2, 16 волокон, самонесущий 2 стеклопрутка, полиэтилен высокой плотности, черный, допустимое усилие на растяжение 1.5 кН, внешний, -40…70 °C, диаметр 5.9 мм, 200 м. | руб./км | 86320
| FOC0902-S-OU16-30-PV-0200 | Кабель волоконно-оптический одномодовый 9/125 мкм OS2, 16 волокон, самонесущий 2 стеклопрутка, полиэтилен высокой плотности, черный, допустимое усилие на растяжение 3 кН, внешний, -40…70 °C, диаметр 7 мм, 200 м. | руб./км | 97000
| FOC0902-S-OU01-10-PV-0500 | Кабель волоконно-оптический одномодовый 9/125 мкм OS2, 1 волокно, самонесущий 2 стеклопрутка, полиэтилен высокой плотности, черный, допустимое усилие на растяжение 1 кН, внешний, -40…70 °C, диаметр 4.6 мм, 500 м. | руб./км | 22450
| FOC0902-S-OU02-10-PV-0500 | Кабель волоконно-оптический одномодовый 9/125 мкм OS2, 2 волокна, самонесущий 2 стеклопрутка, полиэтилен высокой плотности, черный, допустимое усилие на растяжение 1 кН, внешний, -40…70 °C, диаметр 4.6 мм, 500 м. | руб./км | 27010
| FOC0902-S-OU02-15-PV-0500 | Кабель волоконно-оптический одномодовый 9/125 мкм OS2, 2 волокна, самонесущий 2 стеклопрутка, полиэтилен высокой плотности, черный, допустимое усилие на растяжение 1.5 кН, внешний, -40…70 °C, диаметр 5.5 мм, 500 м. | руб./км | 36400
| FOC0902-S-OU02-30-PV-0500 | Кабель волоконно-оптический одномодовый 9/125 мкм OS2, 2 волокна, самонесущий 2 стеклопрутка, полиэтилен высокой плотности, черный, допустимое усилие на растяжение 3 кН, внешний, -40…70 °C, диаметр 6.6 мм, 500 м. | руб./км | 46700
| FOC0902-S-OU04-10-PV-0500 | Кабель волоконно-оптический одномодовый 9/125 мкм OS2, 4 волокна, самонесущий 2 стеклопрутка, полиэтилен высокой плотности, черный, допустимое усилие на растяжение 1 кН, внешний, -40…70 °C, диаметр 5 мм, 500 м. | руб./км | 35780
| FOC0902-S-OU04-15-PV-0500 | Кабель волоконно-оптический одномодовый 9/125 мкм OS2, 4 волокна, самонесущий 2 стеклопрутка, полиэтилен высокой плотности, черный, допустимое усилие на растяжение 1.5 кН, внешний, -40…70 °C, диаметр 5.5 мм, 500 м. | руб./км | 43320
| FOC0902-S-OU04-30-PV-0500 | Кабель волоконно-оптический одномодовый 9/125 мкм OS2, 4 волокна, самонесущий 2 стеклопрутка, полиэтилен высокой плотности, черный, допустимое усилие на растяжение 3 кН, внешний, -40…70 °C, диаметр 6.6 мм, 500 м. | руб./км | 52420
| FOC0902-S-OU08-10-PV-0500 | Кабель волоконно-оптический одномодовый 9/125 мкм OS2, 8 волокон, самонесущий 2 стеклопрутка, полиэтилен высокой плотности, черный, допустимое усилие на растяжение 1 кН, внешний, -40…70 °C, диаметр 5 мм, 500 м. | руб./км | 54910
| FOC0902-S-OU08-15-PV-0500 | Кабель волоконно-оптический одномодовый 9/125 мкм OS2, 8 волокон, самонесущий 2 стеклопрутка, полиэтилен высокой плотности, черный, допустимое усилие на растяжение 1.5 кН, внешний, -40…70 °C, диаметр 5.5 мм, 500 м. | руб./км | 56500
| FOC0902-S-OU08-30-PV-0500 | Кабель волоконно-оптический одномодовый 9/125 мкм OS2, 8 волокон, самонесущий 2 стеклопрутка, полиэтилен высокой плотности, черный, допустимое усилие на растяжение 3 кН, внешний, -40…70 °C, диаметр 6.6 мм, 500 м. | руб./км | 66610
| FOC0902-S-OU16-10-PV-0500 | Кабель волоконно-оптический одномодовый 9/125 мкм OS2, 16 волокон, самонесущий 2 стеклопрутка, полиэтилен высокой плотности, черный, допустимое усилие на растяжение 1 кН, внешний, -40…70 °C, диаметр 5.4 мм, 500 м. | руб./км | 81580
| FOC0902-S-OU16-15-PV-0500 | Кабель волоконно-оптический одномодовый 9/125 мкм OS2, 16 волокон, самонесущий 2 стеклопрутка, полиэтилен высокой плотности, черный, допустимое усилие на растяжение 1.5 кН, внешний, -40…70 °C, диаметр 5.9 мм, 500 м. | руб./км | 86320
| FOC0902-S-OU16-30-PV-0500 | Кабель волоконно-оптический одномодовый 9/125 мкм OS2, 16 волокон, самонесущий 2 стеклопрутка, полиэтилен высокой плотности, черный, допустимое усилие на растяжение 3 кН, внешний, -40…70 °C, диаметр 7 мм, 500 м. | руб./км | 97000
| FOC0902-S-OU01-10-PV-1000 | Кабель волоконно-оптический одномодовый 9/125 мкм OS2, 1 волокно, самонесущий 2 стеклопрутка, полиэтилен высокой плотности, черный, допустимое усилие на растяжение 1 кН, внешний, -40…70 °C, диаметр 4.6 мм, 1000 м. | руб./км | 22450
| FOC0902-S-OU02-10-PV-1000 | Кабель волоконно-оптический одномодовый 9/125 мкм OS2, 2 волокна, самонесущий 2 стеклопрутка, полиэтилен высокой плотности, черный, допустимое усилие на растяжение 1 кН, внешний, -40…70 °C, диаметр 4.6 мм, 1000 м. | руб./км | 27010
| FOC0902-S-OU02-15-PV-1000 | Кабель волоконно-оптический одномодовый 9/125 мкм OS2, 2 волокна, самонесущий 2 стеклопрутка, полиэтилен высокой плотности, черный, допустимое усилие на растяжение 1.5 кН, внешний, -40…70 °C, диаметр 5.5 мм, 1000 м. | руб./км | 36400
| FOC0902-S-OU02-30-PV-1000 | Кабель волоконно-оптический одномодовый 9/125 мкм OS2, 2 волокна, самонесущий 2 стеклопрутка, полиэтилен высокой плотности, черный, допустимое усилие на растяжение 3 кН, внешний, -40…70 °C, диаметр 6.6 мм, 1000 м. | руб./км | 46700
| FOC0902-S-OU04-10-PV-1000 | Кабель волоконно-оптический одномодовый 9/125 мкм OS2, 4 волокна, самонесущий 2 стеклопрутка, полиэтилен высокой плотности, черный, допустимое усилие на растяжение 1 кН, внешний, -40…70 °C, диаметр 5 мм, 1000 м. | руб./км | 35780
| FOC0902-S-OU04-15-PV-1000 | Кабель волоконно-оптический одномодовый 9/125 мкм OS2, 4 волокна, самонесущий 2 стеклопрутка, полиэтилен высокой плотности, черный, допустимое усилие на растяжение 1.5 кН, внешний, -40…70 °C, диаметр 5.5 мм, 1000 м. | руб./км | 43320
| FOC0902-S-OU04-30-PV-1000 | Кабель волоконно-оптический одномодовый 9/125 мкм OS2, 4 волокна, самонесущий 2 стеклопрутка, полиэтилен высокой плотности, черный, допустимое усилие на растяжение 3 кН, внешний, -40…70 °C, диаметр 6.6 мм, 1000 м. | руб./км | 52420
| FOC0902-S-OU08-10-PV-1000 | Кабель волоконно-оптический одномодовый 9/125 мкм OS2, 8 волокон, самонесущий 2 стеклопрутка, полиэтилен высокой плотности, черный, допустимое усилие на растяжение 1 кН, внешний, -40…70 °C, диаметр 5 мм, 1000 м. | руб./км | 54910
| FOC0902-S-OU08-15-PV-1000 | Кабель волоконно-оптический одномодовый 9/125 мкм OS2, 8 волокон, самонесущий 2 стеклопрутка, полиэтилен высокой плотности, черный, допустимое усилие на растяжение 1.5 кН, внешний, -40…70 °C, диаметр 5.5 мм, 1000 м. | руб./км | 56500
| FOC0902-S-OU08-30-PV-1000 | Кабель волоконно-оптический одномодовый 9/125 мкм OS2, 8 волокон, самонесущий 2 стеклопрутка, полиэтилен высокой плотности, черный, допустимое усилие на растяжение 3 кН, внешний, -40…70 °C, диаметр 6.6 мм, 1000 м. | руб./км | 66610
| FOC0902-S-OU16-10-PV-1000 | Кабель волоконно-оптический одномодовый 9/125 мкм OS2, 16 волокон, самонесущий 2 стеклопрутка, полиэтилен высокой плотности, черный, допустимое усилие на растяжение 1 кН, внешний, -40…70 °C, диаметр 5.4 мм, 1000 м. | руб./км | 81580
| FOC0902-S-OU16-15-PV-1000 | Кабель волоконно-оптический одномодовый 9/125 мкм OS2, 16 волокон, самонесущий 2 стеклопрутка, полиэтилен высокой плотности, черный, допустимое усилие на растяжение 1.5 кН, внешний, -40…70 °C, диаметр 5.9 мм, 1000 м. | руб./км | 86320
| FOC0902-S-OU16-30-PV-1000 | Кабель волоконно-оптический одномодовый 9/125 мкм OS2, 16 волокон, самонесущий 2 стеклопрутка, полиэтилен высокой плотности, черный, допустимое усилие на растяжение 3 кН, внешний, -40…70 °C, диаметр 7 мм, 1000 м. | руб./км | 97000
| FOC0902-S-OU01-10-PV-1200 | Кабель волоконно-оптический одномодовый 9/125 мкм OS2, 1 волокно, самонесущий 2 стеклопрутка, полиэтилен высокой плотности, черный, допустимое усилие на растяжение 1 кН, внешний, -40…70 °C, диаметр 4.6 мм, 1200 м. | руб./км | 22450
| FOC0902-S-OU02-10-PV-1200 | Кабель волоконно-оптический одномодовый 9/125 мкм OS2, 2 волокна, самонесущий 2 стеклопрутка, полиэтилен высокой плотности, черный, допустимое усилие на растяжение 1 кН, внешний, -40…70 °C, диаметр 4.6 мм, 1200 м. | руб./км | 27010
| FOC0902-S-OU02-15-PV-1200 | Кабель волоконно-оптический одномодовый 9/125 мкм OS2, 2 волокна, самонесущий 2 стеклопрутка, полиэтилен высокой плотности, черный, допустимое усилие на растяжение 1.5 кН, внешний, -40…70 °C, диаметр 5.5 мм, 1200 м. | руб./км | 36400
| FOC0902-S-OU02-30-PV-1200 | Кабель волоконно-оптический одномодовый 9/125 мкм OS2, 2 волокна, самонесущий 2 стеклопрутка, полиэтилен высокой плотности, черный, допустимое усилие на растяжение 3 кН, внешний, -40…70 °C, диаметр 6.6 мм, 1200 м. | руб./км | 46700
| FOC0902-S-OU04-10-PV-1200 | Кабель волоконно-оптический одномодовый 9/125 мкм OS2, 4 волокна, самонесущий 2 стеклопрутка, полиэтилен высокой плотности, черный, допустимое усилие на растяжение 1 кН, внешний, -40…70 °C, диаметр 5 мм, 1200 м. | руб./км | 35780
| FOC0902-S-OU04-15-PV-1200 | Кабель волоконно-оптический одномодовый 9/125 мкм OS2, 4 волокна, самонесущий 2 стеклопрутка, полиэтилен высокой плотности, черный, допустимое усилие на растяжение 1.5 кН, внешний, -40…70 °C, диаметр 5.5 мм, 1200 м. | руб./км | 43320
| FOC0902-S-OU04-30-PV-1200 | Кабель волоконно-оптический одномодовый 9/125 мкм OS2, 4 волокна, самонесущий 2 стеклопрутка, полиэтилен высокой плотности, черный, допустимое усилие на растяжение 3 кН, внешний, -40…70 °C, диаметр 6.6 мм, 1200 м. | руб./км | 52420
| FOC0902-S-OU08-10-PV-1200 | Кабель волоконно-оптический одномодовый 9/125 мкм OS2, 8 волокон, самонесущий 2 стеклопрутка, полиэтилен высокой плотности, черный, допустимое усилие на растяжение 1 кН, внешний, -40…70 °C, диаметр 5 мм, 1200 м. | руб./км | 54910
| FOC0902-S-OU08-15-PV-1200 | Кабель волоконно-оптический одномодовый 9/125 мкм OS2, 8 волокон, самонесущий 2 стеклопрутка, полиэтилен высокой плотности, черный, допустимое усилие на растяжение 1.5 кН, внешний, -40…70 °C, диаметр 5.5 мм, 1200 м. | руб./км | 56500
| FOC0902-S-OU08-30-PV-1200 | Кабель волоконно-оптический одномодовый 9/125 мкм OS2, 8 волокон, самонесущий 2 стеклопрутка, полиэтилен высокой плотности, черный, допустимое усилие на растяжение 3 кН, внешний, -40…70 °C, диаметр 6.6 мм, 1200 м. | руб./км | 66610
| FOC0902-S-OU16-10-PV-1200 | Кабель волоконно-оптический одномодовый 9/125 мкм OS2, 16 волокон, самонесущий 2 стеклопрутка, полиэтилен высокой плотности, черный, допустимое усилие на растяжение 1 кН, внешний, -40…70 °C, диаметр 5.4 мм, 1200 м. | руб./км | 81580
| FOC0902-S-OU16-15-PV-1200 | Кабель волоконно-оптический одномодовый 9/125 мкм OS2, 16 волокон, самонесущий 2 стеклопрутка, полиэтилен высокой плотности, черный, допустимое усилие на растяжение 1.5 кН, внешний, -40…70 °C, диаметр 5.9 мм, 1200 м. | руб./км | 86320
| FOC0902-S-OU16-30-PV-1200 | Кабель волоконно-оптический одномодовый 9/125 мкм OS2, 16 волокон, самонесущий 2 стеклопрутка, полиэтилен высокой плотности, черный, допустимое усилие на растяжение 3 кН, внешний, -40…70 °C, диаметр 7 мм, 1200 м. | руб./км | 97000
| FOC0902-S-OU01-10-PV-1500 | Кабель волоконно-оптический одномодовый 9/125 мкм OS2, 1 волокно, самонесущий 2 стеклопрутка, полиэтилен высокой плотности, черный, допустимое усилие на растяжение 1 кН, внешний, -40…70 °C, диаметр 4.6 мм, 1500 м. | руб./км | 22450
| FOC0902-S-OU02-10-PV-1500 | Кабель волоконно-оптический одномодовый 9/125 мкм OS2, 2 волокна, самонесущий 2 стеклопрутка, полиэтилен высокой плотности, черный, допустимое усилие на растяжение 1 кН, внешний, -40…70 °C, диаметр 4.6 мм, 1500 м. | руб./км | 27010
| FOC0902-S-OU02-15-PV-1500 | Кабель волоконно-оптический одномодовый 9/125 мкм OS2, 2 волокна, самонесущий 2 стеклопрутка, полиэтилен высокой плотности, черный, допустимое усилие на растяжение 1.5 кН, внешний, -40…70 °C, диаметр 5.5 мм, 1500 м. | руб./км | 36400
| FOC0902-S-OU02-30-PV-1500 | Кабель волоконно-оптический одномодовый 9/125 мкм OS2, 2 волокна, самонесущий 2 стеклопрутка, полиэтилен высокой плотности, черный, допустимое усилие на растяжение 3 кН, внешний, -40…70 °C, диаметр 6.6 мм, 1500 м. | руб./км | 46700
| FOC0902-S-OU04-10-PV-1500 | Кабель волоконно-оптический одномодовый 9/125 мкм OS2, 4 волокна, самонесущий 2 стеклопрутка, полиэтилен высокой плотности, черный, допустимое усилие на растяжение 1 кН, внешний, -40…70 °C, диаметр 5 мм, 1500 м. | руб./км | 35780
| FOC0902-S-OU04-15-PV-1500 | Кабель волоконно-оптический одномодовый 9/125 мкм OS2, 4 волокна, самонесущий 2 стеклопрутка, полиэтилен высокой плотности, черный, допустимое усилие на растяжение 1.5 кН, внешний, -40…70 °C, диаметр 5.5 мм, 1500 м. | руб./км | 43320
| FOC0902-S-OU04-30-PV-1500 | Кабель волоконно-оптический одномодовый 9/125 мкм OS2, 4 волокна, самонесущий 2 стеклопрутка, полиэтилен высокой плотности, черный, допустимое усилие на растяжение 3 кН, внешний, -40…70 °C, диаметр 6.6 мм, 1500 м. | руб./км | 52420
| FOC0902-S-OU08-10-PV-1500 | Кабель волоконно-оптический одномодовый 9/125 мкм OS2, 8 волокон, самонесущий 2 стеклопрутка, полиэтилен высокой плотности, черный, допустимое усилие на растяжение 1 кН, внешний, -40…70 °C, диаметр 5 мм, 1500 м. | руб./км | 54910
| FOC0902-S-OU08-15-PV-1500 | Кабель волоконно-оптический одномодовый 9/125 мкм OS2, 8 волокон, самонесущий 2 стеклопрутка, полиэтилен высокой плотности, черный, допустимое усилие на растяжение 1.5 кН, внешний, -40…70 °C, диаметр 5.5 мм, 1500 м. | руб./км | 56500
| FOC0902-S-OU08-30-PV-1500 | Кабель волоконно-оптический одномодовый 9/125 мкм OS2, 8 волокон, самонесущий 2 стеклопрутка, полиэтилен высокой плотности, черный, допустимое усилие на растяжение 3 кН, внешний, -40…70 °C, диаметр 6.6 мм, 1500 м. | руб./км | 66610
| FOC0902-S-OU16-10-PV-1500 | Кабель волоконно-оптический одномодовый 9/125 мкм OS2, 16 волокон, самонесущий 2 стеклопрутка, полиэтилен высокой плотности, черный, допустимое усилие на растяжение 1 кН, внешний, -40…70 °C, диаметр 5.4 мм, 1500 м. | руб./км | 81580
| FOC0902-S-OU16-15-PV-1500 | Кабель волоконно-оптический одномодовый 9/125 мкм OS2, 16 волокон, самонесущий 2 стеклопрутка, полиэтилен высокой плотности, черный, допустимое усилие на растяжение 1.5 кН, внешний, -40…70 °C, диаметр 5.9 мм, 1500 м. | руб./км | 86320
| FOC0902-S-OU16-30-PV-1500 | Кабель волоконно-оптический одномодовый 9/125 мкм OS2, 16 волокон, самонесущий 2 стеклопрутка, полиэтилен высокой плотности, черный, допустимое усилие на растяжение 3 кН, внешний, -40…70 °C, диаметр 7 мм, 1500 м. | руб./км | 97000
| FOC0902-S-OU01-10-PV-2000 | Кабель волоконно-оптический одномодовый 9/125 мкм OS2, 1 волокно, самонесущий 2 стеклопрутка, полиэтилен высокой плотности, черный, допустимое усилие на растяжение 1 кН, внешний, -40…70 °C, диаметр 4.6 мм, 2000 м. | руб./км | 22450
| FOC0902-S-OU02-10-PV-2000 | Кабель волоконно-оптический одномодовый 9/125 мкм OS2, 2 волокна, самонесущий 2 стеклопрутка, полиэтилен высокой плотности, черный, допустимое усилие на растяжение 1 кН, внешний, -40…70 °C, диаметр 4.6 мм, 2000 м. | руб./км | 27010
| FOC0902-S-OU02-15-PV-2000 | Кабель волоконно-оптический одномодовый 9/125 мкм OS2, 2 волокна, самонесущий 2 стеклопрутка, полиэтилен высокой плотности, черный, допустимое усилие на растяжение 1.5 кН, внешний, -40…70 °C, диаметр 5.5 мм, 2000 м. | руб./км | 36400
| FOC0902-S-OU02-30-PV-2000 | Кабель волоконно-оптический одномодовый 9/125 мкм OS2, 2 волокна, самонесущий 2 стеклопрутка, полиэтилен высокой плотности, черный, допустимое усилие на растяжение 3 кН, внешний, -40…70 °C, диаметр 6.6 мм, 2000 м. | руб./км | 46700
| FOC0902-S-OU04-10-PV-2000 | Кабель волоконно-оптический одномодовый 9/125 мкм OS2, 4 волокна, самонесущий 2 стеклопрутка, полиэтилен высокой плотности, черный, допустимое усилие на растяжение 1 кН, внешний, -40…70 °C, диаметр 5 мм, 2000 м. | руб./км | 35780
| FOC0902-S-OU04-15-PV-2000 | Кабель волоконно-оптический одномодовый 9/125 мкм OS2, 4 волокна, самонесущий 2 стеклопрутка, полиэтилен высокой плотности, черный, допустимое усилие на растяжение 1.5 кН, внешний, -40…70 °C, диаметр 5.5 мм, 2000 м. | руб./км | 43320
| FOC0902-S-OU04-30-PV-2000 | Кабель волоконно-оптический одномодовый 9/125 мкм OS2, 4 волокна, самонесущий 2 стеклопрутка, полиэтилен высокой плотности, черный, допустимое усилие на растяжение 3 кН, внешний, -40…70 °C, диаметр 6.6 мм, 2000 м. | руб./км | 52420
| FOC0902-S-OU08-10-PV-2000 | Кабель волоконно-оптический одномодовый 9/125 мкм OS2, 8 волокон, самонесущий 2 стеклопрутка, полиэтилен высокой плотности, черный, допустимое усилие на растяжение 1 кН, внешний, -40…70 °C, диаметр 5 мм, 2000 м. | руб./км | 49930
| FOC0902-S-OU08-15-PV-2000 | Кабель волоконно-оптический одномодовый 9/125 мкм OS2, 8 волокон, самонесущий 2 стеклопрутка, полиэтилен высокой плотности, черный, допустимое усилие на растяжение 1.5 кН, внешний, -40…70 °C, диаметр 5.5 мм, 2000 м. | руб./км | 56500
| FOC0902-S-OU08-30-PV-2000 | Кабель волоконно-оптический одномодовый 9/125 мкм OS2, 8 волокон, самонесущий 2 стеклопрутка, полиэтилен высокой плотности, черный, допустимое усилие на растяжение 3 кН, внешний, -40…70 °C, диаметр 6.6 мм, 2000 м. | руб./км | 66610
| FOC0902-S-OU16-10-PV-2000 | Кабель волоконно-оптический одномодовый 9/125 мкм OS2, 16 волокон, самонесущий 2 стеклопрутка, полиэтилен высокой плотности, черный, допустимое усилие на растяжение 1 кН, внешний, -40…70 °C, диаметр 5.4 мм, 2000 м. | руб./км | 81580
| FOC0902-S-OU16-15-PV-2000 | Кабель волоконно-оптический одномодовый 9/125 мкм OS2, 16 волокон, самонесущий 2 стеклопрутка, полиэтилен высокой плотности, черный, допустимое усилие на растяжение 1.5 кН, внешний, -40…70 °C, диаметр 5.9 мм, 2000 м. | руб./км | 86320
| FOC0902-S-OU16-30-PV-2000 | Кабель волоконно-оптический одномодовый 9/125 мкм OS2, 16 волокон, самонесущий 2 стеклопрутка, полиэтилен высокой плотности, черный, допустимое усилие на растяжение 3 кН, внешний, -40…70 °C, диаметр 7 мм, 2000 м. | руб./км | 97000
| FOC0902-U-IO04-FL-HF-0200 | Кабель волоконно-оптический одномодовый 9/125 мкм OS2, 4 волокна, гибкий бронированный канатными многопроволочными прядями, нг(А)-HF не содержит галогенов, черный, допустимое усилие на растяжение 2.5 кН, внутренний/внешний, -40…70 °C, диаметр 5 мм, 200 м. | руб./км | 209640
| FOC0902-U-IO04-TD-HF-0200 | Кабель волоконно-оптический одномодовый 9/125 мкм OS2, 4 волокна, жесткий броня из 6 стальных канатных проволок, нг(А)-HF не содержит галогенов, черный, допустимое усилие на растяжение 2.5 кН, внутренний/внутренний, -40…70 °C, диаметр 3.6 мм, 200 м. | руб./км | 80860
| FOC0902-U-IO08-FL-HF-0200 | Кабель волоконно-оптический одномодовый 9/125 мкм OS2, 8 волокон, гибкий бронированный канатными многопроволочными прядями, нг(А)-HF не содержит галогенов, черный, допустимое усилие на растяжение 2.5 кН, внутренний/внешний, -40…70 °C, диаметр 5 мм, 200 м. | руб./км | 226750
| FOC0902-U-IO08-TD-HF-0200 | Кабель волоконно-оптический одномодовый 9/125 мкм OS2, 8 волокон,жесткий броня из 6 стальных канатных проволок, нг(А)-HF не содержит галогенов, черный, допустимое усилие на растяжение 2.5 кН, внутренний/внутренний, -40…70 °C, диаметр 4 мм, 200 м. | руб./км | 104350
| FOC0902-U-IO16-TD-HF-0200 | Кабель волоконно-оптический одномодовый 9/125 мкм OS2, 16 волокон, жесткий броня из 6 стальных канатных проволок, нг(А)-HF не содержит галогенов, черный, допустимое усилие на растяжение 9 кН, внутренний/внутренний, -40…70 °C, диаметр 4.5 мм, 200 м. | руб./км | 216220
| FOC0902-U-IO04-FL-HF-0500 | Кабель волоконно-оптический одномодовый 9/125 мкм OS2, 4 волокна, гибкий бронированный канатными многопроволочными прядями, нг(А)-HF не содержит галогенов, черный, допустимое усилие на растяжение 2.5 кН, внутренний/внешний, -40…70 °C, диаметр 5 мм, 500 м. | руб./км | 209640
| FOC0902-U-IO04-TD-HF-0500 | Кабель волоконно-оптический одномодовый 9/125 мкм OS2, 4 волокна, жесткий броня из 6 стальных канатных проволок, нг(А)-HF не содержит галогенов, черный, допустимое усилие на растяжение 2.5 кН, внутренний/внутренний, -40…70 °C, диаметр 3.6 мм, 500 м. | руб./км | 80860
| FOC0902-U-IO08-FL-HF-0500 | Кабель волоконно-оптический одномодовый 9/125 мкм OS2, 8 волокон, гибкий бронированный канатными многопроволочными прядями, нг(А)-HF не содержит галогенов, черный, допустимое усилие на растяжение 2.5 кН, внутренний/внешний, -40…70 °C, диаметр 5 мм, 500 м. | руб./км | 226750
| FOC0902-U-IO08-TD-HF-0500 | Кабель волоконно-оптический одномодовый 9/125 мкм OS2, 8 волокон, жесткий броня из 6 стальных канатных проволок, нг(А)-HF не содержит галогенов, черный, допустимое усилие на растяжение 2.5 кН, внутренний/внутренний, -40…70 °C, диаметр 4 мм, 500 м. | руб./км | 104350
| FOC0902-U-IO16-FL-HF-0500 | Кабель волоконно-оптический одномодовый 9/125 мкм OS2, 16 волокон, гибкий бронированный канатными многопроволочными прядями, нг(А)-HF не содержит галогенов, черный, допустимое усилие на растяжение 2.5 кН, внутренний/внешний, -40…70 °C, диаметр 4.5 мм, 500 м. | руб./км | 237640
| FOC0902-U-IO16-TD-HF-0500 | Кабель волоконно-оптический одномодовый 9/125 мкм OS2, 16 волокон, жесткий броня из 6 стальных канатных проволок, нг(А)-HF не содержит галогенов, черный, допустимое усилие на растяжение 9 кН, внутренний/внутренний, -40…70 °C, диаметр 4.5 мм, 500 м. | руб./км | 216220
| FOC0902-U-IO04-FL-HF-1000 | Кабель волоконно-оптический одномодовый 9/125 мкм OS2, 4 волокна, гибкий бронированный канатными многопроволочными прядями, нг(А)-HF не содержит галогенов, черный, допустимое усилие на растяжение 2.5 кН, внутренний/внешний, -40…70 °C, диаметр 5 мм, 1000 м. | руб./км | 209640
| FOC0902-U-IO04-TD-HF-1000 | Кабель волоконно-оптический одномодовый 9/125 мкм OS2, 4 волокна, жесткий броня из 6 стальных канатных проволок, нг(А)-HF не содержит галогенов, черный, допустимое усилие на растяжение 2.5 кН, внутренний/внутренний, -40…70 °C, диаметр 3.6 мм, 1000 м. | руб./км | 80860
| FOC0902-U-IO08-FL-HF-1000 | Кабель волоконно-оптический одномодовый 9/125 мкм OS2, 8 волокон, гибкий бронированный канатными многопроволочными прядями, нг(А)-HF не содержит галогенов, черный, допустимое усилие на растяжение 2.5 кН, внутренний/внешний, -40…70 °C, диаметр 5 мм, 1000 м. | руб./км | 226750
| FOC0902-U-IO08-TD-HF-1000 | Кабель волоконно-оптический одномодовый 9/125 мкм OS2, 8 волокон, жесткий броня из 6 стальных канатных проволок, нг(А)-HF не содержит галогенов, черный, допустимое усилие на растяжение 2.7 кН, внутренний/внутренний, -40…70 °C, диаметр 4 мм, 1000 м. | руб./км | 104350
| FOC0902-U-IO16-TD-HF-1000 | Кабель волоконно-оптический одномодовый 9/125 мкм OS2, 16 волокон, жесткий броня из 6 стальных канатных проволок, нг(А)-HF не содержит галогенов, черный, допустимое усилие на растяжение 9 кН, внутренний/внутренний, -40…70 °C, диаметр 4.5 мм, 1000 м. | руб./км | 216220
| FOC0902-U-IO04-FL-HF-1200 | Кабель волоконно-оптический одномодовый 9/125 мкм OS2, 4 волокна, гибкий бронированный канатными многопроволочными прядями, нг(А)-HF не содержит галогенов, черный, допустимое усилие на растяжение 2.5 кН, внутренний/внешний, -40…70 °C, диаметр 5 мм, 1200 м. | руб./км | 209640
| FOC0902-U-IO04-TD-HF-1200 | Кабель волоконно-оптический одномодовый 9/125 мкм OS2, 4 волокна, жесткий броня из 6 стальных канатных проволок, нг(А)-HF не содержит галогенов, черный, допустимое усилие на растяжение 2.7 кН, внутренний/внутренний, -40…70 °C, диаметр 3.6 мм, 1200 м. | руб./км | 80860
| FOC0902-U-IO08-FL-HF-1200 | Кабель волоконно-оптический одномодовый 9/125 мкм OS2, 8 волокон, гибкий бронированный канатными многопроволочными прядями, нг(А)-HF не содержит галогенов, черный, допустимое усилие на растяжение 2.5 кН, внутренний/внешний, -40…70 °C, диаметр 5 мм, 1200 м. | руб./км | 226750
| FOC0902-U-IO08-TD-HF-1200 | Кабель волоконно-оптический одномодовый 9/125 мкм OS2, 8 волокон, жесткий броня из 6 стальных канатных проволок, нг(А)-HF не содержит галогенов, черный, допустимое усилие на растяжение 2.7 кН, внутренний/внутренний, -40…70 °C, диаметр 4 мм, 1200 м. | руб./км | 104350
| FOC0902-U-IO16-TD-HF-1200 | Кабель волоконно-оптический одномодовый 9/125 мкм OS2, 16 волокон, жесткий броня из 6 стальных канатных проволок, нг(А)-HF не содержит галогенов, черный, допустимое усилие на растяжение 9 кН, внутренний/внутренний, -40…70 °C, диаметр 4.5 мм, 1200 м. | руб./км | 216220
| FOC0902-U-IO04-FL-HF-1500 | Кабель волоконно-оптический одномодовый 9/125 мкм OS2, 4 волокна, гибкий бронированный канатными многопроволочными прядями, нг(А)-HF не содержит галогенов, черный, допустимое усилие на растяжение 2.5 кН, внутренний/внешний, -40…70 °C, диаметр 5 мм, 1500 м. | руб./км | 209640
| FOC0902-U-IO04-TD-HF-1500 | Кабель волоконно-оптический одномодовый 9/125 мкм OS2, 4 волокна, жесткий броня из 6 стальных канатных проволок, нг(А)-HF не содержит галогенов, черный, допустимое усилие на растяжение 2.7 кН, внутренний/внутренний, -40…70 °C, диаметр 3.6 мм, 1500 м. | руб./км | 80860
| FOC0902-U-IO08-FL-HF-1500 | Кабель волоконно-оптический одномодовый 9/125 мкм OS2, 8 волокон, гибкий бронированный канатными многопроволочными прядями, нг(А)-HF не содержит галогенов, черный, допустимое усилие на растяжение 2.5 кН, внутренний/внешний, -40…70 °C, диаметр 5 мм, 1500 м. | руб./км | 226750
| FOC0902-U-IO08-TD-HF-1500 | Кабель волоконно-оптический одномодовый 9/125 мкм OS2, 8 волокон, жесткий броня из 6 стальных канатных проволок, нг(А)-HF не содержит галогенов, черный, допустимое усилие на растяжение 2.7 кН, внутренний/внутренний, -40…70 °C, диаметр 4 мм, 1500 м. | руб./км | 104350
| FOC0902-U-IO16-TD-HF-1500 | Кабель волоконно-оптический одномодовый 9/125 мкм OS2, 16 волокон, жесткий броня из 6 стальных канатных проволок, нг(А)-HF не содержит галогенов, черный, допустимое усилие на растяжение 9 кН, внутренний/внутренний, -40…70 °C, диаметр 4.5 мм, 1500 м. | руб./км | 216220
| FOC0902-U-IO04-FL-HF-2000 | Кабель волоконно-оптический одномодовый 9/125 мкм OS2, 4 волокна, гибкий бронированный канатными многопроволочными прядями, нг(А)-HF не содержит галогенов, черный, допустимое усилие на растяжение 2.5 кН, внутренний/внешний, -40…70 °C, диаметр 5 мм, 2000 м. | руб./км | 209640
| FOC0902-U-IO04-TD-HF-2000 | Кабель волоконно-оптический одномодовый 9/125 мкм OS2, 4 волокна, жесткий броня из 6 стальных канатных проволок, нг(А)-HF не содержит галогенов, черный, допустимое усилие на растяжение 2.7 кН, внутренний/внутренний, -40…70 °C, диаметр 3.6 мм, 2000 м. | руб./км | 80860
| FOC0902-U-IO08-FL-HF-2000 | Кабель волоконно-оптический одномодовый 9/125 мкм OS2, 8 волокон, гибкий бронированный канатными многопроволочными прядями, нг(А)-HF не содержит галогенов, черный, допустимое усилие на растяжение 2.5 кН, внутренний/внешний, -40…70 °C, диаметр 5 мм, 2000 м. | руб./км | 226750
| FOC0902-U-IO08-TD-HF-2000 | Кабель волоконно-оптический одномодовый 9/125 мкм OS2, 8 волокон, жесткий броня из 6 стальных канатных проволок, нг(А)-HF не содержит галогенов, черный, допустимое усилие на растяжение 2.7 кН, внутренний/внутренний, -40…70 °C, диаметр 4 мм, 2000 м. | руб./км | 104350
| FOC0902-U-IO16-TD-HF-2000 | Кабель волоконно-оптический одномодовый 9/125 мкм OS2, 16 волокон, жесткий броня из 6 стальных канатных проволок, нг(А)-HF не содержит галогенов, черный, допустимое усилие на растяжение 9 кН, внутренний/внутренний, -40…70 °C, диаметр 4.5 мм, 2000 м. | руб./км | 216220
| FOC6201-U-IO04-FL-HF-0200 | Кабель волоконно-оптический многомодовый 62.5/125 мкм OM1, 4 волокна, гибкий бронированный канатными многопроволочными прядями, нг(А)-HF не содержит галогенов, черный, допустимое усилие на растяжение 2.5 кН, внутренний/внешний, -40…70 °C, диаметр 5 мм, 200 м. | руб./км | 336970
| FOC6201-U-IO04-TD-HF-0200 | Кабель волоконно-оптический многомодовый 62.5/125 мкм OM1, 4 волокна, жесткий броня из 6 стальных канатных проволок, нг(А)-HF не содержит галогенов, черный, допустимое усилие на растяжение 4 кН, внутренний/внутренний, -40…70 °C, диаметр 4.2 мм, 200 м. | руб./км | 187700
| FOC6201-U-IO08-FL-HF-0200 | Кабель волоконно-оптический многомодовый 62.5/125 мкм OM1, 8 волокон, гибкий бронированный канатными многопроволочными прядями, нг(А)-HF не содержит галогенов, черный, допустимое усилие на растяжение 2.5 кН, внутренний/внешний, -40…70 °C, диаметр 5 мм, 200 м. | руб./км | 438480
| FOC6201-U-IO08-TD-HF-0200 | Кабель волоконно-оптический многомодовый 62.5/125 мкм OM1, 8 волокон, жесткий броня из 6 стальных канатных проволок, нг(А)-HF не содержит галогенов, черный, допустимое усилие на растяжение 5 кН, внутренний/внутренний, -40…70 °C, диаметр 5.2 мм, 200 м. | руб./км | 347170
| FOC6201-U-IO04-FL-HF-0500 | Кабель волоконно-оптический многомодовый 62.5/125 мкм OM1, 4 волокна, гибкий бронированный канатными многопроволочными прядями, нг(А)-HF не содержит галогенов, черный, допустимое усилие на растяжение 2.5 кН, внутренний/внешний, -40…70 °C, диаметр 5 мм, 500 м. | руб./км | 336970
| FOC6201-U-IO04-TD-HF-0500 | Кабель волоконно-оптический многомодовый 62.5/125 мкм OM1, 4 волокна, жесткий броня из 6 стальных канатных проволок, нг(А)-HF не содержит галогенов, черный, допустимое усилие на растяжение 4 кН, внутренний/внутренний, -40…70 °C, диаметр 4.2 мм, 500 м. | руб./км | 187700
| FOC6201-U-IO08-FL-HF-0500 | Кабель волоконно-оптический многомодовый 62.5/125 мкм OM1, 8 волокон, гибкий бронированный канатными многопроволочными прядями, нг(А)-HF не содержит галогенов, черный, допустимое усилие на растяжение 2.5 кН, внутренний/внешний, -40…70 °C, диаметр 5 мм, 500 м. | руб./км | 438480
| FOC6201-U-IO08-TD-HF-0500 | Кабель волоконно-оптический многомодовый 62.5/125 мкм OM1, 8 волокон, жесткий броня из 6 стальных канатных проволок, нг(А)-HF не содержит галогенов, черный, допустимое усилие на растяжение 5 кН, внутренний/внутренний, -40…70 °C, диаметр 5.2 мм, 500 м. | руб./км | 332680
| FOC6201-U-IO04-FL-HF-1000 | Кабель волоконно-оптический многомодовый 62.5/125 мкм OM1, 4 волокна, гибкий бронированный канатными многопроволочными прядями, нг(А)-HF не содержит галогенов, черный, допустимое усилие на растяжение 2.5 кН, внутренний/внешний, -40…70 °C, диаметр 5 мм, 1000 м. | руб./км | 336970
| FOC6201-U-IO04-TD-HF-1000 | Кабель волоконно-оптический многомодовый 62.5/125 мкм OM1, 4 волокна, жесткий броня из 6 стальных канатных проволок, нг(А)-HF не содержит галогенов, черный, допустимое усилие на растяжение 4 кН, внутренний/внутренний, -40…70 °C, диаметр 4.2 мм, 1000 м. | руб./км | 187700
| FOC6201-U-IO08-FL-HF-1000 | Кабель волоконно-оптический многомодовый 62.5/125 мкм OM1, 8 волокон, гибкий бронированный канатными многопроволочными прядями, нг(А)-HF не содержит галогенов, черный, допустимое усилие на растяжение 2.5 кН, внутренний/внешний, -40…70 °C, диаметр 5 мм, 1000 м. | руб./км | 438480
| FOC6201-U-IO08-TD-HF-1000 | Кабель волоконно-оптический многомодовый 62.5/125 мкм OM1, 8 волокон, жесткий броня из 6 стальных канатных проволок, нг(А)-HF не содержит галогенов, черный, допустимое усилие на растяжение 5 кН, внутренний/внутренний, -40…70 °C, диаметр 5.2 мм, 1000 м. | руб./км | 332680
| FOC6201-U-IO04-FL-HF-1200 | Кабель волоконно-оптический многомодовый 62.5/125 мкм OM1, 4 волокна, гибкий бронированный канатными многопроволочными прядями, нг(А)-HF не содержит галогенов, черный, допустимое усилие на растяжение 2.5 кН, внутренний/внешний, -40…70 °C, диаметр 5 мм, 1200 м. | руб./км | 336970
| FOC6201-U-IO04-TD-HF-1200 | Кабель волоконно-оптический многомодовый 62.5/125 мкм OM1, 4 волокна, жесткий броня из 6 стальных канатных проволок, нг(А)-HF не содержит галогенов, черный, допустимое усилие на растяжение 4 кН, внутренний/внутренний, -40…70 °C, диаметр 4.2 мм, 1200 м. | руб./км | 187700
| FOC6201-U-IO08-FL-HF-1200 | Кабель волоконно-оптический многомодовый 62.5/125 мкм OM1, 8 волокон, гибкий бронированный канатными многопроволочными прядями, нг(А)-HF не содержит галогенов, черный, допустимое усилие на растяжение 2.5 кН, внутренний/внешний, -40…70 °C, диаметр 5 мм, 1200 м. | руб./км | 438480
| FOC6201-U-IO08-TD-HF-1200 | Кабель волоконно-оптический многомодовый 62.5/125 мкм OM1, 8 волокон, жесткий броня из 6 стальных канатных проволок, нг(А)-HF не содержит галогенов, черный, допустимое усилие на растяжение 5 кН, внутренний/внутренний, -40…70 °C, диаметр 5.2 мм, 1200 м. | руб./км | 332680
| FOC6201-U-IO04-FL-HF-1500 | Кабель волоконно-оптический многомодовый 62.5/125 мкм OM1, 4 волокна, гибкий бронированный канатными многопроволочными прядями, нг(А)-HF не содержит галогенов, черный, допустимое усилие на растяжение 2.5 кН, внутренний/внешний, -40…70 °C, диаметр 5 мм, 1500 м. | руб./км | 336970
| FOC6201-U-IO04-TD-HF-1500 | Кабель волоконно-оптический многомодовый 62.5/125 мкм OM1, 4 волокна, жесткий броня из 6 стальных канатных проволок, нг(А)-HF не содержит галогенов, черный, допустимое усилие на растяжение 4 кН, внутренний/внутренний, -40…70 °C, диаметр 4.2 мм, 1500 м. | руб./км | 187700
| FOC6201-U-IO08-FL-HF-1500 | Кабель волоконно-оптический многомодовый 62.5/125 мкм OM1, 8 волокон, гибкий бронированный канатными многопроволочными прядями, нг(А)-HF не содержит галогенов, черный, допустимое усилие на растяжение 2.5 кН, внутренний/внешний, -40…70 °C, диаметр 5 мм, 1500 м. | руб./км | 438480
| FOC6201-U-IO08-TD-HF-1500 | Кабель волоконно-оптический многомодовый 62.5/125 мкм OM1, 8 волокон, жесткий броня из 6 стальных канатных проволок, нг(А)-HF не содержит галогенов, черный, допустимое усилие на растяжение 5 кН, внутренний/внутренний, -40…70 °C, диаметр 5.2 мм, 1500 м. | руб./км | 332680
| FOC6201-U-IO04-FL-HF-2000 | Кабель волоконно-оптический многомодовый 62.5/125 мкм OM1, 4 волокна, гибкий бронированный канатными многопроволочными прядями, нг(А)-HF не содержит галогенов, черный, допустимое усилие на растяжение 2.5 кН, внутренний/внешний, -40…70 °C, диаметр 5 мм, 2000 м. | руб./км | 336970
| FOC6201-U-IO04-TD-HF-2000 | Кабель волоконно-оптический многомодовый 62.5/125 мкм OM1, 4 волокна, жесткий броня из 6 стальных канатных проволок, нг(А)-HF не содержит галогенов, черный, допустимое усилие на растяжение 4 кН, внутренний/внутренний, -40…70 °C, диаметр 4.2 мм, 2000 м. | руб./км | 187700
| FOC6201-U-IO08-FL-HF-2000 | Кабель волоконно-оптический многомодовый 62.5/125 мкм OM1, 8 волокон, гибкий бронированный канатными многопроволочными прядями, нг(А)-HF не содержит галогенов, черный, допустимое усилие на растяжение 2.5 кН, внутренний/внешний, -40…70 °C, диаметр 5 мм, 2000 м. | руб./км | 438480
| FOC6201-U-IO08-TD-HF-2000 | Кабель волоконно-оптический многомодовый 62.5/125 мкм OM1, 8 волокон, жесткий броня из 6 стальных канатных проволок, нг(А)-HF не содержит галогенов, черный, допустимое усилие на растяжение 5 кН, внутренний/внутренний, -40…70 °C, диаметр 5.2 мм, 2000 м. | руб./км | 332680
| FOC5002-U-IO04-FL-HF-0200 | Кабель волоконно-оптический многомодовый 50/125 мкм OM2+, 4 волокна, гибкий бронированный канатными многопроволочными прядями, нг(А)-HF не содержит галогенов, черный, допустимое усилие на растяжение 2.5 кН, внутренний/внешний, -40…70 °C, диаметр 5 мм, 200 м. | руб./км | 315900
| FOC5002-U-IO04-TD-HF-0200 | Кабель волоконно-оптический многомодовый 50/125 мкм OM2+, 4 волокна, жесткий броня из 6 стальных канатных проволок, нг(А)-HF не содержит галогенов, черный, допустимое усилие на растяжение 4 кН, внутренний/внутренний, -40…70 °C, диаметр 4.2 мм, 200 м. | руб./км | 177560
| FOC5002-U-IO08-FL-HF-0200 | Кабель волоконно-оптический многомодовый 50/125 мкм OM2+, 8 волокон, гибкий бронированный канатными многопроволочными прядями, нг(А)-HF не содержит галогенов, черный, допустимое усилие на растяжение 2.5 кН, внутренний/внешний, -40…70 °C, диаметр 5 мм, 200 м. | руб./км | 398590
| FOC5002-U-IO08-TD-HF-0200 | Кабель волоконно-оптический многомодовый 50/125 мкм OM2+, 8 волокон, жесткий броня из 6 стальных канатных проволок, нг(А)-HF не содержит галогенов, черный, допустимое усилие на растяжение 5 кН, внутренний/внутренний, -40…70 °C, диаметр 5.2 мм, 200 м. | руб./км | 308700
| FOC5002-U-IO04-FL-HF-0500 | Кабель волоконно-оптический многомодовый 50/125 мкм OM2+, 4 волокна, гибкий бронированный канатными многопроволочными прядями, нг(А)-HF не содержит галогенов, черный, допустимое усилие на растяжение 2.5 кН, внутренний/внешний, -40…70 °C, диаметр 5 мм, 500 м. | руб./км | 315900
| FOC5002-U-IO04-TD-HF-0500 | Кабель волоконно-оптический многомодовый 50/125 мкм OM2+, 4 волокна, жесткий броня из 6 стальных канатных проволок, нг(А)-HF не содержит галогенов, черный, допустимое усилие на растяжение 4 кН, внутренний/внутренний, -40…70 °C, диаметр 4.2 мм, 500 м. | руб./км | 177560
| FOC5002-U-IO08-FL-HF-0500 | Кабель волоконно-оптический многомодовый 50/125 мкм OM2+, 8 волокон, гибкий бронированный канатными многопроволочными прядями, нг(А)-HF не содержит галогенов, черный, допустимое усилие на растяжение 2.5 кН, внутренний/внешний, -40…70 °C, диаметр 5 мм, 500 м. | руб./км | 398590
| FOC5002-U-IO08-TD-HF-0500 | Кабель волоконно-оптический многомодовый 50/125 мкм OM2+, 8 волокон, жесткий броня из 6 стальных канатных проволок, нг(А)-HF не содержит галогенов, черный, допустимое усилие на растяжение 5 кН, внутренний/внутренний, -40…70 °C, диаметр 5.2 мм, 500 м. | руб./км | 308700
| FOC5002-U-IO04-FL-HF-1000 | Кабель волоконно-оптический многомодовый 50/125 мкм OM2+, 4 волокна, гибкий бронированный канатными многопроволочными прядями, нг(А)-HF не содержит галогенов, черный, допустимое усилие на растяжение 2.5 кН, внутренний/внешний, -40…70 °C, диаметр 5 мм, 1000 м. | руб./км | 315900
| FOC5002-U-IO04-TD-HF-1000 | Кабель волоконно-оптический многомодовый 50/125 мкм OM2+, 4 волокна, жесткий броня из 6 стальных канатных проволок, нг(А)-HF не содержит галогенов, черный, допустимое усилие на растяжение 4 кН, внутренний/внутренний, -40…70 °C, диаметр 4.2 мм, 1000 м. | руб./км | 177560
| FOC5002-U-IO08-FL-HF-1000 | Кабель волоконно-оптический многомодовый 50/125 мкм OM2+, 8 волокон, гибкий бронированный канатными многопроволочными прядями, нг(А)-HF не содержит галогенов, черный, допустимое усилие на растяжение 2.5 кН, внутренний/внешний, -40…70 °C, диаметр 5 мм, 1000 м. | руб./км | 398590
| FOC5002-U-IO08-TD-HF-1000 | Кабель волоконно-оптический многомодовый 50/125 мкм OM2+, 8 волокон, жесткий броня из 6 стальных канатных проволок, нг(А)-HF не содержит галогенов, черный, допустимое усилие на растяжение 5 кН, внутренний/внутренний, -40…70 °C, диаметр 5.2 мм, 1000 м. | руб./км | 308700
| FOC5002-U-IO04-FL-HF-1200 | Кабель волоконно-оптический многомодовый 50/125 мкм OM2+, 4 волокна, гибкий бронированный канатными многопроволочными прядями, нг(А)-HF не содержит галогенов, черный, допустимое усилие на растяжение 2.5 кН, внутренний/внешний, -40…70 °C, диаметр 5 мм, 1200 м. | руб./км | 315900
| FOC5002-U-IO04-TD-HF-1200 | Кабель волоконно-оптический многомодовый 50/125 мкм OM2+, 4 волокна, жесткий броня из 6 стальных канатных проволок, нг(А)-HF не содержит галогенов, черный, допустимое усилие на растяжение 4 кН, внутренний/внутренний, -40…70 °C, диаметр 4.2 мм, 1200 м. | руб./км | 177560
| FOC5002-U-IO08-FL-HF-1200 | Кабель волоконно-оптический многомодовый 50/125 мкм OM2+, 8 волокон, гибкий бронированный канатными многопроволочными прядями, нг(А)-HF не содержит галогенов, черный, допустимое усилие на растяжение 2.5 кН, внутренний/внешний, -40…70 °C, диаметр 5 мм, 1200 м. | руб./км | 398590
| FOC5002-U-IO08-TD-HF-1200 | Кабель волоконно-оптический многомодовый 50/125 мкм OM2+, 8 волокон, жесткий броня из 6 стальных канатных проволок, нг(А)-HF не содержит галогенов, черный, допустимое усилие на растяжение 5 кН, внутренний/внутренний, -40…70 °C, диаметр 5.2 мм, 1200 м. | руб./км | 308700
| FOC5002-U-IO04-FL-HF-1500 | Кабель волоконно-оптический многомодовый 50/125 мкм OM2+, 4 волокна, гибкий бронированный канатными многопроволочными прядями, нг(А)-HF не содержит галогенов, черный, допустимое усилие на растяжение 2.5 кН, внутренний/внешний, -40…70 °C, диаметр 5 мм, 1500 м. | руб./км | 315900
| FOC5002-U-IO04-TD-HF-1500 | Кабель волоконно-оптический многомодовый 50/125 мкм OM2+, 4 волокна, жесткий броня из 6 стальных канатных проволок, нг(А)-HF не содержит галогенов, черный, допустимое усилие на растяжение 4 кН, внутренний/внутренний, -40…70 °C, диаметр 4.2 мм, 1500 м. | руб./км | 177560
| FOC5002-U-IO08-FL-HF-1500 | Кабель волоконно-оптический многомодовый 50/125 мкм OM2+, 8 волокон, гибкий бронированный канатными многопроволочными прядями, нг(А)-HF не содержит галогенов, черный, допустимое усилие на растяжение 2.5 кН, внутренний/внешний, -40…70 °C, диаметр 5 мм, 1500 м. | руб./км | 398590
| FOC5002-U-IO08-TD-HF-1500 | Кабель волоконно-оптический многомодовый 50/125 мкм OM2+, 8 волокон, жесткий броня из 6 стальных канатных проволок, нг(А)-HF не содержит галогенов, черный, допустимое усилие на растяжение 5 кН, внутренний/внутренний, -40…70 °C, диаметр 5.2 мм, 1500 м. | руб./км | 308700
| FOC5002-U-IO04-FL-HF-2000 | Кабель волоконно-оптический многомодовый 50/125 мкм OM2+, 4 волокна, гибкий бронированный канатными многопроволочными прядями, нг(А)-HF не содержит галогенов, черный, допустимое усилие на растяжение 2.5 кН, внутренний/внешний, -40…70 °C, диаметр 5 мм, 2000 м. | руб./км | 315900
| FOC5002-U-IO04-TD-HF-2000 | Кабель волоконно-оптический многомодовый 50/125 мкм OM2+, 4 волокна, жесткий броня из 6 стальных канатных проволок, нг(А)-HF не содержит галогенов, черный, допустимое усилие на растяжение 4 кН, внутренний/внутренний, -40…70 °C, диаметр 4.2 мм, 2000 м. | руб./км | 177560
| FOC5002-U-IO08-FL-HF-2000 | Кабель волоконно-оптический многомодовый 50/125 мкм OM2+, 8 волокон, гибкий бронированный канатными многопроволочными прядями, нг(А)-HF не содержит галогенов, черный, допустимое усилие на растяжение 2.5 кН, внутренний/внешний, -40…70 °C, диаметр 5 мм, 2000 м. | руб./км | 398590
| FOC5002-U-IO08-TD-HF-2000 | Кабель волоконно-оптический многомодовый 50/125 мкм OM2+, 8 волокон, жесткий броня из 6 стальных канатных проволок, нг(А)-HF не содержит галогенов, черный, допустимое усилие на растяжение 5 кН, внутренний/внутренний, -40…70 °C, диаметр 5.2 мм, 2000 м. | руб./км | 308700
| FOC5003-U-IO04-FL-HF-0200 | Кабель волоконно-оптический многомодовый 50/125 мкм OM3, 4 волокна, гибкий бронированный канатными многопроволочными прядями, нг(А)-HF не содержит галогенов, черный, допустимое усилие на растяжение 2.5 кН, внутренний/внешний, -40…70 °C, диаметр 5 мм, 200 м. | руб./км | 368620
| FOC5003-U-IO04-TD-HF-0200 | Кабель волоконно-оптический многомодовый 50/125 мкм OM3, 4 волокна, жесткий броня из 6 стальных канатных проволок, нг(А)-HF не содержит галогенов, черный, допустимое усилие на растяжение 4 кН, внутренний/внутренний, -40…70 °C, диаметр 4.2 мм, 200 м. | руб./км | 228940
| FOC5003-U-IO08-FL-HF-0200 | Кабель волоконно-оптический многомодовый 50/125 мкм OM3, 8 волокон, гибкий бронированный канатными многопроволочными прядями, нг(А)-HF не содержит галогенов, черный, допустимое усилие на растяжение 2.5 кН, внутренний/внешний, -40…70 °C, диаметр 5 мм, 200 м. | руб./км | 515640
| FOC5003-U-IO08-TD-HF-0200 | Кабель волоконно-оптический многомодовый 50/125 мкм OM3, 8 волокон, жесткий броня из 6 стальных канатных проволок, нг(А)-HF не содержит галогенов, черный, допустимое усилие на растяжение 5 кН, внутренний/внутренний, -40…70 °C, диаметр 5.2 мм, 200 м. | руб./км | 399100
| FOC5003-U-IO04-FL-HF-0500 | Кабель волоконно-оптический многомодовый 50/125 мкм OM3, 4 волокна, гибкий бронированный канатными многопроволочными прядями, нг(А)-HF не содержит галогенов, черный, допустимое усилие на растяжение 2.5 кН, внутренний/внешний, -40…70 °C, диаметр 5 мм, 500 м. | руб./км | 368620
| FOC5003-U-IO04-TD-HF-0500 | Кабель волоконно-оптический многомодовый 50/125 мкм OM3, 4 волокна, жесткий броня из 6 стальных канатных проволок, нг(А)-HF не содержит галогенов, черный, допустимое усилие на растяжение 4 кН, внутренний/внутренний, -40…70 °C, диаметр 4.2 мм, 500 м. | руб./км | 228940
| FOC5003-U-IO08-FL-HF-0500 | Кабель волоконно-оптический многомодовый 50/125 мкм OM3, 8 волокон, гибкий бронированный канатными многопроволочными прядями, нг(А)-HF не содержит галогенов, черный, допустимое усилие на растяжение 2.5 кН, внутренний/внешний, -40…70 °C, диаметр 5 мм, 500 м. | руб./км | 515640
| FOC5003-U-IO08-TD-HF-0500 | Кабель волоконно-оптический многомодовый 50/125 мкм OM3, 8 волокон, жесткий броня из 6 стальных канатных проволок, нг(А)-HF не содержит галогенов, черный, допустимое усилие на растяжение 5 кН, внутренний/внутренний, -40…70 °C, диаметр 5.2 мм, 500 м. | руб./км | 399100
| FOC5003-U-IO04-FL-HF-1000 | Кабель волоконно-оптический многомодовый 50/125 мкм OM3, 4 волокна, гибкий бронированный канатными многопроволочными прядями, нг(А)-HF не содержит галогенов, черный, допустимое усилие на растяжение 2.5 кН, внутренний/внешний, -40…70 °C, диаметр 5 мм, 1000 м. | руб./км | 368620
| FOC5003-U-IO04-TD-HF-1000 | Кабель волоконно-оптический многомодовый 50/125 мкм OM3, 4 волокна, жесткий броня из 6 стальных канатных проволок, нг(А)-HF не содержит галогенов, черный, допустимое усилие на растяжение 4 кН, внутренний/внутренний, -40…70 °C, диаметр 4.2 мм, 1000 м. | руб./км | 228940
| FOC5003-U-IO08-FL-HF-1000 | Кабель волоконно-оптический многомодовый 50/125 мкм OM3, 8 волокон, гибкий бронированный канатными многопроволочными прядями, нг(А)-HF не содержит галогенов, черный, допустимое усилие на растяжение 2.5 кН, внутренний/внешний, -40…70 °C, диаметр 5 мм, 1000 м. | руб./км | 515640
| FOC5003-U-IO08-TD-HF-1000 | Кабель волоконно-оптический многомодовый 50/125 мкм OM3, 8 волокон, жесткий броня из 6 стальных канатных проволок, нг(А)-HF не содержит галогенов, черный, допустимое усилие на растяжение 5 кН, внутренний/внутренний, -40…70 °C, диаметр 5.2 мм, 1000 м. | руб./км | 399100
| FOC5003-U-IO04-FL-HF-1200 | Кабель волоконно-оптический многомодовый 50/125 мкм OM3, 4 волокна, гибкий бронированный канатными многопроволочными прядями, нг(А)-HF не содержит галогенов, черный, допустимое усилие на растяжение 2.5 кН, внутренний/внешний, -40…70 °C, диаметр 5 мм, 1200 м. | руб./км | 368620
| FOC5003-U-IO04-TD-HF-1200 | Кабель волоконно-оптический многомодовый 50/125 мкм OM3, 4 волокна, жесткий броня из 6 стальных канатных проволок, нг(А)-HF не содержит галогенов, черный, допустимое усилие на растяжение 4 кН, внутренний/внутренний, -40…70 °C, диаметр 4.2 мм, 1200 м. | руб./км | 228940
| FOC5003-U-IO08-FL-HF-1200 | Кабель волоконно-оптический многомодовый 50/125 мкм OM3, 8 волокон, гибкий бронированный канатными многопроволочными прядями, нг(А)-HF не содержит галогенов, черный, допустимое усилие на растяжение 2.5 кН, внутренний/внешний, -40…70 °C, диаметр 5 мм, 1200 м. | руб./км | 515640
| FOC5003-U-IO08-TD-HF-1200 | Кабель волоконно-оптический многомодовый 50/125 мкм OM3, 8 волокон, жесткий броня из 6 стальных канатных проволок, нг(А)-HF не содержит галогенов, черный, допустимое усилие на растяжение 5 кН, внутренний/внутренний, -40…70 °C, диаметр 5.2 мм, 1200 м. | руб./км | 399100
| FOC5003-U-IO04-FL-HF-1500 | Кабель волоконно-оптический многомодовый 50/125 мкм OM3, 4 волокна, гибкий бронированный канатными многопроволочными прядями, нг(А)-HF не содержит галогенов, черный, допустимое усилие на растяжение 2.5 кН, внутренний/внешний, -40…70 °C, диаметр 5 мм, 1500 м. | руб./км | 368620
| FOC5003-U-IO04-TD-HF-1500 | Кабель волоконно-оптический многомодовый 50/125 мкм OM3, 4 волокна, жесткий броня из 6 стальных канатных проволок, нг(А)-HF не содержит галогенов, черный, допустимое усилие на растяжение 4 кН, внутренний/внутренний, -40…70 °C, диаметр 4.2 мм, 1500 м. | руб./км | 228940
| FOC5003-U-IO08-FL-HF-1500 | Кабель волоконно-оптический многомодовый 50/125 мкм OM3, 8 волокон, гибкий бронированный канатными многопроволочными прядями, нг(А)-HF не содержит галогенов, черный, допустимое усилие на растяжение 2.5 кН, внутренний/внешний, -40…70 °C, диаметр 5 мм, 1500 м. | руб./км | 515640
| FOC5003-U-IO08-TD-HF-1500 | Кабель волоконно-оптический многомодовый 50/125 мкм OM3, 8 волокон, жесткий броня из 6 стальных канатных проволок, нг(А)-HF не содержит галогенов, черный, допустимое усилие на растяжение 5 кН, внутренний/внутренний, -40…70 °C, диаметр 5.2 мм, 1500 м. | руб./км | 399100
| FOC5003-U-IO04-FL-HF-2000 | Кабель волоконно-оптический многомодовый 50/125 мкм OM3, 4 волокна, гибкий бронированный канатными многопроволочными прядями, нг(А)-HF не содержит галогенов, черный, допустимое усилие на растяжение 2.5 кН, внутренний/внешний, -40…70 °C, диаметр 5 мм, 2000 м. | руб./км | 368620
| FOC5003-U-IO04-TD-HF-2000 | Кабель волоконно-оптический многомодовый 50/125 мкм OM3, 4 волокна, жесткий броня из 6 стальных канатных проволок, нг(А)-HF не содержит галогенов, черный, допустимое усилие на растяжение 4 кН, внутренний/внутренний, -40…70 °C, диаметр 4.2 мм, 2000 м. | руб./км | 228940
| FOC5003-U-IO08-FL-HF-2000 | Кабель волоконно-оптический многомодовый 50/125 мкм OM3, 8 волокон, гибкий бронированный канатными многопроволочными прядями, нг(А)-HF не содержит галогенов, черный, допустимое усилие на растяжение 2.5 кН, внутренний/внешний, -40…70 °C, диаметр 5 мм, 2000 м. | руб./км | 515640
| FOC5003-U-IO08-TD-HF-2000 | Кабель волоконно-оптический многомодовый 50/125 мкм OM3, 8 волокон, жесткий броня из 6 стальных канатных проволок, нг(А)-HF не содержит галогенов, черный, допустимое усилие на растяжение 5 кН, внутренний/внутренний, -40…70 °C, диаметр 5.2 мм, 2000 м. | руб./км | 399100
| FOC5004-U-IO04-FL-HF-0200 | Кабель волоконно-оптический многомодовый 50/125 мкм OM4, 4 волокна, гибкий бронированный канатными многопроволочными прядями, нг(А)-HF не содержит галогенов, черный, допустимое усилие на растяжение 2.5 кН, внутренний/внешний, -40…70 °C, диаметр 5 мм, 200 м. | руб./км | 432610
| FOC5004-U-IO04-TD-HF-0200 | Кабель волоконно-оптический многомодовый 50/125 мкм OM4, 4 волокна, жесткий броня из 6 стальных канатных проволок, нг(А)-HF не содержит галогенов, черный, допустимое усилие на растяжение 4 кН, внутренний/внутренний, -40…70 °C, диаметр 4.2 мм, 200 м. | руб./км | 302640
| FOC5004-U-IO08-FL-HF-0200 | Кабель волоконно-оптический многомодовый 50/125 мкм OM4, 8 волокон, гибкий бронированный канатными многопроволочными прядями, нг(А)-HF не содержит галогенов, черный, допустимое усилие на растяжение 2.5 кН, внутренний/внешний, -40…70 °C, диаметр 5 мм, 200 м. | руб./км | 648280
| FOC5004-U-IO08-TD-HF-0200 | Кабель волоконно-оптический многомодовый 50/125 мкм OM4, 8 волокон, жесткий броня из 6 стальных канатных проволок, нг(А)-HF не содержит галогенов, черный, допустимое усилие на растяжение 5 кН, внутренний/внутренний, -40…70 °C, диаметр 5.2 мм, 200 м. | руб./км | 536020
| FOC5004-U-IO04-FL-HF-0500 | Кабель волоконно-оптический многомодовый 50/125 мкм OM4, 4 волокна, гибкий бронированный канатными многопроволочными прядями, нг(А)-HF не содержит галогенов, черный, допустимое усилие на растяжение 2.5 кН, внутренний/внешний, -40…70 °C, диаметр 5 мм, 500 м. | руб./км | 432610
| FOC5004-U-IO04-TD-HF-0500 | Кабель волоконно-оптический многомодовый 50/125 мкм OM4, 4 волокна, жесткий броня из 6 стальных канатных проволок, нг(А)-HF не содержит галогенов, черный, допустимое усилие на растяжение 4 кН, внутренний/внутренний, -40…70 °C, диаметр 4.2 мм, 500 м. | руб./км | 302640
| FOC5004-U-IO08-FL-HF-0500 | Кабель волоконно-оптический многомодовый 50/125 мкм OM4, 8 волокон, гибкий бронированный канатными многопроволочными прядями, нг(А)-HF не содержит галогенов, черный, допустимое усилие на растяжение 2.5 кН, внутренний/внешний, -40…70 °C, диаметр 5 мм, 500 м. | руб./км | 648280
| FOC5004-U-IO08-TD-HF-0500 | Кабель волоконно-оптический многомодовый 50/125 мкм OM4, 8 волокон, жесткий броня из 6 стальных канатных проволок, нг(А)-HF не содержит галогенов, черный, допустимое усилие на растяжение 5 кН, внутренний/внутренний, -40…70 °C, диаметр 5.2 мм, 500 м. | руб./км | 536020
| FOC5004-U-IO04-FL-HF-1000 | Кабель волоконно-оптический многомодовый 50/125 мкм OM4, 4 волокна, гибкий бронированный канатными многопроволочными прядями, нг(А)-HF не содержит галогенов, черный, допустимое усилие на растяжение 2.5 кН, внутренний/внешний, -40…70 °C, диаметр 5 мм, 1000 м. | руб./км | 432610
| FOC5004-U-IO04-TD-HF-1000 | Кабель волоконно-оптический многомодовый 50/125 мкм OM4, 4 волокна, жесткий броня из 6 стальных канатных проволок, нг(А)-HF не содержит галогенов, черный, допустимое усилие на растяжение 4 кН, внутренний/внутренний, -40…70 °C, диаметр 4.2 мм, 1000 м. | руб./км | 302640
| FOC5004-U-IO08-FL-HF-1000 | Кабель волоконно-оптический многомодовый 50/125 мкм OM4, 8 волокон, гибкий бронированный канатными многопроволочными прядями, нг(А)-HF не содержит галогенов, черный, допустимое усилие на растяжение 2.5 кН, внутренний/внешний, -40…70 °C, диаметр 5 мм, 1000 м. | руб./км | 648280
| FOC5004-U-IO08-TD-HF-1000 | Кабель волоконно-оптический многомодовый 50/125 мкм OM4, 8 волокон, жесткий броня из 6 стальных канатных проволок, нг(А)-HF не содержит галогенов, черный, допустимое усилие на растяжение 5 кН, внутренний/внутренний, -40…70 °C, диаметр 5.2 мм, 1000 м. | руб./км | 536020
| FOC5004-U-IO04-FL-HF-1200 | Кабель волоконно-оптический многомодовый 50/125 мкм OM4, 4 волокна, гибкий бронированный канатными многопроволочными прядями, нг(А)-HF не содержит галогенов, черный, допустимое усилие на растяжение 2.5 кН, внутренний/внешний, -40…70 °C, диаметр 5 мм, 1200 м. | руб./км | 432610
| FOC5004-U-IO04-TD-HF-1200 | Кабель волоконно-оптический многомодовый 50/125 мкм OM4, 4 волокна, жесткий броня из 6 стальных канатных проволок, нг(А)-HF не содержит галогенов, черный, допустимое усилие на растяжение 4 кН, внутренний/внутренний, -40…70 °C, диаметр 4.2 мм, 1200 м. | руб./км | 302640
| FOC5004-U-IO08-FL-HF-1200 | Кабель волоконно-оптический многомодовый 50/125 мкм OM4, 8 волокон, гибкий бронированный канатными многопроволочными прядями, нг(А)-HF не содержит галогенов, черный, допустимое усилие на растяжение 2.5 кН, внутренний/внешний, -40…70 °C, диаметр 5 мм, 1200 м. | руб./км | 648280
| FOC5004-U-IO08-TD-HF-1200 | Кабель волоконно-оптический многомодовый 50/125 мкм OM4, 8 волокон, жесткий броня из 6 стальных канатных проволок, нг(А)-HF не содержит галогенов, черный, допустимое усилие на растяжение 5 кН, внутренний/внутренний, -40…70 °C, диаметр 5.2 мм, 1200 м. | руб./км | 536020
| FOC5004-U-IO04-FL-HF-1500 | Кабель волоконно-оптический многомодовый 50/125 мкм OM4, 4 волокна, гибкий бронированный канатными многопроволочными прядями, нг(А)-HF не содержит галогенов, черный, допустимое усилие на растяжение 2.5 кН, внутренний/внешний, -40…70 °C, диаметр 5 мм, 1500 м. | руб./км | 432610
| FOC5004-U-IO04-TD-HF-1500 | Кабель волоконно-оптический многомодовый 50/125 мкм OM4, 4 волокна, жесткий броня из 6 стальных канатных проволок, нг(А)-HF не содержит галогенов, черный, допустимое усилие на растяжение 4 кН, внутренний/внутренний, -40…70 °C, диаметр 4.2 мм, 1500 м. | руб./км | 302640
| FOC5004-U-IO08-FL-HF-1500 | Кабель волоконно-оптический многомодовый 50/125 мкм OM4, 8 волокон, гибкий бронированный канатными многопроволочными прядями, нг(А)-HF не содержит галогенов, черный, допустимое усилие на растяжение 2.5 кН, внутренний/внешний, -40…70 °C, диаметр 5 мм, 1500 м. | руб./км | 648280
| FOC5004-U-IO08-TD-HF-1500 | Кабель волоконно-оптический многомодовый 50/125 мкм OM4, 8 волокон, жесткий броня из 6 стальных канатных проволок, нг(А)-HF не содержит галогенов, черный, допустимое усилие на растяжение 5 кН, внутренний/внутренний, -40…70 °C, диаметр 5.2 мм, 1500 м. | руб./км | 536020
| FOC5004-U-IO04-FL-HF-2000 | Кабель волоконно-оптический многомодовый 50/125 мкм OM4, 4 волокна, гибкий бронированный канатными многопроволочными прядями, нг(А)-HF не содержит галогенов, черный, допустимое усилие на растяжение 2.5 кН, внутренний/внешний, -40…70 °C, диаметр 5 мм, 2000 м. | руб./км | 432610
| FOC5004-U-IO04-TD-HF-2000 | Кабель волоконно-оптический многомодовый 50/125 мкм OM4, 4 волокна, жесткий броня из 6 стальных канатных проволок, нг(А)-HF не содержит галогенов, черный, допустимое усилие на растяжение 4 кН, внутренний/внутренний, -40…70 °C, диаметр 4.2 мм, 2000 м. | руб./км | 302640
| FOC5004-U-IO08-FL-HF-2000 | Кабель волоконно-оптический многомодовый 50/125 мкм OM4, 8 волокон, гибкий бронированный канатными многопроволочными прядями, нг(А)-HF не содержит галогенов, черный, допустимое усилие на растяжение 2.5 кН, внутренний/внешний, -40…70 °C, диаметр 5 мм, 2000 м. | руб./км | 648280
| FOC5004-U-IO08-TD-HF-2000 | Кабель волоконно-оптический многомодовый 50/125 мкм OM4, 8 волокон, жесткий броня из 6 стальных канатных проволок, нг(А)-HF не содержит галогенов, черный, допустимое усилие на растяжение 5 кН, внутренний/внутренний, -40…70 °C, диаметр 5.2 мм, 2000 м. | руб./км | 536020
| FO-DT-IN-9S-8-HFLTx-YL | Кабель волоконно-оптический 9/125 одномодовый, 8 волокон, плотное буферное покрытие, для внутренней прокладки, HFLTx, –40°C – +70°C, цвет желтый. | руб./км | 431000
| FO-D2-IN-9S-2-LSZH-BK | Кабель волоконно-оптический 9/125 одномодовый, 2 волокна, плотное буферное покрытие 2.0 мм, для внутренней прокладки, LSZH, нг(А)-HF, –40°C – +70°C, цвет черный. | руб./км | 80000
| FO-DT-IN-9S-12-LSZH-YL | Кабель волоконно-оптический 9/125 одномодовый, 12 волокон, плотное буферное покрытие, для внутренней прокладки, LSZH, нг(А)-HF, –40°C – +70°C, цвет желтый. | руб./км | 229000
| FO-D2-IN-504-2-LSZH-MG | Кабель волоконно-оптический 50/125 (OM4) многомодовый, 2 волокна, плотное буферное покрытие 2.0 мм, для внутренней прокладки, LSZH, нг(А)-HF, –40°C – +70°C, цвет маджента. | руб./км | 163000
| FO-DT-IN/OUT-504-4-LSZH-BK | Кабель волоконно-оптический 50/125 (OM4) многомодовый, 4 волокна, плотное буферное покрытие, внутренний/внешний, LSZH, нг(А)-HF, –40°C – +75°C, цвет черный. | руб./км | 425000
| FO-DT-IN/OUT-503-16-LSZH-BK | Кабель волоконно-оптический 50/125 (OM3) многомодовый, 16 волокон, плотное буферное покрытие, внутренний/внешний, LSZH, нг(А)-HF, –40°C – +75°C, черный. | руб./км | 539000
| FO-MC3-IN-503-12-LSZH-AQ | Кабель волоконно-оптический 50/125 (OM3) многомодовый, для патч-кордов и кабельных сборок с коннекторами MPO/MTP, 12 волокон, для внутренней прокладки, LSZH, нг(А)-HF, 0°C – +70°C, 3.0 мм, цвет аква. | руб./км | 248000
| FO-D3-IN-504-2-LSZH-MG | Кабель волоконно-оптический 50/125 (OM4) многомодовый, 2 волокна, плотное буферное покрытие 3.0 мм, для внутренней прокладки, LSZH, нг(А)-HF, цвет маджента, -40 °C ... +70 °C. | руб./км | 193000
| FO-DT-IN-50-4-HFLTx-OR | Кабель волоконно-оптический 50/125 (OM2) многомодовый, 4 волокна, плотное буферное покрытие, для внутренней прокладки, HFLTx, цвет оранжевый, внешний диаметр 5.9 мм, -40 °C ... +70 °C. | руб./км | 325000
| FO-MC3-IN-504-12-LSZH-AQ | Кабель волоконно-оптический 50/125 (OM4) многомодовый, 12 волокон, для патч-кордов и кабельных сборок с коннекторами MPO/MTP, для внутренней прокладки, LSZH, нг(А)-HF, цвет аква, внешний диаметр 3 мм, 0 °C ... +70 °C. | руб./км | 627000
| FO-DT-IN/OUT-9S-12-LSZH-BK | Кабель волоконно-оптический 9/125 (SMF-28 Ultra) одномодовый,12 волокн, плотное буферное покрытие, для внутренней/внешней прокладки, LSZH, нг(А)-HF, цвет черный, внешний диаметр 7.6 мм, -40 °C ... +75 °C. | руб./км | 250000
| FO-DT-IN/OUT-504-12-LSZH-BK | Кабель волоконно-оптический 50/125 (OM4) многомодовый, 12 волокн, плотное буферное покрытие, для внутренней/внешней прокладки, LSZH, нг(А)-HF, цвет черный, внешний диаметр 7.6 мм, -40 °C ... +75 °C. | руб./км | 959000
| FO-DT-IN-503-16-HFLTx-AQ | Кабель волоконно-оптический 50/125 (OM3) многомодовый, 16 волокн, плотное буферное покрытие, для внутренней прокладки, HFLTx, нг(А)-HF, цвет аква, внешний диаметр 8.9 мм, -40 °C ... +70 °C. | руб./км | 1063000
| FO-DT-IN-504-16-LSZH-MG | Кабель волоконно-оптический 50/125 (OM4) многомодовый, 16 волокн, плотное буферное покрытие, для внутренней прокладки, LSZH, нг(А)-HF, цвет маджента, внешний диаметр 8.9 мм, -40 °C ... +70 °C. | руб./км | 1260000
| FO-AWSH-OUT-9-16-PE-BK | Кабель волоконно-оптический 9/125 (G.652D) одномодовый, 16 волокон, жесткий, бронированный, волокна в канате из стальных проволок, гелезаполненный, для внешней прокладки, PE, цвет черный, внешний диаметр 6 мм, -60 °C ... +70 °C. | руб./км | 193000
| FO-MB-IN-504-24-LSZH-MG | Кабель волоконно-оптический 50/125 (OM4) многомодовый, 24 волокна, безгелевые микротрубки 1.06 мм (micro bundle), для внутренней прокладки, LSZH, нг(А)-HF, цвет маджента, внешний диаметр 5.8 мм, -30 °C ... +70 °C. | руб./км | 1392000
| FO-DT-IN/OUT-504-24-LSZH-BK | Кабель волоконно-оптический 50/125 (OM4) многомодовый, 24 волокна, плотное буферное покрытие , для внутренней/внешней прокладки, LSZH, нг(А)-HF, цвет черный, внешний диаметр 11.2 мм, -40 °C ... +75 °C. | руб./км | 1893000
NEW | STW-9-01x08-ARM-SW-PE-OUT (11222c) | Кабель волоконно-оптический 9/125 (G.652D) одномодовый, 8 волокон, бронированный, волокна в канате из стальных проволок, гелезаполненный, внешний, цвет черный, допустимое усилие на растяжение 8 кН, диаметр кабеля 8.0 мм, -40 °С…+70 °С. | руб./км | 81005
Условные обозначения:
- позиции, включенные в прайс-лист в течение последнего месяца

## Связь
ПРАЙС-ЛИСТ
Действителен с 03.05.2023
Системы диспетчерской связи и вызова персонала
№ | Наименование | Описание | Вал./ Ед. изм. | Цены
розница
1 | Hostcall
1.1 | Оборудование поста медсестры на базе пультов серии NP
| MP-731W1 | Табло отображения палаты для дублирования вызовов, поступивших на пульт дежурного персонала. Для работы в составе комплекта оборудования "HostCall-CMP". Световая и звуковая индикация. 265х100х30 мм | руб./шт | 23350
1.2 | Переговорные устройства
| MP-811S1 | Радиопередатчик MP-811S1 предназначен для работы совместно с радиопейджерами MP-801H2 и 4-х канальными приемниками MP-821W2. Радиопередатчик подключается также к системному контроллеру MP-231W2, контроллеру MP200W2, табло отображения MP-730W1, преобразователю интерфейсов MP-251W1, пульту громкой связи серии GC-1036F. Габариные размеры 45х30х15 мм. | руб./шт | 2720
| MP-801H2 | Радиопейджер наручный для совместной работы с радиопередатчиком MP-811.S1. Управление работой радиопередатчика MP-811S1 осуществляет пульт се-рии GC-1036F или базовый блок коммутации GC-7420KO. Рабочая частота 433 МГц, дальность до 20 м, до 99 кнопок/контроллеров, 3 типа принимаемых вызовов, время автономной работы до 48 ч, +20...+45 °С, 61х41х14 мм | руб./шт | 20480
| Тюльпан-01ЦБ-АН | Телефонный аппарат без номеронабирателя; автонабор предварительно запрограммированного номера. Возможно параллельное подключение стандартного телефона с номеронабирателем (по схеме ”директор-секретарь”). Питание от абонентской линии 24-60В. Автонабор заранее записанного номера до 15 разрядов. Дальность/сопротивление линии связи: - для АТС "Panasonic" - 500м/100Ом - для АТС «Регион -120ХТ» - 1км/200Ом - для АТС «Maxicom» - 1км/200Ом, от +5 до +40ºС. | руб./шт | 5110
| MP-411D1 | Радиокнопка для подачи вызова на световое радиотабло MP-740R1 для работы в составе комплекта оборудования MP-910W2 и MP-911W2.. Кнопки «Не входить» и «Входите», 433 МГц, 10 мВт. | руб./шт | 4400
1.3 | Контроллеры
| КПУ-3.06 | Плата концентратора переговорных устройств. Устанавливается в ПК-3.06. Обеспечивает подключение до 6 переговорных устройств. | руб./шт | 7680
1.4 | Кнопки вызова/сброса/присутствия
| MP-413W13 | MP-413W13 это дополнительная радиокнопка вызова к комплекту MP-920W13 и служит для подачи вызова по радиоканалу на 3-х канальный радиоприемник MP-821W4. IP44, 433 МГц, дальность действия - до 200 м, -20... +45 °С, 58х107х33 мм. | руб./шт | 9300
| MP-413W14 | MP-413W14 это дополнительная радиокнопка вызова к комплекту MP-920W14 и служит для подачи вызова по радиоканалу на 3-х канальный радиоприемник MP-821W4. IP44,433 МГц, дальность действия - до 200 м, -20... +45 °С, 135х210х33 мм. | руб./шт | 10040
| MP-414W1 | Радиокнопка присутствия/сброса и вызова врача для работы в составе различных систем вызова персонала (больничные системы, системы вызова персонала для инвалидов и др.). Служит для подачи вызова по радиоканалу на радиоприемники MP-821W1, MP-821W2 и радиоконтроллер MP-211W1 (со встроенной коридорной лампой). 433 МГц, дальность до 50 м. | руб./шт | 4380
| К-02С5 | Кнопка стандартного вызова для лежачих больных, шнур 1,5 м. Для установки требуется СX-101L, К-02ИК.99 | руб./шт | 2020
| КР-01 | Розетка для подключения кнопки К-02С5. Для накладного монтажа использовать коробки КМКУ или 773697 | руб./шт | 4485
1.5 | Общее оборудование к системам вызова персонала HOSTCALL-NM и NP
| DR-03L (773653) | Рамка тройная белая | руб./шт | 610
| GC-0012U3 | Монтажная коробка с блоком защиты от короткого замыкания и удобства подключения и разветвления кабеля от блока питания-адаптера, оснащенного стандартным штекером 5,5/2,1 мм, 9…15 В, 0,5 А, +5…+35 °С, 50х50х15 мм | руб./шт | 1320
| MP-010B1 | Информационно-тактильная табличка, рельефная, со шрифтом Брайля, пластик, 150х150х5 мм | руб./шт | 690
| MP-010R1 | Табличка тактильная с пиктограммой "SOS" (150x150мм) красный фон | руб./шт | 690
| MP-010R2 | Табличка тактильная с пиктограммой "SOS Трубка" (150x150мм) красный фон | руб./шт | 690
| MP-010Y1 | Информационно-тактильная табличка, рельефная, со шрифтом Брайля, пластик, 150х300х5 мм | руб./шт | 1310
| MP-010Y2 | Табличка тактильная с пиктограммой "Связь с пожарным постом" (150x300мм) желтый фон | руб./шт | 2020
| MP-010Y3 | Табличка тактильная с пиктограммой "Туалет для инвалидов" (200x200мм) желтый фон | руб./шт | 1030
| MP-700W1 | Комплект светового маяка, 220 В, 8 Вт, 0,05 А; Цвет свечения (один) - красный; Яркость свечения, Кд - 90; 150х280х30 мм; -5...+45˚С; 0,12 кг. | руб./шт | 3600
| MP-760WC | MP-760WC программируемый трехцветный световой маяк для слабовидящих (красный, синий, зеленый). С помощью компьютера можно выводить любую надпись. ±12В, 2А, 12 Вт; Конструктив настенное крепление; 400х240х30 мм; Режим эксплуатации - круглосуточно, +5°С....+45°С, влажность не более 80%. Блок питания приобретается отдельно. | руб./шт | 26340
| MP-761WA | Табло отображения. Трехцветная светодиодная индикация (красный, зеленый, синий). Количество отображаемых вызовов 32+2 служебных; Количество одновременно отображаемых вызовов 4; Количество подключаемых радиокнопок (носимых и стационарных) 4. Максимальная длина названия точки вызова (палаты) 8 символов; Максимальная длина названия кнопки вызова 8 символов; Количество цветов отображения даты и времени 7; Максимальная удаленность от радиокнопок (носимых и стационарных) до 100 м; Максимальная длина линии от центрального пульта до 200 м; 12 В, 1 А, RS-485, 400х240х30 мм | руб./шт | 33020
| ББП-50 DIN (12В) | Напряжение сети переменного тока 160...265 В, выходное напряжение 13,4±0,4 В, потребляемая мощность 110 ВА, величина пульсаций выходного напряжения 50 мВ, номинальный ток нагрузки 5 А, максимальный ток нагрузки 5,5 А (не более 25 с), тип подключаемой внешней АКБ 12 В 7-22 Ач, 135х85х63 мм, 0,33 кг, крепление на DIN рейку 35 мм | руб./шт | 5430
| БПС 12-0,35 | Стабилизированный блок питания, 12 В, 0,35 А | руб./шт | 1570
| БПС 24-0,3 | Стабилизированный блок питания 24 В, 0,3 А, со шнуром и штекером. | руб./шт | 1510
| КМКУ | Монтажная коробка для накладного монтажа кнопок К-01С, К-03Д, К-03Т, К-01П. Имеет возможность соединения нескольких штук в единый конструктив для установки кнопки и любых других модулей (розетки, выключателя и т.д.). Размеры 88х88х40 мм | руб./шт | 270
| W120V015_D | Адаптер питания AC/DC (12,0V, 1.5A, 18W, штекер 5,5/2,1мм) | руб./шт | 820
| 773696 | Монтажная коробка для накладного монтажа кнопок К-01С, К-01П, CX-101L, КЛ-7.1 и любых других элтех модулей (розетки, выключатели и т.д.) без возможности объединения нескольких штук в единый конструктив. Размеры 81х81х26 мм | руб./шт | 380
| 773697 | Монтажная коробка для накладного монтажа кнопок К-01С, К-03Д, К-03Т, К-01П и любых других элтех модулей (розетки, выключатели и т.д.) без возможности объединения нескольких штук в единый конструктив. Размеры 81х81х36 мм | руб./шт | 380
1.6 | Системы вызова пациентов
| Омега 1х11 "ОСТОРОЖНО УЛЬТРАФИОЛЕТ" | Световое табло "ОСТОРОЖНО УЛЬТРАФИОЛЕТ" по ГОСТ (желтый фон), напряжение питания 220 В, количество и мощность ламп OSRAM -Dulux 1х11, габаритные размеры 310x130x60 мм | руб./шт | 5890
| Омега 1х11 "НЕ ВХОДИТЬ" | Световое табло "НЕ ВХОДИТЬ" (красный фон), напряжение питания 220 В, количество и мощность ламп OSRAM -Dulux 1х11, габаритные размеры 310x130x60 мм | руб./шт | 5890
| Омега 1х11 "Работает лазер" | Световое табло «Работает лазер» по ГОСТ (желтый фон), напряжение питания 220 В, количество и мощность ламп OSRAM -Dulux 1х11, габаритные размеры 310x130x60 мм | руб./шт | 5890
| Омега 1х11 "Бактерицидные лампы включены" | Световое табло «Бактерицидные лампы включены», напряжение питания 220 В, количество и мощность ламп OSRAM -Dulux 1х11, габаритные размеры 310x130x60 мм | руб./шт | 5890
| Омега 1х11 "Надпись под заказ" | Световое табло "Надпись под заказ" (красный фон), напряжение питания 220 В, количество и мощность ламп OSRAM -Dulux 1х11 Вт, 310x130x60 мм | руб./шт | 7170
| MP-660B2 | 220 В, 1,5 Вт, 80-120 лм, 94х94х30 мм. Для монтажа в стене рекомендуется использовать монтажную коробку E-MK (приобретается отдельно)! | руб./шт | 1540
| E-MK Livolo | Коробка из термостойкой электротехнической пластмассы, 86х86х32 мм | руб./шт | 290
1.7 | Системы вызова персонала по программе «Доступная среда»
| GC-0421W1 | Используется для сброса вызовов, поступивших из туалетной кабины (комнаты) для инвалидов. Подключается к сигнальной лампе GC-0611W2 по двухпроводной линии, подключение до 2-х кнопок в параллель. Управление индикацией осуществляется со стороны сигнальной лампы. Накладной монтаж, высота 12 мм. | руб./шт | 1210
| GC-0422W1 | Вызов осуществляется нажатием и удержанием кнопки в течение 1-2 сек. Накладной монтаж, IP44, толщина – 12 мм. Подключение до 2-х кнопок в параллель к сигнальной лампе GC-0611W2. | руб./шт | 1210
| GC-0423W1 | Вызов осуществляется нажатием и удержанием в течение 1-2 сек. кнопки вызова или натяжением шнура. Шнур 70 см, накладной монтаж, IP44, высота 12 мм, до 2-х кнопок в параллель к сигнальной лампе GC-0611W2. | руб./шт | 2720
| GC-0423W6 | Кнопка вызова GC-0423W6 выполнена в виде прямоугольной таблички из ПВХ с нанесенной пиктограммой и светодиодом. Степень защиты IP44. Накладной монтаж. Плата покрыта водостойким лаком. | руб./шт | 5250
| MP-611W1 | Трехцветная коридорная (сигнальная свето-звуковая) лампа с отключаемым зуммером. Режимы работы: постоянное свечение красным — стандартный вызов, мигающий красный — экстренный вызов из санузла, синий — вызов врача; зеленый — присутствие персонала в палате. 12 В, 90мА, +5...+45°C, настенное крепление, 82х82х64 мм | руб./шт | 2370
| MP-920W13 | Комплект состоит из радиокнопки вызова MP-413W13, выполненной в корпусе из ударопрочного пластика, с пиктограммой «Инвалид», 3-х канального радиоприемника MP-821W4 и блока питания 12В с адаптером-блоком защиты GC-0012U3. | руб./компл | 19640
| MP-920W14 | Комплект состоит из радиокнопки вызова MP-413W14, изготовленной в виде таблички с тактильной пиктограммой «Инвалид» и надписью шрифтом Брайля, 3-х канального радиоприемника MP-821W4 и блока питания 12В с адаптером-блоком защиты GC-0012U3. | руб./компл | 20510
| SB-2.02 | Звуковой маяк и датчиком движения. Работает до -20С. Мощность 10 Вт. Питание 12В (блок питания приобретается отдельно). Длительность звукового фрагмента 16 сек. | руб./шт | 14950
1.8 | Система вызова персонала HOSTCALL-TM
| MP-040W1 | Блок управления реле и передачи состояния сухих кон-тактов по локальной сети Ethernet. MP-040W1 работает в паре с таким же блоком, либо самостоятельно при условии получения управляющих команд с компьютера. | руб./шт | 6310
| MP-110D1 | Моноблок настольного исполнения с LCD экраном. Экран 8,9" (1920x1200), процессор Intel 2,16 Ггц, встроенная память 32 Гб, оперативная память 2Гб. Предустановленная операционная система Windows 10 и программное обеспечение «HostСall-Nurse». Для подключения к шине RS-485 используется преобразователь интерфейса MP-251W4 (RS-485/LAN). В комплекте блок питания 12 В/2,4 А | руб./шт | 84970
| MP-110D2 | Сенсорный пульт-моноблок для "HostCall-TM", настольное исполнение с LCD экраном 8,9", 1920x1200, процессор Intel 2,16ГГц, встроенная память 32 Гб, оперативная память 2Гб, Windows 10, ПО «HostСall-Сontrol». | руб./шт | 84970
| MP-251W3 | Преобразователь интерфейса RS-485/USB для подключения радиоприемника MP-821W3 к компьютеру. В комплекте CD с драйверами. 60х16х14 мм | руб./шт | 2380
| MP-251W4 | Преобразователь интерфейса MP-251W4 , напряжение 12 В; ток 180 мА; Режим эксплуатации круглосуточно; +5÷45ºС; влажность 80 %. Настенное накладное крепление. 165х103х35 мм, 150г. | руб./шт | 10630
| MP-412W1 | Радиокнопка вызова для работы в составе различных систем вызова персонала (больничные системы, системы вызова персонала для инвалидов и др.). Служит для подачи вызова по радиоканалу на радиоприемники MP-821W1, MP-821W2 и радиоконтроллер (со встроенной коридорной лампой). 433 МГц, дальность до 15 м. | руб./шт | 5430
| MP-413W1 | Радиокнопка вызова со шнуром 1,5 м, влагозащищенная, для вызова персонала из помещения санузла, для подачи вызова по радиоканалу на радиоприемники MP-821W1, MP-821W2 и радиоконтроллеры MP-210W1, MP-211W1 (со встроенной коридорной лампой), световая и звуковая индикация, рабочая частота 433,92 МГц, 1 канал, 0,1 Вт, дальность действия до 50 м, 12 В (1 элемент 23А, длительность работы до 4 мес), IP44, +5...+45 °С, 82х82х18 мм | руб./шт | 6200
| MP-432W1 | Проводная цифровая кнопка вызова для работы в составе различных систем вызова персонала (больничные системы, системы вызова персонала для инвалидов и др.) и служит для подачи вызова на палатную консоль MP-331W1. Вызов осуществляется нажатием мембранной клавиши на лицевой панели кнопки. Вызов дублируется подсветкой, встроенной в корпус кнопки и звуковым сигналом. 12 В, 1 мА, 80х108х34 мм | руб./шт | 4630
| MP-433W1 | Влагозащищенная кнопка вызова со шнуром 1 м, работает с палатной консолью MP-331W1, 12 В, 1 мА, IP44, +5...+45 °С, 82х82х18 мм | руб./шт | 4010
| MP-433W8 | Кнопка вызова MP-433W8 выполнена в виде прямоугольной тактильной таблички из ПВХ с нанесенной пиктограммой и надписью ВЫЗОВ ПЕРСОНАЛА обычным шрифтом и шрифтом Брайля. Класс защиты IP44. На корпусе установлен светодиод. ток потреблени-1 мА, 12 В, 135х210х20 мм. Режим эксплуатации - круглосуточно; -20°С...+45°С, влажность 80%. | руб./шт | 6700
| MP-730W1 | Табло отображения для "HostCall-TM", прием вызовов по 20-ти шлейфным входам (до 20 точек вызова), световая и звуковая индикация, сброс вызовов, управление работой радиопередатчика MP-811S1, RS-485, 12 В, 0,2 А, +5...+45 °С, 265х100х30 мм | руб./шт | 16160
| MP-821W2 | 4-х канальный приемник для передачи сигналов вызова от радиокнопок к сигнальным лампам MP-611W1, табло отображения MP-730W1 на расстояние 100 м. Работа в режимах Приемник и Ретранслятор (совместно с радиопередатчиком MP-811S1), до 4-х радиоретрансляторов в системе. | руб./шт | 6780
| MP-910W2 | В комплект поставки MP-910W2 входят: кнопка вызова MP-421D1-1 шт., светозвуковое табло MP-740R2-1 шт., блок питания 12 В/0,3 А-1 шт., адаптер-блок защиты GC-0012U3-1 шт., кабель соединительный (КСПВ 4х0,5-12 м), провод электрический, длина 2 м-1 шт., комплект крепежа-1 шт. | руб./компл | 14840
| MP-251W2 | Преобразователь интерфейса MP-251W2 (RS-485/LAN) с одной стороны имеет клеммы для подключения к шине магистрального интерфейса RS-485, а с другой стороны разъем RG-45 для подключения к локальной сети. | руб./шт | 11480
1.9 | Система электронной очереди HOSTCALL-QM
| MP-411Q3 | Радиокнопка оценки качества с 3-мя кнопками «Отлично»/«Удовлетворительно»/«Плохо». Звуковое подтверждение нажатия кнопок. 433,92 мГц, 10 мВт, дальность до 70 м в прямой видимости, накладной монтаж, 82х82х18 мм | руб./шт | 4760
| MP-821W3 | Радиоприемник MP-821W3 обеспечивает передачу сигналов от радиокнопки MP-411Q3 на компьютер с установленным ПО «HostCall-Quality» на расстояние до 100 м. 4 канала. 12 В, 0,2 А, 433 МГц, дальность до 100 м, 165х103х35 мм | руб./шт | 7410
| MP-821W4 | 3-х канальный радиоприемник MP-821W4 обеспечивает приём и индикацию сигналов вызова от радиокнопок MP-413W13 и MP-413W14 на расстоянии до 200 м, 12В, 0,2А, 433 МГц, 165х103х77 мм. | руб./шт | 6250
1.10 | Cистема вызова посетителей в кабинет HOSTCALL-CV
| MP-911W2 | Комплект радиовызова посетителей для светового и звукового информирования посетителей. Комплект состоит из светозвукового табло MP-740R2, радиокнопки MP-411D1 «Не входить»/«Входите» и блока питания с адаптером-блоком защиты. Дальность до 100 м в прямой видимости, рабочая частота 433,92 МГц, +5...+ 45 °С. | руб./шт | 18260
| MP-730W2 | Табло отображения для системы вызова посетителей в кабинет HostCall-CV обеспечивает дублирование состояния занятости по командам от табло MP-730W1, световую и акустическую индикацию. На передней панели находятся 20 сегментов с 2-х цветным светодиодным индикатором вызова и полем белого цвета для номера кабинета. В нижней правой части табло отображения MP-730W2 расположена кнопка СБРОС, для временного отключения звука, в левой – индикатор включения питания. Накладное крепление. 12 В, 0,24 А, 57 Дб, +5...+45 °С, 265х100х30 мм | руб./шт | 14610
| MP-912W2 | Комплект вызова для светового и звукового информирования о занятости и освобождении сотрудников в кабинетах, голосового вызова посетителей в кабинет. В комплекте: пульт GC-1001D4, микрофон GC-0005B2, светозвуковое табло MP-740R2, громкоговоритель WP-03T, блок питания 12 В/0,3 А, кабель соединительный (UTP 4х2х0,5) длиной 12 м, розетка RJ-45. | руб./шт | 29380
| MP-740R2 | Подсвечивание непрерывным красным цветом предупреждающей надписи «НЕ ВХОДИТЬ» и мигающим зеленым цветом разрешающей надписи «ВХОДИТЕ». Для совместной работы с проводными кнопками MP-421D1 и радиокнопками MP-411D1, а также с пультом GC-4001DG в составе комплекта вызова «HostCall MP-912W2». Дополнительно к светозвуковому табло MP-740R2 можно подключить две сигнальные лампы MP-611W1 и одно такое же светозвуковое табло. | руб./шт | 8980
| MP-421D1 | Кнопка вызова «Не входить»/«Входите» для системы вызова посетителей в кабинет HostCall-CV, подключается по 2-х проводной линии к светозвуковому табло MP-740R2. Питание от светозвукового табло. Светодиодная индикация, пластиковый корпус, настенное крепление. 12 В, 1 мА, +5..+45 °С, 82х82х18 мм | руб./шт | 1820
1.11 | Cистема вызова персонала HOSTCALL-CMP
| MP-030C1 | Программатор MP-030C1 предназначен для удобного назначения номеров радиокнопкам с помощью персонального компьютера. | руб./шт | 5590
| MP-211W1 | Радиоконтроллер со встроенной лампой. Для работы в составе оборудования в системе вызова персонала «HostCall-CMP». Для приема вызовов от радиокнопок в палате (стандартный и экстренный вызовы, вызов врача, присутствие персонала в палате), управления включением встроенной в него 3-х цветной лампы и передачи информации по RS-485. 12 В, 70 мА, 433 МГц, 82х82х64 мм | руб./шт | 5430
| MP-231G1 | Контроллер MP-231G1 обеспечивает оповещение медицинских работников о вызовах пациентов из палат отправкой СМС-сообщений через каналы связи GSM на мобильные телефонные номера, которые были заранее запрограммированы в памяти устройства. 12 В; 120 мА. Режим эксплуатации круглосуточно. Работа в сетях 2G. +5÷45ºС; влажность 80%; настенное - накладное крепление; 165х103х35 мм; 150г. В состав комплекта входят: контроллер MP-231G1, внешняя антенна, комплект крепежа на стену, паспорт, шт., упаковка. | руб./шт | 12430
| MP-231W2 | Системный контроллер для работы в составе оборудования в системе вызова персонала «HostCall-CMP». Системный контроллер MP-231W2 обеспечивает: - управление работой радиопередатчика MP-811S1 (для радиопейджеров MP-801H2 медсестер и врачей) по RS-485; - возможность автономного программирования радиопейджеров MP-801H2. Системный контроллер MP-231W2 подключается к линии питания и магистральному интерфейсу RS-485. 12 В, 120 мА, 165х103х35 мм | руб./шт | 7180
| MP-331W1 | Палатная консоль. Для работы в составе оборудования в системе вызова персонала «HostCall-CMP». Может работать как палатная консоль, так и в качестве консоли управления переговорными устройствами для персонала. Прием вызовов от цифровых кнопок и переговорных устройств, управление включением 3-х цветной лампы, управление переговорными устройствами, передача информации по RS-485 на центральный пульт, управление работой до 3-х электромеханических, электромагнитных замков или электрозащелок. 12 В, 230 мА, 165х103х35 мм | руб./шт | 8700
| MP-413D1 | Радиоадаптер сопряжения с внешними системами жизнеобеспечения для работы в составе различных систем вызова персонала (больничные системы, системы вызова персонала для инвалидов и др). Для подачи вызова по радиоканалу на радиоконтроллер (со встроенной коридорной лампой) от подключенного к нему сенсорного коврика или какого-либо другого устройства медицинского назначения. 433 МГц, дальность до 15 м, 12 В, 82х82х18 мм | руб./шт | 6200
| MP-431D1 | Проводной цифровой адаптер сопряжения с внешними системами жизнеобеспечения для работы в составе различных систем вызова персонала (больничные системы, системы вызова персонала для инвалидов и др.). Для подачи вызова на палатную консоль MP-331W1 от какого-либо другого устройства медицинского назначения. | руб./шт | 4530
| MP-435W2 | Влагозащищенная проводная цифровая пневмокнопка вызова со шнуром для вызова персонала. Для работы в составе оборудования систем вызова персонала «HostCall-CMP». Вызов можно осуществить 2 способами – либо сжав резиновую «грушу», либо нажав мембранную клавишу на лицевой панели кнопки. Вызов дублируется подсветкой, встроенной в корпус кнопки и звуковым сигналом. 12 В, 1 мА, IP44, 80х80х70 мм | руб./шт | 11170
| MP-511T1 | Абонентское переговорное устройство для ведения переговоров между медсестрой и пациентом. Для работы в составе комплекта оборудования системы «HostCall-CMP». Двусторонняя дуплексная связь по двухпроводной линии. Комплектация: телефонная трубка, корпус (подставка), соединённые витым шнуром, монтажная рамка. На верхней поверхности корпуса находится кнопка с символом «ключ», предназначенная для подачи вызывного сигнала «гонг». На боковой поверхности корпуса находится переключатель громкости входящего вызова. +5°...+45 °С | руб./шт | 11300
| MP-522W1 | Переговорное устройство громкой связи "пациент-персонал", связь персонала отделения (до 6 абонентов) с постом медсестры, дуплексная связь. Для работы в составе оборудования системы вызова персонала «HostCall-CMP». | руб./шт | 6360
2 | GETCALL
2.1 | Пульты
| GC-1001D4 | Пульты работают совместно с телефонными трубками GC-5002T1, GC-5003T2 и GC-5003T3, пультами громкой связи GC-4017M2 и GC-4017D2 или громкоговорящими переговорными устройствами GC-2001W3, GC-2001D1, GC-2001D3, GC-2001P1 и GC-2001P4, а также для приема вызовов от кнопок вызова GC-0422W1, GC-0422W2, GC-0423M1 и GC-0423W1 через сигнальные лампы GC-0611W2 и GC-0611W3. | руб./шт | 13360
| GC-1006DG (6 аб.) | Пульт на 6 абонентов, микрофон на стойке, громкая связь, автоматический полудуплекс, полная конференция, настольно-настенное крепление, БП 24 В в комплекте, 180х165х25/40 мм | руб./шт | 16960
| GC-1009D1 | Обеспечивает связь с 9 абонентами по двухпроводным линиям с GC-2001P4 или GC-2001W3, а также для приема вызовов от GC-0422W1 и GC-0423W1 через сигнальную лампу GC-0611W2. Пульт обеспечивает прием вызовов от радиокнопок вызова MP-413W6, MP-413W7 и MP-413W8 через соответствующие выходы 4-х канальных приемников MP-821W2. 24В; 0,24 А; 6 ВА; 85 Дб; максимальное удаление – до 1000 м (UTP2х0,5 5кат.); настольно-настенное крепление; 182х172х30/40мм; 0,7 кг. В состав комплекта поставки входят: пульт; выносной микрофон; коммутационная коробка; адаптер питания DC 24В; паспорт. | руб./шт | 27030
| GC-0002D3 | Адаптер для подключения внешнего усилителя к пультам GC-1001D3, GC-1006DG и GC-1036K. | руб./шт | 1720
| GC-2001B1 | Переговорное устройство подключается к абонентской линии пульта или к сигнальной лампе GC-0611W2 или к GC-0611W3 2-х проводной линией с соблюдением полярности. При вызове с пульта устройство включается автоматически. 1 абонентское устройство подключается на одну абонентскую линию пульта. Режим громкой дуплексной связи; автоматическое включение / выключение с пульта; электропитание по 2-х проводной соединительной линии от пульта; ток потребления – не более 35 мА; уровень звука – не менее 47 Дб; выходная мощность не более 500 мВт; максимальное удаление от пульта – 1000 м; антивандальный металлический корпус; врезное крепление; от -30° до +45°С. | руб./шт | 11920
| GC-0005B2 | Микрофон GC-0005B2 предназначен для подключения к пультам GC-1001D4, GC-1006DG, GC-1006D5, GC-1009D1 и GC-3006DG. | руб./шт | 1640
| GC-0610B1 | Абонентское устройство громкой селекторной связи работает совместно с диспетчерскими пультами GC-1001D4, GC-1006D5, GC-1009D1, GC-3006DG, серии GC-1036F. Металлический корпус, врезное крепление. Светодиодный индикатор включения абонентского устройства. Абонентское устройство громкой связи GC-2001B1 обеспечивает: - режим громкой дуплексной связи; - автоматическое включение / выключение с диспетчерского пульта; - ручное включение с помощью кнопки. Питание осуществляется от диспетчерского пульта. | руб./шт | 4730
| GC-0611W3 | Сигнальная двухцветная светодиодная лампа GC-0611W3 работает в составе систем «GetCall-PG-36M» и «GetCall-PG-42». Исполнение IP54. 4 двухцветных светодиода (красного и зеленого цвета). Яркость 1500 мКд. Уровень звука 55 дБ, 12В±2 В, 90мА. Удаленность от пульта 1200 м. Настенное-накладное крепление. 58х107х80 мм (без гермовводов) 80х107х80 (с гермовводами), 0,09 кг. Режим эксплуатации - круглосуточно, +5°С....+45°С и влажность 80%. | руб./шт | 4990
| GC-0611W4 | Индикация вызова мигающим красным цветом от переговорных устройств GC-2001P1 и GC-2001W3, кнопок вызова GC-0422W1 и GC-0423W1. Может дублироваться прерывистым однотонным звуковым сигналом. 2-х цветная индикация (мигающая красная при вызове и мигающая зеленая при разговоре с пультом). IP44. | руб./шт | 4020
2.2 | Абонентское оборудование для пультов
| GC-0001T1 | Трубка для пультов GC-1001, GC-1006 и GC-3006 для организации телефонного режима разговора. Состоит из телефонной трубки и корпуса (подставки), соединённых витым шнуром, монтажной рамки для установки на вертикальную поверхность. +5...+45 °С | руб./шт | 3560
| GC-0002D1 (PSP-1) | Адаптер сопряжения 2-х пультов серии GC-1000, GC-1036K и GС-3000, длина до 300 м (50 Ом), 78х78х22мм | руб./шт | 2830
| GC-1036F2 (12 аб.) | Пульт связи на 12 абонентов для работы в системе вызова персонала «GetCall PG-36M» совместно с переговорными устройствами GC-2001P1 или GC-2001W3, для приема вызовов от кнопок вызова GC-0422W1 и GC-0423W1 через сигнальную лампу GC-0611W2, прием вызовов от радиокнопок MP-413W6, MP-413W7 и MP-413W8 через соответствующие выходы 4-х канальных приемников MP-821W2, работа системой радиооповещения, состоящей радиопередатчика MP-811S1 и радиопейджера MP-801H2, а также системой регистрации и записи разговоров SpRecord. | руб./шт | 105290
| GC-1036F4 (24 аб.) | Пульт связи на 24 абонентов для работы в системе вызова персонала «GetCall PG-36M» совместно с переговорными устройствами GC-2001P1 или GC-2001W3 и трубками серий GC-5002 и GC-5003, для приема вызовов от кнопок вызова GC-0422W1 и GC-0423W1 через сигнальную лампу GC-0611W2, прием вызовов от радиокнопок MP-413W6, MP-413W7 и MP-413W8 через соответствующие выходы 4-х канальных приемников MP-821W2, работа системой радиооповещения, состоящей радиопередатчика MP-811S1 и радиопейджера MP-801H2, а также системой регистрации и записи разговоров SpRecord. | руб./шт | 131150
| GC-1036F6 (36 аб.) | Пульт связи на 36 абонентов для работы в системе вызова персонала «GetCall PG-36M» совместно с телефонными трубками серий GC-5002 и GC-5003, громкоговорящими переговорными устройствами серий GC-2001 и GC-4017.. К пульту можно подключить систему радиооповещения, которая состоит из радиопередатчика MP-811S1 и радиопейджера MP-801H2, а также систему регистрации и записи разговоров SpRecord. | руб./шт | 165230
| GC-2001D3 | Абонентское переговорное устройство для пультов серий GC-10**, GC-30**, настольно-настенное крепление, удаление от пульта до 1000 м (UTP2х0,5 5кат), +5 ...+45ºС, 181х765х25/40 мм, 0,6кг. | руб./шт | 7440
| GC-2001N2 | Абонентский комплект громкой связи GC-2001N2 без корпуса, без громкоговорителя, работает с пультами GC-1001D4, GC-1006D, GC-1009D, GC-3006DG, серии GC-1036F. Абонентский комплект громкой связи GC-2001N2 обеспечивает: - режим громкой дуплексной связи; - автоматическое включение / выключение с диспетчерского пульта; - ручное включение с помощью кнопки. Питание осуществляется от диспетчерского пульта. | руб./шт | 2890
| GC-2001P4 | Абонентское устройство громкой селекторной связи GC-2001P4 предназначено для совместной работы с диспетчерскими пультами GC-1001D4, GC-1006DG, GC-3006DG, GC-1009D1, серии GC-1036F. | руб./шт | 5920
| GC-2001W3 | Абонентское устройство громкой селекторной связи для совместной работы с пультами серии GC-1000 и GC-3000. Двусторонняя дуплексная связь, пластиковый корпус, настенное крепление. Питание по линии связи, ток потребления 35 мА, уровень звука 75 Дб, выходная мощность в громкоговорящем режиме не более 500 мВт, максимальное удаление от пульта 1000 м, 100х165х40 мм, 0,13 кг | руб./шт | 4140
| GC-3001W3 | Пульт на 1 абонента с транзитным каналом. Для организации оперативной связи с абонентским переговорным устройством путем “перепривязки абонента” - оперативного отключения абонентского устройства (например, серии GC-2001) от центрального пульта (например, пульта серии GC-1ХХ) и подключения к пульту GC-3001W3 на время переговоров, и обратного переключения абонентского устройства после окончания переговоров. Переключение выполняется посредством релейной коммутации на пульте GC-3001W3 двух двухпроводных линий – абонентской и соединительной. | руб./шт | 6490
| GC-5002T1 | Абонентское переговорное устройство для пультов серии GC-10**, PSS, JNS, настенное крепление, телефонный режим, +5…+40°C, 215х73х60 мм | руб./шт | 4220
| GC-5003T2 | Абонентское устройство телефонной связи представляет собой телефонный аппарат-трубку без номеронабирателя (аппарат ЦБ) и предназначено для работы с пультами селекторной связи серий GC-1000 (кроме GC-1036D) и GC-3000, а также с различными типами АТС в системах оперативно-диспетчерской связи. Настенное крепление, пластиковый корпус, питание от абонентской линии напряжением 24-60 В, в зависимости от абонентской линии, +5...+40 °C, 40х175х35 мм. | руб./шт | 3020
| GC-6003T1 | Комплект телефонных трубок для комнаты переговоров пенитенциарного учреждения. Организация переговоров между заключенным (осужденным) и посетителем с возможностью контроля и дистанционного отключения разговора со стороны контролера (охранника). +5...+30 ºС Размер трубки: 210х110х70 мм. Система записи переговоров (например SpRecord) приобретается отдельно!!! | руб./компл | 23520
| THX-221F (HSP-57A) | Громкоговоритель для GC-2001N1 и GC-2001N2 | руб./шт | 310
2.3 | Переговорные устройства для лифтов
| GC-3006DG (6 аб.) | Пульт на 6 абонентов и 6 точек контроля (с помощью внешнего сухого контакта), микрофон на стойке, громкая связь, автоматический полудуплекс, настенно/настольное крепление, полная конференция, БП 24 В в комплекте, 180х165х25/40мм | руб./шт | 16650
| GC-3001S1 | Одноканальный передатчик для передачи сигнала аварии по существующим линиям связи пультам GC-3006DG, табло отображения MP-730W1 или коммутационным платформам GC-1420. Используется в случае отсутствия свободных проводов между машинным помещением и диспетчерской. Для совместной работы с 6-ти канальным приемником GC-3006R1, до 6 передатчиков GC-3001S1. Пластиковый корпус, 50х50х22 мм | руб./шт | 1920
| GC-3006R1 | 6-тиканальный приемник для приема сигнала аварии по существующим линиям связи пультов GC-3006DG, табло отображения MP-730W1 или коммутационных платформ GC-1420. Используется в случае отсутствия свободных проводов между машинным помещением и диспетчерской. Для совместной работы с одноканальными передатчиками GC-3001S1 (до 6 передатчиков). Питание приемника осуществляется от диспетчерского пульта или табло отображения (при его установке). Пластиковый корпус 103х103х29 мм | руб./шт | 3050
| GC-3001M1 (1 аб.) | Селектор на 1 абонента для машинного отделения, с транзитным переключением лифтовой кабины, металлический корпус, врезное/накладное исполнение, питание 12В (БП в комплект не входит), 125х90х25 мм | руб./шт | 10810
| GC-3004D1 (5 аб.) | Селектор на 5 абонентов с транзитным переключением одного абонента на диспетчерскую, конференция, настольно-настенное крепление, БП 24В в комплекте, 180х165х25/40 мм | руб./шт | 24480
| GC-3001T1 | Переговорное устройство предназначено для обеспечения голосовой связи между приямком и машинным помещением, кабиной и машинным помещением. Одно переговорное устройство подключается к двухпроводной линии в машинном помещении, а второе или в кабине лифта или в приямке. Связь устанавливается двухсторонняя полудуплексная. Питание - 3В (две батарейки типа АА); Режим связи - телефонный (полудуплекс); Максимальная длина линии связи - 1200 м; Мощность громкоговорителя - 200 мВт. | руб./шт | 3180
2.4 | Система специализированной связи
| GC-9036D2 (12 аб.) | Пульт на 12 абонентов, для абонентских устройств GC-2201, режим телефонной или громкой связи, прослушивание помещений, настольно-настенное крепление, 360х232х105 мм, потребляемая мощность –20Вт, вес- 5кг. | руб./шт | 89920
| GC-9036D4 (24 аб.) | Пульт на 24 абонента, для абонентских устройств GC-2201, режим телефонной или громкой связи, прослушивание помещений, настольно-настенное крепление, 360х232х105 мм, потребляемая мощность –20Вт, вес- 5кг. | руб./шт | 106970
| GC-9036D6 (36 аб.) | Пульт на 36 абонентов, для абонентских устройств GC-2201, режим телефонной или громкой связи, прослушивание помещений, настольно-настенное крепление, -электропитание от сети 220В, потребляемая мощность –20Вт, вес- 5кг, 360х232х105 мм. | руб./шт | 131330
| GC-2201PU | Абонентское переговорное устройство для работы с пультами GC-9036D*, накладное исполнение, громкая связь, 3 Вт, датчик открытия корпуса, питание от пульта, удаление до 1000 м, +5...+45°С, 210х120х55 мм | руб./шт | 12320
| GC-0001С1 | Комплект дублирования сигнала вызова, поступающего по телефонной линии, в оптический и звуковой сигнал повышенной мощности. Уровень звукового давления оповещателя не менее 100 дБ, Сигнальный цвет - красный, мигающий, Тип крепления оповещателя и приемника накладной, 120х73х35 мм. В комплекте: Приемник вызова ПДСВ-1.12В.ТА - 1шт., Оповещатель ПКИ-СП12 - 1шт., Блок питания 12 В 0,35 А - 1шт, Упаковка - 1шт., Этикетка - 1шт. | руб./шт | 5720
| GC-0001D1 (ПДСВ-1.220.ТА) | Приставка дублирования сигнала вызова для подключения к телефонной линии. К приставке можно подключить внешний звонок (например МЗМ-1), лампу накаливания или акустическую сирену, работающие от напряжения 220 В. Может использоваться в квартирах слабослышащих людей для усиления телефонного звонка. 80х80х20 мм | руб./шт | 2610
| GC-0612W2 | Коридорная лампа для индикации вызова. 2-х цветная индикация (мигающая красная при вызове и зеленая при включении абонентского устройства с пульта) и звуковой извещатель. 12 В, 70 мА, Яркость 1000 мКд, 82х82х56 мм | руб./шт | 2770
2.5 | Комплекты переговорных Клиент-Кассир
| GC-1036D2 (12 аб.) | Пульт диспетчерской связи на 12 абонентов, громкая связь, автоматический полудуплекс, телефонный режим, конференция на 3 абонента. Для абонентских устройств серии GC-5000, GC-2000, телефонных аппаратов ЦБ. 220В, 360х232х105 мм | руб./шт | 114000
| GC-1036D4 (24 аб.) | Пульт диспетчерской связи на 24 абонентов, громкая связь, автоматический полудуплекс, телефонный режим, конференция на 3 абонента. Для абонентских устройств серии GC-5000, GC-2000, телефонных аппаратов ЦБ. 220В, 360х232х105 мм | руб./шт | 142000
| GC-1036D6 (36 аб.) | Пульт диспетчерской связи на 36 абонентов, громкая связь, автоматический полудуплекс, телефонный режим, конференция на 3 абонента. Для абонентских устройств серии GC-5000, телефонных аппаратов ЦБ, дальность линии связи до 1275 м. 220В, 360х232х105 мм | руб./шт | 178890
| GC-5004D1 | Абонентское громкоговорящее устройство. Полудуплекс, ручной режим вкл./выкл., мелодичный вызов, питание от телефонной линии, без линейного шнура. Работа по телефонной линии 24-60 В, сопротивление шлейфа 200-2000 Ом. Работа с офисными АТС, пультами и системами оперативно-диспетчерской связи, включая систему "РЕГИОН". | руб./шт | 6310
2.6 | Производственная связь
| GC-4017D1.1 | Пульт громкой связи 0,5 Вт, возможность подключения дополнительного громкоговорителя до 10Вт 4-8 Ом, может использоваться как Абонентское переговорное устройство для пультов серии GC (до 3-х пультов параллельно), пластиковый корпус, БП в комплекте | руб./шт | 8750
| GC-4017M2 | Пульт громкой связи для пультов GC-1000 и PSS, приборов ПГС-3, ПГС-10, ПГС-16, приборов серии ТЕМА. Металлический, влагозащищенный корпус IP64, симплекс, параллельная работа по 2-х проводной линии до 20 пультов, регулировка уровня приема/передачи, мощность 10 Вт, 220В, 145х220х56 мм | руб./шт | 18070
| GC-4017M3 | Пульт громкой связи для пультов GC-1000 и PSS, приборов ПГС-3, ПГС-10, ПГС-16, приборов серии ТЕМА. Металлический, влагозащищенный корпус IP64, симплекс, параллельная работа по 2-х проводной линии до 20 пультов, регулировка уровня приема/передачи, мощность 10 Вт, 12-24 В (БП в комплекте), 120х170х56 мм | руб./шт | 14000
| DP-201RU | Телефонная трубка, 220В, дальность 5км,(для работы с аналогичной трубкой ) | руб./шт | 9180
3 | OMEGA
| AL-MGN1 | Комплект системы вызова экстренной помощи с контролем подключенных устройств и линий подключения в составе комплекта: AL-SPX4 - 4-зонный блок контроля; AL-DI - Светозвуковой сигнализатор; AL-CB - Кнопка отмены вызова «Сброс»; AL-RB - Извещатель «Вызов» | руб./шт | 61600
| AL-MGN2 | Дополнительный комплект на одну зону для AL-MGN1. Возможность автономной работы с сохранением функции контроля, в составе комплекта: AL-DI - Светозвуковой сигнализатор; AL-CB - Кнопка отмены вызова «Сброс»; AL-RB - Извещатель «Вызов» | руб./шт | 26600
4 | ТРОМБОН
| ТРОМБОН СОРС-АВУ исполнение "В" | Абонентское врезное вызывное устройство предназначено для вызова оператора или поста-диспетчера и организации с ним двухсторонней голосовой связи. Громкоговоритель 1 Вт, микрофон встроенный, питание от ЛБС напряжением 12-36В. | руб./шт | 20693
| ТРОМБОН СОРС-АВУ исполнение "Н" | Абонентское накладное вызывное устройство предназначено для вызова оператора или поста-диспетчера и организации с ним двухсторонней голосовой связи. Громкоговоритель 1 Вт, микрофон встроенный, питание от ЛБС напряжением 12-36В. | руб./шт | 20693
| ТРОМБОН СОРС-АВУ исполнение "Т" | Абонентское вызывное устройство предназначено для вызова оператора или поста-диспетчера и организации с ним двухсторонней голосовой связи. Питание от ЛБС напряжением 12-36В. | руб./шт | 43624
| Тромбон СОРС-АВУ исполнение ПКВ | Абонентское вызывное устройство имеет взрывозащищенное исполнение. Работает совместно с пультом диспетчера «Тромбон СОРС– ПД»; IP66, 0...+40°C, 333х146х100 мм, 3.5 кг. | руб./шт | 51300
| Тромбон СОРС-АВУ исполнение ТУ | Абонентское вызывное устройство работает совместно с пультом диспетчера «Тромбон СОРС– ПД». «Тромбон СОРС-АВУ» исполнение ТУ (уличное исполнение), соответствует требованиям к воздействию пониженных температур до -60 С (УХЛ1). Длина линии связи - 1200 м, металлический корпус, -60...+40°C, IP54, 285x160x140 мм, 3,1 кг. | руб./шт | 51263
| ТРОМБОН СОРС-АУ исп.Н ( СОРС-АУ) | Абонентский усилитель, настенный, стальной, выходная мощность 120 Вт, 30, 70, 100, 120 В, диапазон частот 100 - 3500 Гц, питание 100-230В, 50-60Гц, 340х315х80 мм. | руб./шт | 52968
| Тромбон СОРС-ВС-Д | Устройство вызова «Тромбон СОРС-ВС-Д» со шнуром-стропой и кнопкой устанавливается в ванной комнате. Максимальная длина линий связи - 20м, пластиковый корпус, IP65, 0...+40°C, 80х160х60 мм, 0.4 кг. | руб./шт | 9459
| ТРОМБОН СОРС-ВС-К | Устройство вызова /сброса, кнопка предназначена для маломобильных групп населения, внутри или на входе в помещение. Тип корпуса - настенный, пластиковый, питание от ЛБС напряжением 12-36В, порт для подключения к АВУ 1 шт, 105х82х65 мм. | руб./шт | 5500
| ТРОМБОН СОРС-ВС-С | Устройство вызова /сброса, стропа предназначена для маломобильных групп населения, внутри или на входе в помещение. Тип корпуса - настенный, пластиковый, питание от ЛБС напряжением 12-36В, порт для подключения к АВУ 1 шт, 105х82х65 мм. | руб./шт | 7877
| Тромбон СОРС-ВС-СК | Устройство вызова/сброса устанавливается внутри или на входе в такое помещение, организованного для маломобильных групп населения. Устройство предназначено для вызова диспетчера; максимальная длина линий связи - 20м. Пластиковый корпус, IP54, 0...+40°C, 80х98х70 мм, 0.4 кг. | руб./шт | 7890
| ТРОМБОН СОРС-ИСТ исп.Т (СОРС-ИСТ исп.1) | Информационное светозвуковое табло предназначено для подтверждения сигнала вызова из помещений и привлечения внимания дежурного персонала. Тип корпуса - настенный, пластиковый треугольной формы, питание от ЛБС напряжением 12-36В, порт для подключения к АВУ 1 шт, 300х240х110 мм. | руб./шт | 11614
| Тромбон СОРС-ИСТ исп.К | Информационное светозвуковое табло «Тромбон СОРС-ИСТ» исполнение К устанавливается на входе в помещения и зоны безопасности, специально оборудованные для маломобильных групп населения (МГН). Максимальная длина линий связи - 20м, пластиковый корпус, IP40, 0...+40°C, 150х150х25 мм, 0.3 кг. | руб./шт | 10385
| ТРОМБОН СОРС-ИСТ исп.П1 | Светозвуковое табло «Тромбон СОРС-ИСТ» исполнение П1, устанавливается на входе в помещения и зоны безопасности, специально оборудованные для маломобильных групп населения. Табло предназначено для подтверждения сигнала вызова из таких помещений и привлечения внимания дежурного персонала. Максимальная длина линий связи - 20м, пластиковый корпус, IP40, 0...+40°C, 296х333х48 мм, 0.6 кг. Исполнение - пластиковый прямоугольной формы, тип крепления потолочно-настенное. | руб./шт | 10950
| ТРОМБОН СОРС-ИСТ исп.П2 | Светозвуковое табло «Тромбон СОРС-ИСТ» исполнение П2, устанавливается на входе в помещения и зоны безопасности, специально оборудованные для маломобильных групп населения. Максимальная длина линий связи - 20м, пластиковый корпус, IP40, 0...+40°C, 296х333х48 мм, 0.6 кг. Исполнение - пластиковый прямоугольной формы, тип крепления - настенное | руб./шт | 12044
| ТРОМБОН СОРС-ИСТ исп.П3 | Светозвуковое табло «Тромбон СОРС-ИСТ» исполнение П3, устанавливается на входе в помещения и зоны безопасности, специально оборудованные для маломобильных групп населения. Максимальная длина линий связи - 20м, пластиковый корпус, IP40, 0...+40°C, 296х333х48 мм, 0.6 кг. Исполнение - пластиковый прямоугольной формы, тип крепления потолочное. | руб./шт | 12044
| ТРОМБОН СОРС-ЛБС исп.Н (СОРС-ЛБС) | Локальный блок связи предназначен для обеспечения питанием и коммуникационной связью всех подключенных к нему компонентов системы. Тип корпуса - настенный, стальной с порошковой окраской, количество ЛБС в 1 системе до 16 шт., выходное напряжение 36 В, питание основное 220 В, питание резервное, АКБ 12В 7А*ч 1 или 2 штуки параллельно, 414х366х83 мм. | руб./шт | 86271
| ТРОМБОН СОРС-ПД | Пульт диспетчера имеет порт для подключения ПК с сервисным программным обеспечением. Тип корпуса - настольный, алюминиевая панель, основание сталь, количество пультов в 1 системе до 4 шт., громкоговоритель 1 Вт, микрофон на выносной шее 23 см, питание от ЛБС напряжением 12-36 В, 20х142х30 мм. | руб./шт | 65572
Условные обозначения:
- позиции, включенные в прайс-лист в течение последнего месяца

## Эл.об.
ПРАЙС-ЛИСТ
Действителен с 03.05.2023
Электрооборудование
№ | Наименование | Описание | Вал./ Ед. изм. | Цены
розница
1 | Устройства защитного отключения
| ВА-101 SchE 1P 6А 4,5кА (11052DEK) | Автоматический выключатель, 1-полюсный; под винт 1.5...25 кв.мм; U-ном.230/400 В, I-ном.6 А; характеристика срабатывания "С"; отключающая способность 4.5 кА; IP20, t-раб.-40…+60°С | руб./шт | 163.2
| ВА-101 SchE 1P 10А 4,5кА (11053DEK) | Автоматический выключатель, 1-полюсный; под винт 1.5...25 кв.мм; U-ном.230/400 В, I-ном.10 А; характеристика срабатывания "С"; отключающая способность 4.5 кА; IP20, t-раб.-40…+60°С | руб./шт | 153.6
| ВА-101 SchE 1P 16А 4,5кА (11054DEK) | Автоматический выключатель, 1-полюсный; под винт 1.5...25 кв.мм; U-ном.230/400 В, I-ном.16 А; характеристика срабатывания "С"; отключающая способность 4.5 кА; IP20, t-раб.-40…+60°С | руб./шт | 138.6
| ВА-101 SchE 1P 20А 4,5кА (11055DEK) | Автоматический выключатель, 1-полюсный; под винт 1.5...25 кв.мм; U-ном.230/400 В, I-ном.20 А; характеристика срабатывания "С"; отключающая способность 4.5 кА; IP20, t-раб.-40…+60°С | руб./шт | 162.6
| ВА-101 SchE 1P 25А 4,5кА (11056DEK) | Автоматический выключатель, 1-полюсный; под винт 1.5...25 кв.мм; U-ном.230/400 В, I-ном.25 А; характеристика срабатывания "С"; отключающая способность 4.5 кА; IP20, t-раб.-40…+60°С | руб./шт | 139.2
| ВА-101 SchE 1P 32А 4,5кА (11057DEK) | Автоматический выключатель, 1-полюсный; под винт 1.5...25 кв.мм; U-ном.230/400 В, I-ном.32 А; характеристика срабатывания "С"; отключающая способность 4.5 кА; IP20, t-раб.-40…+60°С | руб./шт | 161.4
| ВА-101 SchE 1P 40А 4,5кА (11058DEK) | Автоматический выключатель, 1-полюсный; под винт 1.5...25 кв.мм; U-ном.230/400 В, I-ном.40 А; характеристика срабатывания "С"; отключающая способность 4.5 кА; IP20, t-раб.-40…+60°С | руб./шт | 168
| ВА-101 SchE 1P 50А 4,5кА (11059DEK) | Автоматический выключатель, 1-полюсный; под винт 1.5...25 кв.мм; U-ном.230/400 В, I-ном.50 А; характеристика срабатывания "С"; отключающая способность 4.5 кА; IP20, t-раб.-40…+60°С | руб./шт | 196.8
| ВА-101 SchE 1P 63А 4,5кА (11060DEK) | Автоматический выключатель, 1-полюсный; под винт 1.5...25 кв.мм; U-ном.230/400 В, I-ном.63 А; характеристика срабатывания "С"; отключающая способность 4.5 кА; IP20, t-раб.-40…+60°С | руб./шт | 196.8
| ВА-101 SchE 2P 6А 4,5кА (11064DEK) | Автоматический выключатель, 2-полюсный; под винт 1.5...25 кв.мм; U-ном.230/400 В, I-ном.6 А; характеристика срабатывания "С"; отключающая способность 4.5 кА; IP20, t-раб.-40…+60°С | руб./шт | 372
| ВА-101 SchE 2P 10А 4,5кА (11065DEK) | Автоматический выключатель, 2-полюсный; под винт 1.5...25 кв.мм; U-ном.230/400 В, I-ном.10 А; характеристика срабатывания "С"; отключающая способность 4.5 кА; IP20, t-раб.-40…+60°С | руб./шт | 355.2
| ВА-101 SchE 2P 16А 4,5кА (11066DEK) | Автоматический выключатель, 2-полюсный; под винт 1.5...25 кв.мм; U-ном.230/400 В, I-ном.16 А; характеристика срабатывания "С"; отключающая способность 4.5 кА; IP20, t-раб.-40…+60°С | руб./шт | 337.8
| ВА-101 SchE 2P 20А 4,5кА (11067DEK) | Автоматический выключатель, 2-полюсный; под винт 1.5...25 кв.мм; U-ном.230/400 В, I-ном.20 А; характеристика срабатывания "С"; отключающая способность 4.5 кА; IP20, t-раб.-40…+60°С | руб./шт | 370.8
| ВА-101 SchE 2P 25А 4,5кА (11068DEK) | Автоматический выключатель, 2-полюсный; под винт 1.5...25 кв.мм; U-ном.230/400 В, I-ном.25 А; характеристика срабатывания "С"; отключающая способность 4.5 кА; IP20, t-раб.-40…+60°С | руб./шт | 322.8
| ВА-101 SchE 2P 32А 4,5кА (11069DEK) | Автоматический выключатель, 2-полюсный; под винт 1.5...25 кв.мм; U-ном.230/400 В, I-ном.32 А; характеристика срабатывания "С"; отключающая способность 4.5 кА; IP20, t-раб.-40…+60°С | руб./шт | 322.8
| ВА-101 SchE 2P 40А 4,5кА (11070DEK) | Автоматический выключатель, 2-полюсный; под винт 1.5...25 кв.мм; U-ном.230/400 В, I-ном.40 А; характеристика срабатывания "С"; отключающая способность 4.5 кА; IP20, t-раб.-40…+60°С | руб./шт | 331.2
| ВА-101 SchE 2P 50А 4,5кА (11071DEK) | Автоматический выключатель, 2-полюсный; под винт 1.5...25 кв.мм; U-ном.230/400 В, I-ном.50 А; характеристика срабатывания "С"; отключающая способность 4.5 кА; IP20, t-раб.-40…+60°С | руб./шт | 388.2
| ВА-101 SchE 2P 63А 4,5кА (11072DEK) | Автоматический выключатель, 2-полюсный; под винт 1.5...25 кв.мм; U-ном.230/400 В, I-ном.63 А; характеристика срабатывания "С"; отключающая способность 4.5 кА; IP20, t-раб.-40…+60°С | руб./шт | 391.8
| ВА-103 SchE 1P 6А 6кА (12269DEK) | Автоматический выключатель, 1-полюсный; под винт 1.5...25 кв.мм; U-ном.240/415 В, I-ном.6 А; характеристика срабатывания "С"; отключающая способность 6 кА; IP20, t-раб.-40…+60°С | руб./шт | 224.4
| ВА-103 SchE 1P 10А 6кА (12271DEK) | Автоматический выключатель, 1-полюсный; под винт 1.5...25 кв.мм; U-ном.240/415 В, I-ном.10 А; характеристика срабатывания "С"; отключающая способность 6 кА; IP20, t-раб.-40…+60°С | руб./шт | 223.2
| ВА-103 SchE 1P 16А 6кА (12273DEK) | Автоматический выключатель, 1-полюсный; под винт 1.5...25 кв.мм; U-ном.240/415 В, I-ном.16 А; характеристика срабатывания "С"; отключающая способность 6 кА; IP20, t-раб.-40…+60°С | руб./шт | 222.61
| ВА-103 SchE 1P 20А 6кА (12274DEK) | Автоматический выключатель, 1-полюсный; под винт 1.5...25 кв.мм; U-ном.240/415 В, I-ном.20 А; характеристика срабатывания "С"; отключающая способность 6 кА; IP20, t-раб.-40…+60°С | руб./шт | 235.2
| ВА-103 SchE 1P 25А 6кА (12275DEK) | Автоматический выключатель, 1-полюсный; под винт 1.5...25 кв.мм; U-ном.240/415 В, I-ном.25 А; характеристика срабатывания "С"; отключающая способность 6 кА; IP20, t-раб.-40…+60°С | руб./шт | 243.6
| ВА-103 SchE 1P 32А 6кА (12276DEK) | Автоматический выключатель, 1-полюсный; под винт 1.5...25 кв.мм; U-ном.240/415 В, I-ном.32 А; характеристика срабатывания "С"; отключающая способность 6 кА; IP20, t-раб.-40…+60°С | руб./шт | 270.6
| ВА-103 SchE 1P 40А 6кА (12277DEK) | Автоматический выключатель, 1-полюсный; под винт 1.5...25 кв.мм; U-ном.240/415 В, I-ном.40 А; характеристика срабатывания "С"; отключающая способность 6 кА; IP20, t-раб.-40…+60°С | руб./шт | 285
| ВА-103 SchE 1P 50А 6кА (12278DEK) | Автоматический выключатель, 1-полюсный; под винт 1.5...25 кв.мм; U-ном.240/415 В, I-ном.50 А; характеристика срабатывания "С"; отключающая способность 6 кА; IP20, t-раб.-40…+60°С | руб./шт | 279
| ВА-103 SchE 1P 63А 6кА (12279DEK) | Автоматический выключатель, 1-полюсный; под винт 1.5...25 кв.мм; U-ном.240/415 В, I-ном.63 А; характеристика срабатывания "С"; отключающая способность 6 кА; IP20, t-раб.-40…+60°С | руб./шт | 267
| ВА-103 SchE 2P 6А 6кА (12285DEK) | Автоматический выключатель, 2-полюсный; под винт 1.5...25 кв.мм; U-ном.240/415 В, I-ном.6 А; характеристика срабатывания "С"; отключающая способность 6 кА; IP20, t-раб.-40…+60°С | руб./шт | 559.8
| ВА-103 SchE 2P 10А 6кА (12287DEK) | Автоматический выключатель, 2-полюсный; под винт 1.5...25 кв.мм; U-ном.240/415 В, I-ном.10 А; характеристика срабатывания "С"; отключающая способность 6 кА; IP20, t-раб.-40…+60°С | руб./шт | 517.2
| ВА-103 SchE 2P 16А 6кА (12289DEK) | Автоматический выключатель, 2-полюсный; под винт 1.5...25 кв.мм; U-ном.240/415 В, I-ном.16 А; характеристика срабатывания "С"; отключающая способность 6 кА; IP20, t-раб.-40…+60°С | руб./шт | 549.6
| ВА-103 SchE 2P 20А 6кА (12290DEK) | Автоматический выключатель, 2-полюсный; под винт 1.5...25 кв.мм; U-ном.240/415 В, I-ном.20 А; характеристика срабатывания "С"; отключающая способность 6 кА; IP20, t-раб.-40…+60°С | руб./шт | 484.2
| ВА-103 SchE 2P 25А 6кА (12291DEK) | Автоматический выключатель, 2-полюсный; под винт 1.5...25 кв.мм; U-ном.240/415 В, I-ном.25 А; характеристика срабатывания "С"; отключающая способность 6 кА; IP20, t-раб.-40…+60°С | руб./шт | 565.8
| ВА-103 SchE 2P 32А 6кА (12292DEK) | Автоматический выключатель, 2-полюсный; под винт 1.5...25 кв.мм; U-ном.240/415 В, I-ном.32 А; характеристика срабатывания "С"; отключающая способность 6 кА; IP20, t-раб.-40…+60°С | руб./шт | 592.2
| ВА-103 SchE 2P 40А 6кА (12293DEK) | Автоматический выключатель, 2-полюсный; под винт 1.5...25 кв.мм; U-ном.240/415 В, I-ном.40 А; характеристика срабатывания "С"; отключающая способность 6 кА; IP20, t-раб.-40…+60°С | руб./шт | 597.6
| ВА-103 SchE 2P 50А 6кА (12294DEK) | Автоматический выключатель, 2-полюсный; под винт 1.5...25 кв.мм; U-ном.240/415 В, I-ном.50 А; характеристика срабатывания "С"; отключающая способность 6 кА; IP20, t-раб.-40…+60°С | руб./шт | 597
| ВА-103 SchE 2P 63А 6кА (12295DEK) | Автоматический выключатель, 2-полюсный; под винт 1.5...25 кв.мм; U-ном.240/415 В, I-ном.63 А; характеристика срабатывания "С"; отключающая способность 6 кА; IP20, t-раб.-40…+60°С | руб./шт | 750.4
| A9F79263 (2P 63А 6кА) | Модульный автоматический выключатель серии Acti 9 iC60 на DIN-рейку, 2-полюсный, номинальная отключающая способность 6кА, I-ном. 63А, хар-ка отключения "С", цвет RAL7035, IP20, t-раб. -35 ... +70 °С, габ. 85х36х78,5 мм, 0,25 кг | руб./шт | 3783.08
| F202 AC-25/0,03 (2CSF202001R1250) | Модульный дифференциальный автоматический выключатель (УЗО) на DIN-рейку, 2-полюсный, дифференциальный ток 30 мА, номинальный ток 25 А, тип срабатывания по дифференциальному току AC, степень защиты IP20, 88х35х76 мм | руб./шт | 5400.43
| F202 AC-40/0,03 (2CSF202001R1400) | Модульный дифференциальный автоматический выключатель (УЗО) на DIN-рейку, 2-полюсный, дифференциальный ток 30 мА, номинальный ток 40 А, тип срабатывания по дифференциальному току AC, степень защиты IP20, 88х35х76 мм | руб./шт | 5608.13
| F202 AC-63/0,03 (2CSF202001R1630) | Модульный дифференциальный автоматический выключатель (УЗО) на DIN-рейку, 2-полюсный, дифференциальный ток 30 мА, номинальный ток 63 А, тип срабатывания по дифференциальному току AC, степень защиты IP20, 88х35х76 мм | руб./шт | 8412.84
| F204 AC-63/0,03 (2CSF204004R1630) | Модульный дифференциальный автоматический выключатель (УЗО) на DIN-рейку, 4-полюсный, 4 модуля, дифференциальный ток 30 мА, номинальный ток 63 А, 400 В, тип срабатывания по дифференциальному току AC, степень защиты IP20, 88х70х76 мм | руб./шт | 5559.23
| FH204 AC-25/0,03 (2CSF204004R1250) | Модульный дифференциальный автоматический выключатель (УЗО) на DIN-рейку, 4-полюсный, 4 модуля, дифференциальный ток 30 мА, номинальный ток 25 А, 400 В, тип срабатывания по дифференциальному току AC, степень защиты IP20, 88х70х76 мм | руб./шт | 5490.31
| FH204 AC-40/0,03 (2CSF204004R1400) | Модульный дифференциальный автоматический выключатель (УЗО) на DIN-рейку, 4-полюсный, 4 модуля, дифференциальный ток 30 мА, номинальный ток 40 А, 400 В, тип срабатывания по дифференциальному току AC, степень защиты IP20, 88х70х76 мм | руб./шт | 5686.38
| M06N 1P B 10А 6кА ARMAT (AR-M06N-1-B010) | Модульный автоматический выключатель на DIN-рейку серии ARMAT, 1-полюсный, номин. откл. способность 6кА, I-ном. 10А, U-ном.230…400 В, IP20, t-раб.-40...+70°C, цвет: белый | руб./шт | 590.39
| M06N 1P B 16А 6кА ARMAT (AR-M06N-1-B016) | Модульный автоматический выключатель на DIN-рейку серии ARMAT, 1-полюсный, номин. откл. способность 6кА, I-ном. 16А, U-ном.230…400 В, IP20, t-раб.-40...+70°C, цвет: белый | руб./шт | 552.6
| M06N 1P B 20А 6кА ARMAT (AR-M06N-1-B020) | Модульный автоматический выключатель на DIN-рейку серии ARMAT, 1-полюсный, номин. откл. способность 6кА, I-ном. 20А, U-ном.230…400 В, IP20, t-раб.-40...+70°C, цвет: белый | руб./шт | 540.73
| M06N 1P B 25А 6кА ARMAT (AR-M06N-1-B025) | Модульный автоматический выключатель на DIN-рейку серии ARMAT, 1-полюсный, номин. откл. способность 6кА, I-ном. 25А, U-ном.230…400 В, IP20, t-раб.-40...+70°C, цвет: белый | руб./шт | 540.73
| M06N 1P B 32А 6кА ARMAT (AR-M06N-1-B032) | Модульный автоматический выключатель на DIN-рейку серии ARMAT, 1-полюсный, номин. откл. способность 6кА, I-ном. 32А, U-ном.230…400 В, IP20, t-раб.-40...+70°C, цвет: белый | руб./шт | 713.97
| M06N 1P B 40А 6кА ARMAT (AR-M06N-1-B040) | Модульный автоматический выключатель на DIN-рейку серии ARMAT, 1-полюсный, номин. откл. способность 6кА, I-ном. 40А, U-ном.230…400 В, IP20, t-раб.-40...+70°C, цвет: белый | руб./шт | 713.97
| M06N 1P B 50А 6кА ARMAT (AR-M06N-1-B050) | Модульный автоматический выключатель на DIN-рейку серии ARMAT, 1-полюсный, номин. откл. способность 6кА, I-ном. 50А, U-ном.230…400 В, IP20, t-раб.-40...+70°C, цвет: белый | руб./шт | 1448.92
| M06N 1P B 63А 6кА ARMAT (AR-M06N-1-B063) | Модульный автоматический выключатель на DIN-рейку серии ARMAT, 1-полюсный, номин. откл. способность 6кА, I-ном. 63А, U-ном.230…400 В, IP20, t-раб.-40...+70°C, цвет: белый | руб./шт | 1448.92
| M06N 1P B 6А 6кА ARMAT (AR-M06N-1-B006) | Модульный автоматический выключатель на DIN-рейку серии ARMAT, 1-полюсный, номин. откл. способность 6кА, I-ном. 6А, U-ном.230…400 В, IP20, t-раб.-40...+70°C, цвет: белый | руб./шт | 724.55
| M06N 1P C 10А 6кА ARMAT (AR-M06N-1-C010) | Модульный автоматический выключатель на DIN-рейку серии ARMAT, 1-полюсный, номин. откл. способность 6кА, I-ном. 10А, U-ном.230…400 В, IP20, t-раб.-40...+70°C, цвет: белый | руб./шт | 454.89
| M06N 1P C 16А 6кА ARMAT (AR-M06N-1-C016) | Модульный автоматический выключатель на DIN-рейку серии ARMAT, 1-полюсный, номин. откл. способность 6кА, I-ном. 16А, U-ном.230…400 В, IP20, t-раб.-40...+70°C, цвет: белый | руб./шт | 432.32
| M06N 1P C 20А 6кА ARMAT (AR-M06N-1-C020) | Модульный автоматический выключатель на DIN-рейку серии ARMAT, 1-полюсный, номин. откл. способность 6кА, I-ном. 20А, U-ном.230…400 В, IP20, t-раб.-40...+70°C, цвет: белый | руб./шт | 487.56
| M06N 1P C 25А 6кА ARMAT (AR-M06N-1-C025) | Модульный автоматический выключатель на DIN-рейку серии ARMAT, 1-полюсный, номин. откл. способность 6кА, I-ном. 25А, U-ном.230…400 В, IP20, t-раб.-40...+70°C, цвет: белый | руб./шт | 479.39
| M06N 1P C 32А 6кА ARMAT (AR-M06N-1-C032) | Модульный автоматический выключатель на DIN-рейку серии ARMAT, 1-полюсный, номин. откл. способность 6кА, I-ном. 32А, U-ном.230…400 В, IP20, t-раб.-40...+70°C, цвет: белый | руб./шт | 543.65
| M06N 1P C 40А 6кА ARMAT (AR-M06N-1-C040) | Модульный автоматический выключатель на DIN-рейку серии ARMAT, 1-полюсный, номин. откл. способность 6кА, I-ном. 40А, U-ном.230…400 В, IP20, t-раб.-40...+70°C, цвет: белый | руб./шт | 589.38
| M06N 1P C 50А 6кА ARMAT (AR-M06N-1-C050) | Модульный автоматический выключатель на DIN-рейку серии ARMAT, 1-полюсный, номин. откл. способность 6кА, I-ном. 50А, U-ном.230…400 В, IP20, t-раб.-40...+70°C, цвет: белый | руб./шт | 856.07
| M06N 1P C 63А 6кА ARMAT (AR-M06N-1-C063) | Модульный автоматический выключатель на DIN-рейку серии ARMAT, 1-полюсный, номин. откл. способность 6кА, I-ном. 63А, U-ном.230…400 В, IP20, t-раб.-40...+70°C, цвет: белый | руб./шт | 895.58
| M06N 1P C 6А 6кА ARMAT (AR-M06N-1-C006) | Модульный автоматический выключатель на DIN-рейку серии ARMAT, 1-полюсный, номин. откл. способность 6кА, I-ном. 6А, U-ном.230…400 В, IP20, t-раб.-40...+70°C, цвет: белый | руб./шт | 546.4
| M06N 2P B 10А 6кА ARMAT (AR-M06N-2-B010) | Модульный автоматический выключатель на DIN-рейку серии ARMAT, 2-полюсный, номин. откл. способность 6кА, I-ном. 10А, U-ном.230…400 В, IP20, t-раб.-40...+70°C, цвет: белый | руб./шт | 1420.87
| M06N 2P B 16А 6кА ARMAT (AR-M06N-2-B016) | Модульный автоматический выключатель на DIN-рейку серии ARMAT, 2-полюсный, номин. откл. способность 6кА, I-ном. 16А, U-ном.230…400 В, IP20, t-раб.-40...+70°C, цвет: белый | руб./шт | 1304.94
| M06N 2P B 20А 6кА ARMAT (AR-M06N-2-B020) | Модульный автоматический выключатель на DIN-рейку серии ARMAT, 2-полюсный, номин. откл. способность 6кА, I-ном. 20А, U-ном.230…400 В, IP20, t-раб.-40...+70°C, цвет: белый | руб./шт | 1494.45
| M06N 2P B 25А 6кА ARMAT (AR-M06N-2-B025) | Модульный автоматический выключатель на DIN-рейку серии ARMAT, 2-полюсный, номин. откл. способность 6кА, I-ном. 25А, U-ном.230…400 В, IP20, t-раб.-40...+70°C, цвет: белый | руб./шт | 1494.45
| M06N 2P B 32А 6кА ARMAT (AR-M06N-2-B032) | Модульный автоматический выключатель на DIN-рейку серии ARMAT, 2-полюсный, номин. откл. способность 6кА, I-ном. 32А, U-ном.230…400 В, IP20, t-раб.-40...+70°C, цвет: белый | руб./шт | 1719.41
| M06N 2P B 40А 6кА ARMAT (AR-M06N-2-B040) | Модульный автоматический выключатель на DIN-рейку серии ARMAT, 2-полюсный, номин. откл. способность 6кА, I-ном. 40А, U-ном.230…400 В, IP20, t-раб.-40...+70°C, цвет: белый | руб./шт | 1797.9
| M06N 2P B 50А 6кА ARMAT (AR-M06N-2-B050) | Модульный автоматический выключатель на DIN-рейку серии ARMAT, 2-полюсный, номин. откл. способность 6кА, I-ном. 50А, U-ном.230…400 В, IP20, t-раб.-40...+70°C, цвет: белый | руб./шт | 2319.86
| M06N 2P B 63А 6кА ARMAT (AR-M06N-2-B063) | Модульный автоматический выключатель на DIN-рейку серии ARMAT, 2-полюсный, номин. откл. способность 6кА, I-ном. 63А, U-ном.230…400 В, IP20, t-раб.-40...+70°C, цвет: белый | руб./шт | 2319.86
| M06N 2P B 6А 6кА ARMAT (AR-M06N-2-B006) | Модульный автоматический выключатель на DIN-рейку серии ARMAT, 2-полюсный, номин. откл. способность 6кА, I-ном. 6А, U-ном.230…400 В, IP20, t-раб.-40...+70°C, цвет: белый | руб./шт | 1478.93
| M06N 2P C 10А 6кА ARMAT (AR-M06N-2-C010) | Модульный автоматический выключатель на DIN-рейку серии ARMAT, 2-полюсный, номин. откл. способность 6кА, I-ном. 10А, U-ном.230…400 В, IP20, t-раб.-40...+70°C, цвет: белый | руб./шт | 1144.91
| M06N 2P C 16А 6кА ARMAT (AR-M06N-2-C016) | Модульный автоматический выключатель на DIN-рейку серии ARMAT, 2-полюсный, номин. откл. способность 6кА, I-ном. 16А, U-ном.230…400 В, IP20, t-раб.-40...+70°C, цвет: белый | руб./шт | 1094.05
| M06N 2P C 20А 6кА ARMAT (AR-M06N-2-C020) | Модульный автоматический выключатель на DIN-рейку серии ARMAT, 2-полюсный, номин. откл. способность 6кА, I-ном. 20А, U-ном.230…400 В, IP20, t-раб.-40...+70°C, цвет: белый | руб./шт | 1117.58
| M06N 2P C 25А 6кА ARMAT (AR-M06N-2-C025) | Модульный автоматический выключатель на DIN-рейку серии ARMAT, 2-полюсный, номин. откл. способность 6кА, I-ном. 25А, U-ном.230…400 В, IP20, t-раб.-40...+70°C, цвет: белый | руб./шт | 1087.64
| M06N 2P C 32А 6кА ARMAT (AR-M06N-2-C032) | Модульный автоматический выключатель на DIN-рейку серии ARMAT, 2-полюсный, номин. откл. способность 6кА, I-ном. 32А, U-ном.230…400 В, IP20, t-раб.-40...+70°C, цвет: белый | руб./шт | 1251.28
| M06N 2P C 40А 6кА ARMAT (AR-M06N-2-C040) | Модульный автоматический выключатель на DIN-рейку серии ARMAT, 2-полюсный, номин. откл. способность 6кА, I-ном. 40А, U-ном.230…400 В, IP20, t-раб.-40...+70°C, цвет: белый | руб./шт | 1644.35
| M06N 2P C 50А 6кА ARMAT (AR-M06N-2-C050) | Модульный автоматический выключатель на DIN-рейку серии ARMAT, 2-полюсный, номин. откл. способность 6кА, I-ном. 50А, U-ном.230…400 В, IP20, t-раб.-40...+70°C, цвет: белый | руб./шт | 2208.45
| M06N 2P C 63А 6кА ARMAT (AR-M06N-2-C063) | Модульный автоматический выключатель на DIN-рейку серии ARMAT, 2-полюсный, номин. откл. способность 6кА, I-ном. 63А, U-ном.230…400 В, IP20, t-раб.-40...+70°C, цвет: белый | руб./шт | 2295.62
| M06N 2P C 6А 6кА ARMAT (AR-M06N-2-C006) | Модульный автоматический выключатель на DIN-рейку серии ARMAT, 2-полюсный, номин. откл. способность 6кА, I-ном. 6А, U-ном.230…400 В, IP20, t-раб.-40...+70°C, цвет: белый | руб./шт | 1381.5
| M06N 3P C 10А 6кА ARMAT (AR-M06N-3-C010) | Модульный автоматический выключатель на DIN-рейку серии ARMAT, 3-полюсный, номин. откл. способность 6кА, I-ном. 10А, U-ном.230…400 В, IP20, t-раб.-40...+70°C, цвет: белый | руб./шт | 1719.18
| M06N 3P C 16А 6кА ARMAT (AR-M06N-3-C016) | Модульный автоматический выключатель на DIN-рейку серии ARMAT, 3-полюсный, номин. откл. способность 6кА, I-ном. 16А, U-ном.230…400 В, IP20, t-раб.-40...+70°C, цвет: белый | руб./шт | 1642.85
| M06N 3P C 20А 6кА ARMAT (AR-M06N-3-C020) | Модульный автоматический выключатель на DIN-рейку серии ARMAT, 3-полюсный, номин. откл. способность 6кА, I-ном. 20А, U-ном.230…400 В, IP20, t-раб.-40...+70°C, цвет: белый | руб./шт | 1642.85
| M06N 3P C 25А 6кА ARMAT (AR-M06N-3-C025) | Модульный автоматический выключатель на DIN-рейку серии ARMAT, 3-полюсный, номин. откл. способность 6кА, I-ном. 25А, U-ном.230…400 В, IP20, t-раб.-40...+70°C, цвет: белый | руб./шт | 1598.86
| M06N 3P C 32А 6кА ARMAT (AR-M06N-3-C032) | Модульный автоматический выключатель на DIN-рейку серии ARMAT, 3-полюсный, номин. откл. способность 6кА, I-ном. 32А, U-ном.230…400 В, IP20, t-раб.-40...+70°C, цвет: белый | руб./шт | 2123.18
| M06N 3P C 40А 6кА ARMAT (AR-M06N-3-C040) | Модульный автоматический выключатель на DIN-рейку серии ARMAT, 3-полюсный, номин. откл. способность 6кА, I-ном. 40А, U-ном.230…400 В, IP20, t-раб.-40...+70°C, цвет: белый | руб./шт | 2379.32
| M06N 3P C 50А 6кА ARMAT (AR-M06N-3-C050) | Модульный автоматический выключатель на DIN-рейку серии ARMAT, 3-полюсный, номин. откл. способность 6кА, I-ном. 50А, U-ном.230…400 В, IP20, t-раб.-40...+70°C, цвет: белый | руб./шт | 2927.1
| M06N 3P C 63А 6кА ARMAT (AR-M06N-3-C063) | Модульный автоматический выключатель на DIN-рейку серии ARMAT, 3-полюсный, номин. откл. способность 6кА, I-ном. 63А, U-ном.230…400 В, IP20, t-раб.-40...+70°C, цвет: белый | руб./шт | 2850.5
| M06N 3P C 6А 6кА ARMAT (AR-M06N-3-C006) | Модульный автоматический выключатель на DIN-рейку серии ARMAT, 3-полюсный, номин. откл. способность 6кА, I-ном. 6А, U-ном.230…400 В, IP20, t-раб.-40...+70°C, цвет: белый | руб./шт | 2168.28
| M06N 4P C 10А 6кА ARMAT (AR-M06N-4-C010) | Модульный автоматический выключатель на DIN-рейку серии ARMAT, 4-полюсный, номин. откл. способность 6кА, I-ном. 10А, U-ном.230…400 В, IP20, t-раб.-40...+70°C, цвет: белый | руб./шт | 2320.95
| M06N 4P C 16А 6кА ARMAT (AR-M06N-4-C016) | Модульный автоматический выключатель на DIN-рейку серии ARMAT, 4-полюсный, номин. откл. способность 6кА, I-ном. 16А, U-ном.230…400 В, IP20, t-раб.-40...+70°C, цвет: белый | руб./шт | 2384.81
| M06N 4P C 20А 6кА ARMAT (AR-M06N-4-C020) | Модульный автоматический выключатель на DIN-рейку серии ARMAT, 4-полюсный, номин. откл. способность 6кА, I-ном. 20А, U-ном.230…400 В, IP20, t-раб.-40...+70°C, цвет: белый | руб./шт | 2384.81
| M06N 4P C 25А 6кА ARMAT (AR-M06N-4-C025) | Модульный автоматический выключатель на DIN-рейку серии ARMAT, 4-полюсный, номин. откл. способность 6кА, I-ном. 25А, U-ном.230…400 В, IP20, t-раб.-40...+70°C, цвет: белый | руб./шт | 2320.95
| M06N 4P C 32А 6кА ARMAT (AR-M06N-4-C032) | Модульный автоматический выключатель на DIN-рейку серии ARMAT, 4-полюсный, номин. откл. способность 6кА, I-ном. 32А, U-ном.230…400 В, IP20, t-раб.-40...+70°C, цвет: белый | руб./шт | 2534.34
| M06N 4P C 40А 6кА ARMAT (AR-M06N-4-C040) | Модульный автоматический выключатель на DIN-рейку серии ARMAT, 4-полюсный, номин. откл. способность 6кА, I-ном. 40А, U-ном.230…400 В, IP20, t-раб.-40...+70°C, цвет: белый | руб./шт | 2691.33
| M06N 4P C 50А 6кА ARMAT (AR-M06N-4-C050) | Модульный автоматический выключатель на DIN-рейку серии ARMAT, 4-полюсный, номин. откл. способность 6кА, I-ном. 50А, U-ном.230…400 В, IP20, t-раб.-40...+70°C, цвет: белый | руб./шт | 4826.28
| M06N 4P C 63А 6кА ARMAT (AR-M06N-4-C063) | Модульный автоматический выключатель на DIN-рейку серии ARMAT, 4-полюсный, номин. откл. способность 6кА, I-ном. 63А, U-ном.230…400 В, IP20, t-раб.-40...+70°C, цвет: белый | руб./шт | 4697.2
| M06N 4P C 6А 6кА ARMAT (AR-M06N-4-C006) | Модульный автоматический выключатель на DIN-рейку серии ARMAT, 4-полюсный, номин. откл. способность 6кА, I-ном. 6А, U-ном.230…400 В, IP20, t-раб.-40...+70°C, цвет: белый | руб./шт | 2781.35
| M10N 1P C 10А 10кА ARMAT (AR-M10N-1-C010) | Модульный автоматический выключатель на DIN-рейку серии ARMAT, 1-полюсный, номин. откл. способность 10кА, I-ном. 10А, U-ном.230…400 В, IP20, t-раб.-40...+70°C, цвет: белый | руб./шт | 557.22
| M10N 1P C 16А 10кА ARMAT (AR-M10N-1-C016) | Модульный автоматический выключатель на DIN-рейку серии ARMAT, 1-полюсный, номин. откл. способность 10кА, I-ном. 16А, U-ном.230…400 В, IP20, t-раб.-40...+70°C, цвет: белый | руб./шт | 488.01
| M10N 1P C 20А 10кА ARMAT (AR-M10N-1-C020) | Модульный автоматический выключатель на DIN-рейку серии ARMAT, 1-полюсный, номин. откл. способность 10кА, I-ном. 20А, U-ном.230…400 В, IP20, t-раб.-40...+70°C, цвет: белый | руб./шт | 598.42
| M10N 1P C 25А 10кА ARMAT (AR-M10N-1-C025) | Модульный автоматический выключатель на DIN-рейку серии ARMAT, 1-полюсный, номин. откл. способность 10кА, I-ном. 25А, U-ном.230…400 В, IP20, t-раб.-40...+70°C, цвет: белый | руб./шт | 589.67
| M10N 1P C 32А 10кА ARMAT (AR-M10N-1-C032) | Модульный автоматический выключатель на DIN-рейку серии ARMAT, 1-полюсный, номин. откл. способность 10кА, I-ном. 32А, U-ном.230…400 В, IP20, t-раб.-40...+70°C, цвет: белый | руб./шт | 667.52
| M10N 1P C 40А 10кА ARMAT (AR-M10N-1-C040) | Модульный автоматический выключатель на DIN-рейку серии ARMAT, 1-полюсный, номин. откл. способность 10кА, I-ном. 40А, U-ном.230…400 В, IP20, t-раб.-40...+70°C, цвет: белый | руб./шт | 697.85
| M10N 1P C 50А 10кА ARMAT (AR-M10N-1-C050) | Модульный автоматический выключатель на DIN-рейку серии ARMAT, 1-полюсный, номин. откл. способность 10кА, I-ном. 50А, U-ном.230…400 В, IP20, t-раб.-40...+70°C, цвет: белый | руб./шт | 1011.78
| M10N 1P C 63А 10кА ARMAT (AR-M10N-1-C063) | Модульный автоматический выключатель на DIN-рейку серии ARMAT, 1-полюсный, номин. откл. способность 106кА, I-ном. 63А, U-ном.230…400 В, IP20, t-раб.-40...+70°C, цвет: белый | руб./шт | 1091.51
| M10N 1P C 6А 10кА ARMAT (AR-M10N-1-C006) | Модульный автоматический выключатель на DIN-рейку серии ARMAT, 1-полюсный, номин. откл. способность 10кА, I-ном. 6А, U-ном.230…400 В, IP20, t-раб.-40...+70°C, цвет: белый | руб./шт | 681.65
| M10N 2P C 10А 10кА ARMAT (AR-M10N-1-C010) | Модульный автоматический выключатель на DIN-рейку серии ARMAT, 2-полюсный, номин. откл. способность 10кА, I-ном. 10А, U-ном.230…400 В, IP20, t-раб.-40...+70°C, цвет: белый | руб./шт | 1431.63
| M10N 2P C 16А 10кА ARMAT (AR-M10N-2-C016) | Модульный автоматический выключатель на DIN-рейку серии ARMAT, 2-полюсный, номин. откл. способность 106кА, I-ном. 16А, U-ном.230…400 В, IP20, t-раб.-40...+70°C, цвет: белый | руб./шт | 1406.27
| M10N 2P C 20А 10кА ARMAT (AR-M10N-2-C020) | Модульный автоматический выключатель на DIN-рейку серии ARMAT, 2-полюсный, номин. откл. способность 10кА, I-ном. 20А, U-ном.230…400 В, IP20, t-раб.-40...+70°C, цвет: белый | руб./шт | 1822.07
| M10N 2P C 25А 10кА ARMAT (AR-M10N-2-C025) | Модульный автоматический выключатель на DIN-рейку серии ARMAT, 2-полюсный, номин. откл. способность 10кА, I-ном. 25А, U-ном.230…400 В, IP20, t-раб.-40...+70°C, цвет: белый | руб./шт | 1822.07
| M10N 2P C 32А 10кА ARMAT (AR-M10N-2-C032) | Модульный автоматический выключатель на DIN-рейку серии ARMAT, 2-полюсный, номин. откл. способность 10кА, I-ном. 32А, U-ном.230…400 В, IP20, t-раб.-40...+70°C, цвет: белый | руб./шт | 1971.73
| M10N 2P C 40А 10кА ARMAT (AR-M10N-2-C040) | Модульный автоматический выключатель на DIN-рейку серии ARMAT, 2-полюсный, номин. откл. способность 10кА, I-ном. 40А, U-ном.230…400 В, IP20, t-раб.-40...+70°C, цвет: белый | руб./шт | 1971.73
| M10N 2P C 50А 10кА ARMAT (AR-M10N-2-C050) | Модульный автоматический выключатель на DIN-рейку серии ARMAT, 2-полюсный, номин. откл. способность 10кА, I-ном. 50А, U-ном.230…400 В, IP20, t-раб.-40...+70°C, цвет: белый | руб./шт | 2749.67
| M10N 2P C 63А 10кА ARMAT (AR-M10N-2-C063) | Модульный автоматический выключатель на DIN-рейку серии ARMAT, 2-полюсный, номин. откл. способность 10кА, I-ном. 63А, U-ном.230…400 В, IP20, t-раб.-40...+70°C, цвет: белый | руб./шт | 2749.67
| M10N 2P C 6А 10кА ARMAT (AR-M10N-2-C006) | Модульный автоматический выключатель на DIN-рейку серии ARMAT, 2-полюсный, номин. откл. способность 10кА, I-ном. 6А, U-ном.230…400 В, IP20, t-раб.-40...+70°C, цвет: белый | руб./шт | 1696.2
| M10N 3P C 10А 10кА ARMAT (AR-M10N-3-C010) | Модульный автоматический выключатель на DIN-рейку серии ARMAT, 3-полюсный, номин. откл. способность 10кА, I-ном. 10А, U-ном.230…400 В, IP20, t-раб.-40...+70°C, цвет: белый | руб./шт | 1783.34
| M10N 3P C 16А 10кА ARMAT (AR-M10N-3-C016) | Модульный автоматический выключатель на DIN-рейку серии ARMAT, 3-полюсный, номин. откл. способность 10кА, I-ном. 16А, U-ном.230…400 В, IP20, t-раб.-40...+70°C, цвет: белый | руб./шт | 1798.53
| M10N 3P C 20А 10кА ARMAT (AR-M10N-3-C020) | Модульный автоматический выключатель на DIN-рейку серии ARMAT, 3-полюсный, номин. откл. способность 10кА, I-ном. 20А, U-ном.230…400 В, IP20, t-раб.-40...+70°C, цвет: белый | руб./шт | 2124.3
| M10N 3P C 25А 10кА ARMAT (AR-M10N-3-C025) | Модульный автоматический выключатель на DIN-рейку серии ARMAT, 3-полюсный, номин. откл. способность 10кА, I-ном. 25А, U-ном.230…400 В, IP20, t-раб.-40...+70°C, цвет: белый | руб./шт | 2184.17
| M10N 3P C 32А 10кА ARMAT (AR-M10N-3-C032) | Модульный автоматический выключатель на DIN-рейку серии ARMAT, 3-полюсный, номин. откл. способность 10кА, I-ном. 32А, U-ном.230…400 В, IP20, t-раб.-40...+70°C, цвет: белый | руб./шт | 2306.48
| M10N 3P C 40А 10кА ARMAT (AR-M10N-3-C040) | Модульный автоматический выключатель на DIN-рейку серии ARMAT, 3-полюсный, номин. откл. способность 10кА, I-ном. 40А, U-ном.230…400 В, IP20, t-раб.-40...+70°C, цвет: белый | руб./шт | 2461.15
| M10N 3P C 50А 10кА ARMAT (AR-M10N-3-C050) | Модульный автоматический выключатель на DIN-рейку серии ARMAT, 3-полюсный, номин. откл. способность 10кА, I-ном. 50А, U-ном.230…400 В, IP20, t-раб.-40...+70°C, цвет: белый | руб./шт | 3277.59
| M10N 3P C 63А 10кА ARMAT (AR-M10N-3-C063) | Модульный автоматический выключатель на DIN-рейку серии ARMAT, 3-полюсный, номин. откл. способность 106кА, I-ном. 63А, U-ном.230…400 В, IP20, t-раб.-40...+70°C, цвет: белый | руб./шт | 3453.72
| M10N 3P C 6А 10кА ARMAT (AR-M10N-3-C006) | Модульный автоматический выключатель на DIN-рейку серии ARMAT, 3-полюсный, номин. откл. способность 10кА, I-ном. 6А, U-ном.230…400 В, IP20, t-раб.-40...+70°C, цвет: белый | руб./шт | 2385.17
| M10N 4P C 10А 10кА ARMAT (AR-M10N-4-C010) | Модульный автоматический выключатель на DIN-рейку серии ARMAT, 4-полюсный, номин. откл. способность 10кА, I-ном. 10А, U-ном.230…400 В, IP20, t-раб.-40...+70°C, цвет: белый | руб./шт | 3376.04
| M10N 4P C 16А 10кА ARMAT (AR-M10N-4-C016) | Модульный автоматический выключатель на DIN-рейку серии ARMAT, 4-полюсный, номин. откл. способность 106кА, I-ном. 16А, U-ном.230…400 В, IP20, t-раб.-40...+70°C, цвет: белый | руб./шт | 3075.57
| M10N 4P C 20А 10кА ARMAT (AR-M10N-4-C020) | Модульный автоматический выключатель на DIN-рейку серии ARMAT, 4-полюсный, номин. откл. способность 10кА, I-ном. 20А, U-ном.230…400 В, IP20, t-раб.-40...+70°C, цвет: белый | руб./шт | 3456.85
| M10N 4P C 25А 10кА ARMAT (AAR-M10N-4-C025) | Модульный автоматический выключатель на DIN-рейку серии ARMAT, 4-полюсный, номин. откл. способность 10кА, I-ном. 25А, U-ном.230…400 В, IP20, t-раб.-40...+70°C, цвет: белый | руб./шт | 3378.99
| M10N 4P C 32А 10кА ARMAT (AR-M10N-4-C032) | Модульный автоматический выключатель на DIN-рейку серии ARMAT, 4-полюсный, номин. откл. способность 10кА, I-ном. 32А, U-ном.230…400 В, IP20, t-раб.-40...+70°C, цвет: белый | руб./шт | 3790.3
| M10N 4P C 40А 10кА ARMAT (AR-M10N-4-C040) | Модульный автоматический выключатель на DIN-рейку серии ARMAT, 4-полюсный, номин. откл. способность 10кА, I-ном. 40А, U-ном.230…400 В, IP20, t-раб.-40...+70°C, цвет: белый | руб./шт | 3757.56
| M10N 4P C 50А 10кА ARMAT (AR-M10N-4-C050) | Модульный автоматический выключатель на DIN-рейку серии ARMAT, 4-полюсный, номин. откл. способность 10кА, I-ном. 50А, U-ном.230…400 В, IP20, t-раб.-40...+70°C, цвет: белый | руб./шт | 4451.21
| M10N 4P C 63А 10кА ARMAT (AR-M10N-4-C063) | Модульный автоматический выключатель на DIN-рейку серии ARMAT, 4-полюсный, номин. откл. способность 10кА, I-ном. 63А, U-ном.230…400 В, IP20, t-раб.-40...+70°C, цвет: белый | руб./шт | 5680.25
| M10N 4P C 6А 10кА ARMAT (AR-M10N-4-C006) | Модульный автоматический выключатель на DIN-рейку серии ARMAT, 4-полюсный, номин. откл. способность 10кА, I-ном. 6А, U-ном.230…400 В, IP20, t-раб.-40...+70°C, цвет: белый | руб./шт | 3546.04
| ВА47-29 2P 25А 4,5кА GENERICA (MVA25-2-025-C) | Модульный автоматический выключатель на DIN-рейку серии GENERICA, 2-полюсный, номин. откл. способность 6кА, I-ном. 25А, U-ном.230…400 В, IP20, t-раб.-40...+50°C, цвет: серый | руб./шт | 158.16
NEW | NB2LE (R) 1п+N C 10А 30мА 1мод. электронный тип AC 6кА CHINT (689001) | Модульный автоматический выключатель дифференциального тока с защитой от перегрузки и КЗ на DIN-рейку, 2-полюсный, I-диф. 30 мА, I-утечки - переменный (AС), I-ном. 10 А, характер.срабатывания С, номин. откл. способность 6 кА, U-раб. 230 В; индик. вкл/откл; IP20, t-раб. -25...+40°C, ширина 1-DIN | руб./шт | 2118.63
NEW | NXB-63S (R) 1п C 10А 4.5кА CHINT (296709) | Модульный автоматический выключатель на DIN-рейку, 1-полюсный, хар-ка срабатывания "С", переменного тока (АС), номин. откл. способность 4.5 кА, I-номин. 10 А, U-номин. 230 В, IP20, t-раб.-35...+70°C | руб./шт | 223.62
NEW | NXB-63S (R) 1п C 16А 4.5кА CHINT (296710) | Модульный автоматический выключатель на DIN-рейку, 1-полюсный, хар-ка срабатывания "С", переменного тока (АС), номин. откл. способность 4.5 кА, I-номин. 16 А, U-номин. 230 В, IP20, t-раб.-35...+70°C | руб./шт | 234.92
NEW | NXB-63S (R) 1п C 1А 4.5кА CHINT 296704 | Модульный автоматический выключатель на DIN-рейку, 1-полюсный, хар-ка срабатывания "С", переменного тока (АС), номин. откл. способность 4.5 кА, I-номин. 1 А, U-номин. 230 В, IP20, t-раб.-35...+70°C | руб./шт | 267.78
NEW | NXB-63S (R) 1п C 20А 4.5кА CHINT (296711) | Модульный автоматический выключатель на DIN-рейку, 1-полюсный, хар-ка срабатывания "С", переменного тока (АС), номин. откл. способность 4.5 кА, I-номин. 20 А, U-номин. 230 В, IP20, t-раб.-35...+70°C | руб./шт | 230.28
NEW | NXB-63S (R) 1п C 25А 4.5кА CHINT (296712) | Модульный автоматический выключатель на DIN-рейку, 1-полюсный, хар-ка срабатывания "С", переменного тока (АС), номин. откл. способность 4.5 кА, I-номин. 50 А, U-номин. 230 В, IP20, t-раб.-35...+70°C | руб./шт | 251.33
NEW | NXB-63S (R) 1п C 2А 4.5кА CHINT (296705) | Модульный автоматический выключатель на DIN-рейку, 1-полюсный, хар-ка срабатывания "С", переменного тока (АС), номин. откл. способность 4.5 кА, I-номин. 2 А, U-номин. 230 В, IP20, t-раб.-35...+70°C | руб./шт | 267.78
NEW | NXB-63S (R) 1п C 32А 4.5кА CHINT (296713) | Модульный автоматический выключатель на DIN-рейку, 1-полюсный, хар-ка срабатывания "С", переменного тока (АС), номин. откл. способность 4.5 кА, I-номин. 32 А, U-номин. 230 В, IP20, t-раб.-35...+70°C | руб./шт | 257.63
NEW | NXB-63S (R) 1п C 3А 4.5кА CHINT (296706) | Модульный автоматический выключатель на DIN-рейку, 1-полюсный, хар-ка срабатывания "С", переменного тока (АС), номин. откл. способность 4.5 кА, I-номин. 3 А, U-номин. 230 В, IP20, t-раб.-35...+70°C | руб./шт | 267.78
NEW | NXB-63S (R) 1п C 40А 4.5кА CHINT (296714) | Модульный автоматический выключатель на DIN-рейку, 1-полюсный, хар-ка срабатывания "С", переменного тока (АС), номин. откл. способность 4.5 кА, I-номин. 40 А, U-номин. 230 В, IP20, t-раб.-35...+70°C | руб./шт | 275.47
NEW | NXB-63S (R) 1п C 4А 4.5кА CHINT (296707) | Модульный автоматический выключатель на DIN-рейку, 1-полюсный, хар-ка срабатывания "С", переменного тока (АС), номин. откл. способность 4.5 кА, I-номин. 4 А, U-номин. 230 В, IP20, t-раб.-35...+70°C | руб./шт | 267.78
NEW | NXB-63S (R) 1п C 50А 4.5кА CHINT (296715) | Модульный автоматический выключатель на DIN-рейку, 1-полюсный, хар-ка срабатывания "С", переменного тока (АС), номин. откл. способность 4.5 кА, I-номин. 50 А, U-номин. 230 В, IP20, t-раб.-35...+70°C | руб./шт | 279.28
NEW | NXB-63S (R) 1п C 63А 4.5кА CHINT (296716) | Модульный автоматический выключатель на DIN-рейку, 1-полюсный, хар-ка срабатывания "С", переменного тока (АС), номин. откл. способность 4.5 кА, I-номин. 63 А, U-номин. 230 В, IP20, t-раб.-35...+70°C | руб./шт | 300.48
NEW | NXB-63S (R) 1п C 6А 4.5кА CHINT (296708) | Модульный автоматический выключатель на DIN-рейку, 1-полюсный, хар-ка срабатывания "С", переменного тока (АС), номин. откл. способность 4.5 кА, I-номин. 6 А, U-номин. 230 В, IP20, t-раб.-35...+70°C | руб./шт | 241.73
NEW | NXBLE-63Y (R) 1п+N C 6А 30мА электронный тип AC 4.5кА CHINT (105540) | Модульный автоматический выключатель дифференциального тока с защитой от перегрузки и КЗ на DIN-рейку, 2-полюсный, I-диф. 30 мА, I-утечки - переменный (AС), I-ном. 6 А, характер.срабатывания С, номин. откл. способность 4.5 кА, U-раб. 230 В; индик. вкл/откл; IP20, t-раб. -35...+70°C, ширина 2-DIN | руб./шт | 1535.72
| RCCB 2P-10MA-AC-25A (55625 2AC) | Модульный автом.выключатель дифференциального тока (УЗО, без защиты от перегрузки и КЗ) на DIN-рейку, 2-полюсный, I-диф. 100 мА, I-ном. 25 А, тип тока утечки - переменный (AC), U-раб. 230 В; индикатор вкл/откл (55625 2AC) | ЕВРО/шт | 43.49
| RCCB 2P-30MA-AC-25A (55625 2BC) | Модульный автом.выключатель дифференциального тока (УЗО, без защиты от перегрузки и КЗ) на DIN-рейку, 2-полюсный, I-диф. 30 мА, I-ном. 25 А, тип тока утечки - переменный (AC), U-раб. 230 В; индикатор вкл/откл (55625 2BC) | ЕВРО/шт | 36.1
| RCCB 2P-30MA-AC-63A (55663 2BC) | Модульный автом.выключатель дифференциального тока (УЗО, без защиты от перегрузки и КЗ) на DIN-рейку, 2-полюсный, I-диф. 30 мА, I-ном. 63 А, тип тока утечки - переменный (AC), U-раб. 230 В; индикатор вкл/откл (55663 2BC) | ЕВРО/шт | 40.54
| S201 B10 (2CDS251001R0105) | Модульный автоматический выключатель на DIN-рейку, 1-полюсный, номинальная отключающая способность 6кА, I-ном. 10А, хар-ка отключения "B", цвет RAL7035, IP20, t-раб. -25 ... +55 °С, габ. 88х69х17 мм, 0,125 кг | руб./шт | 743.68
| S201 B16 (2CDS251001R1165) | Модульный автоматический выключатель на DIN-рейку, 1-полюсный, номинальная отключающая способность 6кА, I-ном. 16А, хар-ка отключения "B", цвет RAL7035, IP20, t-раб. -25 ... +55 °С, габ. 88х69х17 мм, 0,125 кг | руб./шт | 684.96
| S201 B6 (2CDS251001R0065) | Модульный автоматический выключатель на DIN-рейку, 1-полюсный, номинальная отключающая способность 6кА, I-ном. 6А, хар-ка отключения "B", цвет RAL7035, IP20, t-раб. -25 ... +55 °С, габ. 88х69х17 мм, 0,125 кг | руб./шт | 978.48
| S201 C10 (2CDS251001R0104) | Модульный автоматический выключатель на DIN-рейку, 1-полюсный, номинальная отключающая способность 6кА, номинальный ток 10А | руб./шт | 500.13
| S201 C16 (2CDS251001R0164) | Модульный автоматический выключатель на DIN-рейку, 1-полюсный, номинальная отключающая способность 6кА, номинальный ток 16А | руб./шт | 493.2
| S201 C2 (2CDS251001R0024) | Модульный автоматический выключатель на DIN-рейку, 1-полюсный, номинальная отключающая способность 6кА, номинальный ток 2А | руб./шт | 1046.98
| S201 C20 (2CDS251001R0204) | Модульный автоматический выключатель на DIN-рейку, 1-полюсный, номинальная отключающая способность 6кА, номинальный ток 20А | руб./шт | 712.35
| S201 C25 (2CDS251001R0254) | Модульный автоматический выключатель на DIN-рейку, 1-полюсный, номинальная отключающая способность 6кА, номинальный ток 25А | руб./шт | 688.88
| S201 C3 (2CDS251001R0034) | Модульный автоматический выключатель на DIN-рейку, 1-полюсный, номинальная отключающая способность 6кА, номинальный ток 3А | руб./шт | 1046.98
| S201 C32 (2CDS251001R0324) | Модульный автоматический выключатель на DIN-рейку, 1-полюсный, номинальная отключающая способность 6кА, номинальный ток 32А | руб./шт | 794.55
| S201 C4 (2CDS251001R0044) | Модульный автоматический выключатель на DIN-рейку, 1-полюсный, номинальная отключающая способность 6кА, номинальный ток 4А | руб./шт | 1088.8
| S201 C40 (2CDS251001R0404) | Модульный автоматический выключатель на DIN-рейку, 1-полюсный, номинальная отключающая способность 6кА, номинальный ток 40А | руб./шт | 736.36
| S201 C6 (2CDS251001R0064) | Модульный автоматический выключатель на DIN-рейку, 1-полюсный, номинальная отключающая способность 6кА, номинальный ток 6А | руб./шт | 790.64
| S201 C63 (2CDS251001R0634) | Модульный авт. выключатель на DIN-рейку, 1-полюсный, номинальная отключающая способность 4,5кА, I-ном. 63А, хар-ка отключения "С", цвет RAL7035, IP20, t-раб. -25 ... +55 °С, габ. 88х69х17,5 мм, 0,125 кг | руб./шт | 1123.88
| S202 C10 (2CDS252001R0104) | Модульный автоматический выключатель на DIN-рейку, 2-полюсный, номинальная отключающая способность 6кА, I-ном. 10А, хар-ка отключения "С", цвет RAL7035, IP20, t-раб. -25 ... +55 °С, габ. 88х69х35 мм, 0,25 кг | руб./шт | 1558.65
| S202 C16 (2CDS252001R0164) | Модульный автоматический выключатель на DIN-рейку, 2-полюсный, номинальная отключающая способность 6кА, I-ном. 16А, хар-ка отключения "С", цвет RAL7035, IP20, t-раб. -25 ... +55 °С, габ. 88х69х35 мм, 0,25 кг | руб./шт | 1496.43
| S202 C25 (2CDS252001R0254) | Модульный автоматический выключатель на DIN-рейку, 2-полюсный, номинальная отключающая способность 6кА, I-ном. 25А, хар-ка отключения "С", цвет RAL7035, IP20, t-раб. -25 ... +55 °С, габ. 88х69х35 мм, 0,25 кг | руб./шт | 1895.5
| S202 C40 (2CDS252001R0404) | Модульный автоматический выключатель на DIN-рейку, 2-полюсный, номинальная отключающая способность 6кА, I-ном. 40А, хар-ка отключения "С", цвет RAL7035, IP20, t-раб. -25 ... +55 °С, габ. 88х69х35 мм, 0,25 кг | руб./шт | 1894.88
| S202 C50 (2CDS252001R0504) | Модульный автоматический выключатель на DIN-рейку, 2-полюсный, номинальная отключающая способность 6кА, I-ном. 50А, хар-ка отключения "С", цвет RAL7035, IP20, t-раб. -25 ... +55 °С, габ. 88х69х35 мм, 0,25 кг | руб./шт | 3326.86
| S202 C6 (2CDS252001R0064) | Модульный автоматический выключатель на DIN-рейку, 2-полюсный, номинальная отключающая способность 6кА, I-ном. 6А, хар-ка отключения "С", цвет RAL7035, IP20, t-раб. -25 ... +55 °С, габ. 88х69х35 мм, 0,25 кг | руб./шт | 2039.32
| S202 C63 (2CDS252001R0634) | Модульный автоматический выключатель на DIN-рейку, 2-полюсный, номинальная отключающая способность 6кА, I-ном. 63А, хар-ка отключения "С", цвет RAL7035, IP20, t-раб. -25 ... +55 °С, габ. 88х69х35 мм, 0,25 кг | руб./шт | 5269.74
| S203 C10 (2CDS253001R0104) | Модульный авт. выключатель на DIN-рейку, 3-полюсный, номинальная отключающая способность 6кА, I-ном. 10А, хар-ка отключения "С", цвет RAL7035, IP20, t-раб. -25 ... +55 °С, габ. 88х52,5х69 мм, 0,375 кг | руб./шт | 2289.68
| S203 C16 (2CDS253001R0164) | Модульный авт. выключатель на DIN-рейку, 3-полюсный, номинальная отключающая способность 6кА, I-ном. 16А, хар-ка отключения "С", цвет RAL7035, IP20, t-раб. -25 ... +55 °С, габ. 88х52,5х69 мм, 0,375 кг | руб./шт | 2133.15
| S203 C20 (2CDS253001R0204) | Модульный авт. выключатель на DIN-рейку, 3-полюсный, номинальная отключающая способность 6кА, I-ном. 20А, хар-ка отключения "С", цвет RAL7035, IP20, t-раб. -25 ... +55 °С, габ. 88х52,5х69 мм, 0,375 кг | руб./шт | 2661.51
| S203 C25 (2CDS253001R0254) | Модульный авт. выключатель на DIN-рейку, 3-полюсный, номинальная отключающая способность 6кА, I-ном. 25А, хар-ка отключения "С", цвет RAL7035, IP20, t-раб. -25 ... +55 °С, габ. 88х52,5х69 мм, 0,375 кг | руб./шт | 2583.25
| S203 C32 (2CDS253001R0324) | Модульный авт. выключатель на DIN-рейку, 3-полюсный, номинальная отключающая способность 6кА, I-ном. 32А, хар-ка отключения "С", цвет RAL7035, IP20, t-раб. -25 ... +55 °С, габ. 88х52,5х69 мм, 0,375 кг | руб./шт | 2818.08
| S203 C40 (2CDS253001R0404) | Модульный авт. выключатель на DIN-рейку, 3-полюсный, номинальная отключающая способность 6кА, I-ном. 40А, хар-ка отключения "С", цвет RAL7035, IP20, t-раб. -25 ... +55 °С, габ. 88х52,5х69 мм, 0,375 кг | руб./шт | 2616.76
| S203 C50 (2CDS253001R0504) | Модульный авт. выключатель на DIN-рейку, 3-полюсный, номинальная отключающая способность 6кА, I-ном. 50А, хар-ка отключения "С", цвет RAL7035, IP20, t-раб. -25 ... +55 °С, габ. 88х52,5х69 мм, 0,375 кг | руб./шт | 3200.15
| S203 C63 (2CDS253001R0634) | Модульный авт. выключатель на DIN-рейку, 3-полюсный, номинальная отключающая способность 6кА, I-ном. 63А, хар-ка отключения "С", цвет RAL7035, IP20, t-раб. -25 ... +55 °С, габ. 88х52,5х69 мм, 0,375 кг | руб./шт | 3539.38
| SH201L C10 (2CDS241001R0104) | Модульный авт. выключатель на DIN-рейку, 1-полюсный, номинальная отключающая способность 4,5кА, I-ном. 10А, хар-ка отключения "С", цвет RAL7035, IP20, t-раб. -25 ... +55 °С, габ. 85х69х17,5 мм, 0,125 кг | руб./шт | 365.08
| SH201L C16 (2CDS241001R0164) | Модульный авт. выключатель на DIN-рейку, 1-полюсный, номинальная отключающая способность 4,5кА, I-ном. 16А, хар-ка отключения "С", цвет RAL7035, IP20, t-раб. -25 ... +55 °С, габ. 85х69х17,5 мм, 0,125 кг | руб./шт | 315.2
| SH201L C20 (2CDS241001R0204) | Модульный авт. выключатель на DIN-рейку, 1-полюсный, номинальная отключающая способность 4,5кА, I-ном. 20А, хар-ка отключения "С", цвет RAL7035, IP20, t-раб. -25 ... +55 °С, габ. 85х69х17,5 мм, 0,125 кг | руб./шт | 312.33
| SH201L C25 (2CDS241001R0254) | Модульный авт. выключатель на DIN-рейку, 1-полюсный, номинальная отключающая способность 4,5кА, I-ном. 25А, хар-ка отключения "С", цвет RAL7035, IP20, t-раб. -25 ... +55 °С, габ. 85х69х17,5 мм, 0,125 кг | руб./шт | 295.71
| SH201L C50 (2CDS241001R0504) | Модульный авт. выключатель на DIN-рейку, 1-полюсный, номинальная отключающая способность 4,5кА, I-ном. 50А, хар-ка отключения "С", цвет RAL7035, IP20, t-раб. -25 ... +55 °С, габ. 85х69х17,5 мм, 0,125 кг | руб./шт | 659
| SH201L C6 (2CDS241001R0064) | Модульный авт. выключатель на DIN-рейку, 1-полюсный, номинальная отключающая способность 4,5кА, I-ном. 6А, хар-ка отключения "С", цвет RAL7035, IP20, t-раб. -25 ... +55 °С, габ. 85х69х17,5 мм, 0,125 кг | руб./шт | 412.75
| SH201L C63 (2CDS241001R0634) | Модульный авт. выключатель на DIN-рейку, 1-полюсный, номинальная отключающая способность 4,5кА, I-ном. 63А, хар-ка отключения "С", цвет RAL7035, IP20, t-раб. -25 ... +55 °С, габ. 85х69х17,5 мм, 0,125 кг | руб./шт | 698.28
| YON MD63 1P 10А 10кА (MD63-1C10-10) | Модульный автоматический выключатель на DIN-рейку, 1-полюсный, номин. откл. способность 10кА, I-номин. 10А, U-номин. 230 В, IP20, t-раб. -60...+40°C | руб./шт | 941.97
| YON MD63 1P 10А 6кА (MD63-1C10-6) | Модульный автоматический выключатель на DIN-рейку, 1-полюсный, номин. откл. способность 6кА, I-номин. 10А, U-номин. 230 В, IP20, t-раб. -60...+40°C | руб./шт | 346.01
| YON MD63 1P 10А 6кА (MD63-1C40-6) | Модульный автоматический выключатель на DIN-рейку, 1-полюсный, номин. откл. способность 6кА, I-номин. 40А, U-номин. 230 В, IP20, t-раб. -60...+40°C | руб./шт | 412.23
| YON MD63 1P 16А 10кА (MD63-1C16-10) | Модульный автоматический выключатель на DIN-рейку, 1-полюсный, номин. откл. способность 10кА, I-номин. 16А, U-номин. 230 В, IP20, t-раб. -60...+40°C | руб./шт | 941.97
| YON MD63 1P 16А 6кА (MD63-1C16-6) | Модульный автоматический выключатель на DIN-рейку, 1-полюсный, номин. откл. способность 6кА, I-номин. 16А, U-номин. 230 В, IP20, t-раб. -60...+40°C | руб./шт | 346.01
| YON MD63 1P 20А 10кА (MD63-1C20-10) | Модульный автоматический выключатель на DIN-рейку, 1-полюсный, номин. откл. способность 10кА, I-номин. 20А, U-номин. 230 В, IP20, t-раб. -60...+40°C | руб./шт | 1021.24
| YON MD63 1P 20А 6кА (MD63-1C20-6) | Модульный автоматический выключатель на DIN-рейку, 1-полюсный, номин. откл. способность 6кА, I-номин. 20А, U-номин. 230 В, IP20, t-раб. -60...+40°C | руб./шт | 374.92
| YON MD63 1P 25А 10кА (MD63-1C25-10) | Модульный автоматический выключатель на DIN-рейку, 1-полюсный, номин. откл. способность 10кА, I-номин. 25А, U-номин. 230 В, IP20, t-раб. -60...+40°C | руб./шт | 1021.24
| YON MD63 1P 25А 6кА (MD63-1C25-6) | Модульный автоматический выключатель на DIN-рейку, 1-полюсный, номин. откл. способность 6кА, I-номин. 25А, U-номин. 230 В, IP20, t-раб. -60...+40°C | руб./шт | 374.92
| YON MD63 1P 32А 10кА (MD63-1C32-10) | Модульный автоматический выключатель на DIN-рейку, 1-полюсный, номин. откл. способность 10кА, I-номин. 32А, U-номин. 230 В, IP20, t-раб. -60...+40°C | руб./шт | 1121.03
| YON MD63 1P 32А 6кА (MD63-1C32-6) | Модульный автоматический выключатель на DIN-рейку, 1-полюсный, номин. откл. способность 6кА, I-номин. 32А, U-номин. 230 В, IP20, t-раб. -60...+40°C | руб./шт | 412.23
| YON MD63 1P 40А 10кА (MD63-1C40-10) | Модульный автоматический выключатель на DIN-рейку, 1-полюсный, номин. откл. способность 10кА, I-номин. 40А, U-номин. 230 В, IP20, t-раб. -60...+40°C | руб./шт | 1121.03
| YON MD63 1P 6А 10кА (MD63-1C6-10) | Модульный автоматический выключатель на DIN-рейку, 1-полюсный, номин. откл. способность 10кА, I-номин. 6А, U-номин. 230 В, IP20, t-раб. -60...+40°C | руб./шт | 1148.08
| YON MD63 1P 6А 6кА (MD63-1C6-6) | Модульный автоматический выключатель на DIN-рейку, 1-полюсный, номин. откл. способность 6кА, I-номин. 6А, U-номин. 230 В, IP20, t-раб. -60...+40°C | руб./шт | 422.49
| YON MD63 2P 10А 6кА (MD63-2C10-6) | Модульный автоматический выключатель на DIN-рейку, 2-полюсный, номин. откл. способность 6кА, I-ном.10А, U-ном.230 В, IP20, t-раб.-60...+40°C | руб./шт | 857.1
| YON MD63 2P 13А 6кА (MD63-2C13-6) | Модульный автоматический выключатель на DIN-рейку, 2-полюсный, номин. откл. способность 6кА, I-ном.13А, U-ном.230 В, IP20, t-раб.-60...+40°C | руб./шт | 1367.25
| YON MD63 2P 16А 6кА (MD63-2C16-6) | Модульный автоматический выключатель на DIN-рейку, 2-полюсный, номин. откл. способность 6кА, I-ном.16А, U-ном.230 В, IP20, t-раб.-60...+40°C | руб./шт | 857.1
| YON MD63 2P 1А 6кА (MD63-2C1-6) | Модульный автоматический выключатель на DIN-рейку, 2-полюсный, номин. откл. способность 6кА, I-ном.1А, U-ном.230 В, IP20, t-раб.-60...+40°C | руб./шт | 1281.45
| YON MD63 2P 20А 6кА (MD63-2C20-6) | Модульный автоматический выключатель на DIN-рейку, 2-полюсный, номин. откл. способность 6кА, I-ном.20А, U-ном.230 В, IP20, t-раб.-60...+40°C | руб./шт | 912.12
| YON MD63 2P 25А 6кА (MD63-2C25-6) | Модульный автоматический выключатель на DIN-рейку, 2-полюсный, номин. откл. способность 6кА, I-ном.25А, U-ном.230 В, IP20, t-раб.-60...+40°C | руб./шт | 912.12
| YON MD63 2P 2А 6кА (MD63-2C2-6) | Модульный автоматический выключатель на DIN-рейку, 2-полюсный, номин. откл. способность 6кА, I-ном.2А, U-ном.230 В, IP20, t-раб.-60...+40°C | руб./шт | 1281.45
| YON MD63 2P 32А 6кА (MD63-2C32-6) | Модульный автоматический выключатель на DIN-рейку, 2-полюсный, номин. откл. способность 6кА, I-ном.32А, U-ном.230 В, IP20, t-раб.-60...+40°C | руб./шт | 983
| YON MD63 2P 3А 6кА (MD63-2C3-6) | Модульный автоматический выключатель на DIN-рейку, 2-полюсный, номин. откл. способность 6кА, I-ном.3А, U-ном.230 В, IP20, t-раб.-60...+40°C | руб./шт | 1281.45
| YON MD63 2P 4А 6кА (MD63-2C4-6) | Модульный автоматический выключатель на DIN-рейку, 2-полюсный, номин. откл. способность 6кА, I-ном.4А, U-ном.230 В, IP20, t-раб.-60...+40°C | руб./шт | 1281.45
| YON MD63 2P 50А 6кА (MD63-2C50-6) | Модульный автоматический выключатель на DIN-рейку, 2-полюсный, номин. откл. способность 6кА, I-ном.50А, U-ном.230 В, IP20, t-раб.-60...+40°C | руб./шт | 1367.25
| YON MD63 2P 40А 6кА (MD63-2C40-6) | Модульный автоматический выключатель на DIN-рейку, 2-полюсный, номин. откл. способность 6кА, I-ном.40А, U-ном.230 В, IP20, t-раб.-60...+40°C | руб./шт | 983
| YON MD63 2P 5А 6кА (MD63-2C5-6) | Модульный автоматический выключатель на DIN-рейку, 2-полюсный, номин. откл. способность 6кА, I-ном.5А, U-ном.230 В, IP20, t-раб.-60...+40°C | руб./шт | 1281.45
| YON MD63 2P 63А 6кА (MD63-2C63-6) | Модульный автоматический выключатель на DIN-рейку, 2-полюсный, номин. откл. способность 6кА, I-ном.63А, U-ном.230 В, IP20, t-раб.-60...+40°C | руб./шт | 1367.25
| YON MD63 2P 6А 6кА (MD63-2C6-6) | Модульный автоматический выключатель на DIN-рейку, 2-полюсный, номин. откл. способность 6кА, I-ном.6А, U-ном.230 В, IP20, t-раб.-60...+40°C | руб./шт | 1006.32
| YON MD63 2P 8А 6кА (MD63-2C8-6) | Модульный автоматический выключатель на DIN-рейку, 2-полюсный, номин. откл. способность 6кА, I-ном.8А, U-ном.230 В, IP20, t-раб.-60...+40°C | руб./шт | 1281.45
| АВДТ 1P+N-6KA-30MA-AC-C-10A (55310 6BY) | Модульный автоматический выключатель дифференциального тока с защитой от перегрузки и КЗ на DIN-рейку серии COMBI, 2-полюсный (2-DIN), I-диф. 30 мА, I-утечки - переменный (AС), I-ном. 10 А, U-раб. 230 В, хар-ка срабатывания "С" (55310 6BY) | ЕВРО/шт | 54.1
| АВДТ 1P+N-6KA-30MA-AC-C-16A (55316 6BY) | Модульный автоматический выключатель дифференциального тока с защитой от перегрузки и КЗ на DIN-рейку серии COMBI, 2-полюсный (2-DIN), I-диф. 30 мА, I-утечки - переменный (AС), I-ном. 16 А, U-раб. 230 В, хар-ка срабатывания "С" (55316 6BY) | ЕВРО/шт | 54.1
| АВДТ 1P+N-6KA-30MA-AC-C-20A (55320 6BY) | Модульный автоматический выключатель дифференциального тока с защитой от перегрузки и КЗ на DIN-рейку серии COMBI, 2-полюсный (2-DIN), I-диф. 30 мА, I-утечки - переменный (AС), I-ном. 20 А, U-раб. 230 В, хар-ка срабатывания "С" (55320 6BY) | ЕВРО/шт | 54.76
| АВДТ 32 2P(1P+N) C16А 30мА 4,5кА тип АС (SQ0202-0503) | Модульный автом.выключатель дифференциального тока с защитой от перегрузки и КЗ на DIN-рейку, 2-полюсный, I-диф. 30 мА, класс защиты (A), I-ном. 16 А, характер.срабатывания АС, U-раб. 230 В; индикатор вкл/откл; IP20, t-раб. -25 + 40°C. Ширина 2-DIN | руб./шт | 505.44
| АВДТ 32 2P(1P+N) C25А 30мА 4,5кА тип АС (SQ0202-0505) | Модульный автом.выключатель дифференциального тока с защитой от перегрузки и КЗ на DIN-рейку, 2-полюсный, I-диф. 30 мА, класс защиты (A), I-ном. 25 А, характер.срабатывания АС, U-раб. 230 В; индикатор вкл/откл; IP20, t-раб. -25 + 40°C. Ширина 2-DIN | руб./шт | 551.35
| АВДТ 32 C10 (MAD22-5-010-C-30) | Модульный автом.выключатель дифференциального тока с защитой от перегрузки и КЗ на DIN-рейку, 2-полюсный, I-диф. 30 мА, тип тока утечки - переменный (A), I-ном. 10 А, характер.срабатывания С, U-раб. 230 В; индикатор вкл/откл; IP20, t-раб. -25 + 40°C. Ширина 2-DIN | руб./шт | 1114.41
| АВДТ 32 C10 2Р 30мА GENERICA (MAD25-5-010-C-30) | Модульный автом.выключатель дифференциального тока с защитой от перегрузки и КЗ на DIN-рейку, 2-полюсный, I-диф. 30 мА, тип тока утечки - переменный (AC), I-ном. 10 А, характер.срабатывания С, U-раб. 230 В; индикатор вкл/откл; IP20, t-раб. -25 + 40°C. Ширина 3,4-DIN | руб./шт | 558.64
| АВДТ 32 C16 (MAD22-5-016-C-30) | Модульный автом.выключатель дифференциального тока с защитой от перегрузки и КЗ на DIN-рейку, 2-полюсный, I-диф. 30 мА, тип тока утечки - переменный (A), I-ном. 16 А, характер.срабатывания С, U-раб. 230 В; индикатор вкл/откл; IP20, t-раб. -25 + 40°C. Ширина 2-DIN | руб./шт | 1009.07
| АВДТ 32 C16 2Р 30мА GENERICA (MAD25-5-016-C-30) | Модульный автом.выключатель дифференциального тока с защитой от перегрузки и КЗ на DIN-рейку, 2-полюсный, I-диф. 30 мА, тип тока утечки - переменный (AC), I-ном. 16 А, характер.срабатывания С, U-раб. 230 В; индикатор вкл/откл; IP20, t-раб. -25 + 40°C. Ширина 3,4-DIN | руб./шт | 421.21
| АВДТ 32 C16 30мА (SQ0202-0030) | Модульный автом.выключатель дифференциального тока с защитой от перегрузки и КЗ на DIN-рейку, 2-полюсный, I-диф. 30 мА, класс защиты (A), I-ном. 16 А, характер.срабатывания С, U-раб. 230 В; индикатор вкл/откл; IP20, t-раб. -25 + 40°C. Ширина 2-DIN | руб./шт | 882.02
| АВДТ 32 C20 (MAD22-5-020-C-30) | Модульный автом.выключатель дифференциального тока с защитой от перегрузки и КЗ на DIN-рейку, 2-полюсный, I-диф. 30 мА, тип тока утечки - переменный (A), I-ном. 20 А, характер.срабатывания С, U-раб. 230 В; индикатор вкл/откл; IP20, t-раб. -25 + 40°C. Ширина 2-DIN | руб./шт | 1092.18
| АВДТ 32 C20 2Р 30мА GENERICA (MAD25-5-020-C-30) | Модульный автом.выключатель дифференциального тока с защитой от перегрузки и КЗ на DIN-рейку, 2-полюсный, I-диф. 30 мА, тип тока утечки - переменный (AC), I-ном. 20 А, характер.срабатывания С, U-раб. 230 В; индикатор вкл/откл; IP20, t-раб. -25 + 40°C. Ширина 3,4-DIN | руб./шт | 544.51
| АВДТ 32 C25 (MAD22-5-025-C-30) | Модульный автом.выключатель дифференциального тока с защитой от перегрузки и КЗ на DIN-рейку, 2-полюсный, I-диф. 30 мА, тип тока утечки - переменный (A), I-ном. 25 А, характер.срабатывания С, U-раб. 230 В; индикатор вкл/откл; IP20, t-раб. -25 + 40°C. Ширина 2-DIN | руб./шт | 1024.16
| АВДТ 32 C25 2Р 30мА GENERICA (MAD25-5-025-C-30) | Модульный автом.выключатель дифференциального тока с защитой от перегрузки и КЗ на DIN-рейку, 2-полюсный, I-диф. 30 мА, тип тока утечки - переменный (AC), I-ном. 25 А, характер.срабатывания С, U-раб. 230 В; индикатор вкл/откл; IP20, t-раб. -25 + 40°C. Ширина 3,4-DIN | руб./шт | 421.21
| АВДТ 32 C32 (MAD22-5-032-C-30) | Модульный автом.выключатель дифференциального тока с защитой от перегрузки и КЗ на DIN-рейку, 2-полюсный, I-диф. 30 мА, тип тока утечки - переменный (A), I-ном. 32 А, характер.срабатывания С, U-раб. 230 В; индикатор вкл/откл; IP20, t-раб. -25 + 40°C. Ширина 2-DIN | руб./шт | 1082.13
| АВДТ 32 C32 2Р 30мА GENERICA (MAD25-5-032-C-30) | Модульный автом.выключатель дифференциального тока с защитой от перегрузки и КЗ на DIN-рейку, 2-полюсный, I-диф. 30 мА, тип тока утечки - переменный (AC), I-ном. 32 А, характер.срабатывания С, U-раб. 230 В; индикатор вкл/откл; IP20, t-раб. -25 + 40°C. Ширина 3,4-DIN | руб./шт | 619.15
| АВДТ 32 C40 2Р 30мА GENERICA (MAD25-5-040-C-30) | Модульный автом.выключатель дифференциального тока с защитой от перегрузки и КЗ на DIN-рейку, 2-полюсный, I-диф. 30 мА, тип тока утечки - переменный (AC), I-ном. 40 А, характер.срабатывания С, U-раб. 230 В; индикатор вкл/откл; IP20, t-раб. -25 + 40°C. Ширина 3,4-DIN | руб./шт | 642.28
| АВДТ 32 C40 30мА (MAD22-5-040-C-30) | Модульный автом.выключатель дифференциального тока с защитой от перегрузки и КЗ на DIN-рейку, 2-полюсный, I-диф. 30 мА, тип тока утечки - переменный (A), I-ном. 40 А, характер.срабатывания С, U-раб. 230 В; индикатор вкл/откл; IP20, t-раб. -25 + 40°C. Ширина 2-DIN | руб./шт | 1155.21
| АВДТ 32 C6 2Р 30мА GENERICA (MAD25-5-006-C-30) | Модульный автом.выключатель дифференциального тока с защитой от перегрузки и КЗ на DIN-рейку, 2-полюсный, I-диф. 30 мА, тип тока утечки - переменный (AC), I-ном. 10 А, характер.срабатывания С, U-раб. 230 В; индикатор вкл/откл; IP20, t-раб. -25 + 40°C. Ширина 3,4-DIN | руб./шт | 660.26
| АВДТ DX3 1П+Н C10А 30MA-AC (411000) | Автоматический выключатель дифференциального тока, однополюсной + нейтраль, отключающая способность 6000/10кА, чувствительность 30 мА тип АС, I-ном.10 А, U-ном.230 В, характеристика "тип С", 2 модуля | руб./шт | 5485.91
| АВДТ DX3 1П+Н C16А 10MA-AC (410993) | Автоматический выключатель дифференциального тока, однополюсной + нейтраль, отключающая способность 6000/10кА, чувствительность 10 мА тип АС, I-ном.16 А, U-ном.230 В, характеристика "тип С", 2 модуля | руб./шт | 10274.28
| АВДТ DX3 1П+Н C16А 30MA-AC (411002) | Автоматический выключатель дифференциального тока, однополюсной + нейтраль, отключающая способность 6000/10кА, чувствительность 30 мА тип АС, I-ном.16 А, U-ном.230 В, характеристика "тип С", 2 модуля | руб./шт | 4671.58
| АВДТ DX3 1П+Н C20А 30MA-AC (411003) | Автоматический выключатель дифференциального тока, однополюсной + нейтраль, отключающая способность 6000/10кА, чувствительность 30 мА тип АС, I-ном.20 А, U-ном.230 В, характеристика "тип С", 2 модуля | руб./шт | 5000.89
| АВДТ DX3 1П+Н C25А 30MA-AC (411004) | Автоматический выключатель дифференциального тока, однополюсной + нейтраль, отключающая способность 6000/10кА, чувствительность 30 мА тип АС, I-ном.25 А, U-ном.230 В, характеристика "тип С", 2 модуля | руб./шт | 4824.57
| АВДТ DX3 1П+Н C32А 30MA-AC (411005) | Автоматический выключатель дифференциального тока, однополюсной + нейтраль, отключающая способность 6000/10кА, чувствительность 30 мА тип АС, I-ном.32 А, U-ном.230 В, характеристика "тип С", 2 модуля | руб./шт | 6059.48
| АВДТ DX3 1П+Н C40А 30MA-AC (411006) | Автоматический выключатель дифференциального тока, однополюсной + нейтраль, отключающая способность 6000/10кА, чувствительность 30 мА тип АС, I-ном.40 А, U-ном.230 В, характеристика "тип С", 2 модуля | руб./шт | 6856.93
| АВДТ DX3 1П+Н C6А 30MA-AC (410999) | Автоматический выключатель дифференциального тока, однополюсной + нейтраль, отключающая способность 6000/10кА, чувствительность 30 мА тип АС, I-ном.6 А, U-ном.230 В, характеристика "тип С", 2 модуля | руб./шт | 5782.65
| АВДТ DX3 4П C16А 30MA-AC (411186) | Автоматический выключатель дифференциального тока, четырехполюсной, отключающая способность 6000/10кА, чувствительность 30 мА тип АС, I-ном.16 А, U-ном.400 В, характеристика "тип С", 4 модуля | руб./шт | 14377.97
| АВДТ DX3 4П C25А 30MA-AC (411188) | Автоматический выключатель дифференциального тока, четырехполюсной, отключающая способность 6000/10кА, чувствительность 30 мА тип АС, I-ном.25 А, U-ном.400 В, характеристика "тип С", 4 модуля | руб./шт | 14198.25
| АВДТ YON MDR63 C10 2P 10mA (MDR63-21C10-A) | Модульный автоматический выключатель дифференциального тока с защитой от перегрузки и КЗ на DIN-рейку, 2-полюсный, I-диф. 10 мА, I-утечки - переменный (A), I-ном. 10 А, характер.срабатывания С, U-раб. 230 В; индик. вкл/откл; IP20, t-раб. -40...+40°C, ширина 2-DIN, катег.применения А. | руб./шт | 5003.61
| АВДТ YON MDR63 C10 2P 300mA (MDR63-24C10-A) | Модульный автоматический выключатель дифференциального тока с защитой от перегрузки и КЗ на DIN-рейку, 2-полюсный, I-диф. 300 мА, I-утечки - переменный (A), I-ном. 10 А, характер.срабатывания С, U-раб. 230 В; индик. вкл/откл; IP20, t-раб. -40...+40°C, ширина 2-DIN, катег.применения А. | руб./шт | 5003.61
| АВДТ YON MDR63 C10 2P 30mA (MDR63-22C10-A) | Модульный автоматический выключатель дифференциального тока с защитой от перегрузки и КЗ на DIN-рейку, 2-полюсный, I-диф. 30 мА, I-утечки - переменный (A), I-ном. 10 А, характер.срабатывания С, U-раб. 230 В; индик. вкл/откл; IP20, t-раб. -40...+40°C, ширина 2-DIN, катег.применения А. | руб./шт | 4167.97
| АВДТ YON MDR63 C10 2P 100mA (MDR63-23C10-A) | Модульный автоматический выключатель дифференциального тока с защитой от перегрузки и КЗ на DIN-рейку, 2-полюсный, I-диф. 100 мА, I-утечки - переменный (A), I-ном. 10 А, характер.срабатывания С, U-раб. 230 В; индик. вкл/откл; IP20, t-раб. -40...+40°C, ширина 2-DIN, катег.применения А. | руб./шт | 5003.61
| АВДТ YON MDR63 C16 2P 100mA (MDR63-23C16-A) | Модульный автоматический выключатель дифференциального тока с защитой от перегрузки и КЗ на DIN-рейку, 2-полюсный, I-диф. 100 мА, I-утечки - переменный (A), I-ном. 16 А, характер.срабатывания С, U-раб. 230 В; индик. вкл/откл; IP20, t-раб. -40...+40°C, ширина 2-DIN, катег.применения А. | руб./шт | 5003.61
| АВДТ YON MDR63 C16 2P 10mA (MDR63-21C16-A) | Модульный автоматический выключатель дифференциального тока с защитой от перегрузки и КЗ на DIN-рейку, 2-полюсный, I-диф. 10 мА, I-утечки - переменный (A), I-ном. 16 А, характер.срабатывания С, U-раб. 230 В; индик. вкл/откл; IP20, t-раб. -40...+40°C, ширина 2-DIN, катег.применения А. | руб./шт | 5003.61
| АВДТ YON MDR63 C16 2P 300mA (MDR63-24C16-A) | Модульный автоматический выключатель дифференциального тока с защитой от перегрузки и КЗ на DIN-рейку, 2-полюсный, I-диф. 300 мА, I-утечки - переменный (A), I-ном. 16 А, характер.срабатывания С, U-раб. 230 В; индик. вкл/откл; IP20, t-раб. -40...+40°C, ширина 2-DIN, катег.применения А. | руб./шт | 5003.61
| АВДТ YON MDR63 C16 2P 30mA (MDR63-22C16-A) | Модульный автоматический выключатель дифференциального тока с защитой от перегрузки и КЗ на DIN-рейку, 2-полюсный, I-диф. 30 мА, I-утечки - переменный (A), I-ном. 16 А, характер.срабатывания С, U-раб. 230 В; индик. вкл/откл; IP20, t-раб. -40...+40°C, ширина 2-DIN, катег.применения А. | руб./шт | 3198.96
| АВДТ YON MDR63 C20 2P 100mA (MDR63-23C20-A) | Модульный автоматический выключатель дифференциального тока с защитой от перегрузки и КЗ на DIN-рейку, 2-полюсный, I-диф. 100 мА, I-утечки - переменный (A), I-ном. 20 А, характер.срабатывания С, U-раб. 230 В; индик. вкл/откл; IP20, t-раб. -40...+40°C, ширина 2-DIN, катег.применения А. | руб./шт | 5003.61
| АВДТ YON MDR63 C20 2P 10mA (MDR63-21C20-A) | Модульный автоматический выключатель дифференциального тока с защитой от перегрузки и КЗ на DIN-рейку, 2-полюсный, I-диф. 10 мА, I-утечки - переменный (A), I-ном. 20 А, характер.срабатывания С, U-раб. 230 В; индик. вкл/откл; IP20, t-раб. -40...+40°C, ширина 2-DIN, катег.применения А. | руб./шт | 5003.61
| АВДТ YON MDR63 C25 2P 30mA (MDR63-22C25-A) | Модульный автоматический выключатель дифференциального тока с защитой от перегрузки и КЗ на DIN-рейку, 2-полюсный, I-диф. 30 мА, I-утечки - переменный (A), I-ном. 25 А, характер.срабатывания С, U-раб. 230 В; индик. вкл/откл; IP20, t-раб. -40...+40°C, ширина 2-DIN, катег.применения А. | руб./шт | 3459.16
| АВДТ YON MDR63 C20 2P 300mA (MDR63-24C20-A) | Модульный автоматический выключатель дифференциального тока с защитой от перегрузки и КЗ на DIN-рейку, 2-полюсный, I-диф. 300 мА, I-утечки - переменный (A), I-ном. 20 А, характер.срабатывания С, U-раб. 230 В; индик. вкл/откл; IP20, t-раб. -40...+40°C, ширина 2-DIN, катег.применения А. | руб./шт | 5003.61
| АВДТ YON MDR63 C20 2P 30mA (MDR63-22C20-A) | Модульный автоматический выключатель дифференциального тока с защитой от перегрузки и КЗ на DIN-рейку, 2-полюсный, I-диф. 30 мА, I-утечки - переменный (A), I-ном. 20 А, характер.срабатывания С, U-раб. 230 В; индик. вкл/откл; IP20, t-раб. -40...+40°C, ширина 2-DIN, катег.применения А. | руб./шт | 3806.1
| АВДТ YON MDR63 C25 2P 100mA (MDR63-23C25-A) | Модульный автоматический выключатель дифференциального тока с защитой от перегрузки и КЗ на DIN-рейку, 2-полюсный, I-диф. 100 мА, I-утечки - переменный (A), I-ном. 25 А, характер.срабатывания С, U-раб. 230 В; индик. вкл/откл; IP20, t-раб. -40...+40°C, ширина 2-DIN, катег.применения А. | руб./шт | 5003.61
| АВДТ YON MDR63 C25 2P 10mA (MDR63-21C25-A) | Модульный автоматический выключатель дифференциального тока с защитой от перегрузки и КЗ на DIN-рейку, 2-полюсный, I-диф. 10 мА, I-утечки - переменный (A), I-ном. 25 А, характер.срабатывания С, U-раб. 230 В; индик. вкл/откл; IP20, t-раб. -40...+40°C, ширина 2-DIN, катег.применения А. | руб./шт | 5003.61
| АВДТ YON MDR63 C25 2P 300mA (MDR63-24C25-A) | Модульный автоматический выключатель дифференциального тока с защитой от перегрузки и КЗ на DIN-рейку, 2-полюсный, I-диф. 300 мА, I-утечки - переменный (A), I-ном. 25 А, характер.срабатывания С, U-раб. 230 В; индик. вкл/откл; IP20, t-раб. -40...+40°C, ширина 2-DIN, катег.применения А. | руб./шт | 5003.61
| АВДТ YON MDR63 C32 2P 100mA (MDR63-23C32-A) | Модульный автоматический выключатель дифференциального тока с защитой от перегрузки и КЗ на DIN-рейку, 2-полюсный, I-диф. 100 мА, I-утечки - переменный (A), I-ном. 32 А, характер.срабатывания С, U-раб. 230 В; индик. вкл/откл; IP20, t-раб. -40...+40°C, ширина 2-DIN, катег.применения А. | руб./шт | 5003.61
| АВДТ YON MDR63 C32 2P 10mA (MDR63-21C32-A) | Модульный автоматический выключатель дифференциального тока с защитой от перегрузки и КЗ на DIN-рейку, 2-полюсный, I-диф. 10 мА, I-утечки - переменный (A), I-ном. 32 А, характер.срабатывания С, U-раб. 230 В; индик. вкл/откл; IP20, t-раб. -40...+40°C, ширина 2-DIN, катег.применения А. | руб./шт | 5003.61
| АВДТ YON MDR63 C32 2P 30mA (MDR63-22C32-A) | Модульный автоматический выключатель дифференциального тока с защитой от перегрузки и КЗ на DIN-рейку, 2-полюсный, I-диф. 30 мА, I-утечки - переменный (A), I-ном. 32 А, характер.срабатывания С, U-раб. 230 В; индик. вкл/откл; IP20, t-раб. -40...+40°C, ширина 2-DIN, катег.применения А. | руб./шт | 4688.38
| АВДТ YON MDR63 C32 2P 300mA (MDR63-24C32-A) | Модульный автоматический выключатель дифференциального тока с защитой от перегрузки и КЗ на DIN-рейку, 2-полюсный, I-диф. 300 мА, I-утечки - переменный (A), I-ном. 32 А, характер.срабатывания С, U-раб. 230 В; индик. вкл/откл; IP20, t-раб. -40...+40°C, ширина 2-DIN, катег.применения А. | руб./шт | 5003.61
| АВДТ YON MDR63 C40 2P 100mA (MDR63-23C40-A) | Модульный автоматический выключатель дифференциального тока с защитой от перегрузки и КЗ на DIN-рейку, 2-полюсный, I-диф. 100 мА, I-утечки - переменный (A), I-ном. 40 А, характер.срабатывания С, U-раб. 230 В; индик. вкл/откл; IP20, t-раб. -40...+40°C, ширина 2-DIN, катег.применения А. | руб./шт | 5003.61
| АВДТ YON MDR63 C40 2P 10mA (MDR63-21C40-A) | Модульный автоматический выключатель дифференциального тока с защитой от перегрузки и КЗ на DIN-рейку, 2-полюсный, I-диф. 10 мА, I-утечки - переменный (A), I-ном. 40 А, характер.срабатывания С, U-раб. 230 В; индик. вкл/откл; IP20, t-раб. -40...+40°C, ширина 2-DIN, катег.применения А. | руб./шт | 5003.61
| АВДТ YON MDR63 C40 2P 30mA (MDR63-22C40-A) | Модульный автоматический выключатель дифференциального тока с защитой от перегрузки и КЗ на DIN-рейку, 2-полюсный, I-диф. 30 мА, I-утечки - переменный (A), I-ном. 40 А, характер.срабатывания С, U-раб. 230 В; индик. вкл/откл; IP20, t-раб. -40...+40°C, ширина 2-DIN, катег.применения А. | руб./шт | 4688.38
| АВДТ YON MDR63 C40 2P 300mA (MDR63-24C40-A) | Модульный автоматический выключатель дифференциального тока с защитой от перегрузки и КЗ на DIN-рейку, 2-полюсный, I-диф. 300 мА, I-утечки - переменный (A), I-ном. 40 А, характер.срабатывания С, U-раб. 230 В; индик. вкл/откл; IP20, t-раб. -40...+40°C, ширина 2-DIN, катег.применения А. | руб./шт | 5003.61
| АВДТ YON MDR63 C6 2P 100mA (MDR63-23C6-A) | Модульный автоматический выключатель дифференциального тока с защитой от перегрузки и КЗ на DIN-рейку, 2-полюсный, I-диф. 100 мА, I-утечки - переменный (A), I-ном. 6 А, характер.срабатывания С, U-раб. 230 В; индик. вкл/откл; IP20, t-раб. -40...+40°C, ширина 2-DIN, катег.применения А. | руб./шт | 5003.61
| АВДТ YON MDR63 C6 2P 10mA (MDR63-21C6-A) | Модульный автоматический выключатель дифференциального тока с защитой от перегрузки и КЗ на DIN-рейку, 2-полюсный, I-диф. 10 мА, I-утечки - переменный (A), I-ном. 6 А, характер.срабатывания С, U-раб. 230 В; индик. вкл/откл; IP20, t-раб. -40...+40°C, ширина 2-DIN, катег.применения А. | руб./шт | 5003.61
| АВДТ YON MDR63 C6 2P 300mA (MDR63-24C6-A) | Модульный автоматический выключатель дифференциального тока с защитой от перегрузки и КЗ на DIN-рейку, 2-полюсный, I-диф. 300 мА, I-утечки - переменный (A), I-ном. 6 А, характер.срабатывания С, U-раб. 230 В; индик. вкл/откл; IP20, t-раб. -40...+40°C, ширина 2-DIN, катег.применения А. | руб./шт | 5003.61
| АВДТ YON MDR63 C6 2P 30mA (MDR63-22C6-A) | Модульный автоматический выключатель дифференциального тока с защитой от перегрузки и КЗ на DIN-рейку, 2-полюсный, I-диф. 30 мА, I-утечки - переменный (A), I-ном. 6 А, характер.срабатывания С, U-раб. 230 В; индик. вкл/откл; IP20, t-раб. -40...+40°C, ширина 2-DIN, катег.применения А. | руб./шт | 4341.44
| Автоматический выключатель DX3 1П B10A 6000/10kA (407430) | Автоматический выключатель, однополюсной, отключающая способность 6000/10кА, I-ном.10 А, U-ном.250 В, характеристика "тип B", 1 модуль | руб./шт | 974.42
| Автоматический выключатель DX3 1П B16A 6000/10kA (407432) | Автоматический выключатель, однополюсной, отключающая способность 6000/10кА, I-ном.16 А, U-ном.250 В, характеристика "тип B", 1 модуль | руб./шт | 974.42
| Автоматический выключатель DX3 1П С10A 6000/10kA (407668) | Автоматический выключатель, однополюсной, отключающая способность 6000/10кА, I-ном.10 А, U-ном.250 В, характеристика "тип С", 1 модуль | руб./шт | 868.66
| Автоматический выключатель DX3 1П С16A 6000/10kA (407670) | Автоматический выключатель, однополюсной, отключающая способность 6000/10кА, I-ном.16 А, U-ном.250 В, характеристика "тип С", 1 модуль | руб./шт | 760.77
| Автоматический выключатель DX3 1П С20A 6000/10kA (407671) | Автоматический выключатель, однополюсной, отключающая способность 6000/10кА, I-ном.20 А, U-ном.250 В, характеристика "тип С", 1 модуль | руб./шт | 932.88
| Автоматический выключатель DX3 1П С25A 6000/10kA (407672) | Автоматический выключатель, однополюсной, отключающая способность 6000/10кА, I-ном.25 А, U-ном.250 В, характеристика "тип С", 1 модуль | руб./шт | 919.26
| Автоматический выключатель DX3 1П С32A 6000/10kA (407673) | Автоматический выключатель, однополюсной, отключающая способность 6000/10кА, I-ном.32 А, U-ном.250 В, характеристика "тип С", 1 модуль | руб./шт | 1040.62
| Автоматический выключатель DX3 1П С6A 6000/10kA (407666) | Автоматический выключатель, однополюсной, отключающая способность 6000/10кА, I-ном.6 А, U-ном.250 В, характеристика "тип С", 1 модуль | руб./шт | 1062.62
| Автоматический выключатель DX3 1п+N C10А 6kA/10kA (407740) | Автоматический выключатель, однополюсной + нейтраль, отключающая способность 6000/10кА, I-ном.10 А, U-ном.250 В, характеристика "тип С", 1 модуль | руб./шт | 2159.78
| Автоматический выключатель DX3 1п+N C16А 6kA/10kA (407742) | Автоматический выключатель, однополюсной + нейтраль, отключающая способность 6000/10кА, I-ном.16 А, U-ном.250 В, характеристика "тип С", 1 модуль | руб./шт | 1934.61
| Автоматический выключатель DX3 2П, С10A, 6000/10kA (407798) | Автоматический выключатель, двухполюсной, отключающая способность 6000/10кА, I-ном.10 А, U-ном.400 В, характеристика "тип С", 2 модуля | руб./шт | 2231.83
| Автоматический выключатель DX3 2П С16A 6000/10kA (407800) | Автоматический выключатель, двухполюсной, отключающая способность 6000/10кА, I-ном.16 А, U-ном.400 В, характеристика "тип С", 2 модуля | руб./шт | 2192.28
| Автоматический выключатель DX3 3П C100A 10kA/16kA (409281) | Автоматический выключатель, трехполюсной, отключающая способность 6000/10кА, I-ном.100 А, U-ном.400 В, характеристика "тип С", 4.5 модуля | руб./шт | 25099.41
| Автоматический выключатель DX3 3П C80A 10kA/16kA (409280) | Автоматический выключатель, трехполюсной, отключающая способность 6000/10кА, I-ном.80 А, U-ном.400 В, характеристика "тип С", 3 модуля | руб./шт | 25936.07
| Автоматический выключатель DX3 3П С16A 6000/10kA (407859) | Автоматический выключатель, трехполюсной, отключающая способность 6000/10кА, I-ном.16 А, U-ном.400 В, характеристика "тип С", 3 модуля | руб./шт | 2803.81
| Автоматический выключатель DX3 3П С32A 6000/10kA (407862) | Автоматический выключатель, трехполюсной, отключающая способность 6000/10кА, I-ном.32 А, U-ном.400 В, характеристика "тип С", 3 модуля | руб./шт | 3595.68
| Автоматический выключатель DX3 3П С63A 6000/10kA (407865) | Автоматический выключатель, трехполюсной, отключающая способность 6000/10кА, I-ном.63 А, U-ном.400 В, характеристика "тип С", 3 модуля | руб./шт | 5384.17
| Автоматический выключатель DX3 3р C3 6kA (407664) | Автоматический выключатель, трехполюсной, отключающая способность 6000/10кА, I-ном.3 А, U-ном.230 В, характеристика "тип С", 1 модуль | руб./шт | 1956.1
| Автоматический выключатель DX3-E C10 1П 6000/6kA (407261) | Автоматический выключатель, однополюсной, отключающая способность 6000/6кА, I-ном.10 А, U-ном.250 В, характеристика "тип С", 1 модуль | руб./шт | 685.11
| Автоматический выключатель DX3-E C10 2П 6000/6kA (407275) | Автоматический выключатель, двухполюсной, отключающая способность 6000/6кА, I-ном.10 А, U-ном.400 В, характеристика "тип С", 2 модуля | руб./шт | 1724.35
| Автоматический выключатель DX3-E C10 3П 6000/6kA (407289) | Автоматический выключатель, трехполюсной, отключающая способность 6000/6кА, I-ном.10 А, U-ном.400 В, характеристика "тип С", 3 модуля | руб./шт | 2589.3
| Автоматический выключатель DX3-E C16 1П 6000/6kA (407263) | Автоматический выключатель, однополюсной, отключающая способность 6000/6кА, I-ном.16 А, U-ном.250 В, характеристика "тип С", 1 модуль | руб./шт | 651.13
| Автоматический выключатель DX3-E C16 2П 6000/6kA (407277) | Автоматический выключатель, двухполюсной, отключающая способность 6000/6кА, I-ном.16 А, U-ном.400 В, характеристика "тип С", 2 модуля | руб./шт | 1647.78
| Автоматический выключатель DX3-E C16 3П 6000/6kA (407291) | Автоматический выключатель, трехполюсной, отключающая способность 6000/6кА, I-ном.16 А, U-ном.400 В, характеристика "тип С", 3 модуля | руб./шт | 2474.32
| Автоматический выключатель DX3-E C2 1П 6000/6kA (407257) | Автоматический выключатель, однополюсной, отключающая способность 6000/6кА, I-ном.2 А, U-ном.250 В, характеристика "тип С", 1 модуль | руб./шт | 1286.83
| Автоматический выключатель DX3-E C20 1П 6000/6kA (407264) | Автоматический выключатель, однополюсной, отключающая способность 6000/6кА, I-ном.20 А, U-ном.250 В, характеристика "тип С", 1 модуль | руб./шт | 734.33
| Автоматический выключатель DX3-E C20 3П 6000/6kA (407292) | Автоматический выключатель, трехполюсной, отключающая способность 6000/6кА, I-ном.20 А, U-ном.400 В, характеристика "тип С", 3 модуля | руб./шт | 2474.32
| Автоматический выключатель DX3-E C25 1П 6000/6kA (407265) | Автоматический выключатель, однополюсной, отключающая способность 6000/6кА, I-ном.25 А, U-ном.250 В, характеристика "тип С", 1 модуль | руб./шт | 722.01
| Автоматический выключатель DX3-E C25 2П 6000/6kA (407279) | Автоматический выключатель, двухполюсной, отключающая способность 6000/6кА, I-ном.25 А, U-ном.400 В, характеристика "тип С", 2 модуля | руб./шт | 1638.12
| Автоматический выключатель DX3-E C25 3П 6000/6kA (407293) | Автоматический выключатель, трехполюсной, отключающая способность 6000/6кА, I-ном.25 А, U-ном.400 В, характеристика "тип С", 3 модуля | руб./шт | 2408.04
| Автоматический выключатель DX3-E C32 1П 6000/6kA (407266) | Автоматический выключатель, однополюсной, отключающая способность 6000/6кА, I-ном.32 А, U-ном.250 В, характеристика "тип С", 1 модуль | руб./шт | 818.78
| Автоматический выключатель DX3-E C32 2П 6000/6kA (407280) | Автоматический выключатель, двухполюсной, отключающая способность 6000/6кА, I-ном.32 А, U-ном.400 В, характеристика "тип С", 2 модуля | руб./шт | 1884.53
| Автоматический выключатель DX3-E C32 3П 6000/6kA (407294) | Автоматический выключатель, трехполюсной, отключающая способность 6000/6кА, I-ном.32 А, U-ном.400 В, характеристика "тип С", 3 модуля | руб./шт | 3197.78
| Автоматический выключатель DX3-E C40 1П 6000/6kA (407267) | Автоматический выключатель, однополюсной, отключающая способность 6000/6кА, I-ном.40 А, U-ном.250 В, характеристика "тип С", 1 модуль | руб./шт | 887.67
| Автоматический выключатель DX3-E C40 2П 6000/6kA (407281) | Автоматический выключатель, двухполюсной, отключающая способность 6000/6кА, I-ном.40 А, U-ном.400 В, характеристика "тип С", 2 модуля | руб./шт | 2476.58
| Автоматический выключатель DX3-E C40 3П 6000/6kA (407295) | Автоматический выключатель, трехполюсной, отключающая способность 6000/6кА, I-ном.40 А, U-ном.400 В, характеристика "тип С", 3 модуля | руб./шт | 3583.54
| Автоматический выключатель DX3-E C50 1П 6000/6kA (407268) | Автоматический выключатель, однополюсной, отключающая способность 6000/6кА, I-ном.50 А, U-ном.250 В, характеристика "тип С", 1 модуль | руб./шт | 1357.17
| Автоматический выключатель DX3-E C50 2П 6000/6kA (407282) | Автоматический выключатель, двухполюсной, отключающая способность 6000/6кА, I-ном.50 А, U-ном.400 В, характеристика "тип С", 2 модуля | руб./шт | 3501.24
| Автоматический выключатель DX3-E C50 3П 6000/6kA (407296) | Автоматический выключатель, трехполюсной, отключающая способность 6000/6кА, I-ном.50 А, U-ном.400 В, характеристика "тип С", 3 модуля | руб./шт | 4408.55
| Автоматический выключатель DX3-E C6 1П 6000/6kA (407260) | Автоматический выключатель, однополюсной, отключающая способность 6000/6кА, I-ном.6 А, U-ном.250 В, характеристика "тип С", 1 модуль | руб./шт | 864.89
| Автоматический выключатель DX3-E C6 2П 6000/6kA (407274) | Автоматический выключатель, двухполюсной, отключающая способность 6000/6кА, I-ном.6 А, U-ном.400 В, характеристика "тип С", 2 модуля | руб./шт | 2080.69
| Автоматический выключатель DX3-E C63 1П 6000/6kA (407269) | Автоматический выключатель, однополюсной, отключающая способность 6000/6кА, I-ном.63 А, U-ном.250 В, характеристика "тип С", 1 модуль | руб./шт | 1348.83
| Автоматический выключатель DX3-E C63 2П 6000/6kA (407283) | Автоматический выключатель, двухполюсной, отключающая способность 6000/6кА, I-ном.63 А, U-ном.400 В, характеристика "тип С", 2 модуля | руб./шт | 3457.48
| Автоматический выключатель DX3-E C63 3П 6000/6kA (407297) | Автоматический выключатель, трехполюсной, отключающая способность 6000/6кА, I-ном.63 А, U-ном.400 В, характеристика "тип С", 3 модуля | руб./шт | 4293.17
| ВА47-29 1P 0,5А 4,5кА (MVA20-1-D05-C) | Модульный автоматический выключатель на DIN-рейку, 1-полюсный, номинальная отключающая способность 4,5кА, номинальный ток 0,5А | руб./шт | 223.26
| ВА47-29 1P 10А 4,5кА (MVA20-1-010-C) | Модульный автоматический выключатель на DIN-рейку, 1-полюсный, номинальная отключающая способность 4,5кА, номинальный ток 10А | руб./шт | 146.92
| ВА47-29 1P 13А 4,5кА (MVA20-1-013-C) | Модульный автоматический выключатель на DIN-рейку, 1-полюсный, номинальная отключающая способность 4,5кА, номинальный ток 13А | руб./шт | 200.07
| ВА47-29 1P 16А 4,5кА (MVA20-1-016-C) | Модульный автоматический выключатель на DIN-рейку, 1-полюсный, номинал.отключающая способность 4,5 кА, I-ном. ток 16 A, характер.срабатывания "С", U-раб. 400 В; климат.испол. УХЛ4, IP20, t-раб. -40…+50°C | руб./шт | 128.42
| ВА47-29 1P 1А 4,5кА (MVA20-1-001-C) | Модульный автоматический выключатель на DIN-рейку, 1-полюсный, номинальная отключающая способность 4,5кА, номинальный ток 1А | руб./шт | 191.67
| ВА47-29 1P 2,5А 4,5кА (MVA20-1-D25-C) | Модульный автоматический выключатель на DIN-рейку, 1-полюсный, номинальная отключающая способность 4,5кА, номинальный ток 2,5А | руб./шт | 227.66
| ВА47-29 1P 20А 4,5кА (MVA20-1-020-C) | Модульный автоматический выключатель на DIN-рейку, 1-полюсный, номинальная отключающая способность 4,5кА, номинальный ток 20А | руб./шт | 155.47
| ВА47-29 1P 25А 4,5кА (MVA20-1-025-C) | Модульный автоматический выключатель на DIN-рейку, 1-полюсный, номинальная отключающая способность 4,5кА, номинальный ток 25А | руб./шт | 133.28
| ВА47-29 1P 2А 4,5кА (MVA20-1-002-C) | Модульный автоматический выключатель на DIN-рейку, 1-полюсный, номинальная отключающая способность 4,5кА, номинальный ток 2А | руб./шт | 191.67
| ВА47-29 1P 32А 4,5кА (MVA20-1-032-C) | Модульный автоматический выключатель на DIN-рейку, 1-полюсный, номинальная отключающая способность 4,5кА, номинальный ток 32А | руб./шт | 154.64
| ВА47-29 1P 3А 4,5кА (MVA20-1-003-C) | Модульный автоматический выключатель на DIN-рейку, 1-полюсный, номинальная отключающая способность 4,5кА, номинальный ток 3А | руб./шт | 191.67
| ВА47-29 1P 4А 4,5кА (MVA20-1-004-C) | Модульный автоматический выключатель на DIN-рейку, 1-полюсный, номинальная отключающая способность 4,5кА, номинальный ток 4А | руб./шт | 193.7
| ВА47-29 1P 50А 4,5кА (MVA20-1-050-C) | Модульный автоматический выключатель на DIN-рейку, 1-полюсный, номинальная отключающая способность 4,5кА, номинальный ток 50А | руб./шт | 184.13
| ВА47-29 1P 5А 4,5кА (MVA20-1-005-C) | Модульный автоматический выключатель на DIN-рейку, 1-полюсный, номинальная отключающая способность 4,5кА, номинальный ток 5А | руб./шт | 196.7
| ВА47-29 1P 63А 4,5кА (MVA20-1-063-C) | Модульный автоматический выключатель на DIN-рейку, 1-полюсный, номинальная отключающая способность 4,5кА, номинальный ток 63А | руб./шт | 184.1
| ВА47-29 1P 6А 4,5кА (MVA20-1-006-C) | Модульный автоматический выключатель на DIN-рейку, 1-полюсный, номинальная отключающая способность 4,5кА, номинальный ток 6А | руб./шт | 154.63
| ВА47-29 1P 8А 4,5кА (MVA20-1-008-C) | Модульный автоматический выключатель на DIN-рейку, 1-полюсный, номинальная отключающая способность 4,5кА, номинальный ток 8А | руб./шт | 198.14
| Автоматический выключательDX3 3П С25A 6000/10kA (407861) | Автоматический выключатель, трехполюсной, отключающая способность 6000/10кА, I-ном.25 А, U-ном.400 В, характеристика "тип С", 3 модуля | руб./шт | 3404.99
| АД12 2Р 10А 30мА (MAD10-2-010-C-030) | Модульный автом.выключатель дифференциального тока с защитой от перегрузки и КЗ на DIN-рейку, 2-полюсный, I-диф. 30 мА, тип тока утечки - переменный (AC), I-ном. 10 А, характер.срабатывания С, U-раб. 230 В; индикатор вкл/откл; IP20, t-раб. -25 + 40°C. Ширина 3-DIN | руб./шт | 909.58
| АД12 2Р 16А 30мА (MAD10-2-016-C-030) | Модульный автоматический выключатель дифференциального ток на DIN-рейку, 2-полюсный, дифференциальный ток 30 мА, номинальный ток 16 А, тип срабатывания по дифференциальному току AC, степень защиты IP20, независимый индикатор положения контактов, рабочая температура -25 + 40°C | руб./шт | 848.72
| АД12 2Р 16А 30мА (SQ0204-0106) | Модульный автом.выключатель дифференциального тока с защитой от перегрузки и КЗ на DIN-рейку, 2-полюсный, I-диф. 30 мА, тип тока утечки - переменный (AC), I-ном. 16 А, характер.срабатывания С, U-раб. 230 В; индикатор вкл/откл; IP20, t-раб. -25 + 40°C. Ширина 3-DIN | руб./шт | 711.29
| АД12 2Р 10А 30мА GENERICA (MAD15-2-010-C-030) | Модульный автом.выключатель дифференциального тока с защитой от перегрузки и КЗ на DIN-рейку, 2-полюсный, I-диф. 30 мА, тип тока утечки - переменный (AC), I-ном. 10 А, характер.срабатывания С, U-раб. 230 В; индикатор вкл/откл; IP20, t-раб. -25 + 40°C. Ширина 3,4-DIN | руб./шт | 735.81
| АД12 2Р 16А 30мА GENERICA (MAD15-2-016-C-030) | Модульный автом.выключатель дифференциального тока с защитой от перегрузки и КЗ на DIN-рейку, 2-полюсный, I-диф. 30 мА, тип тока утечки - переменный (AC), I-ном. 16 А, характер.срабатывания С, U-раб. 230 В; индикатор вкл/откл; IP20, t-раб. -25 + 40°C. Ширина 3,4-DIN | руб./шт | 515.43
| АД12 2Р 20А 30мА (MAD10-2-020-C-030) | Модульный автоматический выключатель дифференциального ток на DIN-рейку, 2-полюсный, дифференциальный ток 30 мА, номинальный ток 20 А, тип срабатывания по дифференциальному току AC, степень защиты IP20, независимый индикатор положения контактов, рабочая температура -25 + 40°C | руб./шт | 948.23
| АД12 2Р 20А 30мА (SQ0204-0108) | Модульный автом.выключатель дифференциального тока с защитой от перегрузки и КЗ на DIN-рейку, 2-полюсный, I-диф. 30 мА, тип тока утечки - переменный (AC), I-ном. 20 А, характер.срабатывания С, U-раб. 230 В; индикатор вкл/откл; IP20, t-раб. -25 + 40°C. Ширина 3-DIN | руб./шт | 795.16
| АД12 2Р 20А 30мА GENERICA (MAD15-2-020-C-030) | Модульный автом.выключатель дифференциального тока с защитой от перегрузки и КЗ на DIN-рейку, 2-полюсный, I-диф. 30 мА, тип тока утечки - переменный (AC), I-ном. 20 А, характер.срабатывания С, U-раб. 230 В; индикатор вкл/откл; IP20, t-раб. -25 + 40°C. Ширина 3,4-DIN | руб./шт | 724.59
| АД12 2Р 25А 30мА (MAD10-2-025-C-030) | Модульный автоматический выключатель дифференциального ток на DIN-рейку, 2-полюсный, дифференциальный ток 30 мА, номинальный ток 25 А, тип срабатывания по дифференциальному току AC, степень защиты IP20, независимый индикатор положения контактов, рабочая температура -25 + 40°C | руб./шт | 859.29
| АД12 2Р 25А 30мА GENERICA (MAD15-2-025-C-030) | Модульный автом.выключатель дифференциального тока с защитой от перегрузки и КЗ на DIN-рейку, 2-полюсный, I-диф. 30 мА, тип тока утечки - переменный (AC), I-ном. 25 А, характер.срабатывания С, U-раб. 230 В; индикатор вкл/откл; IP20, t-раб. -25 + 40°C. Ширина 3,4-DIN | руб./шт | 485.21
| АД12 2Р 32А 100мА (MAD10-2-032-C-100) | Модульный автом.выключатель дифференциального тока с защитой от перегрузки и КЗ на DIN-рейку, 2-полюсный, I-диф. 100 мА, тип тока утечки - переменный (AC), I-ном. 32 А, характер.срабатывания С, U-раб. 230 В; индикатор вкл/откл; IP20, t-раб. -25 + 40°C. Ширина 3-DIN | руб./шт | 1137.86
| АД12 2Р 32А 30мА (MAD10-2-032-C-030) | Модульный автоматический выключатель дифференциального ток на DIN-рейку, 2-полюсный, дифференциальный ток 30 мА, номинальный ток 32 А, тип срабатывания по дифференциальному току AC, степень защиты IP20, независимый индикатор положения контактов, рабочая температура -25 + 40°C | руб./шт | 907.33
| АД12 2Р 32А 30мА GENERICA (MAD15-2-032-C-030) | Модульный автом.выключатель дифференциального тока с защитой от перегрузки и КЗ на DIN-рейку, 2-полюсный, I-диф. 30 мА, тип тока утечки - переменный (AC), I-ном. 32 А, характер.срабатывания С, U-раб. 230 В; индикатор вкл/откл; IP20, t-раб. -25 + 40°C. Ширина 3,4-DIN | руб./шт | 722.7
| АД12 2Р 40А 30мА (MAD10-2-040-C-030) | Модульный автоматический выключатель дифференциального ток на DIN-рейку, 2-полюсный, дифференциальный ток 30 мА, номинальный ток 40 А, тип срабатывания по дифференциальному току AC, степень защиты IP20, независимый индикатор положения контактов, рабочая температура -25 + 40°C | руб./шт | 916.49
| АД12 2Р 40А 30мА GENERICA (MAD15-2-040-C-030) | Модульный автом.выключатель дифференциального тока с защитой от перегрузки и КЗ на DIN-рейку, 2-полюсный, I-диф. 30 мА, тип тока утечки - переменный (AC), I-ном. 40 А, характер.срабатывания С, U-раб. 230 В; индикатор вкл/откл; IP20, t-раб. -25 + 40°C. Ширина 3,4-DIN | руб./шт | 695.84
| АД12 2Р 50А 100мА (MAD10-2-050-C-100) | Модульный автом.выключатель дифференциального тока с защитой от перегрузки и КЗ на DIN-рейку, 2-полюсный, I-диф. 100 мА, тип тока утечки - переменный (AC), I-ном. 50 А, характер.срабатывания С, U-раб. 230 В; индикатор вкл/откл; IP20, t-раб. -25 + 40°C. Ширина 3-DIN | руб./шт | 1129.46
| АД12 2Р 50А 300мА (MAD10-2-050-C-300) | Модульный автом.выключатель дифференциального тока с защитой от перегрузки и КЗ на DIN-рейку, 2-полюсный, I-диф. 300 мА, тип тока утечки - переменный (AC), I-ном. 50 А, характер.срабатывания С, U-раб. 230 В; индикатор вкл/откл; IP20, t-раб. -25 + 40°C. Ширина 3-DIN | руб./шт | 1144.43
| АД12 2Р 50А 30мА (MAD10-2-050-C-030) | Модульный автоматический выключатель дифференциального ток на DIN-рейку, 2-полюсный, дифференциальный ток 30 мА, номинальный ток 50 А, тип срабатывания по дифференциальному току AC, степень защиты IP20, независимый индикатор положения контактов, рабочая температура -25 + 40°C | руб./шт | 941.63
| АД12 2Р 50А 30мА GENERICA (MAD15-2-050-C-030) | Модульный автом.выключатель дифференциального тока с защитой от перегрузки и КЗ на DIN-рейку, 2-полюсный, I-диф. 30 мА, тип тока утечки - переменный (AC), I-ном. 50 А, характер.срабатывания С, U-раб. 230 В; индикатор вкл/откл; IP20, t-раб. -25 + 40°C. Ширина 3,4-DIN | руб./шт | 669.65
| АД12 2Р 63А 100мА (MAD10-2-063-C-100) | Модульный автом.выключатель дифференциального тока с защитой от перегрузки и КЗ на DIN-рейку, 2-полюсный, I-диф. 100 мА, тип тока утечки - переменный (AC), I-ном. 63 А, характер.срабатывания С, U-раб. 230 В; индикатор вкл/откл; IP20, t-раб. -25 + 40°C. Ширина 3-DIN | руб./шт | 1133.87
| АД12 2Р 63А 30мА (MAD10-2-063-C-030) | Модульный автоматический выключатель дифференциального ток на DIN-рейку, 2-полюсный, дифференциальный ток 30 мА, номинальный ток 63 А, тип срабатывания по дифференциальному току AC, степень защиты IP20, независимый индикатор положения контактов, рабочая температура -25 + 40°C | руб./шт | 872.42
| АД12 2Р 63А 30мА GENERICA (MAD15-2-063-C-030) | Модульный автом.выключатель дифференциального тока с защитой от перегрузки и КЗ на DIN-рейку, 2-полюсный, I-диф. 30 мА, тип тока утечки - переменный (AC), I-ном. 63 А, характер.срабатывания С, U-раб. 230 В; индикатор вкл/откл; IP20, t-раб. -25 + 40°C. Ширина 3,4-DIN | руб./шт | 733.86
| АД14 4Р 10А 30мА GENERICA (MAD15-4-010-C-030) | Модульный автом.выключатель дифференциального тока с защитой от перегрузки и КЗ на DIN-рейку, 4-полюсный, I-диф. 30 мА, тип тока утечки - переменный (AC), I-ном. 10 А, характер.срабатывания С, U-раб. 230 В; индикатор вкл/откл; IP20, t-раб. -25 + 40°C. Ширина 3,4-DIN | руб./шт | 1041.19
| АД14 4Р 16А 30мА GENERICA (MAD15-4-016-C-030) | Модульный автом.выключатель дифференциального тока с защитой от перегрузки и КЗ на DIN-рейку, 4-полюсный, I-диф. 30 мА, тип тока утечки - переменный (AC), I-ном. 16 А, характер.срабатывания С, U-раб. 230 В; индикатор вкл/откл; IP20, t-раб. -25 + 40°C. Ширина 3,4-DIN | руб./шт | 972.84
| АД14 4Р 25А 30мА GENERICA (MAD15-4-025-C-030) | Модульный автом.выключатель дифференциального тока с защитой от перегрузки и КЗ на DIN-рейку, 4-полюсный, I-диф. 30 мА, тип тока утечки - переменный (AC), I-ном. 25 А, характер.срабатывания С, U-раб. 230 В; индикатор вкл/откл; IP20, t-раб. -25 + 40°C. Ширина 3,4-DIN | руб./шт | 1104.95
| АД14 4Р 32А 30мА GENERICA (MAD15-4-032-C-030) | Модульный автом.выключатель дифференциального тока с защитой от перегрузки и КЗ на DIN-рейку, 4-полюсный, I-диф. 30 мА, тип тока утечки - переменный (AC), I-ном. 32 А, характер.срабатывания С, U-раб. 230 В; индикатор вкл/откл; IP20, t-раб. -25 + 40°C. Ширина 3,4-DIN | руб./шт | 935.83
| АД14 4Р 40А 30мА GENERICA (MAD15-4-040-C-030) | Модульный автом.выключатель дифференциального тока с защитой от перегрузки и КЗ на DIN-рейку, 4-полюсный, I-диф. 30 мА, тип тока утечки - переменный (AC), I-ном. 40 А, характер.срабатывания С, U-раб. 230 В; индикатор вкл/откл; IP20, t-раб. -25 + 40°C. Ширина 3,4-DIN | руб./шт | 1054.73
| АД14 4Р 50А 30мА GENERICA (MAD15-4-050-C-030) | Модульный автом.выключатель дифференциального тока с защитой от перегрузки и КЗ на DIN-рейку, 4-полюсный, I-диф. 30 мА, тип тока утечки - переменный (AC), I-ном. 50 А, характер.срабатывания С, U-раб. 230 В; индикатор вкл/откл; IP20, t-раб. -25 + 40°C. Ширина 3,4-DIN | руб./шт | 976.84
| АД14 4Р 63А 30мА GENERICA (MAD15-4-063-C-030) | Модульный автом.выключатель дифференциального тока с защитой от перегрузки и КЗ на DIN-рейку, 4-полюсный, I-диф. 30 мА, тип тока утечки - переменный (AC), I-ном. 63 А, характер.срабатывания С, U-раб. 230 В; индикатор вкл/откл; IP20, t-раб. -25 + 40°C. Ширина 3,4-DIN | руб./шт | 960.95
| АД12S 2Р 50А 100мА (MAD13-2-050-C-100) | Модульный автом.выключатель дифференциального тока с защитой от перегрузки и КЗ на DIN-рейку, 2-полюсный, I-диф. 100 мА, тип тока утечки - переменный (AC), I-ном. 50 А, характер.срабатывания С, U-раб. 230 В; индикатор вкл/откл; IP20, t-раб. -25 + 40°C. Ширина 3-DIN | руб./шт | 1363.44
| АД12М 2Р С16 30мА (MAD12-2-016-C-030) | Модульный автом.выключатель дифференциального тока с защитой от перегрузки и КЗ на DIN-рейку, 2-полюсный, I-диф. 30 мА, тип тока утечки - переменный (A), I-ном. 16 А, характер.срабатывания С, U-раб. 230 В; индикатор вкл/откл; IP20, t-раб. -25 + 40°C. Защита от недопустимого повышения напряжения сети, светодиод.инд. включенного состояния. Ширина 3-DIN | руб./шт | 1108.29
| АД12М 2Р С25 30мА (MAD12-2-025-C-030) | Модульный автом.выключатель дифференциального тока с защитой от перегрузки и КЗ на DIN-рейку, 2-полюсный, I-диф. 30 мА, тип тока утечки - переменный (A), I-ном. 25 А, характер.срабатывания С, U-раб. 230 В; индикатор вкл/откл; IP20, t-раб. -25 + 40°C. Защита от недопустимого повышения напряжения сети, светодиод.инд. включенного состояния. Ширина 3-DIN | руб./шт | 1139.34
| АД14 4Р 16А 30мА (MAD10-4-016-C-030) | Модульный автоматический выключатель дифференциального ток на DIN-рейку, 4-полюсный, дифференциальный ток 30 мА, номинальный ток 16 А, тип срабатывания по дифференциальному току AC, степень защиты IP20, независимый индикатор положения контактов, рабочая температура -25 + 40°C | руб./шт | 1341.08
| АД14 4Р 25А 30мА (MAD10-4-025-C-030) | Модульный автоматический выключатель дифференциального ток на DIN-рейку, 4-полюсный, дифференциальный ток 30 мА, номинальный ток 25 А, тип срабатывания по дифференциальному току AC, степень защиты IP20, независимый индикатор положения контактов, рабочая температура -25 + 40°C | руб./шт | 1284.2
| АД14 4Р 32А 30мА (MAD10-4-032-C-030) | Модульный автоматический выключатель дифференциального ток на DIN-рейку, 4-полюсный, дифференциальный ток 30 мА, номинальный ток 32 А, тип срабатывания по дифференциальному току AC, степень защиты IP20, независимый индикатор положения контактов, рабочая температура -25 + 40°C | руб./шт | 1232.09
| АД14 4Р 40А 30мА (MAD10-4-040-C-030) | Модульный автоматический выключатель дифференциального ток на DIN-рейку, 4-полюсный, дифференциальный ток 30 мА, номинальный ток 40 А, тип срабатывания по дифференциальному току AC, степень защиты IP20, независимый индикатор положения контактов, рабочая температура -25 + 40°C | руб./шт | 1339.88
| АД14 4Р 50А 30мА (MAD10-4-050-C-030) | Модульный автоматический выключатель дифференциального ток на DIN-рейку, 4-полюсный, дифференциальный ток 30 мА, номинальный ток 50 А, тип срабатывания по дифференциальному току AC, степень защиты IP20, независимый индикатор положения контактов, рабочая температура -25 + 40°C | руб./шт | 1419.02
| АД14 4Р 63А 30мА (MAD10-4-063-C-030) | Модульный автоматический выключатель дифференциального ток на DIN-рейку, 4-полюсный, дифференциальный ток 30 мА, номинальный ток 63 А, тип срабатывания по дифференциальному току AC, степень защиты IP20, независимый индикатор положения контактов, рабочая температура -25 + 40°C | руб./шт | 1349.94
| ВА 47-100 3Р 25А 10 кА С (MVA40-3-025-C) | Модульный автом.выключатель на DIN-рейку, 3-полюсный, номинал.отключающая способность 10 кА, I-ном. ток 25 A, характер.срабатывания С, U-раб. 400 В; индикатор вкл/откл; климат.испол. УХЛ4, IP20, t-раб. -40…+50 °С | руб./шт | 2194.73
| ВА 47-100 3Р 40А 10 кА С (MVA40-3-040-C) | Модульный автом.выключатель на DIN-рейку, 3-полюсный, номинал.отключающая способность 10 кА, I-ном. ток 40 A, характер.срабатывания С, U-раб. 400 В; индикатор вкл/откл; климат.испол. УХЛ4, IP20, t-раб. -40…+50 °С | руб./шт | 2194.73
| ВА 47-100 3Р 50А 10 кА С (MVA40-3-050-C) | Модульный автом.выключатель на DIN-рейку, 3-полюсный, номинал.отключающая способность 10 кА, I-ном. ток 50 A, характер.срабатывания С, U-раб. 400 В; индикатор вкл/откл; климат.испол. УХЛ4, IP20, t-раб. -40…+50 °С | руб./шт | 2194.73
| ВА 47-100 3Р 63А 10 кА С (MVA40-3-063-C) | Модульный автом.выключатель на DIN-рейку, 3-полюсный, номинал.отключающая способность 10 кА, I-ном. ток 63 A, характер.срабатывания С, U-раб. 400 В; индикатор вкл/откл; климат.испол. УХЛ4, IP20, t-раб. -40…+50 °С | руб./шт | 2099.94
| ВА47-29 1P 10А 4,5кА (MVA20-1-010-B) | Модульный автоматический выключатель на DIN-рейку, 1-полюсный, номинал.отключающая способность 4,5 кА, I-ном. ток 10 A, характер.срабатывания B, U-раб. 400 В; климат.испол. УХЛ4, IP20, t-раб. -40…+50°C | руб./шт | 157.23
| ВА47-29 1P 10А 4,5кА GENERICA (MVA25-1-010-C) | Модульный автоматический выключатель на DIN-рейку серии GENERICA, 1-полюсный, номин. откл. способность 6кА, I-ном. 10А, U-ном.230…400 В, IP20, t-раб.-40...+50°C, цвет: серый | руб./шт | 91.94
| ВА47-29 1P 16А 4,5кА (MVA20-1-016-B) | Модульный автоматический выключатель на DIN-рейку, 1-полюсный, номинал.отключающая способность 4,5 кА, I-ном. ток 16 A, характер.срабатывания B, U-раб. 400 В; климат.испол. УХЛ4, IP20, t-раб. -40…+50°C | руб./шт | 150.11
| ВА47-29 1P 16А 4,5кА GENERICA (MVA25-1-016-C) | Модульный автоматический выключатель на DIN-рейку серии GENERICA, 1-полюсный, номин. откл. способность 6кА, I-ном. 16А, U-ном.230…400 В, IP20, t-раб.-40...+50°C, цвет: серый | руб./шт | 73.26
| ВА47-29 1P 1А 4,5кА (MVA20-1-001-B) | Модульный автоматический выключатель на DIN-рейку, 1-полюсный, номинал.отключающая способность 4,5 кА, I-ном. ток 1 A, характер.срабатывания B, U-раб. 400 В; климат.испол. УХЛ4, IP20, t-раб. -40…+50°C | руб./шт | 212.57
| ВА47-29 1P 20А 4,5кА (MVA20-1-020-B) | Модульный автоматический выключатель на DIN-рейку, 1-полюсный, номинал.отключающая способность 4,5 кА, I-ном. ток 20 A, характер.срабатывания B, U-раб. 400 В; климат.испол. УХЛ4, IP20, t-раб. -40…+50°C | руб./шт | 175.55
| ВА47-29 1P 25А 4,5кА (MVA20-1-025-B) | Модульный автоматический выключатель на DIN-рейку, 1-полюсный, номинал.отключающая способность 4,5 кА, I-ном. ток 25 A, характер.срабатывания B, U-раб. 400 В; климат.испол. УХЛ4, IP20, t-раб. -40…+50°C | руб./шт | 166.22
| ВА47-29 1P 32А 4,5кА (MVA20-1-032-B) | Модульный автоматический выключатель на DIN-рейку, 1-полюсный, номинал.отключающая способность 4,5 кА, I-ном. ток 32 A, характер.срабатывания B, U-раб. 400 В; климат.испол. УХЛ4, IP20, t-раб. -40…+50°C | руб./шт | 179.22
| ВА47-29 1P 20А 4,5кА GENERICA (MVA25-1-020-C) | Модульный автоматический выключатель на DIN-рейку серии GENERICA, 1-полюсный, номин. откл. способность 6кА, I-ном. 20А, U-ном.230…400 В, IP20, t-раб.-40...+50°C, цвет: серый | руб./шт | 94.99
| ВА47-29 1P 25А 4,5кА GENERICA (MVA25-1-025-C) | Модульный автоматический выключатель на DIN-рейку серии GENERICA, 1-полюсный, номин. откл. способность 6кА, I-ном. 25А, U-ном.230…400 В, IP20, t-раб.-40...+50°C, цвет: серый | руб./шт | 85.95
| ВА47-29 1P 2А 4,5кА (MVA20-1-002-B) | Модульный автоматический выключатель на DIN-рейку, 1-полюсный, номинал.отключающая способность 4,5 кА, I-ном. ток 2 A, характер.срабатывания B, U-раб. 400 В; климат.испол. УХЛ4, IP20, t-раб. -40…+50 °С | руб./шт | 212.57
| ВА47-29 1P 32А 4,5кА GENERICA (MVA25-1-032-C) | Модульный автоматический выключатель на DIN-рейку серии GENERICA, 1-полюсный, номин. откл. способность 6кА, I-ном. 32А, U-ном.230…400 В, IP20, t-раб.-40...+50°C, цвет: серый | руб./шт | 92.85
| ВА47-29 1P 40А 4,5кА (MVA20-1-040-C) | Модульный автоматический выключатель на DIN-рейку, 1-полюсный, номинал.отключающая способность 4,5 кА, I-ном. ток 40 A, характер.срабатывания B, U-раб. 400 В; климат.испол. УХЛ4, IP20, t-раб. -40…+50°C | руб./шт | 160.94
| ВА47-29 1P 40А 4,5кА GENERICA (MVA25-1-040-C) | Модульный автоматический выключатель на DIN-рейку серии GENERICA, 1-полюсный, номин. откл. способность 6кА, I-ном. 40А, U-ном.230…400 В, IP20, t-раб.-40...+50°C, цвет: серый | руб./шт | 96.14
| ВА47-29 1P 50А 4,5кА GENERICA (MVA25-1-050-C) | Модульный автоматический выключатель на DIN-рейку серии GENERICA, 1-полюсный, номин. откл. способность 6кА, I-ном. 50А, U-ном.230…400 В, IP20, t-раб.-40...+50°C, цвет: серый | руб./шт | 107.18
| ВА47-29 1P 63А 4,5кА GENERICA (MVA25-1-063-C) | Модульный автоматический выключатель на DIN-рейку серии GENERICA, 1-полюсный, номин. откл. способность 6кА, I-ном. 63А, U-ном.230…400 В, IP20, t-раб.-40...+50°C, цвет: серый | руб./шт | 120.19
| ВА47-29 1P 6А 4,5кА (MVA20-1-006-B) | Модульный автоматический выключатель на DIN-рейку, 1-полюсный, номинал.отключающая способность 4,5 кА, I-ном. ток 6 A, характер.срабатывания B, U-раб. 400 В; климат.испол. УХЛ4, IP20, t-раб. -40…+50°C | руб./шт | 176.3
| ВА47-29 1P 6А 4,5кА GENERICA (MVA25-1-006-C) | Модульный автоматический выключатель на DIN-рейку серии GENERICA, 1-полюсный, номин. откл. способность 6кА, I-ном. 6А, U-ном.230…400 В, IP20, t-раб.-40...+50°C, цвет: серый | руб./шт | 92.14
| ВА47-29 1Р 6А 4,5кА х-ка С (SQ0206-0070) | Модульный автоматический выключатель на DIN-рейку, 1-полюсный, номин. отключающая способность 4.5кА, характер.срабатывания С, I-номин. 6 А | руб./шт | 138.55
| ВА47-29 1Р 10А 4,5кА х-ка С (SQ0206-0072) | Модульный автоматический выключатель на DIN-рейку, 1-полюсный, номин. отключающая способность 4.5кА, характер.срабатывания С, I-номин. 10 А | руб./шт | 130.85
| ВА47-29 1Р 25А 4,5кА х-ка С (SQ0206-0076) | Модульный автоматический выключатель на DIN-рейку, 1-полюсный, номин. отключающая способность 4.5кА, характер.срабатывания С, I-номин. 25 А | руб./шт | 122.04
| ВА47-29 1Р 32А 4,5кА х-ка С (SQ0206-0077) | Модульный автоматический выключатель на DIN-рейку, 1-полюсный, номин. отключающая способность 4.5кА, характер.срабатывания С, I-номин. 32 А | руб./шт | 138.55
| ВА47-29 1Р 40А 4,5кА х-ка С (SQ0206-0078) | Модульный автоматический выключатель на DIN-рейку, 1-полюсный, номин. отключающая способность 4.5кА, характер.срабатывания С, I-номин. 40 А | руб./шт | 146.21
| ВА47-29 2P 10А 4,5кА (MVA20-2-010-C) | Модульный автоматический выключатель на DIN-рейку, 2-полюсный, номинальная отключающая способность 4,5кА, номинальный ток 10А | руб./шт | 332.43
| ВА47-29 2P 10А 4,5кА GENERICA (MVA25-2-010-C) | Модульный автоматический выключатель на DIN-рейку серии GENERICA, 2-полюсный, номин. откл. способность 6кА, I-ном. 10А, U-ном.230…400 В, IP20, t-раб.-40...+50°C, цвет: серый | руб./шт | 195.31
| ВА47-29 2P 13А 4,5кА (MVA20-2-013-C) | Модульный автоматический выключатель на DIN-рейку, 2-полюсный, номинальная отключающая способность 4,5кА, номинальный ток 13А | руб./шт | 406.52
| ВА47-29 2P 16А 4,5кА (MVA20-2-016-C) | Модульный автоматический выключатель на DIN-рейку, 2-полюсный, номинальная отключающая способность 4,5кА, номинальный ток 16А | руб./шт | 316.12
| ВА47-29 2P 16А 4,5кА (MVA20-2-016-B) | Выключатель автоматический модульный 2-х полюcной на DIN-рейку; номинальная отключающая способность 4,5 кА, I-ном.16 A, характеристика B, U-ном.400 В; УХЛ4, IP20, t-раб.-40…+50°С | руб./шт | 339.18
| ВА47-29 2P 16А 4,5кА GENERICA (MVA25-2-016-C) | Модульный автоматический выключатель на DIN-рейку серии GENERICA, 2-полюсный, номин. откл. способность 6кА, I-ном. 16А, U-ном.230…400 В, IP20, t-раб.-40...+50°C, цвет: серый | руб./шт | 188.46
| ВА47-29 2P 1А 4,5кА (MVA20-2-001-C) | Модульный автоматический выключатель на DIN-рейку, 2-полюсный, номинальная отключающая способность 4,5кА, номинальный ток 1А | руб./шт | 397.29
| ВА47-29 2P 20А 4,5кА (MVA20-2-020-C) | Модульный автоматический выключатель на DIN-рейку, 2-полюсный, номинальная отключающая способность 4,5кА, номинальный ток 20А | руб./шт | 338.3
| ВА47-29 2P 20А 4,5кА GENERICA (MVA25-2-020-C) | Модульный автоматический выключатель на DIN-рейку серии GENERICA, 2-полюсный, номин. откл. способность 6кА, I-ном. 20А, U-ном.230…400 В, IP20, t-раб.-40...+50°C, цвет: серый | руб./шт | 202.5
| ВА47-29 2P 25А 4,5кА (MVA20-2-025-C) | Модульный автоматический выключатель на DIN-рейку, 2-полюсный, номинальная отключающая способность 4,5кА, номинальный ток 25А | руб./шт | 309.23
| ВА47-29 2P 25А 4,5кА (MVA20-2-025-B) | Модульный автоматический выключатель на DIN-рейку, 2-полюсный, номинальная отключающая способность 4,5кА, номинальный ток 25А | руб./шт | 346.86
| ВА47-29 2P 2А 4,5кА (MVA20-2-002-C) | Модульный автоматический выключатель на DIN-рейку, 2-полюсный, номинальная отключающая способность 4,5кА, номинальный ток 2А | руб./шт | 396.9
| ВА47-29 2P 32А 4,5кА (MVA20-2-032-C) | Модульный автоматический выключатель на DIN-рейку, 2-полюсный, номинальная отключающая способность 4,5кА, номинальный ток 32А | руб./шт | 309.2
| ВА47-29 2P 32А 4,5кА GENERICA (MVA25-2-032-C) | Модульный автоматический выключатель на DIN-рейку серии GENERICA, 2-полюсный, номин. откл. способность 6кА, I-ном. 32А, U-ном.230…400 В, IP20, t-раб.-40...+50°C, цвет: серый | руб./шт | 167.18
| ВА47-29 2P 3А 4,5кА (MVA20-2-003-C) | Модульный автоматический выключатель на DIN-рейку, 2-полюсный, номинальная отключающая способность 4,5кА, номинальный ток 3А | руб./шт | 396.8
| ВА47-29 2P 40А 4,5кА (MVA20-2-040-C) | Модульный автоматический выключатель на DIN-рейку, 2-полюсный, номинальная отключающая способность 4,5кА, номинальный ток 40А | руб./шт | 317.47
| ВА47-29 2P 40А 4,5кА GENERICA (MVA25-2-040-C) | Модульный автоматический выключатель на DIN-рейку серии GENERICA, 2-полюсный, номин. откл. способность 6кА, I-ном. 40А, U-ном.230…400 В, IP20, t-раб.-40...+50°C, цвет: серый | руб./шт | 185.34
| ВА47-29 2P 4А 4,5кА (MVA20-2-004-C) | Модульный автоматический выключатель на DIN-рейку, 2-полюсный, номинальная отключающая способность 4,5кА, номинальный ток 4А | руб./шт | 392.3
| ВА47-29 2P 50А 4,5кА (MVA20-2-050-C) | Модульный автоматический выключатель на DIN-рейку, 2-полюсный, номинальная отключающая способность 4,5кА, номинальный ток 50А | руб./шт | 372.05
| ВА47-29 2P 50А 4,5кА GENERICA (MVA25-2-050-C) | Модульный автоматический выключатель на DIN-рейку серии GENERICA, 2-полюсный, номин. откл. способность 6кА, I-ном. 50А, U-ном.230…400 В, IP20, t-раб.-40...+50°C, цвет: серый | руб./шт | 217.25
| ВА47-29 2P 5А 4,5кА (MVA20-2-005-C) | Модульный автоматический выключатель на DIN-рейку, 2-полюсный, номинальная отключающая способность 4,5кА, номинальный ток 5А | руб./шт | 399.46
| ВА47-29 2P 63А 4,5кА (MVA20-2-063-C) | Модульный автоматический выключатель на DIN-рейку, 2-полюсный, номинальная отключающая способность 4,5кА, номинальный ток 63А | руб./шт | 375.41
| ВА47-29 2P 63А 4,5кА GENERICA (MVA25-2-063-C) | Модульный автоматический выключатель на DIN-рейку серии GENERICA, 2-полюсный, номин. откл. способность 6кА, I-ном. 63А, U-ном.230…400 В, IP20, t-раб.-40...+50°C, цвет: серый | руб./шт | 222.49
| ВА47-29 2P 6А 4,5кА (MVA20-2-006-C) | Модульный автоматический выключатель на DIN-рейку, 2-полюсный, номинальная отключающая способность 4,5кА, номинальный ток 6А | руб./шт | 348.44
| ВА47-29 2P 6А 4,5кА GENERICA (MVA25-2-006-C) | Модульный автоматический выключатель на DIN-рейку серии GENERICA, 2-полюсный, номин. откл. способность 6кА, I-ном. 6А, U-ном.230…400 В, IP20, t-раб.-40...+50°C, цвет: серый | руб./шт | 228.94
| ВА47-29 2P 8А 4,5кА (MVA20-2-008-C) | Модульный автоматический выключатель на DIN-рейку, 2-полюсный, номинальная отключающая способность 4,5кА, номинальный ток 8А | руб./шт | 406.52
| ВА47-29 2Р 6А 4,5кА х-ка С (SQ0206-0089) | Модульный автоматический выключатель на DIN-рейку, 2-полюсный, номин. отключающая способность 4.5кА, характер.срабатывания С, I-номин. 6 А | руб./шт | 308.36
| ВА47-29 2Р 10А 4,5кА х-ка С (SQ0206-0091) | Модульный автоматический выключатель на DIN-рейку, 2-полюсный, номин. отключающая способность 4.5кА, характер.срабатывания С, I-номин. 10 А | руб./шт | 292.95
| ВА47-29 2Р 16А 4,5кА х-ка С (SQ0206-0093) | Модульный автоматический выключатель на DIN-рейку, 2-полюсный, номин. отключающая способность 4.5кА, характер.срабатывания С, I-номин. 16 А | руб./шт | 277.15
| ВА47-29 2Р 20А 4,5кА х-ка С (SQ0206-0094) | Модульный автоматический выключатель на DIN-рейку, 2-полюсный, номин. отключающая способность 4.5кА, характер.срабатывания С, I-номин. 20 А | руб./шт | 292.54
| ВА47-29 2Р 25А 4,5кА х-ка С (SQ0206-0095) | Модульный автоматический выключатель на DIN-рейку, 2-полюсный, номин. отключающая способность 4.5кА, характер.срабатывания С, I-номин. 25 А | руб./шт | 277.15
| ВА47-29 2Р 32А 4,5кА х-ка С (SQ0206-0096) | Модульный автоматический выключатель на DIN-рейку, 2-полюсный, номин. отключающая способность 4.5кА, характер.срабатывания С, I-номин. 32 А | руб./шт | 277.15
| ВА47-29 2Р 40А 4,5кА х-ка С (SQ0206-0097) | Модульный автоматический выключатель на DIN-рейку, 2-полюсный, номин. отключающая способность 4.5кА, характер.срабатывания С, I-номин. 40 А | руб./шт | 285.95
| ВА47-29 2Р 50А 4,5кА х-ка С (SQ0206-0098) | Модульный автоматический выключатель на DIN-рейку, 2-полюсный, номин. отключающая способность 4.5кА, характер.срабатывания С, I-номин. 50 А | руб./шт | 340.71
| ВА47-29 3P 10А 4,5кА (MVA20-3-010-C) | Модульный автоматический выключатель на DIN-рейку, 3-полюсный, номинальная отключающая способность 4,5кА, номинальный ток 10А | руб./шт | 497.82
| ВА47-29 3P 10А 4,5кА GENERICA (MVA25-3-010-C) | Модульный автоматический выключатель на DIN-рейку серии GENERICA, 3-полюсный, номин. откл. способность 6кА, I-ном. 10А, U-ном.230…400 В, IP20, t-раб.-40...+50°C, цвет: серый | руб./шт | 292.39
| ВА47-29 3P 13А 4,5кА (MVA20-3-013-C) | Модульный автоматический выключатель на DIN-рейку, 3-полюсный, номинальная отключающая способность 4,5кА, номинальный ток 13А | руб./шт | 637.46
| ВА47-29 3P 16А 4,5кА (MVA20-3-016-C) | Модульный автоматический выключатель на DIN-рейку, 3-полюсный, номинальная отключающая способность 4,5кА, номинальный ток 16А | руб./шт | 468.72
| ВА47-29 3P 16А 4,5кА GENERICA (MVA25-3-016-C) | Модульный автоматический выключатель на DIN-рейку серии GENERICA, 3-полюсный, номин. откл. способность 6кА, I-ном. 16А, U-ном.230…400 В, IP20, t-раб.-40...+50°C, цвет: серый | руб./шт | 285.34
| ВА47-29 3P 1А 4,5кА (MVA20-3-001-C) | Модульный автоматический выключатель на DIN-рейку, 3-полюсный, номинальная отключающая способность 4,5кА, номинальный ток 1А | руб./шт | 619.55
| ВА47-29 3P 20А 4,5кА (MVA20-3-020-C) | Модульный автоматический выключатель на DIN-рейку, 3-полюсный, номинальная отключающая способность 4,5кА, номинальный ток 20А | руб./шт | 484.1
| ВА47-29 3P 20А 4,5кА GENERICA (MVA25-3-020-C) | Модульный автоматический выключатель на DIN-рейку серии GENERICA, 3-полюсный, номин. откл. способность 6кА, I-ном. 20А, U-ном.230…400 В, IP20, t-раб.-40...+50°C, цвет: серый | руб./шт | 314.18
| ВА47-29 3P 25А 4,5кА (MVA20-3-025-C) | Модульный автоматический выключатель на DIN-рейку, 3-полюсный, номинальная отключающая способность 4,5кА, номинальный ток 25А | руб./шт | 423.44
| ВА47-29 3P 25А 4,5кА GENERICA (MVA25-3-025-C) | Модульный автоматический выключатель на DIN-рейку серии GENERICA, 3-полюсный, номин. откл. способность 6кА, I-ном. 25А, U-ном.230…400 В, IP20, t-раб.-40...+50°C, цвет: серый | руб./шт | 264.94
| ВА47-29 3P 2А 4,5кА (MVA20-3-002-C) | Модульный автоматический выключатель на DIN-рейку, 3-полюсный, номинальная отключающая способность 4,5кА, номинальный ток 2А | руб./шт | 614.06
| ВА47-29 3P 32А 4,5кА (MVA20-3-032-C) | Модульный автоматический выключатель на DIN-рейку, 3-полюсный, номинальная отключающая способность 4,5кА, номинальный ток 32А | руб./шт | 457.23
| ВА47-29 3P 32А 4,5кА GENERICA (MVA25-3-032-C) | Модульный автоматический выключатель на DIN-рейку серии GENERICA, 3-полюсный, номин. откл. способность 6кА, I-ном. 32А, U-ном.230…400 В, IP20, t-раб.-40...+50°C, цвет: серый | руб./шт | 280.94
| ВА47-29 3P 3А 4,5кА (MVA20-3-003-C) | Модульный автоматический выключатель на DIN-рейку, 3-полюсный, номинальная отключающая способность 4,5кА, номинальный ток 3А | руб./шт | 614.06
| ВА47-29 3P 40А 4,5кА (MVA20-3-040-C) | Модульный автоматический выключатель на DIN-рейку, 3-полюсный, номинальная отключающая способность 4,5кА, номинальный ток 40А | руб./шт | 475.1
| ВА47-29 3P 40А 4,5кА GENERICA (MVA25-3-040-C) | Модульный автоматический выключатель на DIN-рейку серии GENERICA, 3-полюсный, номин. откл. способность 6кА, I-ном. 40А, U-ном.230…400 В, IP20, t-раб.-40...+50°C, цвет: серый | руб./шт | 300.41
| ВА47-29 3P 4А 4,5кА (MVA20-3-004-C) | Модульный автоматический выключатель на DIN-рейку, 3-полюсный, номинальная отключающая способность 4,5кА, номинальный ток 4А | руб./шт | 605.46
| ВА47-29 3P 50А 4,5кА GENERICA (MVA25-3-050-C) | Модульный автоматический выключатель на DIN-рейку серии GENERICA, 3-полюсный, номин. откл. способность 6кА, I-ном. 50А, U-ном.230…400 В, IP20, t-раб.-40...+50°C, цвет: серый | руб./шт | 372.99
| ВА47-29 3P 5А 4,5кА (MVA20-3-005-C) | Модульный автоматический выключатель на DIN-рейку, 3-полюсный, номинальная отключающая способность 4,5кА, номинальный ток 5А | руб./шт | 612.71
| ВА47-29 3P 63А 4,5кА (MVA20-3-063-C) | Модульный автоматический выключатель на DIN-рейку, 3-полюсный, номинальная отключающая способность 4,5кА, номинальный ток 63А | руб./шт | 565.4
| ВА47-29 3P 63А 4,5кА GENERICA (MVA25-3-063-C) | Модульный автоматический выключатель на DIN-рейку серии GENERICA, 3-полюсный, номин. откл. способность 6кА, I-ном. 63А, U-ном.230…400 В, IP20, t-раб.-40...+50°C, цвет: серый | руб./шт | 361.06
| ВА47-29 3P 6А 4,5кА (MVA20-3-006-C) | Модульный автоматический выключатель на DIN-рейку, 3-полюсный, номинальная отключающая способность 4,5кА, номинальный ток 6А | руб./шт | 515.84
| ВА47-29 3P 6А 4,5кА GENERICA (MVA25-3-006-C) | Модульный автоматический выключатель на DIN-рейку серии GENERICA, 3-полюсный, номин. откл. способность 6кА, I-ном. 6А, U-ном.230…400 В, IP20, t-раб.-40...+50°C, цвет: серый | руб./шт | 354.64
| ВА47-29 3P 8А 4,5кА (MVA20-3-008-C) | Модульный автоматический выключатель на DIN-рейку, 3-полюсный, номинальная отключающая способность 4,5кА, номинальный ток 8А | руб./шт | 634.94
| ВА47-29 3Р 16А 4,5кА х-ка С (SQ0206-0109) | Модульный автоматический выключатель на DIN-рейку, 3-полюсный, номин. отключающая способность 4.5кА, характер.срабатывания С, I-номин. 16 А | руб./шт | 415.71
| ВА47-29 3Р 40А 4,5кА х-ка С (SQ0206-0113) | Модульный автоматический выключатель на DIN-рейку, 3-полюсный, номин. отключающая способность 4.5кА, характер.срабатывания С, I-номин. 40 А | руб./шт | 438.65
| ВА47-29 3Р 50А 4,5кА х-ка С (SQ0206-0114) | Модульный автоматический выключатель на DIN-рейку, 3-полюсный, номин. отключающая способность 4.5кА, характер.срабатывания С, I-номин. 50 А | руб./шт | 521.15
| ВА47-60M 1Р 10А 6кА С (MVA31-1-010-C) | Модульный автом.выключатель на DIN-рейку, 1-полюсный, номинал.отключающая способность 6 кА, I-ном. ток 10 A, характер.срабатывания С, U-раб. 230/400 В; индикатор вкл/откл; климат.испол. УХЛ4, IP20, t-раб. -40…+50 °С | руб./шт | 216.19
| ВА47-60M 1Р 16А 6кА С (MVA31-1-016-C) | Модульный автом.выключатель на DIN-рейку, 1-полюсный, номинал.отключающая способность 6 кА, I-ном. ток 16 A, характер.срабатывания С, U-раб. 230/400 В; индикатор вкл/откл; климат.испол. УХЛ4, IP20, t-раб. -40…+50 °С | руб./шт | 208.55
NEW | ВА47-60M 1Р 20А 6кА С (MVA31-1-020-C) | Модульный автом.выключатель на DIN-рейку, 1-полюсный, номинал.отключающая способность 6 кА, I-ном. ток 20 A, характер.срабатывания С, U-раб. 230/400 В; индикатор вкл/откл; климат.испол. УХЛ4, IP20, t-раб. -40…+50 °С | руб./шт | 230.25
| ВА47-60M 1Р 25А 6кА С (MVA31-1-025-C) | Модульный автом.выключатель на DIN-рейку, 1-полюсный, номинал.отключающая способность 6 кА, I-ном. ток 25 A, характер.срабатывания С, U-раб. 230/400 В; индикатор вкл/откл; климат.испол. УХЛ4, IP20, t-раб. -40…+50 °С | руб./шт | 218.73
NEW | ВА47-60M 1Р 32А 6кА С (MVA31-1-032-C) | Модульный автом.выключатель на DIN-рейку, 1-полюсный, номинал.отключающая способность 6 кА, I-ном. ток 32 A, характер.срабатывания С, U-раб. 230/400 В; индикатор вкл/откл; климат.испол. УХЛ4, IP20, t-раб. -40…+50 °С | руб./шт | 246.5
NEW | ВА47-60M 1Р 40А 6кА С (MVA31-1-040-C) | Модульный автом.выключатель на DIN-рейку, 1-полюсный, номинал.отключающая способность 6 кА, I-ном. ток 40 A, характер.срабатывания С, U-раб. 230/400 В; индикатор вкл/откл; климат.испол. УХЛ4, IP20, t-раб. -40…+50 °С | руб./шт | 260.16
| ВА47-60M 1Р 50А 6кА С (MVA31-1-050-C) | Модульный автом.выключатель на DIN-рейку, 1-полюсный, номинал.отключающая способность 6 кА, I-ном. ток 50 A, характер.срабатывания С, U-раб. 230/400 В; индикатор вкл/откл; климат.испол. УХЛ4, IP20, t-раб. -40…+50 °С | руб./шт | 260.16
NEW | ВА47-60M 1Р 63А 6кА С (MVA31-1-063-C) | Модульный автом.выключатель на DIN-рейку, 1-полюсный, номинал.отключающая способность 6 кА, I-ном. ток 63 A, характер.срабатывания С, U-раб. 230/400 В; индикатор вкл/откл; климат.испол. УХЛ4, IP20, t-раб. -40…+50 °С | руб./шт | 261.98
| ВА47-60M 1Р 6А 6кА С (MVA31-1-006-C) | Модульный автом.выключатель на DIN-рейку, 1-полюсный, номинал.отключающая способность 6 кА, I-ном. ток 6 A, характер.срабатывания С, U-раб. 230/400 В; индикатор вкл/откл; климат.испол. УХЛ4, IP20, t-раб. -40…+50 °С | руб./шт | 218.6
| ВА47-60M 2Р 50А 6кА С (MVA31-2-050-C) | Модульный автом.выключатель на DIN-рейку, 2-полюсный, номинал.отключающая способность 6 кА, I-ном. ток 50 A, характер.срабатывания С, U-раб. 400 В; индикатор вкл/откл; климат.испол. УХЛ4, IP20, t-раб. -40…+50 °С | руб./шт | 540.75
| ВА47-60M 3Р 10А 6кА С (MVA31-3-010-C) | Модульный автом.выключатель на DIN-рейку, 3-полюсный, номинал.отключающая способность 6 кА, I-ном. ток 10 A, характер.срабатывания С, U-раб. 400 В; индикатор вкл/откл; климат.испол. УХЛ4, IP20, t-раб. -40…+50 °С | руб./шт | 784.73
| ВА47-60M 3Р 16А 6кА С (MVA31-3-016-C) | Модульный автом.выключатель на DIN-рейку, 3-полюсный, номинал.отключающая способность 6 кА, I-ном. ток 16 A, характер.срабатывания С, U-раб. 400 В; индикатор вкл/откл; климат.испол. УХЛ4, IP20, t-раб. -40…+50 °С | руб./шт | 784.73
| ВА47-60M 3Р 20А 6кА С (MVA31-3-020-C) | Модульный автом.выключатель на DIN-рейку, 3-полюсный, номинал.отключающая способность 6 кА, I-ном. ток 20 A, характер.срабатывания С, U-раб. 400 В; индикатор вкл/откл; климат.испол. УХЛ4, IP20, t-раб. -40…+50 °С | руб./шт | 777.1
| ВА47-60M 3Р 25А 6кА С (MVA31-3-025-C) | Модульный автом.выключатель на DIN-рейку, 3-полюсный, номинал.отключающая способность 6 кА, I-ном. ток 25 A, характер.срабатывания С, U-раб. 400 В; индикатор вкл/откл; климат.испол. УХЛ4, IP20, t-раб. -40…+50 °С | руб./шт | 777.1
| ВА47-60M 3Р 32А 6кА С (MVA31-3-032-C) | Модульный автом.выключатель на DIN-рейку, 3-полюсный, номинал.отключающая способность 6 кА, I-ном. ток 32 A, характер.срабатывания С, U-раб. 400 В; индикатор вкл/откл; климат.испол. УХЛ4, IP20, t-раб. -40…+50 °С | руб./шт | 784.73
| ВА47-60M 3Р 40А 6кА С (MVA31-3-040-C) | Модульный автом.выключатель на DIN-рейку, 3-полюсный, номинал.отключающая способность 6 кА, I-ном. ток 40 A, характер.срабатывания С, U-раб. 400 В; индикатор вкл/откл; климат.испол. УХЛ4, IP20, t-раб. -40…+50 °С | руб./шт | 828.3
| ВА47-60M 3Р 50А 6кА С (MVA31-3-050-C) | Модульный автом.выключатель на DIN-рейку, 3-полюсный, номинал.отключающая способность 6 кА, I-ном. ток 50 A, характер.срабатывания С, U-раб. 400 В; индикатор вкл/откл; климат.испол. УХЛ4, IP20, t-раб. -40…+50 °С | руб./шт | 923.78
| ВА47-60M 3Р 63А 6кА С (MVA31-3-063-C) | Модульный автом.выключатель на DIN-рейку, 3-полюсный, номинал.отключающая способность 6 кА, I-ном. ток 63 A, характер.срабатывания С, U-раб. 400 В; индикатор вкл/откл; климат.испол. УХЛ4, IP20, t-раб. -40…+50 °С | руб./шт | 923.78
| ВА47-60M 3Р 6А 6кА С (MVA31-3-006-C) | Модульный автом.выключатель на DIN-рейку, 3-полюсный, номинал.отключающая способность 6 кА, I-ном. ток 6 A, характер.срабатывания С, U-раб. 400 В; индикатор вкл/откл; климат.испол. УХЛ4, IP20, t-раб. -40…+50 °С | руб./шт | 842.91
| ВД1-63 2Р 16А 10мА (MDV10-2-016-010) | Модульный автоматический выключатель дифференциального ток (УЗО) на DIN-рейку, 2-полюсный, U-раб. 230 В, I-дифф. 10 мА, I-номин. 16 А, тип срабатывания по дифференциальному току AC, независимый индикатор положения контактов, IP20, t-раб. -25 + 40°C. | руб./шт | 1634.04
| ВД1-63 2Р 16А 30мА (MDV10-2-016-030) | Модульный автоматический выключатель дифференциального ток (УЗО) на DIN-рейку, 2-полюсный, дифференциальный ток 30 мА, номинальный ток 16 А, тип срабатывания по дифференциальному току AC, степень защиты IP20, независимый индикатор положения контактов, рабочая температура -25 + 40°C | руб./шт | 1117.88
| ВД1-63 2Р 16А 30мА GENERICA (MDV15-2-016-030) | Модульный автом.выключатель дифференциального тока (УЗО, без защиты от перегрузки и КЗ) на DIN-рейку, 2-полюсный, I-диф. 30 мА, I-ном. 16 А, тип тока утечки - переменный (AC), U-раб. 230 В; индикатор вкл/откл; IP20, t-раб. -25…+45 °С | руб./шт | 593.48
| ВД1-63 2Р 25А 30мА (MDV10-2-025-030) | Модульный автоматический выключатель дифференциального ток (УЗО) на DIN-рейку, 2-полюсный, дифференциальный ток 30 мА, номинальный ток 25 А, тип срабатывания по дифференциальному току AC, степень защиты IP20, независимый индикатор положения контактов, рабочая температура -25 + 40°C | руб./шт | 1045.04
| ВД1-63 2Р 25А 30мА GENERICA (MDV15-2-025-030) | Модульный автом.выключатель дифференциального тока (УЗО, без защиты от перегрузки и КЗ) на DIN-рейку, 2-полюсный, I-диф. 30 мА, I-ном. 25 А, тип тока утечки - переменный (AC), U-раб. 230 В; индикатор вкл/откл; IP20, t-раб. -25…+45 °С | руб./шт | 538.88
| ВД1-63 2Р 32А 30мА (MDV10-2-032-030) | Модульный автоматический выключатель дифференциального тока (УЗО) на DIN-рейку, 2-полюсный, дифференциальный ток 30 мА, номинальный ток 32 А, тип срабатывания по дифференциальному току AC, степень защиты IP20, независимый индикатор положения контактов, рабочая температура -25 + 40°C | руб./шт | 1133.33
| ВД1-63 2Р 32А 30мА GENERICA (MDV15-2-032-030) | Модульный автом.выключатель дифференциального тока (УЗО, без защиты от перегрузки и КЗ) на DIN-рейку, 2-полюсный, I-диф. 30 мА, I-ном. 32 А, тип тока утечки - переменный (AC), U-раб. 230 В; индикатор вкл/откл; IP20, t-раб. -25…+45 °С | руб./шт | 604.58
| ВД1-63 2Р 40А 30мА (MDV10-2-040-030) | Модульный автоматический выключатель дифференциального ток (УЗО) на DIN-рейку, 2-полюсный, дифференциальный ток 30 мА, номинальный ток 40 А, тип срабатывания по дифференциальному току AC, степень защиты IP20, независимый индикатор положения контактов, рабочая температура -25 + 40°C | руб./шт | 1089.54
| ВД1-63 2Р 40А 30мА GENERICA (MDV15-2-040-030) | Модульный автом.выключатель дифференциального тока (УЗО, без защиты от перегрузки и КЗ) на DIN-рейку, 2-полюсный, I-диф. 30 мА, I-ном. 40 А, тип тока утечки - переменный (AC), U-раб. 230 В; индикатор вкл/откл; IP20, t-раб. -25…+45 °С | руб./шт | 603.53
| ВД1-63 2Р 50А 100мА (MDV10-2-050-100) | Модульный автом.выключатель дифференциального тока (УЗО, без защиты от перегрузки и КЗ) на DIN-рейку, 2-полюсный, I-диф. 100 мА, I-ном. 50 А, тип тока утечки - переменный (AC), U-раб. 230 В; индикатор вкл/откл; IP20, t-раб. -25…+45 °С | руб./шт | 1630.56
| ВД1-63 2Р 50А 30мА (MDV10-2-050-030) | Модульный автоматический выключатель дифференциального ток (УЗО) на DIN-рейку, 2-полюсный, дифференциальный ток 30 мА, номинальный ток 50 А, тип срабатывания по дифференциальному току AC, степень защиты IP20, независимый индикатор положения контактов, рабочая температура -25 + 40°C | руб./шт | 1362.88
| ВД1-63 2Р 50А 30мА GENERICA (MDV15-2-050-030) | Модульный автом.выключатель дифференциального тока (УЗО, без защиты от перегрузки и КЗ) на DIN-рейку, 2-полюсный, I-диф. 30 мА, I-ном. 50 А, тип тока утечки - переменный (AC), U-раб. 230 В; индикатор вкл/откл; IP20, t-раб. -25…+45 °С | руб./шт | 762.83
| ВД1-63 2Р 63А 100мА (MDV10-2-063-100) | Модульный автом.выключатель дифференциального тока (УЗО, без защиты от перегрузки и КЗ) на DIN-рейку, 2-полюсный, I-диф. 100 мА, I-ном. 63 А, тип тока утечки - переменный (AC), U-раб. 230 В; индикатор вкл/откл; IP20, t-раб. -25…+45 °С | руб./шт | 1583.48
| ВД1-63 2Р 63А 300мА (MDV10-2-063-300) | Модульный автом.выключатель дифференциального тока (УЗО, без защиты от перегрузки и КЗ) на DIN-рейку, 2-полюсный, I-диф. 300 мА, I-ном. 63 А, тип тока утечки - переменный (AC), U-раб. 230 В; индикатор вкл/откл; IP20, t-раб. -25…+45 °С | руб./шт | 1603.05
| ВД1-63 2Р 63А 30мА (MDV10-2-063-030) | Модульный автоматический выключатель дифференциального ток (УЗО) на DIN-рейку, 2-полюсный, дифференциальный ток 30 мА, номинальный ток 40 А, тип срабатывания по дифференциальному току AC, степень защиты IP20, независимый индикатор положения контактов, рабочая температура -25 + 40°C | руб./шт | 1281.05
| ВД1-63 2Р 63А 30мА GENERICA (MDV15-2-063-030) | Модульный автом.выключатель дифференциального тока (УЗО, без защиты от перегрузки и КЗ) на DIN-рейку, 2-полюсный, I-диф. 30 мА, I-ном. 63 А, тип тока утечки - переменный (AC), U-раб. 230 В; индикатор вкл/откл; IP20, t-раб. -25…+45 °С | руб./шт | 678.26
| ВД1-63 2Р 80А 30мА (MDV10-2-080-030) | Модульный автоматический выключатель дифференциального ток (УЗО) на DIN-рейку, 2-полюсный, дифференциальный ток 30 мА, номинальный ток 40 А, тип срабатывания по дифференциальному току AC, степень защиты IP20, независимый индикатор положения контактов, рабочая температура -25 + 40°C | руб./шт | 1653.5
| ВД1-63 4Р 16А 30мА GENERICA (MDV15-4-016-030) | Модульный автом.выключатель дифференциального тока (УЗО, без защиты от перегрузки и КЗ) на DIN-рейку, 4-полюсный, I-диф. 30 мА, I-ном. 16 А, тип тока утечки - переменный (AC), U-раб. 230 В; индикатор вкл/откл; IP20, t-раб. -25…+45 °С | руб./шт | 1003.03
| ВД1-63 4Р 25А 30мА (MDV10-4-025-030) | Модульный автом.выключатель дифференциального тока (УЗО, без защиты от перегрузки и КЗ) на DIN-рейку, 4-полюсный, I-диф. 30 мА, I-ном. 25 А, тип тока утечки - переменный (AC), U-раб. 400 В; индикатор вкл/откл; IP20, t-раб. -25…+45 °С | руб./шт | 1467.89
| ВД1-63 4Р 25А 30мА GENERICA (MDV15-4-025-030) | Модульный автом.выключатель дифференциального тока (УЗО, без защиты от перегрузки и КЗ) на DIN-рейку, 4-полюсный, I-диф. 30 мА, I-ном. 25 А, тип тока утечки - переменный (AC), U-раб. 230 В; индикатор вкл/откл; IP20, t-раб. -25…+45 °С | руб./шт | 886.14
| ВД1-63 4Р 32А 30мА (MDV10-4-032-030) | Модульный автом.выключатель дифференциального тока (УЗО, без защиты от перегрузки и КЗ) на DIN-рейку, 4-полюсный, I-диф. 30 мА, I-ном. 32 А, тип тока утечки - переменный (AC), U-раб. 400 В; индикатор вкл/откл; IP20, t-раб. -25…+45 °С | руб./шт | 1584.68
| ВД1-63 4Р 32А 30мА GENERICA (MDV15-4-032-030) | Модульный автом.выключатель дифференциального тока (УЗО, без защиты от перегрузки и КЗ) на DIN-рейку, 4-полюсный, I-диф. 30 мА, I-ном. 32 А, тип тока утечки - переменный (AC), U-раб. 230 В; индикатор вкл/откл; IP20, t-раб. -25…+45 °С | руб./шт | 939.58
| ВД1-63 4Р 40А 300мА (MDV10-4-040-300) | Модульный автом.выключатель дифференциального тока (УЗО, без защиты от перегрузки и КЗ) на DIN-рейку, 4-полюсный, I-диф. 300 мА, I-ном. 40 А, тип тока утечки - переменный (AC), U-раб. 400 В; индикатор вкл/откл; IP20, t-раб. -25…+45 °С | руб./шт | 2197.13
| ВД1-63 4Р 40А 30мА (MDV10-4-040-030) | Модульный автом.выключатель дифференциального тока (УЗО, без защиты от перегрузки и КЗ) на DIN-рейку, 4-полюсный, I-диф. 30 мА, I-ном. 40 А, тип тока утечки - переменный (AC), U-раб. 400 В; индикатор вкл/откл; IP20, t-раб. -25…+45 °С | руб./шт | 1443
| ВД1-63 4Р 40А 30мА GENERICA (MDV15-4-040-030) | Модульный автом.выключатель дифференциального тока (УЗО, без защиты от перегрузки и КЗ) на DIN-рейку, 4-полюсный, I-диф. 30 мА, I-ном. 40 А, тип тока утечки - переменный (AC), U-раб. 230 В; индикатор вкл/откл; IP20, t-раб. -25…+45 °С | руб./шт | 884.64
| ВД1-63 4Р 50А 30мА GENERICA (MDV15-4-050-030) | Модульный автом.выключатель дифференциального тока (УЗО, без защиты от перегрузки и КЗ) на DIN-рейку, 4-полюсный, I-диф. 30 мА, I-ном. 50 А, тип тока утечки - переменный (AC), U-раб. 230 В; индикатор вкл/откл; IP20, t-раб. -25…+45 °С | руб./шт | 1198.23
| ВД1-63 4Р 63А 30мА (MDV10-4-063-030) | Модульный автом.выключатель дифференциального тока (УЗО, без защиты от перегрузки и КЗ) на DIN-рейку, 4-полюсный, I-диф. 30 мА, I-ном. 63 А, тип тока утечки - переменный (AC), U-раб. 400 В; индикатор вкл/откл; IP20, t-раб. -25…+45 °С | руб./шт | 1735.07
| ВД1-63 4Р 63А 30мА GENERICA (MDV15-4-063-030) | Модульный автом.выключатель дифференциального тока (УЗО, без защиты от перегрузки и КЗ) на DIN-рейку, 4-полюсный, I-диф. 30 мА, I-ном. 63 А, тип тока утечки - переменный (AC), U-раб. 230 В; индикатор вкл/откл; IP20, t-раб. -25…+45 °С | руб./шт | 1015.41
| ВД1-63S 2Р 63А 100мА (MDV12-2-063-100) | Модульный автом.выключатель дифференциального тока (УЗО, без защиты от перегрузки и КЗ) на DIN-рейку, 2-полюсный, I-диф. 100 мА, I-ном. 63 А, тип тока утечки - переменный (AC), U-раб. 230 В; индикатор вкл/откл; IP20, t-раб. -25…+45 °С | руб./шт | 2279.78
| ВДТ DX3 2П 16А 10мА-AC (411500) | Выключатель дифференциального тока (УЗО), двухполюсной, чувствительность 10 мА тип АС, I-ном.16 А, U-ном.230 В, 2 модуля | руб./шт | 6934.79
| ВДТ DX3 2П 25А 30мА-AC (411504) | Выключатель дифференциального тока (УЗО), двухполюсной, чувствительность 30 мА тип АС, I-ном.25 А, U-ном.230 В, 2 модуля | руб./шт | 5875.77
| ВДТ DX3 2П 40А 30мА-AC (411505) | Выключатель дифференциального тока (УЗО), двухполюсной, чувствительность 30 мА тип АС, I-ном.40 А, U-ном.230 В, 2 модуля | руб./шт | 5907.93
| ВДТ DX3 2П 63А 300мА-AC (411526) | Выключатель дифференциального тока (УЗО), двухполюсной, чувствительность 300 мА тип АС, I-ном.63 А, U-ном.230 В, 2 модуля | руб./шт | 9524.27
| ВДТ DX3 2П 63А 30мА-AC (411506) | Выключатель дифференциального тока (УЗО), двухполюсной, чувствительность 30 мА тип АС, I-ном.63 А, U-ном.230 В, 2 модуля | руб./шт | 8781.42
| ВДТ DX3 4П 25А AC 100мА N справа (411712) | Выключатель дифференциального тока (УЗО), четырехполюсной, N справа, чувствительность 100 мА тип АС, I-ном.25 А, U-ном.400 В, 4 модуля | руб./шт | 13328.04
| ВДТ DX3 4П 25А AC 30мА N справа (411702) | Выключатель дифференциального тока (УЗО), четырехполюсной, N справа, чувствительность 30 мА тип АС, I-ном.25 А, U-ном.400 В, 4 модуля | руб./шт | 9445.55
| ВДТ DX3 4П 40А AC 100мА N справа (411713) | Выключатель дифференциального тока (УЗО), четырехполюсной, N справа, чувствительность 100 мА тип АС, I-ном.40 А, U-ном.400 В, 4 модуля | руб./шт | 9952.27
| ВДТ DX3 4П 40А AC 300мА N справа (411723) | Выключатель дифференциального тока (УЗО), четырехполюсной, N справа, чувствительность 300 мА тип АС, I-ном.40 А, U-ном.400 В, 4 модуля | руб./шт | 9942.21
| ВДТ DX3 4П 40А AC 30мА N справа (411703) | Выключатель дифференциального тока (УЗО), четырехполюсной, N справа, чувствительность 30 мА тип АС, I-ном.40 А, U-ном.400 В, 4 модуля | руб./шт | 9681.7
| ВДТ DX3 4П 63А AC 100мА N справа (411714) | Выключатель дифференциального тока (УЗО), четырехполюсной, N справа, чувствительность 100 мА тип АС, I-ном.63 А, U-ном.400 В, 4 модуля | руб./шт | 13282.82
| ВДТ DX3 4П 63А AC 30мА N справа (411704) | Выключатель дифференциального тока (УЗО), четырехполюсной, N справа, чувствительность 30 мА тип АС, I-ном.63 А, U-ном.400 В, 4 модуля | руб./шт | 11019.8
| Выключатель автоматический модульный 1п C 10А 6кА NB1-63 (R) CHINT (179614) | Автоматический выключатель, 1-полюсный; под винт 1.0...25 кв.мм; U-ном.230 В, I-ном.10 А; характеристика срабатывания "С"; отключающая способность 6 кА; IP20, t-раб.-25…+40°С | руб./шт | 498.62
| Выключатель автоматический модульный 1п C 16А 6кА NB1-63 (R) CHINT (179616) | Автоматический выключатель, 1-полюсный; под винт 1.0...25 кв.мм; U-ном.230 В, I-ном.16 А; характеристика срабатывания "С"; отключающая способность 6 кА; IP20, t-раб.-25…+40°С | руб./шт | 498.62
| Выключатель автоматический модульный 1п C 20А 6кА NB1-63 (R) CHINT (179618) | Автоматический выключатель, 1-полюсный; под винт 1.0...25 кв.мм; U-ном.230 В, I-ном.20 А; характеристика срабатывания "С"; отключающая способность 6 кА; IP20, t-раб.-25…+40°С | руб./шт | 560.3
| Выключатель автоматический модульный 1п C 25А 6кА NB1-63 (R) CHINT (179619) | Автоматический выключатель, 1-полюсный; под винт 1.0...25 кв.мм; U-ном.230 В, I-ном.25 А; характеристика срабатывания "С"; отключающая способность 6 кА; IP20, t-раб.-25…+40°С | руб./шт | 560.3
| Выключатель автоматический модульный 1п C 6А 6кА NB1-63 (R) CHINT (179625) | Модульный автоматический выключатель на DIN-рейку, 1-полюсный, хар-ка срабатывания "С", переменного тока (АС), номин. откл. способность 6кА, I-номин.6А, U-номин. 230 В, IP20, t-раб.-25...+40°C | руб./шт | 533.73
| Выключатель автоматический модульный 3п C 63А 6кА NB1-63 (R) CHINT (179710) | Автоматический выключатель, 3-полюсный; под винт 1.0...25 кв.мм; U-ном.400 В, I-ном.63 А; характеристика срабатывания "С"; отключающая способность 6 кА; IP20, t-раб.-25…+40°С | руб./шт | 1916.33
| Выключатель-разъединитель DX3 1П 20A (406401) | Выключатель-разъединитель, однополюсный, I-ном.20 А, U-раб.250 В, 1 модуль | руб./шт | 1279.85
| Выключатель-разъединитель DX3 1П 32A (406403) | Выключатель-разъединитель, однополюсный, I-ном.32 А, U-раб.250 В, 1 модуль | руб./шт | 1640.26
| Выключатель-разъединитель DX3 1П 63A (406412) | Выключатель-разъединитель, однополюсный, I-ном.63 А, U-раб.250 В, 1 модуль | руб./шт | 2914.26
| Выключатель-разъединитель DX3 2П 20A (406432) | Выключатель-разъединитель, двухполюсный, I-ном.20 А, U-раб.400 В, 1 модуль | руб./шт | 1905.25
| Выключатель-разъединитель DX3 2П 32A (406434) | Выключатель-разъединитель, двухполюсный, I-ном.32 А, U-раб.400 В, 1 модуль | руб./шт | 2060.99
| Выключатель-разъединитель DX3 2П 63A (406441) | Выключатель-разъединитель, двухполюсный, I-ном.63 А, U-раб.400 В, 2 модуля | руб./шт | 4936.35
| Выключатель-разъединитель DX3 3П 20A 2M (406457) | Выключатель-разъединитель, трехполюсный, I-ном.20 А, U-раб.400 В, 2 модуля | руб./шт | 3066.17
| Выключатель-разъединитель DX3 3П 32A (406459) | Выключатель-разъединитель, трехполюсный, I-ном.32 А, U-раб.400 В, 2 модуля | руб./шт | 3122.69
| КМ 63/2-20 1НО;1НЗ (SQ0213-0006) | Контактор модульный на DIN-рейку. U-упр. перем. 230 В, U-коммут. 230 В, I-коммут. 20 А; 1 цепь на замыкание, 1 цепь на размыкание; IP20, t-раб. -5...+40°С, габ.размеры (ВхШхГ) 85х36х66 мм | руб./шт | 925.57
| КМ 63/2-20 2НО (SQ0213-0001) | Контактор модульный на DIN-рейку. U-упр. перем. 230 В, U-коммут. 230 В, I-коммут. 20 А. 2 цепи на замыкание. IP20, t-раб. -5...+40°С, габ.размеры (ВхШхГ) 85х36х66 мм | руб./шт | 866.26
| КМ 63/2-25 1НО;1НЗ (SQ0213-0007) | Контактор модульный на DIN-рейку. U-упр. перем. 230 В, U-коммут. 230 В, I-коммут. 25 А; 1 цепь на замыкание, 1 цепь на размыкание; IP20, t-раб. -5...+40°С, габ.размеры (ВхШхГ) 85х36х66 мм | руб./шт | 913.76
| КМИ-10910 (KKM11-009-230-10) | Малогабаритный контактор переменного тока общепромышленного исполнения 3-х полюсный; 1НО контакт; U-управл.230В, I-ном.9А; IP20, t-раб.-25...+50°С, 48х45х80мм | руб./шт | 632.96
| КМИ10960 (KKM16-009-220-00) | Контактор КМИ10960 в сборе с электротепловым реле РТИ-1314 в защитной оболочке; 3НО контакта; U-управл.230В, I-ном.25А; IP54, t-раб.-25...+50°С, 166х88х140мм. Пластиковый корпус. | руб./шт | 2323.91
| КМИ10960 (KKM16-009-380-00) | Контактор КМИ10960 в сборе с электротепловым реле РТИ-1314 в защитной оболочке; 3НО контакта; U-управл.400В, I-ном.25А; IP54, t-раб.-25...+50°С, 166х88х140мм. Пластиковый корпус. | руб./шт | 2323.91
| КМИ-11210 (KKM11-012-230-10) | Малогабаритный контактор переменного тока общепромышленного исполнения 3-х полюсный; 1НО контакт; U-управл.230В, I-ном.12А; IP20, t-раб.-25...+50°С, 48х45х80мм | руб./шт | 702.08
| КМИ11260 (KKM16-012-220-00) | Контактор КМИ11260 в сборе с электротепловым реле РТИ-1316 в защитной оболочке; 3НО контакта; U-управл.230В, I-ном.12А; IP54, t-раб.-25...+50°С, 166х88х140мм. Пластиковый корпус. | руб./шт | 2643.95
| КМИ-11810 (KKM11-018-230-10) | Малогабаритный контактор переменного тока общепромышленного исполнения 3-х полюсный; 1НО контакт; U-управл.230В, I-ном.18А; IP20, t-раб.-25...+50°С, 48х45х85мм | руб./шт | 811.35
| КМИ11860 (KKM16-018-220-00) | Контактор КМИ11860 в сборе с электротепловым реле РТИ-1321 в защитной оболочке; 3НО контакта; U-управл.230В, I-ном.18А; IP54, t-раб.-25...+50°С, 166х88х140мм. Пластиковый корпус. | руб./шт | 2783.3
| КМИ11860 (KKM16-018-380-00) | Контактор КМИ11860 в сборе с электротепловым реле РТИ-1321 в защитной оболочке; 3НО контакта; U-управл.400В, I-ном.18А; IP54, t-раб.-25...+50°С, 166х88х140мм. Пластиковый корпус. | руб./шт | 2783.3
| КМИ-22510 (KKM21-025-230-10) | Малогабаритный контактор переменного тока общепромышленного исполнения 3-х полюсный; 1НО контакт; U-управл.230В, I-ном.25А; IP20, t-раб.-25...+50°С, 60х56х93мм | руб./шт | 1027.32
| КМИ-22510 (KKM21-025-400-10) | Малогабаритный контактор переменного тока общепромышленного исполнения 3-х полюсный; 1НО контакт; U-управл.400В, I-ном.25А; IP20, t-раб.-25...+50°С, 60х56х93мм | руб./шт | 1191.6
| КМИ22560 (KKM26-025-220-00) | Контактор КМИ22560 в сборе с электротепловым реле РТИ-1322 в защитной оболочке; 3НО контакта; U-управл.230В, I-ном.25А; IP54, t-раб.-25...+50°С, 185х1001х142мм. Пластиковый корпус. | руб./шт | 3117.8
| КМИ22560 (KKM26-025-380-00) | Контактор КМИ22560 в сборе с электротепловым реле РТИ-1322 в защитной оболочке; 3НО контакта; U-управл.400В, I-ном.25А; IP54, t-раб.-25...+50°С, 185х1001х142мм. Пластиковый корпус. | руб./шт | 3117.8
| КМИ-23210 (KKM21-032-230-10) | Малогабаритный контактор переменного тока общепромышленного исполнения 3-х полюсный; 1НО контакт; U-управл.230В, I-ном.32А; IP20, t-раб.-25...+50°С, 60х56х98мм | руб./шт | 1175.58
| КМИ-23210 (KKM21-032-400-10) | Малогабаритный контактор переменного тока общепромышленного исполнения 3-х полюсный; 1НО контакт; U-управл.400В, I-ном.32А; IP20, t-раб.-25...+50°С, 60х56х98мм | руб./шт | 1367.42
| КМИ-34012 (KKM31-040-230-11) | Малогабаритный контактор переменного тока общепромышленного исполнения 3-х полюсный; 1НО, 1НЗ контакты; U-управл.230В, I-ном.40А; IP20, t-раб.-25...+50°С, 105х75х114мм | руб./шт | 2097.44
| КМИ-34012 (KKM31-040-400-11) | Малогабаритный контактор переменного тока общепромышленного исполнения 3-х полюсный; 1НО, 1НЗ контакты; U-управл.400В, I-ном.40А; IP20, t-раб.-25...+50°С, 105х75х114мм | руб./шт | 2259.84
| КМИ-35012 (KKM31-050-230-11) | Малогабаритный контактор переменного тока общепромышленного исполнения 3-х полюсный; 1НО, 1НЗ контакты; U-управл.230В, I-ном.50А; IP20, t-раб.-25...+50°С, 105х75х114мм | руб./шт | 2672.19
| Контактор модульный КМ20-11M AC (MKK11-20-11) | Контактор модульный на DIN-рейку; U-упр. перем. 230 В, U-коммут. 230 В, I-коммут. 20 А; 1 цепь на замыкание; 1 цепь на размыкание; IP20, t-раб. -5...+40°С, габ.размеры (ВхШхГ) 84х18х68 мм | руб./шт | 1306.04
| Контактор модульный КМ20-20М AC (MKK11-20-20) | Контактор модульный на DIN-рейку. U-упр. перем. 230 В, U-коммут. 230 В, I-коммут. 20 А. 2 цепи на замыкание. IP20, t-раб. -5...+40°С, габ.размеры (ВхШхГ) 84х18х68 мм | руб./шт | 1371.24
| Контактор модульный КМ25-40М AC/DC (MKK21-25-40) | Контактор модульный на DIN-рейку. U-упр. перем. 230 В, U-коммут. 230 В, I-коммут. 25 А. 4 цепи на замыкание. IP20, t-раб. -5...+40°С, габ.размеры (ВхШхГ) 87.5х54х68 мм | руб./шт | 2683.9
| Контактор модульный КМ40-20 AC (MKK11-40-20) | Контактор модульный на DIN-рейку. U-упр. перем. 230 В, U-коммут. 230 В, I-коммут. 40 А. 2 цепи на замыкание. IP20, t-раб. -5...+40°С, габ.размеры (ВхШхГ) 85х36х66 мм | руб./шт | 2566.85
| Контактор модульный КМ63-40 AC/DC (MKK21-63-40) | Контактор модульный на DIN-рейку. U-упр. перем. 230 В, U-коммут. 400 В, I-коммут. 63 А. 4 цепи на замыкание. IP20, t-раб. -5...+40°С, габ.размеры (ВхШхГ) 85х54х66 мм | руб./шт | 3411.78
| Контакт состояния на DIN-рейку КС47 (MVA01D-KS-1) | Контакт состояния автоматических выключателей ВА47-29 и ВА47-100; U-пит.230В, t-раб.-40...+40°С, IP20, 79х14.7х67мм. Крепление на DIN-рейку. | руб./шт | 692.12
| МСВ 1Р 4,5kA C 10A (55110 1CP) | Модульный автоматический выключатель на DIN-рейку серии PLUS, 1-полюсный, хар-ка "С", номин. откл. способность 4.5 кА, I-номин. 10 А, U-номин. 230 В (55110 1CP) | ЕВРО/шт | 4.07
| МСВ 1Р 4,5kA C 16A (55116 1CP) | Модульный автоматический выключатель на DIN-рейку серии PLUS, 1-полюсный, хар-ка "С", номин. откл. способность 4.5 кА, I-номин. 16 А, U-номин. 230 В (55116 1CP) | ЕВРО/шт | 4.07
| МСВ 1Р 4,5kA C 20A (55120 1CP) | Модульный автоматический выключатель на DIN-рейку серии PLUS, 1-полюсный, хар-ка "С", номин. откл. способность 4.5 кА, I-номин. 20 А, U-номин. 230 В (55120 1CP) | ЕВРО/шт | 4.07
| МСВ 1Р 4,5kA C 32A (55132 1CP) | Модульный автоматический выключатель на DIN-рейку серии PLUS, 1-полюсный, хар-ка "С", номин. откл. способность 4.5 кА, I-номин. 32 А, U-номин. 230 В (55132 1CP) | ЕВРО/шт | 4.73
| МСВ 1Р 4,5kA C 6A (55106 1CP) | Модульный автоматический выключатель на DIN-рейку серии PLUS, 1-полюсный, хар-ка "С", номин. откл. способность 4.5 кА, I-номин. 6 А, U-номин. 230 В (55106 1CP) | ЕВРО/шт | 4.12
| МСВ 1Р 6kA C 10A (55110 1CS) | Модульный автоматический выключатель на DIN-рейку серии SUPER, 1-полюсный, хар-ка "С", номин. откл. способность 6 кА, I-номин. 10 А, U-номин. 230 В (55110 1CS) | ЕВРО/шт | 6.35
| МСВ 1Р 6kA C 16A (55116 1CS) | Модульный автоматический выключатель на DIN-рейку серии SUPER, 1-полюсный, хар-ка "С", номин. откл. способность 6 кА, I-номин. 16 А, U-номин. 230 В (55116 1CS) | ЕВРО/шт | 5.87
| МСВ 1Р 6kA C 25A (55125 1CS) | Модульный автоматический выключатель на DIN-рейку серии SUPER, 1-полюсный, хар-ка "С", номин. откл. способность 6 кА, I-номин. 25 А, U-номин. 230 В (55125 1CS) | ЕВРО/шт | 6.53
| МСВ 2Р 6kA C 16A (55116 2CS) | Модульный автоматический выключатель на DIN-рейку серии SUPER, 2-полюсный, хар-ка "С", номин. откл. способность 6 кА, I-номин. 16 А, U-номин. 230 В (55116 2CS) | ЕВРО/шт | 15.76
| МСВ 2Р 6kA C 25A (55125 2CS) | Модульный автоматический выключатель на DIN-рейку серии SUPER, 2-полюсный, хар-ка "С", номин. откл. способность 6 кА, I-номин. 25 А, U-номин. 230 В (55125 2CS) | ЕВРО/шт | 16.02
| МСВ 2Р 6kA D 63A (55163 2DS) | Модульный автоматический выключатель на DIN-рейку серии SUPER, 2-полюсный, хар-ка "D", номин. откл. способность 6 кА, I-номин. 63 А, U-номин. 230 В (55163 2DS) | ЕВРО/шт | 20.03
| Расцепитель минимального и максимального напряжения РММ47 на DIN-рейку (MVA01D-RMM) | Модульный автоматический расцепитель мин./макс. напряжения РММ47 для авт. выключателей серии ВА47-29(-100), на DIN-рейку; U-ном. 230В, U-мин.165±10В, U-макс. 265±10В; время сраб. при U-мин. 0,2-0,5 с; время сраб. при U-макс. 0,05-0,15 с; IP20, t-раб. -40...+50°C | руб./шт | 1493.39
| Расцепитель независимый YON (MD63-HP230) | Модульный автоматический расцепитель независимый для автоматических выключателей, на DIN-рейку; U-сраб. 110…400 В(АС), U-сраб. 110…220 В(DС); IP20, t-раб. -40...+40°C | руб./шт | 2492.01
| Расцепитель независимый YON (MD63-HP24) | Модульный автоматический расцепитель независимый для автоматических выключателей серии YON, на DIN-рейку; U-сраб. 12…110 В(АС), U-сраб. 12…60 В(DС); IP20, t-раб. -40...+40°C | руб./шт | 2492.01
| Расцепитель независимый РН47 на DIN-рейку (MVA01D-RN) | Модульный автоматический расцепитель независимый РН47 для авт. выключателей серии ВА47-29 (-100), на DIN-рейку; U-ном. 230В, U-раб.161...253; IP20, t-раб. -40...+50°C | руб./шт | 1937.93
| Реле OIR 1 контакт 16А, 24 В AC/DC (OIR-116-ACDC24V) | Реле промежуточное на DIN-рейку. U-упр. пост./перем. 24 В, U-коммут. 250 В, I-коммут. 16 А. 1 группа контактов на переключение (НЗ/НР). IP20, t-раб. -20...+55°С | руб./шт | 1496.89
| Реле OIR 1 контакт, 16А, 12 В AC/DC (OIR-116-ACDC12V) | Реле промежуточное на DIN-рейку. U-упр. пост./перем. 12 В, U-коммут. 250 В, I-коммут. 16 А. 1 группа контактов на переключение (НЗ/НР). IP20, t-раб. -20...+55°С | руб./шт | 1215.07
| Реле OIR 1 контакт, 16А, 230 В AC (OIR-116-AC230V) | Реле промежуточное на DIN-рейку. U-упр. AC 230В или AC/DC 24 В, U-коммут. 250 В, I-коммут. 16 А. 1 группа контактов на переключение (НЗ/НР). IP20, t-раб. -20...+55°С | руб./шт | 1462.87
| Реле OIR 2 контакта, 8А, 12 В AC/DC (OIR-208-ACDC12V) | Реле промежуточное на DIN-рейку. U-упр. пост./перем. 12 В, U-коммут. 250 В, I-коммут. 8 А. 2 группы контактов на переключение (НЗ/НР). IP20, t-раб. -20...+55°С | руб./шт | 1238.74
| Реле OIR 2 контакта, 8А, 230 В AC (OIR-208-AC230V) | Реле промежуточное на DIN-рейку. U-упр. AC 230В или AC/DC 24 В, U-коммут. 250 В, I-коммут. 8 А. 2 группы контактов на переключение (НЗ/НР). IP20, t-раб. -20...+55°С | руб./шт | 1542.82
| Реле OIR 2 контакта, 8А, 24 В AC/DC (OIR-208-ACDC24V) | Реле промежуточное на DIN-рейку. U-упр. пост./перем. 24 В, U-коммут. 250 В, I-коммут. 8 А. 2 группы контактов на переключение (НЗ/НР). IP20, t-раб. -20...+55°С | руб./шт | 1513.9
| Реле OIR 3 контакта, 16А, 12 В AC/DC (OIR-316-ACDC12V) | Реле промежуточное на DIN-рейку. U-упр. пост./перем. 12 В, U-коммут. 250 В, I-коммут. 16 А. 3 группы контактов на переключение (НЗ/НР). IP20, t-раб. -20...+55°С | руб./шт | 2120.94
| Реле OIR 3 контакта, 16А, 230 В AC (OIR-316-AC230V) | Реле промежуточное на DIN-рейку. U-упр. 230 В, U-коммут. 250 В, I-коммут. 16 А. 3 группы контактов на переключение (НЗ/НР). IP20, t-раб. -20...+55°С | руб./шт | 2254.84
| Реле OIR 3 контакта, 16А, 24 В AC/DC (OIR-316-ACDC24V) | Реле промежуточное на DIN-рейку. U-упр. пост./перем. 24 В, U-коммут. 250 В, I-коммут. 16 А. 3 группы контактов на переключение (НЗ/НР). IP20, t-раб. -20...+55°С | руб./шт | 2254.84
| Реле OIR 3 контакта, 8А, 12 В AC/DC (OIR-308-ACDC12V) | Реле промежуточное на DIN-рейку. U-упр. пост./перем. 12 В, U-коммут. 250 В, I-коммут. 8 А. 3 группы контактов на переключение (НЗ/НР). IP20, t-раб. -20...+55°С | руб./шт | 1635.48
| Реле OIR 3 контакта, 8А, 230 В AC (OIR-308-AC230V) | Реле промежуточное на DIN-рейку. U-упр. AC 230В или AC/DC 24 В, U-коммут. 250 В, I-коммут. 8 А. 3 группы контактов на переключение (НЗ/НР). IP20, t-раб. -20...+55°С | руб./шт | 1851.34
| Реле OIR 3 контакта, 8А, 24 В AC/DC (OIR-308-ACDC24V) | Реле промежуточное на DIN-рейку. U-упр. пост./перем. 24 В, U-коммут. 250 В, I-коммут. 8 А. 3 группы контактов на переключение (НЗ/НР). IP20, t-раб. -20...+55°С | руб./шт | 1810.19
| УЗО ВД1-63 2Р 16А 10мА (SQ0203-0002) | Модульный автоматический выключатель дифференциального ток (УЗО) на DIN-рейку, 2-полюсный, дифференциальный ток 10 мА, номинальный ток 16 А, тип срабатывания по дифференциальному току AC, степень защиты IP20, независимый индикатор положения контактов, рабочая температура -25 + 40°C | руб./шт | 1410.02
| УЗО ВД1-63 2Р 16А 30мА (SQ0203-0004) | Модульный автоматический выключатель дифференциального ток (УЗО) на DIN-рейку, 2-полюсный, дифференциальный ток 30 мА, номинальный ток 16 А, тип срабатывания по дифференциальному току AC, степень защиты IP20, независимый индикатор положения контактов, рабочая температура -25 + 40°C | руб./шт | 966
| УЗО ВД1-63 2Р 25А 30мА (SQ0203-0008) | Модульный автоматический выключатель дифференциального ток (УЗО) на DIN-рейку, 2-полюсный, дифференциальный ток 30 мА, номинальный ток 25 А, тип срабатывания по дифференциальному току AC, степень защиты IP20, независимый индикатор положения контактов, рабочая температура -25 + 40°C | руб./шт | 910.27
| УЗО ВД1-63 2Р 32А 30мА (SQ0203-0010) | Модульный автоматический выключатель дифференциального ток (УЗО) на DIN-рейку, 2-полюсный, дифференциальный ток 30 мА, номинальный ток 32 А, тип срабатывания по дифференциальному току AC, степень защиты IP20, независимый индикатор положения контактов, рабочая температура -25 + 40°C | руб./шт | 966
| УЗО ВД1-63 2Р 40А 30мА (SQ0203-0013) | Модульный автоматический выключатель дифференциального ток (УЗО) на DIN-рейку, 2-полюсный, дифференциальный ток 30 мА, номинальный ток 40 А, тип срабатывания по дифференциальному току AC, степень защиты IP20, независимый индикатор положения контактов, рабочая температура -25 + 40°C | руб./шт | 963.82
| УЗО ВД1-63 2Р 63А 100мА (SQ0203-0017) | Модульный автоматический выключатель дифференциального ток (УЗО) на DIN-рейку, 2-полюсный, дифференциальный ток 100 мА, номинальный ток 63 А, тип срабатывания по дифференциальному току AC, степень защиты IP20, независимый индикатор положения контактов, рабочая температура -25 + 40°C | руб./шт | 1345.96
| УЗО ВД1-63 2Р 63А 300мА (SQ0203-0018) | Модульный автоматический выключатель дифференциального ток (УЗО) на DIN-рейку, 2-полюсный, дифференциальный ток 300 мА, номинальный ток 63 А, тип срабатывания по дифференциальному току AC, степень защиты IP20, независимый индикатор положения контактов, рабочая температура -25 + 40°C | руб./шт | 1281.86
| УЗО ВД63 2Р 16А 30мА, электронное (SQ0220-0001) | Модульный автоматический выключатель дифференциального ток (УЗО) на DIN-рейку, 2-полюсный, дифференциальный ток 30 мА, номинальный ток 16 А, тип срабатывания по дифференциальному току AC, степень защиты IP20, независимый индикатор положения контактов, рабочая температура -25 + 40°C | руб./шт | 645.88
| УЗО ВД63 2Р 25А 30мА, электронное (SQ0220-0002) | Модульный автоматический выключатель дифференциального ток (УЗО) на DIN-рейку, 2-полюсный, дифференциальный ток 30 мА, номинальный ток 25 А, тип срабатывания по дифференциальному току AC, степень защиты IP20, независимый индикатор положения контактов, рабочая температура -25 + 40°C | руб./шт | 576.61
2 | Электроустановочные изделия
| Кнопка AE-22 ""Грибок"" с фиксацией красн. D=22мм (BBG10-AE-K04) | Кнопка красная с фиксацией без подсветки грибовидная, Dвнеш = 22 мм, количество нормально закрытых контактов: 1 шт, количество нормально открытых контактов: 1 шт, номинальное напряжение 660/400 В, IP40, 30х48х94 мм, цвет красный | руб./шт | 316.02
| Кнопка AEAL22 "Грибок" с фиксацией красный D=22мм (BBG60-AEAL-K04) | Кнопка красная с фиксацией без подсветки грибовидная, D внеш = 22 мм, с фиксацией, количество нормально закрытых контактов: 1 шт, количество нормально открытых контактов: 1 шт, номинальное напряжение 660/400 В, IP40, 30х48х94 мм, цвет красный | руб./шт | 304.28
| Кнопка ANE22 "Грибок" с фиксацией красный D=22мм (BBG40-ANE-K04) | Кнопка красная с фиксацией с подсветкой грибовидная, Dвнеш = 22 мм, количество нормально закрытых контактов: 1 шт, количество нормально открытых контактов: 1 шт, номинальное напряжение 660/400 В, IP40, 30х48х94 мм, цвет красный | руб./шт | 410.97
| РС20-2-ОБ белая (ERO10-K01-10-DC) | Розетка одноместная без заземляющего контакта, 10А, белая, габ.размеры 61х61х33 мм | руб./шт | 91.01
| РС20-3-ОБ белая (ERO11-K01-16-DC) | Розетка одноместная с заземляющим контактом, 16А, белая, габ.размеры 61х61х43 мм | руб./шт | 90.23
| РС22-2-Окм кремовая (ERO20-K33-10-DC) | Розетка двухместная без заземляющего контакта, 10А, габ. размеры 61х102х33 мм | руб./шт | 113.27
| РС22-3-ОБ белая (ERO21-K01-16-DC) | Розетка двухместная c заземляющим контактом, 16А, габ.размеры 61х102х43 мм | руб./шт | 136.17
| ВПп10-01-Ст разборная прямая белая (EVP10-16-01-K01) | Вилка разборная прямая с заземляющим контактом, 16А, белая | руб./шт | 60.89
| ВПу11-01-Ст разборная угловая белая (EVP11-16-01-K01) | Вилка разборная угловая с заземляющим контактом, 16А, белая | руб./шт | 56.74
| ВПп20-01-Ст разборная прямая белая (EVP20-06-01-K01) | Вилка разборная прямая без заземляющего контакта, 6А, белая | руб./шт | 42.05
| ВПп20-02-Ст разборная прямая черная (EVP20-06-01-K02) | Вилка разборная прямая без заземляющего контакта, пластик, U-номин. 250В, I-номин. 6А, IP20, серия "ОКТАВА", цвет черный | руб./шт | 42.05
| LegranD 077210 | Розетка 2К+3 с винтовыми зажимами - Программа Mosaic - немецкий стандарт - без шторок - 2 модул | руб./шт | 501.54
| ВБп3-1-0м прямая (PKR01-016-2-K02) | Вилка прямая с заземлением ОМЕГА; U-ном.250В, I-ном.16А; IP44. Черного цвета. | руб./шт | 113.82
| ВБу3-1-0м ОМЕГА IP44 (PKR01-U-016-2-K02) | Вилка с боковым вводом серии ОМЕГА; U-ном.250В, I-ном.16А; IP44; цвет черный | руб./шт | 133.77
| Вилка 014 3Р+РЕ 16А 380В IP44 (SQ0601-0002) | Вилка 4-полюсная 3Р+РЕ, U-номин. 380 В, I-номин. 16 А, IP44, t-раб. -25…+40 °С, полиамид | руб./шт | 207.28
| Вилка 015 3Р+РЕ+N 16А 380В IP44 (SQ0601-0003) | Вилка 5-полюсная 3Р+РЕ+N, U-номин. 380 В, I-номин. 16 А, IP44, t-раб. -25…+40 °С, полиамид | руб./шт | 260.9
| Вилка 025 3Р+РЕ+N 32А 380В IP44 (SQ0601-0006) | Вилка 5-полюсная 3Р+РЕ+N, U-номин. 380 В, I-номин. 32 А, IP44, t-раб. -25…+40 °С, полиамид | руб./шт | 355.31
| Вилка кабельная с боковым вводом кабеля, черная (DIS13083N) | Вилка кабельная бытовая с боковым вводом кабеля, 2P+E; U-номин. 230 В, I-номин. 16 А, IP20, цвет черный. | руб./шт | 472.09
| Вилка прямая 2Р+РЕ 16А 250В IP44 (SQ0612-0001) | Вилка прямая с заземлением; U-ном. 250 В, I-ном.16 А; IP44, t-раб. -40...+50 °С. Чёрного цвета, каучук | руб./шт | 130.56
| Вилка прямая 2Р+РЕ 16А 250В IP44 (SQ0612-0031) | Вилка прямая с заземлением; U-ном. 250 В, I-ном.16 А; IP44, t-раб. -40...+50 °С. Чёрного цвета, каучук | руб./шт | 98.65
| ВПп10-02-Ст разборная прямая черная (EVP10-16-01-K02) | Вилка разборная прямая с заземляющим контактом, пластик, U-номин. 250В, I-номин. 16А, IP20, серия "ОКТАВА", цвет черный | руб./шт | 60.89
| ВПу11-02-Ст разборная угловая черная (EVP11-16-01-K02) | Вилка разборная угловая с заземляющим контактом, пластик, U-номин. 250В, I-номин. 16А, IP20, серия "ОКТАВА", цвет черный | руб./шт | 56.74
| ВПу12-01-Ст разборная угловая белая (EVP12-16-01-K01) | Вилка разборная угловая с кольцом с заземляющим контактом, пластик, U-номин. 250В, I-номин. 16А, IP20, серия "ОКТАВА", цвет белый | руб./шт | 61.4
| ВПу12-01-Ст разборная угловая черная (EVP12-16-01-K02) | Вилка разборная угловая с кольцом с заземляющим контактом, пластик, U-номин. 250В, I-номин. 16А, IP20, серия "ОКТАВА", цвет черный | руб./шт | 61.4
| ВС10-1-0-ВБ 1кл белый (EVV10-K01-10-DM) | Выключатель 1-клавишный ВЕГА; U-ном.250В, I-ном.10А; IP20, t-раб.-25...+40°С, 81х81.5х36.3мм. Белого цвета. | руб./шт | 74.6
| ВС10-1-0-КБ 1кл белый (EVK10-K01-10-DM) | Выключатель 1-клавишный КВАРТА; U-ном.250В, I-ном.10А; IP20, t-раб.-25...+40°С, 80.5х81.5х46мм. Белого цвета. | руб./шт | 76.19
| ВС10-2-0-ВБ 2кл белый (EVV20-K01-10-DM) | Выключатель 2-клавишный ВЕГА; U-ном.250В, I-ном.10А; IP20, t-раб.-25...+40°С, 81х81.5х36.3мм. Белого цвета. | руб./шт | 90.67
| ВС10-2-0-КБ 2кл белый (EVK20-K01-10-DM) | Выключатель 2-клавишный КВАРТА; U-ном.250В, I-ном.10А; IP20, t-раб.-25...+40°С, 80.5х81.5х46мм. Белого цвета. | руб./шт | 95.09
| ВС20-1-0-ГПБ 1 кл, IP54 (EVMP10-K01-10-54-EC) | Выключатель открытой установки "ГЕРМЕС PLUS", 1 клавиша, 10А, 250 В, IP54, температура эксплуатации: -25...+40 °C, размеры 52х72х72 мм, цвет белый | руб./шт | 320.43
| ВС20-1-0-ОБ 1 кл, белый (EVO10-K01-10-DC) | Выключатель открытой установки "ОКТАВА", 1 клавиша, 10А, 250 В, IP20, температура эксплуатации: -25...+40 °C, размеры 61х61х37 мм, цвет белый | руб./шт | 72.19
| ВС20-1-0-ФСр 1кл серый (EVS10-K03-10-54-DC) | Выключатель 1-клавишный для открытой установки ФОРС; U-ном.250В, I-ном.10А; IP54, t-раб.-25...+40°С, 92х65х55мм. | руб./шт | 304.19
| ВС20-1-1-ГПБ 1 клавиша с инд. (EVMP11-K01-10-54-EC) | Выключатель 1 клавиша с индикатором, открытой установки серии ГЕРМЕС PLUS, 220 В, 16 А, IP54, 72х72х52 мм, цвет белый | руб./шт | 425.87
| ВС20-1-1-ОБ 1 кл с инд, белый (EVO11-K01-10-DC) | Выключатель открытой установки "ОКТАВА", 1 клавиша с индикатором, 10А, 250 В, IP20, температура эксплуатации: -25...+40 °C, размеры 61х61х37 мм, цвет белый | руб./шт | 92.96
| ВС20-2-0-ГПБ 2 кл, IP54 (EVMP20-K01-10-54-EC) | Выключатель открытой установки "ГЕРМЕС PLUS", 2 клавиши, 10А, 250 В, IP54, температура эксплуатации: -25...+40 °C, размеры 52х72х72 мм, цвет белый | руб./шт | 353.52
| ВС20-2-0-ОБ 2 кл, белый (EVO20-K01-10-DC) | Выключатель открытой установки "ОКТАВА", 2 клавиши, 10А, 250 В, IP20, температура эксплуатации: -25...+40 °C, размеры 61х61х37 мм, цвет белый | руб./шт | 80.91
| ВС20-2-1-ОБ 2 кл с инд, белый (EVO21-K01-10-DC) | Выключатель открытой установки "ОКТАВА", 2 клавиши с индикатором, 10А, 250 В, IP20, температура эксплуатации: -25...+40 °C, размеры 61х61х37 мм, цвет белый | руб./шт | 103.28
| Вывод кабеля Valena слоновая кость (774347) | Кабельный вывод для монтажа в подрозетник, без рамки, слоновая кость | руб./шт | 918.57
| Выключатель 10AX-250В ETIKA, антрацит (672601) | Выключатель ETIKA для вкл/выкл нагрузки до 10А 250В (2500 Вт). Подключение проводов - на клемма. Цвет - антрацит. | руб./шт | 209.66
| Выключатель 10AX-250В ETIKA, белый (672201) | Выключатель ETIKA для вкл/выкл нагрузки до 10А 250В (2500 Вт). Подключение проводов - на клеммах. Цвет - белый. | руб./шт | 165.1
| Выключатель 10AX-250В ETIKA, слоновая кость (672301) | Выключатель ETIKA для вкл/выкл нагрузки до 10А 250В (2500 Вт). Подключение проводов - на клеммах. Цвет - слоновая кость. | руб./шт | 165.1
| Выключатель 1-клавиша 16 A, 250 B, белый LK60 (860104-1) | Выключатель 1-клавишный, серия LK60, I-раб. 16 А, U-раб. 250 В, сечение подкл.проводов ≤ 2.5 мм², врезной монтаж в подрозетник, без рамки, IP20, белый, ШхВхГ 70х70х35 мм | руб./шт | 118.52
| Выключатель 2-клавиши 16 A, 250 B, белый LK60 (861104-1) | Выключатель 2-клавишный, серия LK60, I-раб. 16 А, U-раб. 250 В, сечение подкл.проводов ≤ 2.5 мм², врезной монтаж в подрозетник, без рамки, IP20, белый, ШхВхГ 70х70х35 мм | руб./шт | 156.72
| Выключатель Valena 1кл., 10АХ, 250В, белый (774401) | Выключатель 1-клавишный, U-номин. 250 В, I-номин. 10 А, врезной монтаж в подрозетник, без рамки, белый | руб./шт | 356.03
| Выключатель Valena 1кл., 10АХ, 250В, слоновая кость (774301) | Выключатель 1-клавишный, U-номин. 250 В, I-номин. 10 А, врезной монтаж в подрозетник, без рамки, слоновая кость | руб./шт | 356.03
| Выключатель Valena 1кл., без фиксации, 10А, 250В, белый (774411) | Выключатель без фиксации 1-клавишный, U-номин. 250 В, I-номин. 10 А, врезной монтаж в подрозетник, без рамки, белый | руб./шт | 393.19
| Выключатель Valena 1кл., без фиксации, 10А, 250В, слоновая кость (774311) | Выключатель без фиксации 1-клавишный, U-номин. 250 В, I-номин. 10 А, врезной монтаж в подрозетник, без рамки, слоновая кость | руб./шт | 393.19
| Выключатель Valena 1кл., с подсветкой, 10АХ, 250В, алюминий (770110) | Выключатель 1-клавишный с подсветкой (зелёный инд.), U-номин. 250 В, I-номин. 10 А, врезной монтаж в подрозетник, без рамки, алюминий | руб./шт | 1065.71
| Выключатель Valena 1кл., с подсветкой, 10АХ, 250В, слоновая кость (774310) | Выключатель 1-клавишный с подсветкой (зелёный инд.), U-номин. 250 В, I-номин. 10 А, врезной монтаж в подрозетник, без рамки, слоновая кость | руб./шт | 884.91
| Выключатель Valena 2кл., 10АХ, 250В, белый (774405) | Выключатель 2-клавишный, U-номин. 250 В, I-номин. 10 А, врезной монтаж в подрозетник, без рамки, белый | руб./шт | 578.47
| Выключатель Valena 2кл., 10АХ, 250В, слоновая кость (774305) | Выключатель 2-клавишный, U-номин. 250 В, I-номин. 10 А, врезной монтаж в подрозетник, без рамки, слоновая кость | руб./шт | 578.47
| Выключатель Valena 2кл., с подсветкой, 10АХ, 250В, слоновая кость (774328) | Выключатель 2-клавишный с подсветкой, U-номин. 250 В, I-номин. 10 А, врезной монтаж в подрозетник, без рамки, слоновая кость | руб./шт | 1088.37
| Выключатель Valena без фиксации, с подсветкой, 10A, 12В, белый (774415) | Выключатель без фиксации 1-клавишный с подсветкой (зелёный инд.), пиктограмма "звонок", U-номин. ̴12 В, I-номин. 10 А, врезной монтаж в подрозетник, без рамки, белый | руб./шт | 780.29
| Выключатель двухклавишный 10AX-250В ETIKA, белый (672202) | Выключатель ETIKA для вкл/выкл 2-х нагрузок до 10А 250В (2500 Вт), имеющих одну линию питания. Подключение проводов - на клеммах. Цвет - белый. | руб./шт | 245.19
| Выключатель двухклавишный 10AX-250В ETIKA, слоновая кость (672302) | Выключатель ETIKA для вкл/выкл 2-х нагрузок до 10А 250В (2500 Вт), имеющих одну линию питания. Подключение проводов - на клеммах. Цвет - слоновая кость. | руб./шт | 245.19
| Выключатель двухклавишный в стену Avanti белое облако (4400104) | Выключатель двухклавишный в стену серии Avanti, номинальное напряжение 210...230 В, номинальный ток 16 А, светодиодная (LED) подсветка, 70,9х70,9х43,7 мм, не содержит галогенов, цвет белый | руб./шт | 482.92
| Выключатель двухклавишный в стену Avanti ванильная дымка (4405104) | Выключатель двухклавишный в стену серии Avanti, номинальное напряжение 210...230 В, номинальный ток 16 А, светодиодная (LED) подсветка, 70,9х70,9х43,7 мм, не содержит галогенов, цвет бежевый | руб./шт | 482.92
| Выключатель двухклавишный в стену Avanti черный квадрат (4402104) | Выключатель двухклавишный в стену серии Avanti, номинальное напряжение 210...230 В, номинальный ток 16 А, светодиодная (LED) подсветка, 70,9х70,9х43,7 мм, не содержит галогенов, цвет черный | руб./шт | 603.66
| Выключатель одноклавишный ETIKA, алюминий (672401) | Выключатель ETIKA для вкл/выкл нагрузки до 10А 250В (2500 Вт). Подключение проводов - на клемма. Цвет - алюминий. | руб./шт | 209.66
| Выключатель одноклавишный в стену Avanti белое облако (4400103) | Выключатель одноклавишный в стену серии Avanti, номинальное напряжение 210...230 В, номинальный ток 16 А, светодиодная (LED) подсветка, 70,9х70,9х43,7 мм, не содержит галогенов, цвет белый | руб./шт | 362.19
| Выключатель одноклавишный в стену Avanti ванильная дымка (4405103) | Выключатель одноклавишный в стену серии Avanti, номинальное напряжение 210...230 В, номинальный ток 16 А, светодиодная (LED) подсветка, 70,9х70,9х43,7 мм, не содержит галогенов, цвет бежевый | руб./шт | 362.19
| Выключатель одноклавишный в стену Avanti черный квадрат (4402103) | Выключатель одноклавишный в стену серии Avanti, номинальное напряжение 210...230 В, номинальный ток 16 А, светодиодная (LED) подсветка, 70,9х70,9х43,7 мм, не содержит галогенов, цвет черный | руб./шт | 452.74
| Держатель маркировки DM 11х25 (DM11х25) | Держатель маркировки для установки на светосигнальные индикаторы, кнопки и переключатели с целью идентификации цепей, в которые они включены, диаметр отверстия: 22 мм, ширина открытия: 22 мм, цвет черный | руб./шт | 15.05
| Держатель маркировки DM 18x25 (DM18X25) | Держатель маркировки для установки на светосигнальные индикаторы, кнопки и переключатели с целью идентификации цепей, в которые они включены, диаметр отверстия: 22 мм, ширина открытия: 22 мм, цвет черный | руб./шт | 21.54
| Диммер кнопочный в стену Avanti белое облако (4400343) | Диммер кнопочный в стену серии Avanti, номинальное напряжение 220 В, мощность 3…220 Вт, 70,9х70,9х36,9 мм, цвет белый | руб./шт | 8813.17
| Диммер кнопочный в стену Avanti черный квадрат (4402343) | Диммер кнопочный в стену серии Avanti, номинальное напряжение 220 В, мощность 3…220 Вт, 70,9х70,9х36,9 мм, цвет черный | руб./шт | 11016.48
| Диммер поворотный в стену Avanti белое облако (4400133) | Диммер поворотный в стену серии Avanti, номинальное напряжение 220 В, мощность 60...800 Вт, 70,9х70,9х36,9 мм, цвет белый | руб./шт | 3320.05
| Диммер поворотный в стену Avanti черный квадрат (4402133) | Диммер поворотный в стену серии Avanti, номинальное напряжение 220 В, мощность 60...800 Вт, 70,9х70,9х36,9 мм, цвет черный | руб./шт | 4150.05
| Заглушка Valena белая (774446) | Заглушка, врезной монтаж в подрозетник, без рамки, белая | руб./шт | 784.19
| Заглушка Valena слоновая кость (774346) | Заглушка, врезной монтаж в подрозетник, без рамки, слоновая кость | руб./шт | 784.19
| Защита грибовидной кнопки (A11706006) | Защита грибовидной кнопки, пластик, цвет жёлтый | руб./шт | 637.41
| Инвертор одноклавишный в стену Avanti белое облако (4400123) | Инвертор (промежуточный переключатель) серии Avanti, номинальное напряжение 210...230 В, номинальный ток 16 А, светодиодная (LED) подсветка, 70,9х70,9х43,7 мм, не содержит галогенов, цвет белый | руб./шт | 849.34
| Инвертор одноклавишный в стену Avanti ванильная дымка (4405123) | Инвертор (промежуточный переключатель) серии Avanti, номинальное напряжение 210...230 В, номинальный ток 16 А, светодиодная (LED) подсветка, 70,9х70,9х43,7 мм, не содержит галогенов, цвет слоновая кость/кремово-белый | руб./шт | 849.34
| Инвертор одноклавишный в стену Avanti черный квадрат (4402123) | Инвертор (промежуточный переключатель) серии Avanti, номинальное напряжение 210...230 В, номинальный ток 16 А, светодиодная (LED) подсветка, 70,9х70,9х43,7 мм, не содержит галогенов, цвет черный | руб./шт | 1061.66
| Кнопка ABLF-22 зеленый D22мм неон 1з+1р (BBT10-ABLF-K06) | Кнопка красная без фиксации с подсветкой грибовидная, Dвнеш = 22 мм, количество нормально закрытых контактов: 1 шт, количество нормально открытых контактов: 1 шт, номинальное напряжение 660/400 В, IP40, 30х48х75 мм, цвет зелёный | руб./шт | 364.82
| Кнопка ABLF-22 красный D22мм неон 1з+1р (BBT10-ABLF-K04) | Кнопка красная без фиксации с подсветкой грибовидная, Dвнеш = 22 мм, количество нормально закрытых контактов: 1 шт, количество нормально открытых контактов: 1 шт, номинальное напряжение 660/400 В, IP40, 30х48х75 мм, цвет красный | руб./шт | 364.82
| Кнопка AEA-22 "Грибок" зелёный 1з+1р (BBG30-AEA-K06) | Кнопка управления грибовидная, без фиксации с подсветкой, Dвнеш = 22 мм, количество НЗ контактов: 1 шт, количество НР контактов: 1 шт, номинальное напряжение 660/230 В, IP40, УХЛ4, 30х48х94 мм, цвет зелёный | руб./шт | 254.63
| Кнопка AELA-22 "Грибок" желтая, неон 1з+1р (BBG20-AELA-K05) | Кнопка управления грибовидная, без фиксации, с подсветкой неон, Ø-монт = 22 мм, НЗ контакты-1 шт, НР-контакты-1 шт, U-ном. 660/230 В, I-коммут. 7.5 А, IP40, УХЛ4, 30х48х94 мм, цвет желтый | руб./шт | 291.9
| Кнопка AELA-22 "Грибок" зеленая, неон 1з+1р (BBG20-AELA-K06) | Кнопка управления грибовидная, без фиксации, с подсветкой неон, Ø-монт = 22 мм, НЗ контакты-1 шт, НР-контакты-1 шт, U-ном. 660/230 В, I-коммут. 7.5 А, IP40, УХЛ4, 30х48х94 мм, цвет зелёный | руб./шт | 292.91
| Кнопка AELA-22 "Грибок" красная, неон 1з+1р (BBG20-AELA-K04) | Кнопка управления грибовидная, без фиксации, с подсветкой неон, Ø-монт = 22 мм, НЗ контакты-1 шт, НР-контакты-1 шт, U-ном. 660/230 В, I-коммут. 7.5 А, IP40, УХЛ4, 30х48х94 мм, цвет красный | руб./шт | 276.26
| Кнопка AELA-22 "Грибок" синяя, неон 1з+1р (BBG20-AELA-K07) | Кнопка управления грибовидная, без фиксации, с подсветкой неон, Ø-монт = 22 мм, НЗ контакты-1 шт, НР-контакты-1 шт, U-ном. 660/230 В, I-коммут. 7.5 А, IP40, УХЛ4, 30х48х94 мм, цвет синий | руб./шт | 309.41
| Кнопка AEА-22 "Грибок" желтый 1з+1р (BBG30-AEA-K05) | Кнопка управления грибовидная, без фиксации с подсветкой, Ø-монт = 22 мм, НЗ контакты-1 шт, НР-контакты-1 шт, U-ном. 660/230 В, I-коммут. 7.5 А, IP40, УХЛ4, 30х48х94 мм, цвет жёлтый | руб./шт | 254.63
| Кнопка AEА-22 "Грибок" красный D=22 мм (BBG30-AEA-K04) | Кнопка красная без фиксации без подсветки грибовидная, Dвнеш = 22 мм, количество нормально закрытых контактов: 1 шт, количество нормально открытых контактов: 1 шт, номинальное напряжение 660/400 В, IP40, 30х48х94 мм | руб./шт | 240.16
| Кнопка AEА-22 "Грибок" синий D=22 мм (BBG30-AEA-K07) | Кнопка красная без фиксации без подсветки грибовидная, Dвнеш = 22 мм, количество нормально закрытых контактов: 1 шт, количество нормально открытых контактов: 1 шт, номинальное напряжение 660/400 В, IP40, 30х48х94 мм, цвет синий | руб./шт | 274.88
| Кнопка APВВ-22N "I-O" D=22 мм, неон 1з+1р (BBD10-APBB-K51) | Кнопка управления I-O, без фиксации с подсветкой, Ø-монт = 22 мм, НЗ контакты-1 шт, НР-контакты-1 шт, U-ном. 660/230 В, I-коммут. 7.5 А, IP40, УХЛ4, 30х48х94 мм, цвет зелёный и красный | руб./шт | 345.1
| Кнопка APВВ-22N "Пуск-Стоп" неон 1з+1р (BBD11-APBB-K51) | Кнопка управления Пуск-Стоп, без фиксации с подсветкой, Ø-монт = 22 мм, НЗ контакты-1 шт, НР-контакты-1 шт, U-ном. 660/230 В, I-коммут. 7.5 А, IP40, УХЛ4, 30х48х94 мм, цвет зелёный и красный | руб./шт | 418.85
NEW | Кнопка D8-11ZS "Грибок" 1з+1р зеленая (BBG30-11ZS-3-23-K06) | Кнопка управления грибовидная поворотная, с фиксацией, без подсветки, Ø-монт = 22 мм, НЗ-контакты-1 шт, НР-контакты-1 шт, U-ном.660/230 В, I-коммут. 10 А, IP40, УХЛ4, 95х30х42 мм, цвет зеленый | руб./шт | 362.58
| Кнопка LAY5-BA21 без подсветки черная 1з (BBT60-BA-K02) | Кнопка управления без фиксации без подсветки, Ø-монт = 22 мм, НР-контакты-1 шт, U-ном. 660/400 В, I-коммут. 3 А, IP20/IP40, 42х33,5х56 мм, цвет чёрный | руб./шт | 276.08
| Кнопка LAY5-BA31 без подсветки зеленая 1з (BBT60-BA-K06) | Кнопка красная без фиксации с подсветкой грибовидная, D-внеш = 22 мм, количество НЗ контактов: 0 шт, количество НО контактов: 1 шт, U-ном. 660/400 В, IP20/IP40, 30х39,5х54 мм, цвет зелёный | руб./шт | 293.78
| Кнопка LAY5-BA41 без подсветки красная 1з (BBT60-BA-K04) | Кнопка управления без фиксации без подсветки, Ø-монт = 22 мм, НР-контакты-1 шт, U-ном. 660/400 В, I-коммут. 3 А, IP20/IP40, 42х33,5х56 мм, цвет красный | руб./шт | 273.81
| Кнопка LAY5-BA51 без подсветки желтая 1з (BBT60-BA-K05) | Кнопка управления без фиксации без подсветки, Ø-монт = 22 мм, НР-контакты-1 шт, U-ном. 660/400 В, I-коммут. 3 А, IP20/IP40, 42х33,5х56 мм, цвет желтый | руб./шт | 290.71
| Кнопка LAY5-BA61 без подсветки синяя 1з (BBT60-BA-K07) | Кнопка управления без фиксации без подсветки, Ø-монт = 22 мм, НР-контакты-1 шт, U-ном. 660/400 В, I-коммут. 3 А, IP20/IP40, 42х33,5х56 мм, цвет синий | руб./шт | 238.41
| Кнопка LAY5-BL31 без подсветки зеленая 1з (BBT70-BL-K06) | Кнопка управления без фиксации, Ø-монт = 22 мм, НР-контакты-1 шт, U-ном. 660/400 В, I-коммут. 3 А, IP20/IP40, 43х33,5х78 мм, цвет зеленый | руб./шт | 380.82
| Кнопка LAY5-BL41 без подсветки красная 1з (BBT70-BL-K05) | Кнопка управления без фиксации, Ø-монт = 22 мм, НР-контакты-1 шт, U-ном. 660/400 В, I-коммут. 3 А, IP20/IP40, 43х33,5х78 мм, цвет красный | руб./шт | 380.82
| Кнопка LAY5-BS142 Грибок с ключом D22мм (BBG50-LAY5-K04) | Кнопка красная с фиксацией без подсветки грибовидная, Dвнеш = 22 мм, количество нормально закрытых контактов: 1 шт, номинальное напряжение 660/400 В, IP40, 39,5х180х74 мм, цвет красный | руб./шт | 473.66
| Кнопка LAY5-BS542 "Грибок" аварийная с фиксацией (BBG90-BS-K04) | Кнопка управления грибовидная аварийная поворотная, с фиксацией, без подсветки, Ø-монт = 22 мм, НЗ-контакты-1 шт, U-ном.660/230 В, I-коммут. 3 А, IP40, УХЛ4, 43х42х74 мм, цвет красный | руб./шт | 432.12
| Кнопка LAY5-BT42 "Грибок" аварийная с фиксацией (BBG80-BT-K04) | Кнопка управления грибовидная аварийная, возврат - вытягиванием, с фиксацией, без подсветки, Ø-монт = 22 мм, НЗ-контакты-1 шт, U-ном.660/230 В, I-коммут. 3 А, IP40, УХЛ4, 43х42х74 мм, цвет красный | руб./шт | 415.84
| Кнопка LAY5-BW3361 с подсветкой зеленый 1з (BBT50-BW-K06) | Кнопка управления нажимная без фиксации с подсветкой, Ø-монт = 22 мм, НР-контакты-1 шт, U-ном. 660/400 В, I-коммут. 3 А, IP20/IP40, 43х33,5х78 мм, цвет зелёный | руб./шт | 391.38
| Кнопка LAY5-BW3461 с подсветкой красный 1з (BBT50-BW-K04) | Кнопка управления нажимная без фиксации с подсветкой, Ø-монт = 22 мм, НР-контакты-1 шт, U-ном. 660/400 В, I-коммут. 3 А, IP20/IP40, 43х33,5х78 мм, цвет красный | руб./шт | 391.38
| Кнопка LAY5-BW3561 с подсветкой желтый 1з (BBT50-BW-K05) | Кнопка управления нажимная без фиксации с подсветкой, Ø-монт = 22 мм, НР-контакты-1 шт, U-ном. 660/400 В, I-коммут. 3 А, IP20/IP40, 43х33,5х78 мм, цвет жёлтый | руб./шт | 391.38
| Кнопка LAY5-BW8465 "I-O" сдвоенная с подсветкой (BBD40-BW-K51) | Кнопка управления без фиксации с подсветкой, сдвоенная, Ø-монт = 22 мм, НЗ контакты-1 шт, НР-контакты-1 шт, U-ном. 230 В, I-коммут. 3 А, IP40, 30х39,5,5х76 мм, цвет зеленый/красный | руб./шт | 447.06
| Кнопка SВ-7 "Пуск" зеленая D=22 мм (BBT40-SB7-K06) | Кнопка "Пуск" зеленая, без фиксации, установочный диаметр 22 мм; контакты на переключение (НЗ/НР), Uкоммут. ~230В, Iкоммут. 7.5А; IP40 (IP54 при установке в пост КП), t-раб. -10…+40°С | руб./шт | 180.14
| Кнопка SВ-7 "Стоп" красная D=22 мм (BBT40-SB7-K04) | Кнопка "Стоп" красная, без фиксации, установочный диаметр 22 мм; контакты на переключение (НЗ/НР), Uкоммут. ~230В, Iкоммут. 7.5А; IP40 (IP54 при установке в пост КП), t-раб. -10…+40°С | руб./шт | 180.14
| Кнопка аварийная грибовидная поворотная D=40 (ABHT1C4N) | Кнопка аварийная грибовидная, Dвнеш = 22 мм, количество нормально закрытых контактов: 1 шт, количество нормально открытых контактов: 1 шт, номинальное напряжение 660/400 В, IP40, 30х48х75 мм, цвет красный | руб./шт | 1008.84
| Кнопка РPВВ-30N "I-O" неон 1з+1р (BBD20-PPBB-K51) | Кнопка управления I-O, без фиксации с подсветкой, Ø-монт = 30 мм, НЗ контакты-1 шт, НР-контакты-1 шт, U-ном. 660/230 В, I-коммут. 3 А, IP40, УХЛ4, 30х48х94 мм, цвет красный и синий | руб./шт | 364.97
| Кнопка РPВВ-30N "Пуск-Стоп" неон 1з+1р (BBD21-PPBB-K51) | Кнопка управления Пуск-Стоп, без фиксации с подсветкой, Ø-монт = 30 мм, НЗ контакты-1 шт, НР-контакты-1 шт, U-ном. 660/230 В, I-коммут. 3 А, IP40, УХЛ4, 30х48х94 мм, цвет красный и синий | руб./шт | 378.09
| Корпус КП102 для кнопок 2 места белый (BKP10-2-K01) | Корпус для кнопок, 2 места, диаметр отверстия 22 мм, IP54, ШхВхГ 110х70х65 мм, пластик, цвет белый | руб./шт | 121.6
| Корпус КП103 для кнопок 3 места белый (BKP10-3-K01) | Корпус для кнопок, 3 места, диаметр отверстия 22 мм, IP54, ШхВхГ 150х70х65 мм, пластик, цвет белый | руб./шт | 144.44
| Корпус КП104 для кнопок 4 места белый (BKP10-4-K01) | Корпус для кнопок, 4 места, диаметр отверстия 22 мм, IP54, ШхВхГ 190х70х65 мм, пластик, цвет белый | руб./шт | 195.4
| Корпус КП105(6) для кнопок 5(6) мест белый (BKP10-6-K01) | Корпус для кнопок, 5(6) мест, диаметр отверстия 22 мм, IP54, ШхВхГ 250х70х65 мм, пластик, цвет белый | руб./шт | 397.91
| Корпус КП101 для кнопок 1 место белый (BKP10-1-K01) | Корпус для кнопок, 1 место, диаметр отверстия 22 мм, IP54, ШхВхГ 75х70х65 мм, пластик, цвет белый | руб./шт | 96.96
| Лицевая панель Valena для розетки TV-R, белый (774442) | Лицевая панель Valena для розетки TV-R, белая | руб./шт | 341.26
| Розетка 1-м СП AtlasDesign 16А IP20, защитные шторки, белый (ATN000145) | Розетка 1-местная AtlasDesign с заземляющим контактом с защитной шторкой, U-ном.250В, I-ном.16А, сечение подкл.проводов ≤ 4 мм²; IP20, t-раб. 5...+40°С, 71х71х42 мм. Белого цвета. | руб./шт | 184.81
| Переключатель 10AX-250В ETIKA, белый (672205) | Выключатель ETIKA для схем управления нагрузкой (переключатель) до 10А 250В (2500Вт) из 2-х мест. Подключение проводов - на клеммах. Цвет - белый. | руб./шт | 214.62
| Переключатель 10AX-250В ETIKA, слоновая кость (672305) | Выключатель ETIKA для схем управления нагрузкой (переключатель) до 10А 250В (2500Вт) из 2-х мест. Подключение проводов - на клеммах. Цвет - слоновая кость. | руб./шт | 214.62
| Переключатель AKS-22 с ключом, черный (BSW10-AKS-2-K02) | Переключатель с ключом, U-ном.660 В, I-коммут.7.5 А; IP40, D-внеш.22 мм, количество НЗ контактов: 1 шт, количество НР контактов: 1 шт, 48х30х93 мм, цвет черный | руб./шт | 335.91
| Переключатель ALC-22 с длиной рукояткой, черный (BSW10-ALC-2-K02) | Переключатель с длиной рукояткой, 2 фиксированных положения, U-ном.660 В, I-коммут.7.5 А; IP40, D-внеш.22 мм, количество НЗ контактов: 1 шт, количество НР контактов: 1 шт, 50х30х87 мм, цвет черный | руб./шт | 279.72
| Переключатель LAY5-BD25 2 положения стандартная ручка (BSW60-BD-2-K02) | Переключатель 2 положения "I-0", стандартная ручка, I-коммут.7.5 А; IP40, D-внеш.22 мм, количество НЗ контактов: 1 шт, количество НР контактов: 1 шт, 43х33х78 мм, цвет черный | руб./шт | 250.38
| Переключатель LAY5-BD33 3 положения стандартная ручка (BSW60-BD-3-K02) | Переключатель 3 положения "I-0-II", стандартная ручка, I-коммут.7.5 А; IP40, D-внеш.22 мм, количество НЗ контактов: 1 шт, количество НР контактов: 1 шт, 43х33х78 мм, цвет черный | руб./шт | 275.42
| Переключатель LAY5-BG45 на 2 положения с ключом (BSW80-BG-2-K02) | Переключатель на 2 положения с ключом без фиксации, I-коммут.7.5 А; IP40, D-внеш.22 мм, количество НЗ контактов: 1 шт, количество НР контактов: 1 шт, 43х33х78 мм, цвет черный | руб./шт | 331.33
| Переключатель LAY5-BJ25 2 положения "I-0" длинная ручка (BSW70-BJ-2-K02) | Переключатель 2 положения "I-0" длинная ручка, стандартная ручка, I-коммут.7.5 А; IP40, D-внеш.22 мм, количество НЗ контактов: 1 шт, количество НР контактов: 1 шт, 43х33х78 мм, цвет черный | руб./шт | 272.22
| Переключатель LAY5-BJ33 3 положения "I-0-II" длинная ручка (BSW70-BJ-3-K02) | Переключатель 3 положения "I-0-II" длинная ручка, стандартная ручка, I-коммут.7.5 А; IP40, D-внеш.22 мм, количество НЗ контактов: 1 шт, количество НР контактов: 1 шт, 43х33х78 мм, цвет черный | руб./шт | 280
| Переключатель LAY5-BK2365 2 положения зеленый (BSW90-BK-2-K06) | Переключатель 2 положения, I-коммут.7.5 А; IP40, D-внеш.22 мм, количество НЗ контактов: 1 шт, количество НР контактов: 1 шт, 41х33х93 мм, цвет зеленый | руб./шт | 440.27
| Переключатель LAY5-BK2465 2 положения красный (BSW90-BK-2-K04) | Переключатель 2 положения, I-коммут.7.5 А; IP40, D-внеш.22 мм, количество НЗ контактов: 1 шт, количество НР контактов: 1 шт, 41х33х93 мм, цвет красный | руб./шт | 440.27
| Переключатель LAY5-BK2565 2 положения желтый (BSW90-BK-2-K05) | Переключатель 2 положения, I-коммут.7.5 А; IP40, D-внеш.22 мм, количество НЗ контактов: 1 шт, количество НР контактов: 1 шт, 41х33х93 мм, цвет жёлтый | руб./шт | 366.15
| Переключатель Valena на 2 направления, 1кл., 10АХ, 250В, белый (774406) | Переключатель на 2 направления, U-номин. 250 В, I-номин. 10 А, врезной монтаж в подрозетник, без рамки, белый | руб./шт | 483.61
| Переключатель Valena на 2 направления, 1кл., белый (774205) | Переключатель на 2 направления, U-номин. 250 В, I-номин. 16 А, врезной монтаж в подрозетник, без рамки, белый | руб./шт | 517.89
| Переключатель Valena на 2 направления, с подсветкой, слоновая кость (774326) | Переключатель на 2 направления с подсветкой (зелёный инд.), U-номин. 250 В, I-номин. 10 А, врезной монтаж в подрозетник, без рамки, слоновая кость | руб./шт | 1016.63
| Переключатель Valena промежуточный, 1кл., 10АХ, 250В, слоновая кость (774307) | Переключатель промежуточный, U-номин. 250 В, I-номин. 10 А, врезной монтаж в подрозетник, без рамки, слоновая кость | руб./шт | 946.73
| Переключатель Valena промежуточный, с подсветкой, слоновая кость (774348) | Переключатель промежуточный с подсветкой (зелёный инд.), U-номин. 250 В, I-номин. 10 А, врезной монтаж в подрозетник, без рамки, слоновая кость | руб./шт | 1667.97
| Переключатель Valena с электрической блокировкой, 10A, белый (774414) | Выключатель без фиксации с электрической блокировкой, U-номин. 250 В, I-номин. 10 А, врезной монтаж в подрозетник, без рамки, белый | руб./шт | 1432.56
| Переключатель АLСLR-22 3 фиксированных положения (BSW10-ALCLR-3-K02) | Переключатель на 3 фиксированных положения I-O-II 1з+1р, Ø-монт = 22 мм, НЗ контакты-1 шт, НР-контакты-1 шт, U-ном. 600 В, I-коммут. 7.5 А; IP40, t-раб. -10...+40 °С, 48х30х87 мм, цвет черный | руб./шт | 263.37
| Переключатель АNС-22-2 2 положения зеленый неон (BSW10-ANC-2-K06) | Переключатель на 2 положения I-O 1з+1р с подсветкой, Ø-монт = 22 мм, НЗ контакты-1 шт, НР-контакты-1 шт, U-ном. 600 В, I-коммут. 7.5 А; IP40, t-раб. -10...+40 °С, 48х30х86 мм, цвет зеленый | руб./шт | 325.79
| Переключатель АNС-22-2 2 положения красный неон (BSW10-ANC-2-K04) | Переключатель на 2 положения I-O 1з+1р с подсветкой, Ø-монт = 22 мм, НЗ контакты-1 шт, НР-контакты-1 шт, U-ном. 600 В, I-коммут. 7.5 А; IP40, t-раб. -10...+40 °С, 48х30х86 мм, цвет красный | руб./шт | 325.79
| Переключатель АNСLR-22-3 на 3 фиксированных положения зеленый неон (BSW10-ANCLR-3-K06) | Переключатель АNСLR-22-3 на 3 фиксированных положения I-O 1з+1р, I-коммут.7.5 А; IP40, D-внеш.22 мм, количество НЗ контактов: 1 шт, количество НР контактов: 1 шт, 48х30х86 мм, цвет зеленый | руб./шт | 353.69
| Переключатель АNСLR-22-3 на 3 фиксированных положения красный неон (BSW10-ANCLR-3-K04) | Переключатель АNСLR-22-3 на 3 фиксированных положения I-O 1з+1р, I-коммут.7.5 А; IP40, D-внеш.22 мм, количество НЗ контактов: 1 шт, количество НР контактов: 1 шт, 48х30х86 мм, цвет красный | руб./шт | 371.35
| Переключатель АС-22 2 фиксированных положения (BSW10-AC-2-K02) | Переключатель на 2 фиксированных положения I-O 1з+1р, U-ном.660 В, I-коммут.10 А; IP40, D-внеш.22 мм, количество НЗ контактов: 1 шт, количество НР контактов: 1 шт, 48х30х86 мм, цвет черный | руб./шт | 257
| Переключатель двухклавишный в стену Avanti белое облако (4400114) | Переключатель двухклавишный в стену серии Avanti, номинальное напряжение 210...230 В, номинальный ток 16 А, светодиодная (LED) подсветка, 70,9х70,9х43,7 мм, не содержит галогенов, цвет белый | руб./шт | 688.16
| Переключатель двухклавишный в стену Avanti ванильная дымка (4405114) | Переключатель двухклавишный в стену серии Avanti, номинальное напряжение 210...230 В, номинальный ток 16 А, светодиодная (LED) подсветка, 70,9х70,9х43,7 мм, не содержит галогенов, цвет слоновая кость/кремово-белый | руб./шт | 688.16
| Переключатель двухклавишный в стену Avanti черный квадрат (4402114) | Переключатель двухклавишный в стену серии Avanti, номинальное напряжение 210...230 В, номинальный ток 16 А, светодиодная (LED) подсветка, 70,9х70,9х43,7 мм, не содержит галогенов, цвет черный | руб./шт | 860.19
| Переключатель одноклавишный в стену Avanti белое облако (4400113) | Переключатель одноклавишный в стену серии Avanti, номинальное напряжение 210...230 В, номинальный ток 16 А, светодиодная (LED) подсветка, 70,9х70,9х43,7 мм, не содержит галогенов, цвет белый | руб./шт | 507.08
| Переключатель одноклавишный в стену Avanti ванильная дымка (4405113) | Переключатель одноклавишный в стену серии Avanti, номинальное напряжение 210...230 В, номинальный ток 16 А, светодиодная (LED) подсветка, 70,9х70,9х43,7 мм, не содержит галогенов, цвет слоновая кость/кремово-белый | руб./шт | 507.08
| Переключатель одноклавишный в стену Avanti черный квадрат (4402113) | Переключатель одноклавишный в стену серии Avanti, номинальное напряжение 210...230 В, номинальный ток 16 А, светодиодная (LED) подсветка, 70,9х70,9х43,7 мм, не содержит галогенов, цвет черный | руб./шт | 633.84
| Рамка 1 пост ETIKA, алюминий (672551) | Рамка однопостовая ETIKA. Универсальный монтаж. Цвет - алюминий. | руб./шт | 122.03
| Рамка 1 пост ETIKA, антрацит (672581) | Рамка однопостовая ETIKA. Универсальный монтаж. Цвет - антрацит. | руб./шт | 122.03
| Рамка 1 пост ETIKA, белая (672501) | Рамка однопостовая ETIKA. Универсальный монтаж. Цвет - белый | руб./шт | 43.47
| Рамка 1 пост ETIKA, слоновая кость (672511) | Рамка однопостовая ETIKA. Универсальный монтаж. Цвет - слоновая кость. | руб./шт | 40.63
| Рамка 1-м AtlasDesign, белый (ATN000101) | Рамка AtlasDesign 1-постовая, белая | руб./шт | 46.29
| Рамка 1-м AtlasDesign, черный (ATN001001) | Рамка AtlasDesign 1-постовая, карбон (чёрная) | руб./шт | 141.53
| Рамка 1-постовая белая LK60 (864104-1) | Рамка LK60 1-постовая, белая | руб./шт | 40.1
| Рамка 2 поста ETIKA, алюминий (672552) | Рамка двухпостовая ETIKA. Универсальный монтаж. Цвет - алюминий. | руб./шт | 248.18
| Рамка 2 поста ETIKA, антрацит (672582) | Рамка двухпостовая ETIKA. Универсальный монтаж. Цвет - антрацит. | руб./шт | 248.18
| Рамка 2 поста ETIKA, слоновая кость (672512) | Рамка двухпостовая ETIKA. Универсальный монтаж. Цвет - слоновая кость. | руб./шт | 75.26
| Рамка 2-м AtlasDesign, белый (ATN000102) | Рамка AtlasDesign 2-постовая, белая | руб./шт | 76.26
| Рамка 2-постовая белая LK60 (864204-1) | Рамка LK60 2-постовая, белая | руб./шт | 66.65
| Рамка 3 поста ETIKA, белая (672503) | Рамка трехпостовая ETIKA. Универсальный монтаж. Цвет - белый. | руб./шт | 137.97
| Рамка 3 поста ETIKA, слоновая кость (672513) | Рамка трехпостовая ETIKA. Универсальный монтаж. Цвет - слоновая кость. | руб./шт | 137.97
| Рамка 3-постовая белая LK60 (864304-1) | Рамка LK60 3-постовая, белая | руб./шт | 121.06
| Рамка 4 поста ETIKA, белая (672504) | Рамка четырехпостовая ETIKA. Универсальный монтаж. Цвет - белый. | руб./шт | 233.74
| Рамка 4 поста ETIKA, слоновая кость (672514) | Рамка четырехпостовая ETIKA. Универсальный монтаж. Цвет - слоновая кость. | руб./шт | 233.74
| Рамка 4-постовая белая LK60 (864404-1) | Рамка LK60 4-постовая, белая | руб./шт | 181.34
| Рамка 5 постов ETIKA, белая (672505) | Рамка пятипостовая ETIKA. Универсальный монтаж. Цвет - белый. | руб./шт | 309.95
| Рамка 5-постовая белая LK60 (864504-1) | Рамка LK60 5-постовая, белая | руб./шт | 237.69
| Рамка ARTLEBEDEV белое облако Avanti 10 модулей (4400900) | Рамка серии Avanti, 10 модулей, 5 мест, ширина 375 мм, высота 90 мм, цвет белый | руб./шт | 422.55
| Рамка ARTLEBEDEV белое облако Avanti 2 модуля (4400902) | Рамка серии Avanti, 2 модулей, 1 места, ширина 90 мм, высота 90 мм, цвет белый | руб./шт | 54.33
| Рамка ARTLEBEDEV белое облако Avanti 4 модуля (4400904) | Рамка серии Avanti, 4 модулей, 2 места, ширина 160 мм, высота 90 мм, цвет белый | руб./шт | 120.74
| Рамка ARTLEBEDEV белое облако Avanti 6 модулей (4400906) | Рамка серии Avanti, 6 модулей, 3 места, ширина 235 мм, высота 90 мм, цвет белый | руб./шт | 156.96
| Рамка ARTLEBEDEV белое облако Avanti 8 модулей (4400908) | Рамка серии Avanti, 8 модулей, 4 места, ширина 305 мм, высота 90 мм, цвет белый | руб./шт | 265.62
| Рамка ARTLEBEDEV ванильная дымка Avanti 10 модулей (4405900) | Рамка серии Avanti, 10 модулей, 5 мест, ширина 375 мм, высота 90 мм, цвет бежевый | руб./шт | 422.55
| Рамка ARTLEBEDEV ванильная дымка Avanti 2 модуля (4405902) | Рамка серии Avanti, 2 модулей, 1 места, ширина 90 мм, высота 90 мм, цвет бежевая | руб./шт | 54.33
| Рамка ARTLEBEDEV Ванильная дымка Avanti 4 модуля (4405904) | Рамка серии Avanti, 4 модулей, 2 места, ширина 160 мм, высота 90 мм, цвет бежевый | руб./шт | 120.74
| Рамка ARTLEBEDEV ванильная дымка Avanti 6 модулей (4405906) | Рамка серии Avanti, 6 модулей, 3 места, ширина 235 мм, высота 90 мм, цвет бежевый | руб./шт | 156.96
| Рамка ARTLEBEDEV Ванильная дымка Avanti 8 модулей (4405908) | Рамка серии Avanti, 8 модулей, 4 места, ширина 305 мм, высота 90 мм, цвет бежевый | руб./шт | 265.62
| Рамка ARTLEBEDEV черный квадрат Avanti 10 модулей (4402900) | Рамка серии Avanti, 10 модулей, 5 мест, ширина 375 мм, высота 90 мм, цвет черный | руб./шт | 528.19
| Рамка ARTLEBEDEV черный квадрат Avanti 2 модуля (4402902) | Рамка серии Avanti, 2 модулей, 1 места, ширина 90 мм, высота 90 мм, цвет черный | руб./шт | 67.93
| Рамка ARTLEBEDEV черный квадрат Avanti 4 модуля (4402904) | Рамка серии Avanti, 4 модулей, 2 места, ширина 160 мм, высота 90 мм, цвет черный | руб./шт | 150.92
| Рамка ARTLEBEDEV черный квадрат Avanti 6 модулей (4402906) | Рамка серии Avanti, 6 модулей, 3 места, ширина 235 мм, высота 90 мм, цвет черный | руб./шт | 196.18
| Рамка ARTLEBEDEV черный квадрат Avanti 8 модулей (4402908) | Рамка серии Avanti, 8 модулей, 4 места, ширина 305 мм, высота 90 мм, цвет черный | руб./шт | 332.03
| Рамка Valena 1 пост, IP44, слоновая кость (774350) | Влагозащищённая рамка Valena 1 пост, с крышкой, IP 44, слоновая кость | руб./шт | 594.01
| Рамка Valena 1 пост, алюминий (770151) | Рамка Valena 1 пост, универсальная, алюминий | руб./шт | 377.22
| Рамка Valena 1 пост, IP44, белый (774450) | Влагозащищённая рамка Valena 1 пост, с крышкой, IP 44, белый | руб./шт | 594.01
| Рамка Valena 1 пост, слоновая кость (774351) | Рамка Valena 1 пост, универсальная, слоновая кость | руб./шт | 88.23
| Рамка Valena 2 поста, алюминий/серебряный штрих (770352) | Рамка Valena 2 поста, горизонт.монтаж, алюминий/серебряный штрих | руб./шт | 780.85
| Рамка Valena 2 поста, белый (774452) | Рамка Valena 2 поста, горизонт.монтаж, белый | руб./шт | 184.81
| Рамка Valena 2 поста, слоновая кость (774352) | Рамка Valena 2 поста, горизонт.монтаж, слоновая кость | руб./шт | 184.81
| Рамка Valena 3 поста, алюминий/серебряный штрих (770353) | Рамка Valena 3 поста, горизонт.монтаж, алюминий/серебряный штрих | руб./шт | 1165.42
| Рамка Valena 3 поста, белый (774453) | Рамка Valena 3 поста, горизонт.монтаж, белый | руб./шт | 371.81
| Рамка Valena 3 поста, белый кристалл (774463) | Рамка Valena 3 поста, горизонт.монтаж, цвет "белый кристалл" | руб./шт | 773.63
| Рамка Valena 3 поста, слоновая кость (774353) | Рамка Valena 3 поста, горизонт.монтаж, цвет слоновая кость | руб./шт | 371.81
| Рамка Valena 4 поста, алюминий/серебряный штрих (770354) | Рамка Valena 4 поста, горизонт.монтаж, алюминий/серебряный штрих | руб./шт | 1550.03
| Рамка Valena 4 поста, белый (774454) | Рамка Valena 4 поста, горизонт.монтаж, белый | руб./шт | 692.32
| Рамка Valena 4 поста, слоновая кость (774354) | Рамка Valena 4 поста, горизонт.монтаж, цвет слоновая кость | руб./шт | 692.32
| Рамка Valena 5 постов, белый (774455) | Рамка Valena 5 постов, горизонт.монтаж, белый | руб./шт | 1315.35
| Рамка Valena 5 постов, слоновая кость (774355) | Рамка Valena 5 постов, горизонт.монтаж, слоновая кость | руб./шт | 1315.35
| Рамка РГ-2-КБ 2 местная горизонтальная белая (EMK20-K01-DM) | Рамка 2 местная горизонтальная белая серии КВАРТА, 81х153 мм, цвет белый | руб./шт | 56.01
| РБ13-1-0м ОМЕГА IP44 (PKR11-016-2-K02) | Розетка с защитной крышкой настенная серии ОМЕГА; U-ном.250В, I-ном.16А, Р-нагр.4000Вт; IP44, t-раб.-25...+60°С; цвет черный | руб./шт | 204.6
| РБ32-1-0м ОМЕГА IP44 (PKR62-016-2-K02) | Розетка (колодка) двухместная с защитными крышками серии ОМЕГА; U-ном.250В, I-ном.16А, Р-нагр.4000Вт; IP44, t-раб.-25...+60°С; цвет черный | руб./шт | 369.95
| РБ33-1-0м (PKR61-016-2-K02) | Розетка (колодка) 3-местная с защитными крышками ОМЕГА; U-ном.250В, I-ном.16А, Р-нагр.4000Вт; IP44, t-раб.-25...+60°С. Черного цвета. | руб./шт | 530.95
| РБ34-1-0м ОМЕГА IP44 (PKR64-016-2-K02) | Розетка (колодка) четырехместная с защитными крышками серии ОМЕГА; U-ном.250В, I-ном.16А, Р-нагр.4000Вт; IP44, t-раб.-25...+60°С; цвет черный | руб./шт | 590.25
| Розетка с з/к со шторками бел. LK60 (863204-1) | Розетка силовая 2К+З с заземлением, серия LK60, I-раб. 16 А, U-раб. 250 В, сечение подкл.проводов ≤ 2.5 мм², врезной монтаж в подрозетник, без рамки, IP20, белый, ШхВхГ 70х70х42 мм | руб./шт | 159.26
| Розетка 114 стационарная 3Р+РЕ 16А 380В IP44 (SQ0602-0002) | Розетка стационарная с защ.крышкой 4-полюсная 3Р+РЕ, U-номин. 380 В, I-номин. 16 А, IP44, t-раб. -25…+40 °С, полиамид | руб./шт | 335.24
| Розетка 115 стационарная 3Р+РЕ+N 16А 380В IP44 (SQ0602-0003) | Розетка стационарная с защ.крышкой 5-полюсная 3Р+РЕ+N, U-номин. 380 В, I-номин. 16 А, IP44, t-раб. -25…+40 °С, полиамид | руб./шт | 357.09
| Розетка 125 стационарная 3Р+РЕ+N 32А 380В IP44 (SQ0602-0006) | Розетка стационарная с защ.крышкой 5-полюсная 3Р+РЕ+N, U-номин. 380 В, I-номин. 32 А, IP44, t-раб. -25…+40 °С, полиамид | руб./шт | 422.34
| Розетка 1-м СП AtlasDesign 16А IP20 механизм карбон (ATN001043) | Розетка 1-местная AtlasDesign с заземляющим контактом без защитной шторки, U-ном.250В, I-ном.16А, сечение подкл.проводов ≤ 4 мм²; IP20, t-раб. 5...+40°С, 71х71х42 мм. Цвет "карбон" (чёрный) | руб./шт | 309.14
| Розетка 1-м СП AtlasDesign 16А IP20, механизм белый (ATN000143) | Розетка 1-местная AtlasDesign с заземляющим контактом без защитной шторки, U-ном.250В, I-ном.16А, сечение подкл.проводов ≤ 4 мм²; IP20, t-раб. 5...+40°С, 71х71х42 мм. Белого цвета. | руб./шт | 153.74
| Розетка 1-м СП Glossa 16А IP20, защитные шторки, механизм белый (GSL000145) | Розетка 1-местная Glossa с заземляющим контактом с защитной шторкой, U-ном.250В, I-ном.16А, сечение подкл.проводов ≤ 2,5 мм²; IP20, t-раб. 5...+40°С, 71х71х40 мм. Белого цвета. | руб./шт | 175.94
| Розетка 1-м СП Glossa 16А IP20, механизм белый (GSL000143) | Розетка 1-местная Glossa с заземляющим контактом без защитной шторки, U-ном.250В, I-ном.16А, сечение подкл.проводов ≤ 2,5 мм²; IP20, t-раб. 5...+40°С, 71х71х40 мм. Белого цвета. | руб./шт | 146.53
| Розетка 2 х 2К+З ETIKA, белая (672223) | Розетка 2П+З 16А 250В немецкого стандарта двойная для монтажа в одну круглую монтажную коробку диаметром 60мм. Поставляется в сборе с лицевой панелью, рамка не требуется. Подключение проводов - винтовое. Цвет - белый. | руб./шт | 287.81
| Розетка 2 х 2К+З ETIKA, слоновая кость (672323) | Розетка 2П+З 16А 250В немецкого стандарта двойная для монтажа в одну круглую монтажную коробку диаметром 60мм. Поставляется в сборе с лицевой панелью, рамка не требуется. Подключение проводов - винтовое. Цвет - слоновая кость. | руб./шт | 287.81
| Розетка 214 переносная 3Р+РЕ 16А 380В IP44 (SQ0603-0011) | Розетка переносная с защ.крышкой 4-полюсная 3Р+РЕ, U-номин. 380 В, I-номин. 16 А, IP44, t-раб. -25…+40 °С, полиамид | руб./шт | 258.15
| Розетка 215 переносная 3Р+РЕ+N 16А 380В IP44 (SQ0603-0012) | Розетка переносная с защ.крышкой 5-полюсная 3Р+РЕ+N, U-номин. 380 В, I-номин. 16 А, IP44, t-раб. -25…+40 °С, полиамид | руб./шт | 313.49
| Розетка 225 переносная 3Р+РЕ+N 32А 380В IP44 (SQ0603-0014) | Розетка переносная с защ.крышкой 5-полюсная 3Р+РЕ+N, U-номин. 380 В, I-номин. 32 А, IP44, t-раб. -25…+40 °С, полиамид | руб./шт | 413.46
| Розетка 2К ETIKA, белая (672220) | Розетка ETIKA 2П без заземления, IP20.Подключение проводов - винтовое. Цвет - белый. | руб./шт | 154.12
| Розетка 2К ETIKA, слоновая кость (672320) | Розетка ETIKA 2П без заземления, IP20.Подключение проводов - винтовое. Цвет - слоновая кость. | руб./шт | 154.12
| Розетка 2К+З ETIKA, антрацит (672621) | Розетка ETIKA 2П+З 16А 250В немецкого стандарта. Подключение проводов - винтовое. Цвет - антрацит. | руб./шт | 243.91
| Розетка 2К+З ETIKA, белая (672221) | Розетка ETIKA 2П+З 16А 250В немецкого стандарта. Подключение проводов - винтовое. Цвет - белый. | руб./шт | 184.78
| Розетка 2К+З ETIKA, слоновая кость (672321) | Розетка ETIKA 2П+З 16А 250В немецкого стандарта. Подключение проводов - винтовое. Цвет - слоновая кость. | руб./шт | 184.78
| Розетка 2К+З со шторками ETIKA, белая (672222) | Розетка ETIKA 2П+З 16А 250В немецкого стандарта с защитными шторками. Подключение проводов - винтовое. Цвет - белый | руб./шт | 215.27
| Розетка 2К+З со шторками ETIKA, слоновая кость (672322) | Розетка ETIKA 2П+З 16А 250В немецкого стандарта с защитными шторками. Подключение проводов - винтовое. Цвет - слоновая кость. | руб./шт | 215.27
| Розетка 2К+З со шторками, немецкий стандарт ETIKA, алюминий (672422) | Розетка ETIKA 2П+З 16А 250В немецкого стандарта с защитными шторками. Подключение проводов - винтовое. Цвет - алюминий. | руб./шт | 284.17
| Розетка 2К+З со шторками, немецкий стандарт ETIKA, антрацит (672622) | Розетка ETIKA 2П+З 16А 250В немецкого стандарта с защитными шторками. Подключение проводов - винтовое. Цвет - антрацит. | руб./шт | 284.17
| Розетка 2К+З, IP44, с откидной крышкой ETIKA, белая (672232) | Розетка с крышкой ETIKA 2П+З 16А 250В немецкого стандарта, IP44. Для установки в рамку ETIKA. Цвет - белый. | руб./шт | 554.63
| Розетка 5e, UTP, 1хRJ45, ETIKA, слоновая кость (672341) | Розетка компьютерная ETIKA RJ45 Cat.5e UTP. Один ввод линии. Цвет - слоновая кость. | руб./шт | 476.67
| Розетка RJ-45 Avanti в стену двойная экранированная белое облако (4400364) | Розетка RJ-45 в стену серии Avanti, двойная, экранированная, категория 5e, 70,9х70,9х43,7 мм, не содержит галогенов, цвет белый | руб./шт | 1992.03
| Розетка RJ-45 Avanti в стену двойная экранированная ванильная дымка (4405364) | Розетка RJ-45 в стену серии Avanti, двойная, экранированная, категория 5e, 70,9х70,9х43,7 мм, не содержит галогенов, цвет бежевый | руб./шт | 1992.03
| Розетка RJ-45 Avanti в стену двойная экранированная черный квадрат (4402364) | Розетка RJ-45 в стену серии Avanti, двойная, экранированная, категория 5e, 70,9х70,9х43,7 мм, не содержит галогенов, цвет черный | руб./шт | 2490.04
| Розетка RJ-45 в стену Avanti двойная белое облако (4400294) | Розетка RJ-45 в стену серии Avanti, двойная, категория 6e, 70,9х70,9х43,7 мм, не содержит галогенов, цвет слоновая кость/кремово-белый | руб./шт | 1593.64
| Розетка RJ-45 в стену Avanti двойная белое облако (4400394) | Розетка RJ-45 в стену серии Avanti, двойная, категория 6e, 70,9х70,9х43,7 мм, не содержит галогенов, цвет слоновая кость/кремово-белый | руб./шт | 3718.44
| Розетка RJ-45 в стену Avanti двойная белое облако (4400464) | Розетка RJ-45 в стену серии Avanti, двойная, категория 5e, 70,9х70,9х43,7 мм, не содержит галогенов, цвет белый | руб./шт | 929.6
| Розетка RJ-45 в стену Avanti двойная ванильная дымка (4405294) | Розетка RJ-45 в стену серии Avanti, двойная, категория 6e, 70,9х70,9х43,7 мм, не содержит галогенов, цвет бежевый | руб./шт | 1593.64
| Розетка RJ-45 в стену Avanti двойная ванильная дымка (4405464) | Розетка RJ-45 в стену серии Avanti, двойная, категория 5e, 70,9х70,9х43,7 мм, не содержит галогенов, цвет бежевый | руб./шт | 929.6
| Розетка RJ-45 в стену Avanti двойная черный квадрат (4402294) | Розетка RJ-45 в стену серии Avanti, двойная, категория 6e, 70,9х70,9х43,7 мм, не содержит галогенов, цвет черный | руб./шт | 1992.03
| Розетка RJ-45 в стену Avanti двойная черный квадрат (4402464) | Розетка RJ-45 в стену серии Avanti, двойная, категория 5e, 70,9х70,9х43,7 мм, не содержит галогенов, цвет черный | руб./шт | 1162.02
| Розетка RJ-45 в стену Avanti одинарная белое облако (4400463) | Розетка RJ-45 в стену серии Avanti, одинарная, категория 5e, 70,9х70,9х43,7 мм, не содержит галогенов, цвет белый | руб./шт | 597.62
| Розетка RJ-45 в стену Avanti одинарная черный квадрат (4402463) | Розетка RJ-45 в стену серии Avanti, одинарная, категория 5e, 70,9х70,9х43,7 мм, не содержит галогенов, цвет черный | руб./шт | 747.03
| Розетка TV в стену, оконечная Avanti белое облако (4400503) | Розетка телевизионная в стену, оконечная, серии Avanti, без согласующего сопротивления, диапазон рабочих частот 40...2400 МГц, коэффициент затухания менее 10 дБ, 70,9х70,9х43,7 мм, цвет белый | руб./шт | 878.03
| Розетка TV в стену, оконечная Avanti черный квадрат (4402503) | Розетка телевизионная в стену, оконечная, серии Avanti, без согласующего сопротивления, диапазон рабочих частот 40...2400 МГц, коэффициент затухания менее 10 дБ, 70,9х70,9х43,7 мм, цвет черный | руб./шт | 1097.53
| Розетка TV в стену, проходная Avanti белое облако (4400513) | Розетка телевизионная в стену, проходная, серии Avanti, без согласующего сопротивления, диапазон рабочих частот 40...2400 МГц, коэффициент затухания менее 10 дБ, 70,9х70,9х43,7 мм, цвет белый | руб./шт | 1690.58
| Розетка TV в стену, проходная Avanti черный квадрат (4402513) | Розетка телевизионная в стену, проходная, серии Avanti, без согласующего сопротивления, диапазон рабочих частот 40...2400 МГц, коэффициент затухания менее 10 дБ, 70,9х70,9х43,7 мм, цвет черный | руб./шт | 2113.22
| Розетка TV звезда 2 дБ ETIKA, белая (672251) | Розетка TV простая ETIKA. Полоса пропускания 0-2400MHz, затухание сигнала 2дБ. Для использования в сетях кабельного вещания. Цвет - белый. | руб./шт | 382.29
| Розетка TV звезда 2дБ, ETIKA, слоновая кость (672351) | Розетка TV простая ETIKA. Полоса пропускания 0-2400MHz, затухание сигнала 2дБ. Для использования в сетях кабельного вещания. Цвет - слоновая кость. | руб./шт | 382.29
| Розетка TV оконечная 5 дБ ETIKA, белая (672265) | Розетка TV оконечная ETIKA. Полоса пропускания 5-862MHz, затухание сигнала 5дБ. Для использования в сетях кабельного вещания. Цвет - белая. | руб./шт | 416.35
| Розетка USB в стену Avanti белое облако (4400543) | Розетка USB 2.1А серии Avanti, 2 модуля, проходной разъём A-A или "мама-мама", 70,9х70,9х43,7 мм, цвет белый | руб./шт | 2776.76
| Розетка USB в стену Avanti ванильная дымка (4405543) | Розетка USB 2.1А серии Avanti, 2 модуля, проходной разъём A-A или "мама-мама", 70,9х70,9х43,7 мм, цвет ванильная дымка | руб./шт | 2776.76
| Розетка USB в стену Avanti черный квадрат (4402543) | Розетка USB 2.1А серии Avanti, 2 модуля, проходной разъём A-A или "мама-мама", 70,9х70,9х43,7 мм, цвет черный | руб./шт | 3470.98
| Розетка Valena 1xRJ11, слоновая кость (774338) | Розетка телефонная, 1xRJ11, врезной монтаж в подрозетник, без рамки, слоновая кость | руб./шт | 736.16
| Розетка Valena 1xRJ45 Cat.5, белый (774238) | Розетка информационная, 1xRJ45 Cat.5, врезной монтаж в подрозетник, без рамки, белая | руб./шт | 882.8
| Розетка Valena 1xRJ45 Cat.5, слоновая кость (774130) | Розетка информационная, 1xRJ45 Cat.5, быстрозажимные клеммы, врезной монтаж в подрозетник, без рамки, слоновая кость | руб./шт | 882.8
| Розетка Valena 1xRJ45 Cat.5, слоновая кость (774138) | Розетка информационная, 1xRJ45 Cat.5, врезной монтаж в подрозетник, без рамки, слоновая кость | руб./шт | 882.8
| Розетка Valena 1xRJ45 Cat.6, белая (774246) | Розетка информационная, 1xRJ45 Cat.6, врезной монтаж в подрозетник, без рамки, белая | руб./шт | 1518.53
| Розетка Valena 1xRJ45 Cat.6, слоновая кость (774146) | Розетка информационная, 1xRJ45 Cat.6, врезной монтаж в подрозетник, без рамки, слоновая кость | руб./шт | 1518.53
| Розетка Valena 1хRJ45, 8 контактов, ISDN/Интернет, слоновая кость (774341) | Розетка информационная, 1xRJ45 Cat.5, быстрозажимные клеммы, врезной монтаж в подрозетник, без рамки, слоновая кость | руб./шт | 1400.26
| Розетка Valena 2xRJ11+RJ45 Cat.6, белый (770080) | Розетка информационная сдвоенная, 2 порта (RJ11+RJ45) Cat.6, врезной монтаж в подрозетник, без рамки, белая | руб./шт | 2060.11
| Розетка Valena 2xRJ11+RJ45 Cat.6, слоновая кость (774180) | Розетка информационная сдвоенная, 2xRJ11+RJ45 Cat.6, врезной монтаж в подрозетник, без рамки, слоновая кость | руб./шт | 2060.11
| Розетка Valena 2xRJ45 Cat.5, алюминий (770231) | Розетка информационная двойная, 2xRJ45 Cat.5, винтовые клеммы, врезной монтаж в подрозетник, без рамки, алюминий | руб./шт | 1462.67
| Розетка Valena 2xRJ45 Cat.5, слоновая кость (774139) | Розетка информационная двойная, 2xRJ45 Cat.5, винтовые клеммы, врезной монтаж в подрозетник, без рамки, слоновая кость | руб./шт | 1280.54
| Розетка Valena 2К без заземления, слоновая кость (774316) | Розетка силовая 2К без заземления, U-номин. 250 В, I-номин. 16 А, врезной монтаж в подрозетник, без рамки, слоновая кость | руб./шт | 342.29
| Розетка Valena 2К+3 10/16А со шторками, белый (774421) | Розетка силовая 2К+З с заземлением, с защитными шторками, U-номин. 250 В, I-номин. 16 А, врезной монтаж в подрозетник, без рамки, белая | руб./шт | 575.25
| Розетка Valena 2К+3 10/16А, белый (774420) | Розетка силовая 2К+З с заземлением, U-номин. 250 В, I-номин. 16 А, врезной монтаж в подрозетник, без рамки, белая | руб./шт | 344.27
| Розетка Valena 2К+3 на винтах, с блокировкой, 16 А 250В, красный (774327) | Розетка силовая 2К+З с заземлением, с механ.блокировкой от детей, U-номин. 250 В, I-номин. 16 А, врезной монтаж в подрозетник, без рамки, красная | руб./шт | 894.62
| Розетка Valena 2К+3 с защитными шторками, на винтах 16А 250В, слоновая кость (774321) | Розетка силовая 2К+З с заземлением, с защитными шторками, U-номин. 250 В, I-номин. 16 А, врезной монтаж в подрозетник, без рамки, слоновая кость | руб./шт | 575.25
| Розетка Valena 2К+3 с откидной крышкой, на винтах 16 А 250В, слоновая кость (774322) | Розетка силовая 2К+З с заземлением, с откидной крышкой, U-номин. 250 В, I-номин. 16 А, врезной монтаж в подрозетник, без рамки, слоновая кость | руб./шт | 575
| Розетка Valena 2К+З 10/16А, слоновая кость (774320) | Розетка силовая 2К+З с заземлением, U-номин. 250 В, I-номин. 16 А, врезной монтаж в подрозетник, без рамки, слоновая кость | руб./шт | 344.27
| Розетка Valena 2К+З с заземлением, с откидной крышкой, белый (774422) | Розетка силовая 2К+З с заземлением, с откидной крышкой, U-номин. 250 В, I-номин. 16 А, врезной монтаж в подрозетник, без рамки, белая | руб./шт | 575
| Розетка Valena 2К+З, со шторками, алюминий (770121) | Розетка силовая 2К+З с заземлением, с крышкой и защитными шторками, U-номин. 250 В, I-номин. 16 А, врезной монтаж в подрозетник, без рамки, цвет алюминий | руб./шт | 687.38
| Розетка Valena HDMI для аудио/видеоустройств (774185) | Розетка HDMI для аудио/видеоустройств, врезной монтаж в подрозетник, без рамки, слоновая кость | руб./шт | 7857.59
| Розетка Valena RJ11, 4 контакта, 1 выход, белый (774438) | Розетка телефонная, 1xRJ11, врезной монтаж в подрозетник, без рамки, белая | руб./шт | 736.16
| Розетка Valena RJ45 кат.6 UTP, 2 выхода, белый (774247) | Розетка информационная двойная, 2xRJ45 Cat.6, винтовые клеммы, врезной монтаж в подрозетник, без рамки, белая | руб./шт | 2350.09
| Розетка Valena TV звезда, белый (774429) | Розетка телевизионная "звезда" (применяется при на кабель приходится просто одна TV-розетка), врезной монтаж в подрозетник, без рамки,белая | руб./шт | 879.96
| Розетка Valena TV звезда, слоновая кость (774329) | Розетка телевизионная TV/SAT "звезда" (применяется при на кабель приходится просто одна TV-розетка), врезной монтаж в подрозетник, без рамки, слоновая кость | руб./шт | 879.96
| Розетка Valena TV оконечная, белая (774430) | Розетка телевизионная оконечная (применяется с проходными розетками), врезной монтаж в подрозетник, без рамки, белая | руб./шт | 1398.44
| Розетка Valena TV оконечная, слоновая кость (774330) | Розетка телевизионная оконечная (применяется с проходными розетками), врезной монтаж в подрозетник, без рамки, слоновая кость | руб./шт | 1398.44
| Розетка Valena TV проходная, белый (774431) | Розетка телевизионная проходная (для установки нескольких TV-розеток на один кабель), врезной монтаж в подрозетник, без рамки, белая | руб./шт | 1502.45
| Розетка Valena TV/FM проходная, слоновая кость (774334) | Розетка сдвоенная (телевизионная/радио) проходная (для установки нескольких розеток на один кабель), врезной монтаж в подрозетник, без рамки, слоновая кость | руб./шт | 1868.01
| Розетка Valena TV/FM, концевая, слоновая кость (774333) | Розетка сдвоенная (телевизионная/радио) оконечная (применяется с проходными розетками), врезной монтаж в подрозетник, без рамки, слоновая кость | руб./шт | 1868.01
| Розетка Valena TV-FM-SAT оконечная, слоновая кость (774336) | Розетка триплексная (телевизионная/радио/спутник), оконечная оконечная (применяется с проходными розетками), врезной монтаж в подрозетник, без рамки, белая | руб./шт | 2111.69
| Розетка Valena TV-FM-SAT, звезда, белый (774435) | Розетка триплексная (телевизионная/радио/спутник), "звезда" (применяется при на кабель приходится просто одна TV-розетка), врезной монтаж в подрозетник, без рамки, белая | руб./шт | 2103.57
| Розетка Valena TV-FM-SAT, звезда, слоновая кость (774335) | Розетка триплексная (телевизионная/радио/спутник), "звезда" (применяется при на кабель приходится просто одна TV-розетка), врезной монтаж в подрозетник, без рамки, слоновая кость | руб./шт | 2103.57
| Розетка Valena акустическая, белая (774223) | Розетка для динамиков одинарная, белая | руб./шт | 1502.36
| Розетка Valena двойная, USB, слоновая кость (774170) | Розетка зарядная на 2 USB-разъема, U-вых. 5 В, I-вых. 1500 мА, без рамки, слоновая кость | руб./шт | 2925.61
| Розетка Valena с заземлением 2К+З, со шторками, белый (774222) | Розетка силовая 2К+З с заземлением, с защитными шторками, U-номин. 250 В, I-номин. 16 А, врезной монтаж в подрозетник, без рамки, белая | руб./шт | 540.01
| Розетка Valena скрытый монтаж, с заземлением, со шторками, слоновая кость (774120) | Розетка силовая 2К+З с заземлением, с откидной прозрачной крышкой, U-номин. 250 В, I-номин. 16 А, врезной монтаж в подрозетник, без рамки, слоновая кость | руб./шт | 837.28
| Розетка Valena скрытый монтаж, с заземлением, со шторками, слоновая кость (774122) | Розетка силовая 2К+З с заземлением, с защитными шторками, U-номин. 250 В, I-номин. 16 А, врезной монтаж в подрозетник, без рамки, слоновая кость | руб./шт | 540.01
| Розетка Valena, с заземлением, с крышкой, со шторками, белый (774220) | Розетка силовая 2К+З с заземлением, с крышкой и защитными шторками, U-номин. 250 В, I-номин. 16 А, врезной монтаж в подрозетник, без рамки, белая | руб./шт | 837.28
| Розетка в стену, 2P+E, с з/ш Avanti белое облако (4400003) | Розетка в стену, 2P+E, с закрывающимися шторками серии Avanti, IP20, номинальное напряжение 220...250 В, номинальный ток 16 А, 70,9х70,9х43,7 мм, цвет белый | руб./шт | 350.13
| Розетка в стену, 2P+E, с з/ш Avanti ванильная дымка (4405003) | Розетка в стену, 2P+E, с закрывающимися шторками серии Avanti, IP20, номинальное напряжение 220...250 В, номинальный ток 16 А, 70,9х70,9х43,7 мм, цвет бежевый | руб./шт | 350.13
| Розетка в стену, 2P+E, с з/ш Avanti красный квадрат (4401003) | Розетка в стену, 2P+E, с закрывающимися шторками серии Avanti, IP20, номинальное напряжение 220...250 В, номинальный ток 16 А, 70,9х70,9х43,7 мм, цвет красный | руб./шт | 472.67
| Розетка в стену, 2P+E, с з/ш Avanti черный квадрат (4402003) | Розетка в стену, 2P+E, с закрывающимися шторками серии Avanti, IP20, номинальное напряжение 220...250 В, номинальный ток 16 А, 70,9х70,9х43,7 мм, цвет черный | руб./шт | 437.65
| Розетка двухместная 2Р+РЕ 16А 250В IP44 (SQ0612-0010) | Розетка (колодка) 2-местная с защитными крышками; U-ном.250В, I-ном.16А, IP44, t-раб.-25...+60°С. Черного цвета, каучук | руб./шт | 336.47
| Розетка двухместная 2Р+РЕ 16А 250В IP44 (SQ0612-0037) | Розетка (колодка) 2-местная с защитными крышками; U-ном.250В, I-ном.16А, IP44, t-раб.-25...+60°С. Черного цвета, каучук | руб./шт | 288.43
| РАр10-3-ОП белая (MRD10-16) | Розетка с заземлением на DIN-рейку; номинальный ток 16А; номинальное напряжение 250В; количество силовых полюсов 3шт; степень защиты IP20; род тока переменный; количество контактов 3шт; количество модулей DIN 2.5 (45мм); климатическое исполнение УХЛ4. | руб./шт | 280.86
| Розетка с крышкой в стену, 2P+E Avanti белое облако (4400013) | Розетка с крышкой в стену, 2P+E серии Avanti, IP41, номинальное напряжение 220...250 В, номинальный ток 16 А, 70,9х70,9х43,7 мм, цвет белый | руб./шт | 597.62
| Розетка с крышкой в стену, 2P+E Avanti ванильная дымка (4405013) | Розетка с крышкой в стену, 2P+E серии Avanti, IP41, номинальное напряжение 220...250 В, номинальный ток 16 А, 70,9х70,9х43,7 мм, цвет бежевый | руб./шт | 597.62
| Розетка с крышкой в стену, 2P+E Avanti черный квадрат (4402013) | Розетка с крышкой в стену, 2P+E серии Avanti, IP41, номинальное напряжение 220...250 В, номинальный ток 16 А, 70,9х70,9х43,7 мм, цвет черный | руб./шт | 747.03
| Розетка телефонная в стену Avanti двойная белое облако (4400314) | Розетка телефонная в стену серии Avanti, двойная, категория 3e, 70,9х70,9х43,7 мм, не содержит галогенов, цвет белый | руб./шт | 796.81
| Розетка телефонная в стену Avanti двойная черный квадрат (4402314) | Розетка телефонная в стену серии Avanti, двойная, категория 3e, 70,9х70,9х43,7 мм, не содержит галогенов, цвет черный | руб./шт | 996.02
| Розетка телефонная в стену Avanti одинарная белое облако (4400313) | Розетка телефонная в стену серии Avanti, одинарная, категория 3e, 70,9х70,9х43,7 мм, не содержит галогенов, цвет белый | руб./шт | 531.22
| Розетка телефонная в стену Avanti двойная ванильная дымка (4405314) | Розетка телефонная в стену серии Avanti, двойная, категория 3e, 70,9х70,9х43,7 мм, не содержит галогенов, цвет слоновая кость/кремово-белый | руб./шт | 796.81
| Розетка телефонная в стену Avanti одинарная черный квадрат (4402313) | Розетка телефонная в стену серии Avanti, одинарная, категория 3e, 70,9х70,9х43,7 мм, не содержит галогенов, цвет черный | руб./шт | 664.02
| Розетка трехместная 2Р+РЕ 16А 250В IP44 (SQ0612-0008) | Розетка (колодка) 3-местная с защитными крышками; U-ном.250В, I-ном.16А, IP44, t-раб.-25...+60°С. Черного цвета, каучук | руб./шт | 456.95
| Розетка четырехместная 2Р+РЕ 16А 250В IP44 (SQ0612-0011) | Розетка (колодка) 4-местная с защитными крышками; U-ном.250В, I-ном.16А, IP44, t-раб.-25...+60°С. Черного цвета, каучук | руб./шт | 615.84
| Розеточный блок 2х2К+, слоновая кость (774370) | Розетка силовая двойная 2х2К+З с заземлением, U-номин. 250 В, I-номин. 16 А, врезной монтаж в подрозетник, с рамкой, слоновая кость | руб./шт | 921.97
| РС10-3-ВБ (ERV11-K01-16-DM) | Розетка 1-местная с заземляющим контактом без защитной шторки ВЕГА; U-ном.250В, I-ном.16А; IP20, t-раб.-25...+40°С, 81х80.5х45мм. Белого цвета. | руб./шт | 81.44
| РС10-3-КБ (ERK14-K01-16-DM) | Розетка 1-местная с заземляющим контактом без защитной шторки КВАРТА; U-ном.250В, I-ном.16А; IP20, t-раб.-25...+40°С, 81.5х80.5х42.5мм. Белого цвета. | руб./шт | 93.42
| РС12-3-КБ (ERK24-K01-16-DM) | Розетка 2-местная с заземляющим контактом без защитной шторки КВАРТА; U-ном.250В, I-ном.16А; IP20, t-раб.-25...+40°С, 118.5х80.5х40мм. Белого цвета. | руб./шт | 122.03
| РС22-2-ОБ (ERO20-K01-10-DC) | Розетка 2-местная для открытой установки без заземляющего контакта ОКТАВА; U-ном.250В, I-ном.16А; IP20, t-раб.-25...+40°С, 102х61х33мм. Белого цвета. | руб./шт | 113.27
| РС22-3-ОС (ERO21-K03-16-DC) | Розетка 2-местная для открытой установки с заземляющим контактом с защитной шторкой ОКТАВА; U-ном.250В, I-ном.16А; IP20, t-раб.-25...+40°С, 102х61х43мм. Цвет сосна. | руб./шт | 253.44
| РС23-2-ОБ белая (ERO30-K01-10-DC) | Розетка трёхместная без заземляющего контакта, открытой установки, U-номин. 250В, I-номин. 10А, IP20, -25...+40 °С, серия "ОКТАВА", цвет белый, 147х61х30.8 мм | руб./шт | 220.82
| РС23-3-ОБ белая (ERO31-K01-16-DC) | Розетка трёхместная с заземляющим контактом, открытой установки, U-номин. 250В, I-номин. 16А, IP20, -25...+40 °С, серия "ОКТАВА", цвет белый, 147х61х40.5 мм | руб./шт | 295.19
| РС24-2-ОБ белая (ERO40-K01-10-DC) | Розетка четырёхместная без заземляющего контакта, открытой установки, U-номин. 250В, I-номин. 10А, IP20, -25...+40 °С, серия "ОКТАВА", цвет белый, 103х103х30.8 мм | руб./шт | 344.36
| РС24-3-ОБ белая (ERO41-K01-16-DC) | Розетка четырёхместная с заземляющим контактом, открытой установки, U-номин. 250В, I-номин. 16А, IP20, -25...+40 °С, серия "ОКТАВА", цвет белый, 103х103х40.5 мм | руб./шт | 422.78
| РСб20-3-ГПБб (ERMP12-K01-16-54-EC) | Розетка 1-местная для открытой установки с заземляющим контактом ГЕРМЕС PLUS; U-ном.250В, I-ном.16А; IP54, t-раб.-25...+40°С, 72х72х52мм. Цвет белый. | руб./шт | 320.43
| РСб20-3-ФСр (ERS12-K03-16-54-DC) | Розетка 1-местная для открытой установки с заземляющим контактом ФОРС; U-ном.250В, I-ном.16А; IP54, t-раб.-25...+40°С, 65х92х55мм. | руб./шт | 342.65
| РСб22-3-ГПБд (ERMP22-K03-16-54-EC) | Розетка 2-местная для открытой установки с заземляющим контактом ГЕРМЕС PLUS; U-ном.250В, I-ном.16А; IP54, t-раб.-25...+40°С, 1472х72х52мм. Цвет белый. Крышка дымчатая. | руб./шт | 594.8
| РСб22-3-ФСр (ERS22-K03-16-54-DC) | Розетка 2-местная для открытой установки с заземляющим контактом ФОРС; U-ном.250В, I-ном.16А; IP54, t-раб.-25...+40°С, 127х92х55мм. | руб./шт | 669.5
| РСбш10-3-ККБ-44 (ERK70-K01-10-DM-44) | Розетка 1-местная с заземляющим контактом с защитной шторкой с крышкой керамика КВАРТА; U-ном.250В, I-ном.16А; IP44, t-раб.-25...+40°С, 80.5х80.5х70мм. Белого цвета. | руб./шт | 162.62
| РСш10-3-ВБ (ERV14-K01-16-DM) | Розетка 1-местная с заземляющим контактом с защитной шторкой ВЕГА; U-ном.250В, I-ном.16А; IP20, t-раб.-25...+40°С, 81х80.5х45мм. Белого цвета. | руб./шт | 84.57
| РСш10-3-КБ (ERK11-K01-16-DM) | Розетка 1-местная с заземляющим контактом с защитной шторкой КВАРТА; U-ном.250В, I-ном.16А; IP20, t-раб.-25...+40°С, 81.5х80.5х42.5мм. Белого цвета. | руб./шт | 93.05
| РСш12-3-ВБ (ERV24-K01-16-DM) | Розетка 2-местная с заземляющим контактом с защитной шторкой ВЕГА; U-ном.250В, I-ном.16А; IP20, t-раб.-25...+40°С, 81.5х118х44мм. Белого цвета. | руб./шт | 132.74
| РСш12-3-КБ (ERK21-K01-16-DM) | Розетка 2-местная с заземляющим контактом с защитной шторкой КВАРТА; U-ном.250В, I-ном.16А; IP20, t-раб.-25...+40°С, 118.5х80.5х40мм. Белого цвета. | руб./шт | 134.45
| РСш22-3-ОБ (ERO24-K01-16-DC) | Розетка 2-местная для открытой установки с заземляющим контактом с защитной шторкой ОКТАВА; U-ном.250В, I-ном.16А; IP20, t-раб.-25...+40°С, 102х61х43мм. Белого цвета. | руб./шт | 132.38
| Светорегулятор Valena поворотный, 2-проводный, слоновая кость (774163) | Светорегулятор (диммер), мощность 5…300 Вт, врезной монтаж в подрозетник, без рамки, слоновая кость | руб./шт | 4876.82
| ТП-230В/8-12-24В 8ВА DIN-рейка (SQ0225-0001) | Понижающий звонковый трансформатор; U-вх. ~230 В, Вых.(1) ~8 В/1 А, Вых.(2) ~12 В/ 0.66 А, Вых.(3) ~24 В/0.33 А; IP20, t-раб. -5...+40 °С; габ.размеры 36х66х88 мм | руб./шт | 648.6
| Таймер ТЭ15 (MTA10-16) | Цифровой таймер; U-пит.230В, I-нагр.16А; встроенный АКБ, ЖК-экран, 4 режима работы; t-раб.-5...+40°С, 86х36х66мм. Крепление на DIN-рейку. | руб./шт | 2057.39
3 | Светотехническое оборудование
3.1 | Светильники
| ARCTIC STANDARD 1200 TH 4000К (1088000510) | Светильник светодиодный накладной/подвесной; 32 Вт, U-раб. 175…264 В, цвет.температура 4000 К, свет.поток 3500 лм, климат.исполнение УХЛ2, IP65, t-раб. -40…+40°C, материал корпуса: металл, габ.размеры 1280х96х110 мм. | руб./шт | 4960.89
| DL-0128A | Светильник аварийного освещения светодиодный с выбором режима свечения: постоянный или непостоянный; 190 светодиодов, световой поток 2500 Лм; U-пит.187...242В, 1 Li-ion аккумулятор 3.7 В, 2200 мАч, время свечения - до 3 часов; IP65, t-раб.0...+40°C, 280х58 мм, 0.84 кг | руб./шт | 4115
| KL-120 | Светильник аварийного освещения светодиодный непостоянного действия; 120 SMD светодиодов, мощность источника света 5.5 Вт, световой поток 650 Лм; U-пит.187...242В, P-потр.2.2 Вт, встроенный Li-ion АКБ 3.7 В, 2200 мАч, защита от глубокого разряда, время свечения - до 6 часов; t-раб.0...+40°С, 480х55х30 мм, 0.36 кг | руб./шт | 2535
| KL-30 | Светильник аварийного освещения светодиодный непостоянного действия, 187-242В, 30 сверх ярких светодиодов с длительным сроком службы, световой поток 80 Лм, 1 Li-ion аккумулятор 3.7 В, 1200 мАч, время свечения - до 3 часов, 202х55х30 мм, 0.17 кг, 0...+40°С | руб./шт | 822
| KL-30A | Светильник аварийного освещения светодиодный с выбором режима свечения: постоянный или непостоянный; 30 светодиодов, световой поток 80 Лм; U-пит.187...242В, 1 Li-ion аккумулятор 3.7 В, 1200 мАч, время свечения - до 3 часов; t-раб.0...+40°С, 202х55х30 мм, 0.17 кг | руб./шт | 980
| KL-60 | Светильник аварийного освещения светодиодный непостоянного действия, 187-242В, 60 сверх ярких светодиодов с длительным сроком службы, световой поток 200 Лм, 1 Li-ion аккумулятор 3.7 В, 2200 мАч, время свечения - до 3 часов, 340х55х30 мм, 0.25 кг, 0...+40°С | руб./шт | 1181
| KL-60A | Светильник аварийного освещения светодиодный с выбором режима свечения: постоянный или непостоянный; 60 светодиодов, световой поток 200 Лм; U-пит.187...242В, 1 Li-ion аккумулятор 3.7 В, 2200 мАч, время свечения - до 3 часов; t-раб.0...+40°С, 340х55х30 мм, 0.25 кг | руб./шт | 1556
| KL-90 | Светильник аварийного освещения светодиодный непостоянного действия, 187-242В, 90 сверх ярких светодиодов с длительным сроком службы, световой поток 300 Лм, 1 Li-ion аккумулятор 3.7 В, 2200 мАч, время свечения - до 4 часов, 505х75х45 мм, 0.84 кг, 0...+40°С | руб./шт | 2086
| KL-90A | Светильник аварийного освещения светодиодный с выбором режима свечения: постоянный или непостоянный; 90 светодиодов, световой поток 550 Лм; U-пит.187...242В, 2 Li-ion аккумулятор 3.7 В, 2000 мАч (основной и сменный), время свечения - до 4 часов; t-раб.0...+40°С, 480х55х30 мм, 0.36 кг | руб./шт | 2385
| LYRA 4221-4 LED (4502000020) | Светоуказатель аварийный светодиодный постоянного действия; P-свет.4 Вт, световой поток 202 лм, средняя яркость 300, время работы в аварийном режиме 1 час; U-пит.230 В, АКБ 6 В 0.8 Ач Ni-Cd; IP42, УХЛ4, t-раб.+0...+40°C; 342х158х74 мм. Декоративная рамка из алюминия. Пиктограмма заказывается отдельно! | руб./шт | 7354.12
| LYRA 4223-4 LED (4502000030) | Светоуказатель аварийный светодиодный постоянного действия; P-свет.4 Вт, световой поток 166 лм, средняя яркость 300, время работы в аварийном режиме 3 час; U-пит.230 В, АКБ 6 В 1.5 Ач Ni-Cd; IP42, УХЛ4, t-раб.+0...+40°C; 342х158х74 мм. Декоративная рамка из алюминия. Пиктограмма заказывается отдельно! | руб./шт | 8099.3
| LYRA 6521-4 LED (4502000010) | Светоуказатель аварийный светодиодный постоянного действия; P-свет.4 Вт, световой поток 202 лм, средняя яркость 300, время работы в аварийном режиме 1 час; U-пит.230 В, АКБ 6 В 0.5 Ач Ni-Cd; IP65, УХЛ4, t-раб.-30...+40°C; 342х158х74 мм. Декоративная рамка из алюминия. Пиктограмма заказывается отдельно! | руб./шт | 7521.36
| LYRA 6521-4 LED AT (4502002440) | Светоуказатель аварийный светодиодный постоянного действия; P-свет.4 Вт, световой поток 202 лм, средняя яркость 300, время работы в аварийном режиме 1 час; U-пит.230 В, АКБ 6 В 0.8 Ач Ni-Cd; IP65, УХЛ4, t-раб.-30...+40°C; 342х158х74 мм. Декоративная рамка из алюминия. Пиктограмма заказывается отдельно! | руб./шт | 9469.78
| LYRA 6523-4 LED (4502000040) | Светоуказатель аварийный светодиодный постоянного действия; P-свет.4 Вт, световой поток 166 лм, средняя яркость 300, время работы в аварийном режиме 3 час; U-пит.230 В, АКБ 6 В 1.5 Ач Ni-Cd; IP65, УХЛ4, t-раб.-30...+40°C; 342х158х74 мм. Декоративная рамка из алюминия. Пиктограмма заказывается отдельно! | руб./шт | 8337.58
| MARS 2211-3 LED (4502003220) | Светильник аварийный светодиодный непостоянного действия; световой поток аварийного режима 120 лм, P-свет.2 Вт, время работы в аварийном режиме 1 час; U-пит.230 В, АКБ 3.6 В 1.5 Ач Ni-Cd; IP22, УХЛ4, t-раб.+0...+40°C; 255х137х60 мм. | руб./шт | 4335.66
| MARS 2221-4 LED (4501006410) | Светильник аварийный светодиодный постоянного действия; световой поток аварийного режима 163 лм, P-свет.4 Вт, время работы в аварийном режиме 1 час; U-пит.230 В, АКБ 6 В 0.8 Ач Ni-Cd; IP22, УХЛ4, t-раб.+0...+40°C; 255х137х60 мм. | руб./шт | 5814.92
| MARS 2223-4 LED (4501006420) | Светильник аварийный светодиодный постоянного действия; световой поток аварийного режима 150 лм, P-свет.4 Вт, время работы в аварийном режиме 3 час; U-пит.230 В, АКБ 6 В 1.5 Ач Ni-Cd; IP22, УХЛ4, t-раб.+0...+40°C; 255х137х60 мм. | руб./шт | 6349.94
| MIZAR 2023-2 LED STANDARD (4502003710) | Светоуказатель аварийный светодиодный постоянного/непостоянного действия; P-свет.2 Вт, средняя яркость 50, время работы в аварийном режиме 3 час; U-пит.230 В, АКБ 3.2 В 600 мА LiFEPO4; IP20, t-раб.+0...+40°C; 267х171х41 мм. Без пиктограммы. | руб./шт | 5192
| MIZAR 4023-3 LED SI (4502001310) | Светоуказатель аварийный светодиодный постоянного действия; P-свет.3 Вт, средняя яркость 140, время работы в аварийном режиме 3 час; U-пит.230 В, АКБ 6 В 0.8 Ач Ni-Cd; IP40, УХЛ4, t-раб.+0...+40°C; 271х48х194 мм. Без пиктограммы. | руб./шт | 7346.72
| MIZAR 4023-3 LED SP (4502001210) | Светоуказатель аварийный светодиодный постоянного действия; P-свет.3 Вт, средняя яркость 150, время работы в аварийном режиме 3 час; U-пит.230 В, АКБ 6 В 0.8 Ач Ni-Cd; IP40, УХЛ4, t-раб.+0...+40°C; 271х48х194 мм. Без пиктограммы. | руб./шт | 7176.52
| MIZAR 4023-4 LED S (4502001110) | Светоуказатель аварийный светодиодный постоянного действия; P-свет.4 Вт, средняя яркость 150, время работы в аварийном режиме 3 час; U-пит.230 В, АКБ 6 В 0.8 Ач Ni-Cd; IP40, УХЛ4, t-раб.+0...+40°C; 366х48х233 мм. Без пиктограммы. | руб./шт | 7684.9
| MIZAR 4023-5 LED SP (4502003290) | Светоуказатель аварийный светодиодный постоянного действия; P-свет.4 Вт, средняя яркость 220, время работы в аварийном режиме 3 час; U-пит.230 В, АКБ 6 В 0.8 Ач Ni-Cd; IP40, УХЛ4, t-раб.+0...+40°C; 271х48х194 мм. Без пиктограммы. | руб./шт | 7910.6
| MIZAR 4023-6 LED S (4502003280) | Светоуказатель аварийный светодиодный постоянного действия; P-свет.5 Вт, средняя яркость 220, время работы в аварийном режиме 3 час; U-пит.230 В, АКБ 6 В 0.8 Ач Ni-Cd; IP40, УХЛ4, t-раб.+0...+40°C; 366х233х260 мм. Без пиктограммы. | руб./шт | 8393.82
| Nord 236 36Вт 4000К IP65 3200лм (0160043313) | Светильник светодиодный накладной/подвесной; 36 Вт, U-раб. 175…264 В, цвет.температура 4000 К, свет.поток 3600 лм, климат.исполнение УХЛ2, IP65, матовый плафон, габ.размеры 1275х165х110 мм. | руб./шт | 2419.2
| OPTIMA OPL ECO LED 595 28Вт 4000К IP20 (1166000010) | Светильник светодиодный встраиваемый, 26 Вт, U-раб. 220 В, цвет.температура 4000 К, свет.поток 3400 лм, ударопрочность IK02, климат.исполнение УХЛ4, IP20, t-раб. +5…+35°C, материал корпуса: металл, габ.размеры 5965х596х50 мм, цвет: белый | руб./шт | 9587.23
| PBH-PC4-RA 10W 4000K CL (5009332) | Светильник накладной пылевлагозащищенный светодиодный круглый, мощность 10 Вт, световой поток 760 Лм, цветовая температура 4000 K, угол освещения 120°, U-вх.220...240 В, класс защиты II, IP65, t-раб.–20...+45°C, УХЛ2, поликарбонат, срок службы 25000 часов, 150×49 мм. | руб./шт | 639.61
| PBH-PC4-RA 12W 4000K CL (5009349) | Светильник накладной пылевлагозащищенный светодиодный круглый, мощность 12 Вт, световой поток 930 Лм, цветовая температура 4000 K, угол освещения 120°, U-вх.220...240 В, класс защиты II, IP65, t-раб.–20...+45°C, УХЛ2, поликарбонат, срок службы 25000 часов, 150×49 мм. | руб./шт | 712.07
| PBH-PC4-RSM 10W 4000K CL (5009363) | Светильник накладной пылевлагозащищенный светодиодный круглый с микроволновым датчиком движения, мощность 10 Вт, световой поток 760 Лм, цветовая температура 4000 K, угол освещения 120°, U-вх.220...240 В, класс защиты II, IP65, t-раб.–20...+45°C, УХЛ2, поликарбонат, срок службы 25000 часов, 150×49 мм, оптический порог срабатывания 20 Лк, длительность освещения: 40-60 с, дальность срабатывания 3-8 м | руб./шт | 1191.67
| PBH-PC4-RSS 10W 4000K CL (5009356) | Светильник накладной пылевлагозащищенный светодиодный круглый с микроволновым датчиком движения, мощность 10 Вт, световой поток 760 Лм, цветовая температура 4000 K, угол освещения 120°, U-вх.220...240 В, класс защиты II, IP65, t-раб.–20...+45°C, УХЛ2, поликарбонат, срок службы 25000 часов, 150×49 мм, оптический порог срабатывания 20 Лк, длительность освещения: 40-60 с, дальность срабатывания 3-8 м | руб./шт | 869.09
| PL-0130A | Светильник аварийного освещения светодиодный постоянного/непостоянного действия; 10 SMD светодиодов, световой поток 150 Лм, цвет.температура 6500 К; U-пит.187...242В, P-потр. 3 Вт, встроенный Li-ion АКБ 3.7В (тип 18650), емкостью 1200 мАч, защита аккумулятора от глубокого разряда и перезаряда, время свечения - до 3 часов; IP54, t-раб.0...+40°С, габ.размеры 257х104х37 мм , 0.32 кг | руб./шт | 1975
| PL-0131A | Светильник аварийного освещения светодиодный постоянного/непостоянного действия; 12 SMD светодиодов, световой поток 220 Лм, цвет.температура 6500 К; U-пит.187...242В, P-потр. 3 Вт, встроенный Li-ion АКБ 3.7В (тип 18650), емкостью 1200 мАч, защита аккумулятора от глубокого разряда и перезаряда, время свечения - до 3 часов; IP65, t-раб.0...+40°C, 304х107х40 мм, 0.32 кг | руб./шт | 2109
| PL-0145A | Светильник аварийного освещения светодиодный постоянного/непостоянного действия; 20 SMD светодиодов, световой поток 210 Лм, цвет.температура 6500 К; U-пит.187...242В, P-потр. 4.5 Вт, встроенный Li-ion АКБ 3.7В (тип 18650), емкостью 2200 мАч, защита аккумулятора от глубокого разряда и перезаряда, время свечения - до 3 часов; IP54, t-раб.0...+40°С, габ.размеры 257х104х37 мм , 0.32 кг | руб./шт | 2089
| PL-0245A | Светильник аварийного освещения светодиодный постоянного/непостоянного действия; 27 SMD светодиодов, световой поток 150 Лм, цвет.температура 6500 К; U-пит.187...242В, P-потр. 4.5 Вт, встроенный Ni-Cd АКБ 3.6В (тип 231300), емкостью 1500 мАч, защита аккумулятора от глубокого разряда и перезаряда, время свечения - до 3 часов; IP65, t-раб.0...+40°С, габ.размеры 352х110х68 мм , 0.6 кг | руб./шт | 2385
| PLED T5i PL 600 8W FR 4000K (2850621) | Светильник накладной линейный светодиодный, мощность 8 Вт, световой поток 720 Лм, цветовая температура 4000 K, количество подключений в линию ≤ 15 шт, угол освещения 120°, U-вх.180...265 В, класс защиты II, IP40, t-раб.–20...+40°C, УХЛ2, поликарбонат, рассеиватель опаловый поликарбонат, срок службы 30000 часов, 560×23×38 мм. | руб./шт | 434.23
| PLED T5i PL 900 10W FR 4000K (2850645А) | Светильник накладной линейный светодиодный, мощность 10 Вт, световой поток 900 Лм, цветовая температура 4000 K, количество подключений в линию ≤ 10 шт, угол освещения 120°, U-вх.180...265 В, класс защиты II, IP40, t-раб.–20...+40°C, УХЛ2, поликарбонат, рассеиватель опаловый поликарбонат, срок службы 30000 часов, 870×23×38 мм. | руб./шт | 474.55
| PSL 02 80w 5000K IP65 GR (5005808) | Светильник консольный уличный светодиодный, мощность 80 Вт, световой поток 8800 Лм, цветовая температура 5000 K, посадочный D=60 мм, угол освещения 120°, U-вх.85...265 В, класс защиты I, IP65, t-раб.–40...+50°C, климатическое исполнение У1, алюминиевый сплав, срок службы 35000 часов, 512x190x74 мм. | руб./шт | 7055.87
| PSL 02 100w 5000K IP65 GR (5005822) | Светильник консольный уличный светодиодный, мощность 100 Вт, световой поток 10600 Лм, цветовая температура 5000 K, посадочный D=60 мм, угол освещения 120°, U-вх.85...265 В, класс защиты I, IP65, t-раб.–40...+50°C, климатическое исполнение У1, алюминиевый сплав, срок службы 35000 часов, 513x220x73 мм. | руб./шт | 9799.45
| PSL 02 50w 5000K IP65 GR (5005785) | Светильник консольный уличный светодиодный, мощность 30 Вт, световой поток 5600 Лм, цветовая температура 5000 K, посадочный D=42 мм, угол освещения 120°, U-вх.85...265 В, класс защиты I, IP65, t-раб.–40...+50°C, климатическое исполнение У1, алюминиевый сплав, срок службы 35000 часов, 405×162×56 мм. | руб./шт | 4289.93
| PSL D40*1.5-WH (5009516) | Кронштейн для светильника с переменным углом наклона (0°, 15°, 30°, 45°, 60°, 75°), цвет белый, 187x115x270мм, посадочный размер D, 40 мм. Совместимость со светильниками: PSL 02 30/50w, PSL 06 50w. | руб./шт | 537.48
| PSL D40*1.5-WH (5013728) | Кронштейн для светильника на столб, угол наклона 15°, цвет белый, 120×150×350 мм, посадочный размер D, 40 мм. Совместимость со светильниками: PSL 02 80/100/150/200, PSL 03 30/50w, PSL 06 50w. | руб./шт | 861.11
| PSL D60*1.5-WH (5017443) | Кронштейн для светильника с переменным углом наклона (0°, 15°, 30°, 45°, 60°, 75°), цвет белый, 207x115x270 мм, посадочный размер D, 60 мм. Совместимость со светильниками: PSL 02 80/100/150/200w, PSL 04 100/150w, PSL 05 100w, PSL 06 50w. | руб./шт | 693.43
| PSL D60*1.5-WH (5017450) | Кронштейн для светильника на столб, угол наклона 15°, цвет белый, 120×150×350 мм, посадочный размер D, 60 мм. Совместимость со светильниками: PSL 02 80/100/150/200w, PSL 04 100/150w, PSL 05 100w, PSL 06 50w. | руб./шт | 1195.87
| PWP-OS 1200 36w 4000K (5003132) | Светильник накладной светодиодный, мощность 36 Вт, световой поток 2900 Лм, цветовая температура 4000 K, количество подключений в линию ≤ 10 шт, угол освещения 120°, U-вх.190...240 В, класс защиты II, IP65, t-раб.–20...+40°C, УХЛ2, поликарбонат, рассеиватель опаловый поликарбонат, срок службы 25000 часов, 1200×65×58 мм. | руб./шт | 2255.69
| PWP-OS 1200 36w 6500K (5003149) | Светильник накладной светодиодный, мощность 36 Вт, световой поток 2900 Лм, цветовая температура 6500 K, количество подключений в линию ≤ 10 шт, угол освещения 120°, U-вх.190...240 В, класс защиты II, IP65, t-раб.–20...+40°C, УХЛ2, поликарбонат, рассеиватель опаловый поликарбонат, срок службы 25000 часов, 1200×65×58 мм. | руб./шт | 2255.69
| PWP-OS 600 18w 4000K (5003118) | Светильник накладной светодиодный, мощность 18 Вт, световой поток 1450 Лм, цветовая температура 4000 K, количество подключений в линию ≤ 20 шт, угол освещения 120°, U-вх.190...240 В, класс защиты II, IP65, t-раб.–20...+40°C, УХЛ2, поликарбонат, рассеиватель опаловый поликарбонат, срок службы 25000 часов, 600×65×58 мм. | руб./шт | 1512.43
| PWP-OS 600 18w 6500K (5003125) | Светильник накладной светодиодный, мощность 18 Вт, световой поток 1450 Лм, цветовая температура 6500 K, количество подключений в линию ≤ 20 шт, угол освещения 120°, U-вх.190...240 В, класс защиты II, IP65, t-раб.–20...+40°C, УХЛ2, поликарбонат, рассеиватель опаловый поликарбонат, срок службы 25000 часов, 600×65×58 мм. | руб./шт | 1512.43
| RAPAN LT-30 (2466) | Лампа аварийного освещения 30 светодиодов, Li-Ion АКБ ёмкостью 1200 мАч; 2 режима работы; время резерва до 4/7 часа; 2 варианта настенного крепления, потолочное крепление; защита АКБ от перезаряда и глубокого разряда; яркие светодиоды | руб./шт | 790
| RAPAN LT-60 (2467) | Лампа аварийного освещения 60 светодиодов, Li-Ion АКБ ёмкостью 2000 мАч; 2 режима работы; время резерва до 4/8 часа; 2 варианта настенного крепления, потолочное крепление; защита АКБ от перезаряда и глубокого разряда; яркие светодиоды | руб./шт | 1160
| SIRAH 2011-3 LED (4502003200) | Светоуказатель аварийный светодиодный непостоянного действия; P-свет.3 Вт, средняя яркость 180, время работы в аварийном режиме 1 час; U-пит.230 В, АКБ 2.4 В 1.5 Ач Ni-Cd; IP20, УХЛ4, t-раб.+0...+40°C; 261х124х51 мм. | руб./шт | 2335.23
| SIRAH 2013-3 LED (4502003210) | Светоуказатель аварийный светодиодный непостоянного действия; P-свет.3 Вт, средняя яркость 180, время работы в аварийном режиме 3 час; U-пит.230 В, АКБ 3.6 В 1.5 Ач Ni-Cd; IP20, УХЛ4, t-раб.+0...+40°C; 261х124х51 мм. | руб./шт | 2728.62
| SIRAH 2021-3 LED (4502003400) | Светоуказатель аварийный светодиодный постоянного действия; P-свет.3 Вт, средняя яркость 180, время работы в аварийном режиме 1 час; U-пит.230 В, АКБ 3.6 В 1.5 Ач Ni-Cd; IP20, УХЛ4, t-раб.+0...+40°C; 261х124х51 мм. | руб./шт | 3454.02
| SIRAH 2023-3 LED (4502003410) | Светоуказатель аварийный светодиодный постоянного действия; P-свет.3 Вт, средняя яркость 180, время работы в аварийном режиме 3 час; U-пит.230 В, АКБ 3.6 В 1.5 Ач Ni-Cd; IP20, УХЛ4, t-раб.+0...+40°C; 261х124х51 мм. | руб./шт | 3596.31
| SIRAH 6500-3 LED (4502003610) | Светоуказатель светодиодный; P-свет.3 Вт, средняя яркость 200; U-пит.230 В; IP65, УХЛ2, t-раб.-30...+40°C; 271х146х75 мм. | руб./шт | 4157.1
| SIRAH 6521-3 LED (4502003590) | Светоуказатель аварийный светодиодный постоянного действия; P-свет.3 Вт, средняя яркость 200, время работы в аварийном режиме 1 час; U-пит.230 В, АКБ 6 В 0.8 Ач Ni-Cd; IP65, УХЛ4, t-раб.+0...+40°C; 271х146х75 мм. | руб./шт | 4715.1
| SIRAH 6523-3 LED (4502003600) | Светоуказатель аварийный светодиодный постоянного действия; P-свет.3 Вт, средняя яркость 200, время работы в аварийном режиме 3 час; U-пит.230 В, АКБ 6 В 0.8 Ач Ni-Cd; IP65, УХЛ4, t-раб.+0...+40°C; 271х146х75 мм. | руб./шт | 5008.98
| SKAT LED-220 E27 (2455) | Лампа светодиодная c РИП, 12 светодиодов, мощность 5 Вт, цоколь E27, напряжение питания 220 В, резервный источник питания Li-ion аккумулятор 3,6 В типоразмер 18350, диапазон рабочих температур 0…-40°С, габаритные размеры 70х70х125 мм | руб./шт | 1320
| SKAT LED-220 E27 IP54 (2454) | Светильник в герметичном корпусе, встроенная светодиодная лампа c РИП, 12 светодиодов, мощность 5 Вт, цоколь E27, напряжение питания 220 В, резервный источник питания Li-ion аккумулятор 3,7 В емкостью 900 мАч типоразмер 18350, степень защиты оболочкой IP54, диапазон рабочих температур 0…-40°С, габаритные размеры 276х156х103 мм | руб./шт | 3190
| SKAT LT-2330-LED-Li-lon (2450) | Лампа аварийного освещения 30 светодиодов; 2 режима работы; время резерва до 6/11 часов; потолочное крепление; 2 варианта настенного крепления; защита АКБ от перезаряда и глубокого разряда; яркие светодиоды | руб./шт | 1970
| SKAT LT-2360-LED-Li-lon (2457) | Светильник аварийного освещения с двумя режимами работы, 60 светодиодов, U-вх.180...264В, Li-ion 3.7 В емкостью 1200 мАч, время резерва до 4/8 часа, степень защиты оболочкой IP20, t-раб.-10...+45°С, 497х26х78мм | руб./шт | 2510
| SKAT LT-2390-LED-Li-lon (2468) | Светильник аварийного освещения непостоянного действия, два режима работы, 90 светодиодов, U-вх.180...264В, Li-ion 3.7 В емкостью 1500 мАч, время резерва до 5/10 часа, IP20, t-раб.-10...+45°C, 720х26х78мм. Крепление на DIN-рейку. | руб./шт | 3600
| SKAT LT-301200-LED-Li-lon (2452) | Светильник аварийного освещения 30 светодиодов, два режима работы (полная и пониженная мощность свечения), напряжение питания 187…242 В, резервный источник питания Li-ion, тип 18650 3.7 В 1200мАч, время резерва до 6 часов, степень защиты оболочкой IP20, диапазон рабочих температур 0…+40С, габаритные размеры 205х65х30 мм | руб./шт | 1630
| SKAT LT-301300-LED-Li-lon (2451) | Светильник аварийного освещения 30 светодиодов, напряжение питания 187…242 В, резервный источник питания Li-ion, тип 18650 3.7 В 1200мАч, время резерва до 6 часов, сила света 30х2500 мКд, IP20, t-раб 0…+40С, габ.размеры 270х65х52 мм | руб./шт | 1730
| SKAT LT-60 Li-ion (2458) | Светильник аварийного освещения с двумя режимами работы, 60 светодиодов, резервный источник питания Li-ion аккумулятор 3,7 В емкостью 2200 мАч, время резерва до 1,5/4 часов, степень защиты оболочкой IP20, диапазон рабочих температур +5…+40°C, габаритные размеры 334х31х39 мм | руб./шт | 1960
| SKAT LT-602400 LED Li-ion (2459) | Светильник аварийного освещения; 60 светодиодов, 60х2500мКд; U-пит.110...240В, Li-Ion АКБ 3.6В 2400 мАч, 2 режима работы; время резерва до 3/6 часов; поворотные кронштейны для потолочного крепления, 2 варианта настенного крепления; защита АКБ от перезаряда и глубокого разряда; IP20, t-раб.+5...+40°С, 362х65х36мм | руб./шт | 2080
| SKAT LT-902400-LED-Li-ion (2453) | Аварийный светильник, 90 светодиодов, два режима работы, напряжение питания 220 В, встроенный Li-Ion аккумулятор 2400 мАч, время автономной работы до 8 часов, IP20, t-раб.0...+40°С, 500х65х36 мм | руб./шт | 3270
| SKATLED-12VDC-2W-30A230 (2485) | Светильник светодиодный 200 лм, U-пит.10...14 В, P-потр. 2 Вт, IP50, t-раб. 0...+40°С, габ.размеры 230х30 мм. Кронштейн (2 шт.) в комплекте | руб./шт | 760
| SKATLED-12VDC-6W-90A610 (2487) | Светильник светодиодный 550 лм, U-пит. 10...14 В, P-потр. 6 Вт, IP50, t-раб. 0...+40°С, габ.размеры 610х30 мм. Кронштейн (2 шт.) в комплекте | руб./шт | 1730
| SL-213-30LED1.8 исп. 1 IP65 | Светильник аварийного освещения автономный, непостоянного действия, 30 сверхярких СМД-светодиодов, световой поток 250 Лм, время свечения более 3 ч, U-пит.187...242 В, защита от перезаряда и глубокого разряда, IP65, кабельный ввод в комплекте, универсальный монтаж (стена,потолок), 350х105х72 мм. Любая надпись. | руб./шт | 3620
| SL-213-30LED1.8 исп.1 IP54 | Светильник аварийного освещения автономный не постоянного действия, 30 сверхярких СМД-светодиодов, световой поток 250 Лм, время свечения более 3 ч, U-пит.187...242 В, защита от перезаряда и глубокого разряда, IP54, кабельный ввод в комплекте, универсальный монтаж (стена,потолок), 350х105х72 мм. Любая надпись. | руб./шт | 2654
| SL-213-30LED1.8 исп.2 IP65 | Светильник аварийного освещения автономный непостоянного действия, 30 сверхярких СМД-светодиодов, световой поток 250 Лм, время свечения более 3 ч,, U-пит.187...242 В, защита от перезаряда и глубокого разряда, IP65, кабельный ввод в комплекте, универсальный монтаж (стена,потолок), 350х105х175 мм. Любая надпись. | руб./шт | 3977
| SL-223-30LED1.8 исп.1 IP54 | Светильник аварийного освещения автономный постоянного действия, 30 сверхярких СМД-светодиодов, световой поток 250 Лм, U-пит.187...242 В, встроенный резервный источник питания 3 х (Ni-Cd 1,2В 1000мАч), время свечения до 3 ч, защита от перезаряда и глубокого разряда, IP54, кабельный ввод в комплекте, потолочный монтаж, 350х105х72 мм. Любая надпись. | руб./шт | 2654
| SL-223-30LED1.8 исп. 1, IP65 | Светильник аварийного освещения светодиодный автономный постоянного действия, 30 сверх ярких светодиодов, световой поток 250 Лм, U-пит.187...242В, встроенный резервный источник питания 3 х (Ni-Cd 1,2В 1000мАч), время свечения - до 3 ч, защита от перезаряда и глубокого разряда, IP65, t-раб.0....+40С, 350x107x75 мм, 1.25 кг | руб./шт | 3620
| SL-223-30LED1.8 исп.2 IP65 | Светильник аварийного освещения автономный постоянного действия, 30 сверхярких СМД-светодиодов, световой поток 250 Лм, U-пит.187...242 В, встроенный резервный источник питания 3 х (Ni-Cd 1,2В 1000мАч), время свечения до 3 ч, защита от перезаряда и глубокого разряда, IP65, кабельный ввод в комплекте, универсальный монтаж (стена,потолок), 350х105х175 мм. Любая надпись. | руб./шт | 3977
| SL-30 Econom | Светильник аварийного освещения светодиодный непостоянного действия; 30 SMD светодиодов, мощность источника света 3 Вт, световой поток 80 Лм; U-пит.187...242В, P-потр.0.6 Вт, встроенный Li-ion АКБ 3.7В, емкостью 1200 мАч, защита аккумулятора от глубокого разряда и перезаряда, время свечения - до 6 часов; t-раб.0...+40°С, 202х55х30мм , 0.130кг | руб./шт | 753
| SL-30 Premium | Светильник аварийного освещения светодиодный непостоянного действия; 30 SMD светодиодов, мощность источника света 1.5 Вт, световой поток 80 Лм; U-пит.187...242В, P-потр.0.6 Вт, встроенный Li-ion АКБ 3.7В, емкостью 1200 мАч, защита аккумулятора от глубокого разряда и перезаряда, время свечения - до 6 часов; t-раб.0...+40°С, 270х68х55мм , 0.39кг | руб./шт | 1185
| SL-60 Econom | Светильник аварийного освещения светодиодный непостоянного действия; 60 SMD светодиодов, мощность источника света 3 Вт, световой поток 200 Лм; U-пит.187...242В, P-потр.1 Вт, встроенный Li-ion АКБ 3.7В, емкостью 2000 мАч, защита аккумулятора от глубокого разряда и перезаряда, время свечения - до 6 часов; t-раб.0...+40°С, 250х57х27мм , 0.2кг | руб./шт | 1075
| Telemando устройство дистанционного тестирования (4501003010) | Устройство дистанционного тестирования и управления светильников с функцией "TELEMANDO" ( URAN LED, MARS LED, LYRA LED, ANTARES LED, MIZAR); U-пит.230 В; IP20, УХЛ4, t-раб.+0...+40°C; 71х70х91 мм. Крепление на DIN-рейку. | руб./шт | 7146.92
| URAN 6500-4 LED (4501007120) | Светильник светодиодный; P-свет.4 Вт, световой поток 200 лм; U-пит.230 В; IP65, УХЛ2, t-раб.-30…+40°С; 335х125х65 мм | руб./шт | 5488.58
| URAN 6511-3 LED (4502003180) | Светильник аварийный светодиодный непостоянного действия; световой поток аварийного режима 218 лм, время работы в аварийном режиме 1 час; U-пит.230 В, P-потр.3.6 Вт, АКБ 3.6 В 1.5 Ач Ni-Cd; IP65, УХЛ2, t-раб.+0...+40°C; 335х125х65 мм. | руб./шт | 5328.74
| URAN 6513-3 LED (4502003190) | Светильник аварийный светодиодный непостоянного действия; световой поток аварийного режима 177 лм, время работы в аварийном режиме 3 час; U-пит.230 В, P-потр.3.6 Вт, АКБ 3.6 В 1.5 Ач Ni-Cd; IP65, УХЛ2, t-раб.+0...+40°C; 335х125х65 мм. | руб./шт | 5925.92
| URAN 6513-8 (4501001030) | Светильник аварийный с люминесцентными лампами непостоянного действия; световой поток аварийного режима 140 лм, P-свет.8 Вт, время работы в аварийном режиме 3 час; U-пит.230 В, АКБ 2 х 3.6 В 1.6 Ач Ni-Cd; IP65, УХЛ2, t-раб.+0...+40°C; 335х125х65 мм. | руб./шт | 7095.86
| URAN 6521-4 LED (4501006430) | Светильник аварийный светодиодный постоянного действия; световой поток аварийного режима 218 лм, время работы в аварийном режиме 1 час; U-пит.230 В, P-потр.3.6 Вт, АКБ 6 В 0.8 Ач Ni-Cd; IP65, УХЛ2, t-раб.+0...+40°C; 335х125х65 мм. | руб./шт | 7066.26
| URAN 6523-4 LED (4501006440) | Светильник аварийный светодиодный постоянного действия; световой поток аварийного режима 177 лм, время работы в аварийном режиме 3 час; U-пит.230 В, P-потр.3.6 Вт, АКБ 6 В 1.5 Ач Ni-Cd; IP65, УХЛ2, t-раб.+0...+40°C; 335х125х65 мм. | руб./шт | 7205.38
| URAN 6523-8 (4501007110) | Светильник аварийный с люминесцентными лампами постоянного действия; световой поток аварийного режима 116 лм, P-свет.13 Вт, время работы в аварийном режиме 3 час; U-пит.230 В, АКБ 2 х 6 В 1.5 Ач Ni-Cd; IP65, УХЛ2, t-раб.+0...+40°C; 335х125х65 мм. | руб./шт | 13719
| Аварийный блок CONVERSION KIT LED K-200V-1 (4501008110) | Аварийный блок питания для светодиодных светильников непостоянного действия мощностью 6 Вт; U-пит.230 В, , время работы в аварийном режиме 1 час, АКБ 7.2 В 1.5 Ач Ni-Cd; УХЛ4, t-раб.+0...+40°C; 178х46х34 мм. | руб./шт | 3877.17
| Аварийный блок CONVERSION KIT LED K-200V-3 (4501008210) | Аварийный блок питания для светодиодных светильников непостоянного действия мощностью 6 Вт; U-пит.230 В, , время работы в аварийном режиме 3 час, АКБ 7.2 В 3.0 Ач Ni-Cd; УХЛ4, t-раб.+0...+40°C; 255х78х65 мм. | руб./шт | 4474.23
| Аварийный блок CONVERSION KIT LED K-501 MINI (4501008040) | Аварийный блок непостоянного действия для светильников мощность 5 Вт; t-раб.0…+40°С, 246х28х22 мм | руб./шт | 2738.85
| Аварийный блок CONVERSION KIT POWER LED 8-40W IP20 (6501000530) | Аварийный блок питания для светильников непостоянного действия мощностью до 40 Вт; U-пит.230 В, время работы в аварийном режиме 1 час, АКБ 11.1 В 4.4 Ач Li-on; t-раб.+0...+40°C; 178х46х34 мм. | руб./шт | 6124.98
| Аварийный блок CONVERSION KIT TM K-303 (6501000040) | Аварийный блок питания для люминесцентных светильников непостоянного действия мощностью 5 Вт; U-пит.230 В, , время работы в аварийном режиме 3 час, АКБ 3.6 В 4.0 Ач Ni-Cd; УХЛ4, t-раб.+0...+40°C; 215х42х31 мм. | руб./шт | 7387
| Айсберг-38/MILKY ДСП 38Вт 5000К IP65 4900лм (ЦБ000009149) | Светильник светодиодный накладной/подвесной; 38 Вт, U-раб. 175…264 В, цвет.температура 5000 К, свет.поток 5000 лм, климат.исполнение УХЛ2, IP65, t-раб. -20…+45°C, материал корпуса: пластик, габ.размеры 1270х152х100 мм. | руб./шт | 2487.62
| Айсберг-57/MILKY 55Вт 5000К IP65 (ЦБ000009193) | Светильник светодиодный накладной/подвесной; 55 Вт, U-раб. 175…264 В, цвет.температура 5000 К, свет.поток 6800 лм, климат.исполнение УХЛ2, IP65, t-раб. -20…+45°C, материал корпуса: пластик, габ.размеры 1270х152х100 мм. | руб./шт | 3108.79
| Актей 8Вт 4000К IP30 (СА-7008Б) | Светильник светодиодный энергосберегающий аварийный многорежимный с датчиком освещённости, акустическим датчиком и функцией перезапуска таймера, антивандальный; U-раб. 175…265 В, Р-потр.деж. 2 Вт, Р-потр.раб. 8 Вт; свет.поток 800 лм, регулировки акуст.чувствительности и времени свечения, сменные аккумуляторы АА NiMH 2100 мАч (в комплекте) IP30, t-раб. -30...+40°С, габ.размеры 182x111x50,2 мм. | руб./шт | 2505.88
| Актей 8Вт IP30 (СА-7008У) | Светильник светодиодный энергосберегающий многорежимный с датчиком освещённости, акустическим датчиком и функцией перезапуска таймера, антивандальный; U-раб. 175…265 В, Р-потр.деж. 2 Вт, Р-потр.раб. 8 Вт; свет.поток 800 лм, регулировки акуст.чувствительности и времени свечения, IP30, t-раб. -30...+40°С, габ.размеры 182х110х42 мм. | руб./шт | 1352.47
| ДБО 5001 18Вт 4000К IP20 600 мм (LDBO0-5001-18-4000-K02) | Светильник светодиодный линейный, 18Вт, U-раб.230 В, 4000К, IP20, цвет плафона или рассеивателя: Пластик опаловый, длина 600 мм, материал корпуса: металл, 630х80х28 мм | руб./шт | 449
| ДБО 5002 36Вт 4000К IP20 1200 мм (LDBO0-5002-36-4000-K02) | Светильник светодиодный линейный, 36Вт, U-раб.230 В, 4000К, IP20, цвет плафона или рассеивателя: Пластик опаловый, длина 1200 мм, материал корпуса: металл, 1240х80х28 мм | руб./шт | 744.67
| ДБО 5003 18Вт 4000К IP20 600 мм (LDBO0-5003-18-4000-K03) | Светильник светодиодный линейный, 18Вт, U-раб.230 В, 4000К, IP20, цвет плафона или рассеивателя: Пластик опаловый, длина 600 мм, материал корпуса: алюминий, 630х80х28 мм | руб./шт | 548.83
| ДБО 5004 36Вт 4000К IP20 1200 мм (LDBO0-5004-36-4000-K03) | Светильник светодиодный линейный, 36Вт, U-раб.230 В, 4000К, IP20, цвет плафона или рассеивателя: Пластик опаловый, длина 1200 мм, материал корпуса: алюминий, 1240х80х28 мм | руб./шт | 1014.26
| ДБО 5005 18Вт 6500К IP20 600 мм (LDBO0-5005-18-6500-K02) | Светильник светодиодный линейный, 18Вт, U-раб.230 В, 6500К, IP20, цвет плафона или рассеивателя: Пластик опаловый, длина 600 мм, материал корпуса: металл, 630х80х28 мм | руб./шт | 449
| ДБО 5006 36Вт 6500К IP20 1200 мм (LDBO0-5006-36-6500-K02) | Светильник светодиодный линейный, 36Вт, U-раб.230 В, 6500К, IP20, цвет плафона или рассеивателя: Пластик опаловый, длина 1200 мм, материал корпуса: металл, 1240х80х28 мм | руб./шт | 744.67
| ДБО 5007 18Вт 6500К IP20 600 мм (LDBO0-5007-18-6500-K03) | Светильник светодиодный линейный, 18Вт, U-раб.230 В, 6500К, IP20, длина 600 мм, материал корпуса: алюминий, 630х80х28 мм | руб./шт | 548.83
| ДБО 5008 36Вт 6500К IP20 1200 мм (LDBO0-5008-36-6500-K03) | Светильник светодиодный линейный, 36Вт, U-раб.230 В, 6500К, IP20, цвет плафона или рассеивателя: Пластик опаловый, длина 1200 мм, материал корпуса: алюминий, 1240х80х28 мм | руб./шт | 1014.26
| ДБО 5010 45Вт 4000К IP20 1500 мм (LDBO0-5010-45-4000-K01) | Светильник светодиодный линейный, 45 Вт, U-раб.230 В, 6500 К, IP20, цвет плафона или рассеивателя: Поликарбонат, длина 1500 мм, материал корпуса: сталь, 1540х80х28 мм | руб./шт | 1018.17
| ДВО 6561-P 36Вт 4000К 595х595х20 (LDVO2-6561-36-4000-U-K01) | Светильник светодиодный встраиваемый, 36 Вт, U-раб. 220 В, цвет.температура 4000К, свет.поток 3600 лм, IP20, t-раб. 0…+35°C, тип рассеивателя: призма, материал корпуса: металл, габ.размеры 595х595х20 мм, цвет: белый | руб./шт | 1065.18
| ДВО 6561-О 36Вт 4000К 595х595х20 (LDVO3-6561-36-4000-U-K01) | Светильник светодиодный встраиваемый, 36 Вт, U-раб. 220 В, цвет.температура 4000К, свет.поток 3600 лм, IP20, t-раб. 0…+35°C, тип рассеивателя: опал, материал корпуса: металл, габ.размеры 595х595х20 мм, цвет: белый | руб./шт | 1101.86
| ДПА 2101, IP20 (LDPA0-2101-30-K01) | Светильник аварийный непостоянного действия, односторонний, кол-во светодиодов: 30 шт, U-пит. 230 В, Р-потр. 1.5 Вт, номин. время работы 4 ч, встроенный Ni-Cd аккумулятор 3.6 В / 1.2 Ач, мощность лампы: 1,5 Вт, IP20, t-раб. -10...+40 °C, габ.размеры 260х100х47 мм | руб./шт | 2541.07
| ДПА 2104, IP20 (LDPA0-2104-60-K01) | Светильник аварийный постоянного действия, односторонний, кол-во светодиодов: 60 шт, U-пит. 230 В, Р-потр. 3 Вт, номин. время работы 4 ч, встроенный Ni-Cd аккумулятор 3.6 В / 2.2 Ач, мощность лампы: 3 Вт, IP20, t-раб. -10...+40 °C, габ.размеры 356х136х64 мм | руб./шт | 2740.46
| ДПА 2105, IP65 (LDPA0-2101-4-65-K01) | Светильник аварийный постоянного действия, односторонний, кол-во светодиодов: 30 шт, U-пит. 230 В, Р-потр. 2 Вт, номин. время работы 4 ч, встроенный Ni-Cd аккумулятор 3.6 В / 1.2 Ач, IP65, t-раб. -10...+40 °C, габ.размеры 268х105х52 мм | руб./шт | 2853.41
| ДПА 5030-1, IP20 (LDPA0-5030-1H-K01) | Светильник аварийный постоянного действия, односторонний, кол-во светодиодов: 16 шт, U-пит. 230 В, Р-потр. 4 Вт, номин. время работы 1 ч, встроенный Ni-Cd аккумулятор 3.6 В / 0,4 Ач, мощность лампы: 3.5 Вт, IP65, t-раб. -10...+40 °C, габ.размеры 270х110х55 мм | руб./шт | 2515.94
| ДПА 5030-3, IP20 (LDPA0-5030-3H-K01) | Светильник аварийный постоянного действия, односторонний, кол-во светодиодов: 16 шт, U-пит. 230 В, Р-потр. 4 Вт, номин. время работы 3 ч, встроенный Ni-Cd аккумулятор 3.6 В / 1.2 Ач, мощность лампы: 3.5 Вт, IP20, t-раб. -10...+40 °C, габ.размеры 270х110х55 мм | руб./шт | 2881.91
| ДПА 5031-1, IP20 (LDPA0-5031-1-20-K01) | Светильник аварийный постоянного/непостоянного действия, односторонний, кол-во светодиодов: 60 шт, U-пит. 230 В, Р-потр. 5 Вт, номин. время работы 1 ч, встроенный Ni-Cd аккумулятор 4.8 В / 0.6 Ач, мощность лампы: 5 Вт, IP20, t-раб. -10...+35 °C, габ.размеры 356х164х75 мм | руб./шт | 4759.1
| ДПА 5031-3, IP20 (LDPA0-5031-3-20-K01) | Светильник аварийный постоянного/непостоянного действия, односторонний, кол-во светодиодов: 60 шт, U-пит. 230 В, Р-потр. 5 Вт, номин. время работы 3 ч, встроенный Ni-Cd аккумулятор 4.8 В / 1.8 Ач, мощность лампы: 5 Вт, IP20, t-раб. -10...+35 °C, габ.размеры 356х164х75 мм | руб./шт | 5120.54
| ДПА 5032-3, IP20 (LDPA1-5030-3-20-K01) | Светильник аварийный постоянного действия, односторонний, кол-во светодиодов: 16 шт, U-пит.перем. 230 В, U-пит.пост. 12/24 В, Р-потр. 4 Вт, номин. время работы 3 ч, встроенный Ni-Cd аккумулятор 3.6 В / 1.2 Ач, мощность лампы: 3.5 Вт, IP20, t-раб. -10...+35 °C, габ.размеры 270х110х55 мм | руб./шт | 2856
| ДПА 5040-1, IP54 (LDPA0-5040-1H-K01) | Светильник аварийный постоянного действия, односторонний, кол-во светодиодов: 16 шт, U-пит. 230 В, Р-потр. 4 Вт, номин. время работы 1 ч, встроенный Ni-Cd аккумулятор 3.6 В / 0.4 Ач, мощность лампы: 3.5 Вт, IP54, t-раб. -10...+40 °C, габ.размеры 290х120х60 мм | руб./шт | 3446.82
| ДПА 5040-3, IP54 (LDPA0-5040-3H-K01) | Светильник аварийный постоянного действия, односторонний, кол-во светодиодов: 16 шт, U-пит. 230 В, Р-потр. 4 Вт, номин. время работы 3 ч, встроенный Ni-Cd аккумулятор 3.6 В / 1.2 Ач, мощность лампы: 3.5 Вт, IP54, t-раб. -10...+40 °C, габ.размеры 290х120х60 мм | руб./шт | 3782.17
| ДПА 5042-1, IP65 (LDPA0-5042-1-65-K01) | Светильник аварийный постоянного/непостоянного действия, односторонний, кол-во светодиодов: 60 шт, U-пит. 230 В, Р-потр. 5 Вт, номин. время работы 1 ч, встроенный Ni-Cd аккумулятор 4.8 В / 0.6 Ач, мощность лампы: 5 Вт, IP65, t-раб. -10...+35 °C, габ.размеры 356х136х66 мм | руб./шт | 4865.49
| ДПА 5042-3, IP65 (LDPA0-5042-3-65-K01) | Светильник аварийный постоянного/непостоянного действия, односторонний, кол-во светодиодов: 60 шт, U-пит. 230 В, Р-потр. 5 Вт, номин. время работы 3 ч, встроенный Ni-Cd аккумулятор 4.8 В / 1.8 Ач, мощность лампы: 5 Вт, IP65, t-раб. -10...+35 °C, габ.размеры 356х136х66 мм | руб./шт | 5582.51
| ДПА 5043-3, IP54 (LDPA1-5040-3-54-K01) | Светильник аварийный постоянного действия, односторонний, кол-во светодиодов: 16 шт, U-пит.перем. 230 В, U-пит.пост. 12/24 В, Р-потр. 4 Вт, номин. время работы 3 ч, встроенный Ni-Cd аккумулятор 3.6 В / 1.2 Ач, мощность лампы: 3.5 Вт, IP54, t-раб. -10...+35 °C, габ.размеры 290х120х60 мм | руб./шт | 3902.34
| ДПА-130, IP20 (LDPA0-130-1-3-K01) | Светильник аварийный непостоянного действия, односторонний, U-пит. 230 В, P-потр. 3 Вт, номин. время работы 3 ч, встроенный Ni-Cd аккумулятор 3.6 В / 1.2 Ач, IP20, t-раб. -10...+50 °C, габ.размеры 140х20 мм | руб./шт | 3811.96
| ДПБ 01-2х6-001 12 Вт, LED, 1000 лм, 4000 К, IP40 | Светильник светодиодный вандалоустойчивый; 12 светодиодов, свет.поток 1000 лм, цвет.темпер. 4000 К; U-пит. 220 В, Р-потр. 12 Вт; IP40, t-раб. +1...+40 °С, габ.размеры 343х78х51 мм. Стальной корпус с поликарбонатным рассеивателем. | руб./шт | 932.29
| ДПБ 01-2х6-002 с датчиком САВ, 12 Вт, LED, 1000 лм, 4000 К, IP40 | Светильник светодиодный вандалоустойчивый с светоакустическим выключателем; 12 светодиодов, свет.поток 1000 лм, цвет.темпер. 4000 К; U-пит. 220 В, Р-потр. 12 Вт; IP40, t-раб. +1...+40 °С, габ.размеры 343х78х51 мм. Стальной корпус с поликарбонатным рассеивателем. | руб./шт | 1348.5
| ДПБ 01-2х6-003 с датчиком движения, 12 Вт, LED, 1000 лм, 4000 К, IP40 | Светильник светодиодный вандалоустойчивый с МВ датчиком движения; 12 светодиодов, свет.поток 1000 лм, цвет.темпер. 4000 К; U-пит. 220 В, Р-потр. 12 Вт; IP40, t-раб. +1...+40 °С, габ.размеры 343х78х51 мм. Стальной корпус с поликарбонатным рассеивателем. | руб./шт | 2071.3
| ДПО 2001 10 Вт, 4000К, IP40 (SQ0329-0070) | Светильник накладной линейный светодиодный, мощность 10 Вт, световой поток 820 Лм, цветовая температура 4000 K, U-вх. 180...265 В, IP40, t-раб.–10...+40°C, габ.размеры 872×22×34 мм. | руб./шт | 423.34
| ДПО 2001 10 Вт, 6500К, IP40 (SQ0329-0114) | Светильник накладной линейный светодиодный, мощность 10 Вт, световой поток 820 Лм, цветовая температура 6500 K, U-вх. 180...265 В, IP40, t-раб.–10...+40°C, габ.размеры 872×22×34 мм. | руб./шт | 423.34
| ДПО 2001 14 Вт, 4000К, IP40 (SQ0329-0853) | Светильник накладной линейный светодиодный, мощность 14 Вт, световой поток 1200 Лм, цветовая температура 4000 K, U-вх. 180...265 В, IP40, t-раб.–10...+40°C, габ.размеры 1178 ×22×34 мм. | руб./шт | 469.85
| ДПО 2001 14 Вт, 6500К, IP40 (SQ0329-0854) | Светильник накладной линейный светодиодный, мощность 14 Вт, световой поток 1200 Лм, цветовая температура 6500 K, U-вх. 180...265 В, IP40, t-раб.–10...+40°C, габ.размеры 1178 ×22×34 мм. | руб./шт | 469.85
| ДПО 2001 5 Вт, 4000К, IP40 (SQ0329-0068) | Светильник накладной линейный светодиодный, мощность 5 Вт, световой поток 360 Лм, цветовая температура 4000 K, U-вх. 180...265 В, IP40, t-раб.–10...+40°C, габ.размеры 300×22×34 мм. | руб./шт | 242.63
| ДПО 2001 5 Вт, 6500К, IP40 (SQ0329-0112) | Светильник накладной линейный светодиодный, мощность 5 Вт, световой поток 360 Лм, цветовая температура 6500 K, U-вх. 180...265 В, IP40, t-раб.–10...+40°C, габ.размеры 300×22×34 мм. | руб./шт | 242.63
| ДПО 2001 7 Вт, 4000К, IP40 (SQ0329-0069) | Светильник накладной линейный светодиодный, мощность 7 Вт, световой поток 560 Лм, цветовая температура 4000 K, U-вх. 180...265 В, IP40, t-раб.–10...+40°C, габ.размеры 568×22×34 мм. | руб./шт | 294.5
| ДПО 2001 7 Вт, 6500К, IP40 (SQ0329-0113) | Светильник накладной линейный светодиодный, мощность 7 Вт, световой поток 560 Лм, цветовая температура 6500 K, U-вх. 180...265 В, IP40, t-раб.–10...+40°C, габ.размеры 568×22×34 мм. | руб./шт | 294.5
| ДПП 1200 32Вт 4000К 2400лм IP65 (SQ0366-0128) | Светильник накладной линейный светодиодный, мощность 32 Вт, световой поток 2400 Лм, цветовая температура 4000 K, U-вх. 180...265 В, IP65, t-раб.–20...+45°C, габ.размеры 1170х45х50 мм. | руб./шт | 954
| ДПП 1200 32Вт 6500К 2400лм IP65(SQ0366-0129) | Светильник накладной линейный светодиодный, мощность 32 Вт, световой поток 2400 Лм, цветовая температура 6500 K, U-вх. 180...265 В, IP65, t-раб.–20...+45°C, габ.размеры 1170х45х50 мм. | руб./шт | 961.95
| ДПП 3801 12Вт 6500К IP65 белый овал (SQ0366-0131) | Светильник светодиодный для ЖКХ; цветовая температура 6500 К; U-пит. 175...265 В, P-потр. 12 Вт; IP65, t-раб.-15...+40°С, габ.размеры 177х85х57 мм. | руб./шт | 287.79
| ДПП 3801 18Вт 6500К IP65 белый овал (SQ0366-0150) | Светильник светодиодный для ЖКХ; цветовая температура 6500 К; U-пит. 175...265 В, P-потр. 18 Вт; IP65, t-раб.-15...+40°С, габ.размеры 196х97х57 мм | руб./шт | 397.64
| ДПП 3901 12Вт 6500К IP65 белый круг (SQ0366-0140) | Светильник светодиодный для ЖКХ; цветовая температура 6500 К; U-пит. 175...265 В, P-потр. 12 Вт; IP65, t-раб.-15...+40°С, габ.размеры 155х62 мм | руб./шт | 338.67
| ДПП 3901 18Вт 6500К IP65 белый круг (SQ0366-0141) | Светильник светодиодный для ЖКХ; цветовая температура 6500 К; U-пит. 175...265 В, P-потр. 18 Вт; IP65, t-раб.-15...+40°С, габ.размеры 174х62 мм | руб./шт | 421.51
| ДПП 3901 8Вт 6500К IP65 белый круг (SQ0366-0148) | Светильник светодиодный для ЖКХ; цветовая температура 6500 К; U-пит. 175...265 В, P-потр. 8 Вт; IP65, t-раб.-15...+40°С, габ.размеры 140х57 мм | руб./шт | 289.38
| ДПП 600 16Вт 4000К 1200лм IP65 (SQ0366-0126) | Светильник накладной линейный светодиодный, мощность 16 Вт, световой поток 1200 Лм, цветовая температура 4000 K, U-вх. 180...265 В, IP65, t-раб.–20...+45°C, габ.размеры 570х45х50 мм. | руб./шт | 596.49
| ДПП 600 16Вт 6500К 1200лм IP65 (SQ0366-0127) | Светильник накладной линейный светодиодный, мощность 16 Вт, световой поток 1200 Лм, цветовая температура 6500 K, U-вх. 180...265 В, IP65, t-раб.–20...+45°C, габ.размеры 570х45х50 мм. | руб./шт | 596.49
| Защитная решетка Grid URAN/LYRA (2501003130) | Защитная решетка для светильников серий URAN и S45LYRA | руб./шт | 1398.6
| ЛП 03 Призма 19мм, 36Вт, 3000Лм, 6500 К, белая (SQ0329-0240) | Светильник универсальный (накладной/встраиваемый) светодиодный, мощность 36 Вт, световой поток 3000 Лм, цветовая температура 6500 K, U-пит. 180…265 В, IP40, t-раб.–10...+40°C, 595х595х19 мм. | руб./шт | 1069.43
| ЛУЧ-12-С 34 | 12В, 3 Вт, IP56, 6 источников света, световой поток 460 лм, -40..+55С | руб./шт | 629
| ЛУЧ-12-С 34 А | 12В, 3 Вт, IP56, 6 источников света, световой поток 460 лм, -40..+55С, встроенный акустический датчик | руб./шт | 936
| ЛУЧ-12-С 34 Ф | 12В, 3 Вт, IP56, 6 источников света, световой поток 460 лм, -40..+55С, встроенный датчик освещенности | руб./шт | 936
| ЛУЧ-12-С 34 ФА | 12В, 3 Вт, IP56, 6 источников света, световой поток 460 лм, -40..+55С, встроенные датчики освещенности и акустический | руб./шт | 936
| ЛУЧ-12-С 64 | 12В, 6 Вт, IP56, 15 источников света, световой поток 800 лм, -40..+55С | руб./шт | 826
| ЛУЧ-12-С 64 А | 12В, 6 Вт, IP56, 15 источников света, световой поток 800 лм, -40..+55С, встроенный акустический датчик | руб./шт | 1123
| ЛУЧ-12-С 64 Ф | 12В, 6 Вт, IP56, 15 источников света, световой поток 800 лм, -40..+55С, встроенный датчик освещенности | руб./шт | 1123
| ЛУЧ-12-С 64 ФА | 12В, 6 Вт, IP56, 15 источников света, световой поток 800 лм, -40..+55С, встроенные датчики освещенности и акустический | руб./шт | 1123
| ЛУЧ-220-С 103 А ДРАЙВ | Светильник светодиодный, 18 источ.света, свет.поток 1250 лм, датчик (датчик + дежурный режим), U-пит.220В, P-потр.10 Вт, IP54, t-раб.-40...+55°С, ø180х50 мм | руб./шт | 1655
| ЛУЧ-220-С 103 ДА ДРАЙВ | Светильник светодиодный, 18 источ.света, свет.поток 1250 лм, датчик (датчик + дежурный режим), U-пит.220В, P-потр.10 Вт, IP54, t-раб.-40...+55°С, ø180х50 мм | руб./шт | 1655
| ЛУЧ-220-С 103 ДРАЙВ | Светильник светодиодный, 18 источ.света, свет.поток 1250 лм, U-пит.220В, P-потр.10 Вт, IP54, t-раб.-40...+55°С, ø180х50 мм | руб./шт | 1476
| ЛУЧ-220-С 103 ДФА ДРАЙВ | Светильник светодиодный, 18 источ.света, свет.поток 1250 лм, датчик (датчик + дежурный режим), U-пит.220В, P-потр.10 Вт, IP54, t-раб.-40...+55°С, ø180х50 мм | руб./шт | 1655
| ЛУЧ-220-С 103 ДФА1 ДРАЙВ | Светильник светодиодный, 18 источ.света, свет.поток 1250 лм, датчик (датчик + дежурный режим), U-пит.220В, P-потр.10 Вт, IP54, t-раб.-40...+55°С, ø180х50 мм | руб./шт | 1655
| ЛУЧ-220-С 103 МВ ДРАЙВ | Светильник светодиодный, 18 источ.света, свет.поток 1250 Лм, с микроволновым датчиком движения, U-пит.220В, P-потр.10 Вт, IP54, t-раб.-40...+55°С, ø180х50 мм | руб./шт | 2232
| ЛУЧ-220-С 103 МВФ ДРАЙВ | Светильник светодиодный, 18 источ.света, свет.поток 1250 Лм, с фотодатчиком и микроволновым датчиком движения, U-пит.220В, P-потр.10 Вт, IP54, t-раб.-40...+55°С, ø180х50 мм | руб./шт | 2232
| ЛУЧ-220-С 103 Ф ДРАЙВ | Светильник светодиодный, 18 источ.света, свет.поток 1250 лм, датчик (датчик + дежурный режим), U-пит.220В, P-потр.10 Вт, IP54, t-раб.-40...+55°С, ø180х50 мм | руб./шт | 1655
| ЛУЧ-220-С 103 ФА ДРАЙВ | Светильник светодиодный, 18 источ.света, свет.поток 1250 лм, датчик (датчик + дежурный режим), U-пит.220В, P-потр.10 Вт, IP54, t-раб.-40...+55°С, ø180х50 мм | руб./шт | 1655
| ЛУЧ-220-С 123 А ДРАЙВ | Светильник светодиодный, 21 источ.света, свет.поток 1400 Лм, датчик (датчик + дежурный режим), U-пит.220В, P-потр.12 Вт, IP54, t-раб.-40...+55°С, ø180х50 мм | руб./шт | 1854
| ЛУЧ-220-С 123 ДА ДРАЙВ | Светильник светодиодный, 21 источ.света, свет.поток 1400 Лм, датчик (датчик + дежурный режим), U-пит.220В, P-потр.12 Вт, IP54, t-раб.-40...+55°С, ø180х50 мм | руб./шт | 1854
| ЛУЧ-220-С 123 ДРАЙВ | Светильник светодиодный, 21 источ.света, свет.поток 1400 лм, дежурный режим, U-пит.220В, P-потр.12 Вт, IP54, t-раб.-40...+55°С, ø180х50 мм | руб./шт | 1644
| ЛУЧ-220-С 123 ДФА ДРАЙВ | Светильник светодиодный, 21 источ.света, свет.поток 1400 Лм, датчик (датчик + дежурный режим), U-пит.220В, P-потр.12 Вт, IP54, t-раб.-40...+55°С, ø180х50 мм | руб./шт | 1854
| ЛУЧ-220-С 123 ДФА1 ДРАЙВ | Светильник светодиодный, 21 источ.света, свет.поток 1400 Лм, датчик (датчик + дежурный режим), U-пит.220В, P-потр.12 Вт, IP54, t-раб.-40...+55°С, ø180х50 мм | руб./шт | 1854
| ЛУЧ-220-С 123 МВ ДРАЙВ | Светильник светодиодный, 21 источ.света, свет.поток 1400 Лм, с микроволновым датчиком движения, U-пит.220В, P-потр.12 Вт, IP54, t-раб.-40...+55°С, ø180х50 мм | руб./шт | 2430
| ЛУЧ-220-С 123 МВФ ДРАЙВ | Светильник светодиодный, 21 источ.света, свет.поток 1400 Лм, с фотодатчиком и микроволновым датчиком движения, U-пит.220В, P-потр.12 Вт, IP54, t-раб.-40...+55°С, ø180х50 мм | руб./шт | 2430
| ЛУЧ-220-С 123 Ф ДРАЙВ | Светильник светодиодный, 21 источ.света, свет.поток 1400 Лм, датчик (датчик + дежурный режим), U-пит.220В, P-потр.12 Вт, IP54, t-раб.-40...+55°С, ø180х50 мм | руб./шт | 1854
| ЛУЧ-220-С 123 ФА ДРАЙВ | Светильник светодиодный, 21 источ.света, свет.поток 1400 Лм, датчик (датчик + дежурный режим), U-пит.220В, P-потр.12 Вт, IP54, t-раб.-40...+55°С, ø180х50 мм | руб./шт | 1854
| ЛУЧ-220-С 34 А ДРАЙВ | Светильник светодиодный, 7 источ.света, свет.поток 400 лм, U-пит.220В, P-потр.3 Вт, IP54, t-раб.-40...+55°С, ø150х50 мм | руб./шт | 1066
| ЛУЧ-220-С 34 ДА ДРАЙВ | Светильник светодиодный, 7 источ.света, свет.поток 400 лм, датчик (датчик + дежурный режим), U-пит.220В, P-потр.3 Вт, IP54, t-раб.-40...+55°С, ø150х50 мм | руб./шт | 1066
| ЛУЧ-220-С 34 ДРАЙВ | Светильник светодиодный, 7 источ.света, свет.поток 400 лм, датчик (датчик + дежурный режим), U-пит.220В, P-потр.3 Вт, IP54, t-раб.-40...+55°С, ø150х50 мм | руб./шт | 881
| ЛУЧ-220-С 34 ДФА ДРАЙВ | Светильник светодиодный, 7 источ.света, свет.поток 400 лм, датчик (датчик + дежурный режим), U-пит.220В, P-потр.3 Вт, IP54, t-раб.-40...+55°С, ø150х50 мм | руб./шт | 1066
| ЛУЧ-220-С 34 ДФА1 ДРАЙВ | Светильник светодиодный, 7 источ.света, свет.поток 400 лм, датчик (датчик + дежурный режим), U-пит.220В, P-потр.3 Вт, IP54, t-раб.-40...+55°С, ø150х50 мм | руб./шт | 1066
| ЛУЧ-220-С 34 МВ ДРАЙВ | Светильник светодиодный, 7 источ.света, свет.поток 460 Лм, с микроволновым датчиком движения, U-пит.220В, P-потр.3 Вт, IP54, t-раб.-40...+55°С, ø150х50 мм | руб./шт | 1550
| ЛУЧ-220-С 34 МВФ ДРАЙВ | Светильник светодиодный, 7 источ.света, свет.поток 400 Лм, с фотодатчиком и микроволновым датчиком движения, U-пит.220В, P-потр.3 Вт, IP54, t-раб.-40...+55°С, ø150х50 мм | руб./шт | 1550
| ЛУЧ-220-С 34 Ф ДРАЙВ | Светильник светодиодный, 7 источ.света, свет.поток 400 лм, датчик (датчик + дежурный режим), U-пит.220В, P-потр.3 Вт, IP54, t-раб.-40...+55°С, ø150х50 мм | руб./шт | 1066
| ЛУЧ-220-С 34 ФА ДРАЙВ | Светильник светодиодный, 7 источ.света, свет.поток 400 лм, датчик (датчик + дежурный режим), U-пит.220В, P-потр.3 Вт, IP54, t-раб.-40...+55°С, ø150х50 мм | руб./шт | 1066
| ЛУЧ-220-С 63 А БАП ДРАЙВ | Светильник светодиодный с блоком аварийного питания; 18 источников света, световой поток 850 лм, цветовая температура 4000 К; U-пит.220 В, P-потр.6 Вт, встроенный элемент питания 18650 (2600 мАч); IP52, t-раб.0...+45°С. Акустический датчик. | руб./шт | 2223
| ЛУЧ-220-С 63 А ДРАЙВ | Светильник светодиодный, 12 источ.света, свет.поток 850 лм, датчик (датчик + дежурный режим), U-пит.220В, P-потр.6 Вт, IP54, t-раб.-40...+55°С, ø180х50 мм | руб./шт | 1401
| ЛУЧ-220-С 63 БАП ДРАЙВ | Светильник светодиодный с блоком аварийного питания; 18 источников света, световой поток 850 лм, цветовая температура 4000 К; U-пит.220 В, P-потр.6 Вт, встроенный элемент питания 18650 (2600 мАч); IP52, t-раб.0...+45°С | руб./шт | 1967
| ЛУЧ-220-С 63 ДА БАП ДРАЙВ | Светильник светодиодный с блоком аварийного питания; 18 источников света, световой поток 850 лм, цветовая температура 4000 К; U-пит.220 В, P-потр.6 Вт, встроенный элемент питания 18650 (2600 мАч); IP52, t-раб.0...+45°С. Дежурный режим с акустическим датчиком | руб./шт | 2223
| ЛУЧ-220-С 63 ДА ДРАЙВ | Светильник светодиодный, 12 источ.света, свет.поток 850 лм, датчик (датчик + дежурный режим), U-пит.220В, P-потр.6 Вт, IP54, t-раб.-40...+55°С, ø180х50 мм | руб./шт | 1401
| ЛУЧ-220-С 63 ДРАЙВ | Светильник светодиодный, 12 источ.света, свет.поток 850 лм, U-пит.220В, P-потр.6 Вт, IP54, t-раб.-40...+55°С, ø180х50 мм | руб./шт | 1222
| ЛУЧ-220-С 63 ДФА БАП ДРАЙВ | Светильник светодиодный с блоком аварийного питания; 18 источников света, световой поток 850 лм, цветовая температура 4000 К; U-пит.220 В, P-потр.6 Вт, встроенный элемент питания 18650 (2600 мАч); IP52, t-раб.0...+45°С. Дежурный режим с фото-акустическим датчиком | руб./шт | 2223
| ЛУЧ-220-С 63 ДФА1 БАП ДРАЙВ | Светильник светодиодный с блоком аварийного питания; 18 источников света, световой поток 850 лм, цветовая температура 4000 К; U-пит.220 В, P-потр.6 Вт, встроенный элемент питания 18650 (2600 мАч); IP52, t-раб.0...+45°С. Дежурный режим с фото-акустическим датчиком | руб./шт | 2223
| ЛУЧ-220-С 63 ДФА ДРАЙВ | Светильник светодиодный, 12 источ.света, свет.поток 850 лм, датчик (датчик + дежурный режим), U-пит.220В, P-потр.6 Вт, IP54, t-раб.-40...+55°С, ø180х50 мм | руб./шт | 1401
| ЛУЧ-220-С 63 ДФА1 ДРАЙВ | Светильник светодиодный, 12 источ.света, свет.поток 850 лм, датчик (датчик + дежурный режим), U-пит.220В, P-потр.6 Вт, IP54, t-раб.-40...+55°С, ø180х50 мм | руб./шт | 1401
| ЛУЧ-220-С 63 МВ БАП ДРАЙВ | Светильник светодиодный с блоком аварийного питания; 18 источников света, световой поток 850 лм, цветовая температура 4000 К; U-пит.220 В, P-потр.6 Вт, встроенный элемент питания 18650 (2600 мАч); IP52, t-раб.0...+45°С. С микроволновым датчиком движения | руб./шт | 2557
| ЛУЧ-220-С 63 МВ ДРАЙВ | Светильник светодиодный, 12 источ.света, свет.поток 850 Лм, с микроволновым датчиком движения, U-пит.220В, P-потр.6 Вт, IP54, t-раб.-40...+55°С, ø180х50 мм | руб./шт | 1785
| ЛУЧ-220-С 63 МВФ БАП ДРАЙВ | Светильник светодиодный с блоком аварийного питания; 18 источников света, световой поток 850 лм, цветовая температура 4000 К; U-пит.220 В, P-потр.6 Вт, встроенный элемент питания 18650 (2600 мАч); IP52, t-раб.0...+45°С. С фотодатчиком и микроволновым датчиком движения | руб./шт | 2557
| ЛУЧ-220-С 63 МВФ ДРАЙВ | Светильник светодиодный, 12 источ.света, свет.поток 850 Лм, с фотодатчиком и микроволновым датчиком движения, U-пит.220В, P-потр.6 Вт, IP54, t-раб.-40...+55°С, ø180х50 мм | руб./шт | 1785
| ЛУЧ-220-С 63 Ф БАП ДРАЙВ | Светильник светодиодный с блоком аварийного питания; 18 источников света, световой поток 850 лм, цветовая температура 4000 К; U-пит.220 В, P-потр.6 Вт, встроенный элемент питания 18650 (2600 мАч); IP52, t-раб.0...+45°С. Фото датчик | руб./шт | 2223
| ЛУЧ-220-С 63 Ф ДРАЙВ | Светильник светодиодный, 12 источ.света, свет.поток 850 лм, датчик (датчик + дежурный режим), U-пит.220В, P-потр.6 Вт, IP54, t-раб.-40...+55°С, ø180х50 мм | руб./шт | 1401
| ЛУЧ-220-С 63 ФА БАП ДРАЙВ | Светильник светодиодный с блоком аварийного питания; 18 источников света, световой поток 850 лм, цветовая температура 4000 К; U-пит.220 В, P-потр.6 Вт, встроенный элемент питания 18650 (2600 мАч); IP52, t-раб.0...+45°С. Фото-акустический датчик | руб./шт | 2223
| ЛУЧ-220-С 63 ФА ДРАЙВ | Светильник светодиодный, 12 источ.света, свет.поток 850 лм, датчик (датчик + дежурный режим), U-пит.220В, P-потр.6 Вт, IP54, t-раб.-40...+55°С, ø180х50 мм | руб./шт | 1401
| ЛУЧ-220-С 64 А ДРАЙВ | Светильник светодиодный, 12 источ.света, свет.поток 800 лм, датчик (датчик + дежурный режим), U-пит.220В, P-потр.6 Вт, IP54, t-раб.-40...+55°С, ø150х50 мм | руб./шт | 1240
| ЛУЧ-220-С 64 ДА ДРАЙВ | Светильник светодиодный, 12 источ.света, свет.поток 800 лм, датчик (датчик + дежурный режим), U-пит.220В, P-потр.6 Вт, IP54, t-раб.-40...+55°С, ø150х50 мм | руб./шт | 1240
| ЛУЧ-220-С 64 ДРАЙВ | Светильник светодиодный, 12 источ.света, свет.поток 800 лм, U-пит.220В, P-потр.6 Вт, IP54, t-раб.-40...+55°С, ø150х50 мм | руб./шт | 1066
| ЛУЧ-220-С 64 ДФА ДРАЙВ | Светильник светодиодный, 12 источ.света, свет.поток 800 лм, датчик (датчик + дежурный режим), U-пит.220В, P-потр.6 Вт, IP54, t-раб.-40...+55°С, ø150х50 мм | руб./шт | 1240
| ЛУЧ-220-С 64 ДФА1 ДРАЙВ | Светильник светодиодный, 12 источ.света, свет.поток 800 лм, датчик (датчик + дежурный режим), U-пит.220В, P-потр.6 Вт, IP54, t-раб.-40...+55°С, ø150х50 мм | руб./шт | 1240
| ЛУЧ-220-С 64 МВ ДРАЙВ | Светильник светодиодный, 12 источ.света, свет.поток 800 Лм, ; с микроволновым датчиком движения, U-пит.220В, P-потр.6 Вт, IP54, t-раб.-40...+55°С, ø150х50 мм | руб./шт | 1736
| ЛУЧ-220-С 64 МВФ ДРАЙВ | Светильник светодиодный, 12 источ.света, свет.поток 800 Лм, ; с фотодатчиком и микроволновым датчиком движения, U-пит.220В, P-потр.6 Вт, IP54, t-раб.-40...+55°С, ø150х50 мм | руб./шт | 1736
| ЛУЧ-220-С 64 Ф ДРАЙВ | Светильник светодиодный, 12 источ.света, свет.поток 800 лм, датчик (датчик + дежурный режим), U-пит.220В, P-потр.6 Вт, IP54, t-раб.-40...+55°С, ø150х50 мм | руб./шт | 1240
| ЛУЧ-220-С 64 ФА ДРАЙВ | Светильник светодиодный, 12 источ.света, свет.поток 800 лм, датчик (датчик + дежурный режим), U-пит.220В, P-потр.6 Вт, IP54, t-раб.-40...+55°С, ø150х50 мм | руб./шт | 1240
| ЛУЧ-220-С 83 А БАП ДРАЙВ | Светильник светодиодный с блоком аварийного питания; 20 источников света, световой поток 1050 лм, цветовая температура 4000 К; U-пит.220 В, P-потр.8 Вт, встроенный элемент питания 18650 (2600 мАч); IP52, t-раб.0...+45°С. Акустический датчик | руб./шт | 2420
| ЛУЧ-220-С 83 А ДРАЙВ | Светильник светодиодный, 15 источ.света, свет.поток 1050 лм, датчик (датчик + дежурный режим), U-пит.220В, P-потр.8 Вт, IP54, t-раб.-40...+55°С, ø180х50 мм | руб./шт | 1445
| ЛУЧ-220-С 83 БАП ДРАЙВ | Светильник светодиодный с блоком аварийного питания; 20 источников света, световой поток 1050 лм, цветовая температура 4000 К; U-пит.220 В, P-потр.8 Вт, встроенный элемент питания 18650 (2600 мАч); IP52, t-раб.0...+45°С | руб./шт | 2164
| ЛУЧ-220-С 83 ДА БАП ДРАЙВ | Светильник светодиодный с блоком аварийного питания; 20 источников света, световой поток 1050 лм, цветовая температура 4000 К; U-пит.220 В, P-потр.8 Вт, встроенный элемент питания 18650 (2600 мАч); IP52, t-раб.0...+45°С. Дежурный режим с акустическим датчиком | руб./шт | 2420
| ЛУЧ-220-С 83 ДА ДРАЙВ | Светильник светодиодный, 15 источ.света, свет.поток 1050 лм, датчик (датчик + дежурный режим), U-пит.220В, P-потр.8 Вт, IP54, t-раб.-40...+55°С, ø180х50 мм | руб./шт | 1445
| ЛУЧ-220-С 83 ДРАЙВ | Светильник светодиодный, 15 источ.света, свет.поток 1050 лм, U-пит.220В, P-потр.8 Вт, IP54, t-раб.-40...+55°С, ø180х50 мм | руб./шт | 1297
| ЛУЧ-220-С 83 ДФА БАП ДРАЙВ | Светильник светодиодный с блоком аварийного питания; 20 источников света, световой поток 1050 лм, цветовая температура 4000 К; U-пит.220 В, P-потр.8 Вт, встроенный элемент питания 18650 (2600 мАч); IP52, t-раб.0...+45°С. Дежурный режим с фото-акустическим датчиков | руб./шт | 2420
| ЛУЧ-220-С 83 ДФА ДРАЙВ | Светильник светодиодный, 15 источ.света, свет.поток 1050 лм, датчик (датчик + дежурный режим), U-пит.220В, P-потр.8 Вт, IP54, t-раб.-40...+55°С, ø180х50 мм | руб./шт | 1445
| ЛУЧ-220-С 83 ДФА1 БАП ДРАЙВ | Светильник светодиодный с блоком аварийного питания; 20 источников света, световой поток 1050 лм, цветовая температура 4000 К; U-пит.220 В, P-потр.8 Вт, встроенный элемент питания 18650 (2600 мАч); IP52, t-раб.0...+45°С. Дежурный режим с фото-акустическим датчиков | руб./шт | 2420
| ЛУЧ-220-С 83 ДФА1 ДРАЙВ | Светильник светодиодный, 15 источ.света, свет.поток 1050 лм, датчик (датчик + дежурный режим), U-пит.220В, P-потр.8 Вт, IP54, t-раб.-40...+55°С, ø180х50 мм | руб./шт | 1445
| ЛУЧ-220-С 83 МВ БАП ДРАЙВ | Светильник светодиодный с блоком аварийного питания; 20 источников света, световой поток 1050 лм, цветовая температура 4000 К; U-пит.220 В, P-потр.8 Вт, встроенный элемент питания 18650 (2600 мАч); IP52, t-раб.0...+45°С. С микроволновым датчиком движения | руб./шт | 2754
| ЛУЧ-220-С 83 МВ ДРАЙВ | Светильник светодиодный, 15 источ.света, свет.поток 1050 лм, с микроволновым датчиком движения, U-пит.220В, P-потр.8 Вт, IP54, t-раб.-40...+55°С, ø180х50 мм | руб./шт | 2046
| ЛУЧ-220-С 83 МВФ БАП ДРАЙВ | Светильник светодиодный с блоком аварийного питания; 20 источников света, световой поток 1050 лм, цветовая температура 4000 К; U-пит.220 В, P-потр.8 Вт, встроенный элемент питания 18650 (2600 мАч); IP52, t-раб.0...+45°С. С фотодатчиком и микроволновым датчиком движения | руб./шт | 2754
| ЛУЧ-220-С 83 МВФ ДРАЙВ | Светильник светодиодный, 15 источ.света, свет.поток 1050 лм, с фотодатчиком и микроволновым датчиком движения, U-пит.220В, P-потр.8 Вт, IP54, t-раб.-40...+55°С, ø180х50 мм | руб./шт | 2046
| ЛУЧ-220-С 83 Ф БАП ДРАЙВ | Светильник светодиодный с блоком аварийного питания; 20 источников света, световой поток 1050 лм, цветовая температура 4000 К; U-пит.220 В, P-потр.8 Вт, встроенный элемент питания 18650 (2600 мАч); IP52, t-раб.0...+45°С. Фото датчик | руб./шт | 2420
| ЛУЧ-220-С 83 Ф ДРАЙВ | Светильник светодиодный, 15 источ.света, свет.поток 1050 лм, датчик (датчик + дежурный режим), U-пит.220В, P-потр.8 Вт, IP54, t-раб.-40...+55°С, ø180х50 мм | руб./шт | 1445
| ЛУЧ-220-С 83 ФА БАП ДРАЙВ | Светильник светодиодный с блоком аварийного питания; 20 источников света, световой поток 1050 лм, цветовая температура 4000 К; U-пит.220 В, P-потр.8 Вт, встроенный элемент питания 18650 (2600 мАч); IP52, t-раб.0...+45°С. Фото-акустический датчик | руб./шт | 2420
| ЛУЧ-220-С 83 ФА ДРАЙВ | Светильник светодиодный, 15 источ.света, свет.поток 1050 лм, датчик (датчик + дежурный режим), U-пит.220В, P-потр.8 Вт, IP54, t-раб.-40...+55°С, ø180х50 мм | руб./шт | 1445
| ЛУЧ-24-С 34 | 24В, 3 Вт, IP56, 6 источников света, световой поток 460 лм, -40..+55С | руб./шт | 629
| ЛУЧ-24-С 34 А | 24В, 3 Вт, IP56, 6 источников света, световой поток 460 лм, -40..+55С, встроенный акустический датчик | руб./шт | 936
| ЛУЧ-24-С 34 Ф | 24В, 3 Вт, IP56, 6 источников света, световой поток 460 лм, -40..+55С, встроенный датчик освещенности | руб./шт | 936
| ЛУЧ-24-С 34 ФА | 24В, 3 Вт, IP56, 6 источников света, световой поток 460 лм, -40..+55С, встроенные датчики освещенности и акустический | руб./шт | 936
| ЛУЧ-24-С 64 | 24В, 6 Вт, IP56, 15 источников света, световой поток 800 лм, -40..+55С | руб./шт | 826
| ЛУЧ-24-С 64 А | 24В, 6 Вт, IP56, 15 источников света, световой поток 800 лм, -40..+55С, встроенный акустический датчик | руб./шт | 1123
| ЛУЧ-24-С 64 Ф | 24В, 6 Вт, IP56, 15 источников света, световой поток 800 лм, -40..+55С, встроенный датчик освещенности | руб./шт | 1123
| ЛУЧ-24-С 64 ФА | 24В, 6 Вт, IP56, 15 источников света, световой поток 800 лм, -40..+55С, встроенные датчики освещенности и акустический | руб./шт | 1123
| ЛУЧ-36-С 84 | Светильник светодиодный, 15 источ.света, свет.поток 1050 лм, U-пит.36В, P-потр.8 Вт, IP56, t-раб.-40...+55°С, ø150х50 мм | руб./шт | 1016
| ЛУЧ-36-С 84 А | Светильник светодиодный, 15 источ.света, свет.поток 1050 лм, U-пит.36В, P-потр.8 Вт, IP56, t-раб.-40...+55°С, ø150х50 мм | руб./шт | 1190
| ЛУЧ-36-С 84 Ф | Светильник светодиодный, 15 источ.света, свет.поток 1050 лм, U-пит.36В, P-потр.8 Вт, IP56, t-раб.-40...+55°С, ø150х50 мм | руб./шт | 1190
| ЛУЧ-36-С 84 ФА | Светильник светодиодный, 15 источ.света, свет.поток 1050 лм, U-пит.36В, P-потр.8 Вт, IP56, t-раб.-40...+55°С, ø150х50 мм | руб./шт | 1190
| Плазма-П-Н-СА 12-24 | Светильник аварийного освещения; встроенный резервный источник питания, время автономной работы не менее 1 часа; U-пит.10…27 В; IP67, t-раб.-60...+70°C, 466х160х41 мм. Корпус из коррозионностойкой стали 12х18Н10 | руб./шт | 27960
| Плазма-П-Н-СА 220 | Светильник аварийного освещения; встроенный резервный источник питания, время автономной работы не менее 1 часа; U-пит. =10-27В, ~165-220В, =200-300В, IP67, t-раб.-60...+70°C, 466х160х41 мм. Корпус из коррозионностойкой стали 12х18Н10 | руб./шт | 27960
| Плазма-П-ПЛ-СА 12-24 | Светильник аварийного освещения; встроенный резервный источник питания, время автономной работы не менее 1 часа; U-пит.10...27 В; IP67, t-раб.-60...+70°С, 466x160x50 мм. Корпус из ударопрочного полиамида | руб./шт | 22481
| Плазма-П-ПЛ-СА 220 | Светильник аварийного освещения; встроенный резервный источник питания, время автономной работы не менее 1 часа; U-пит.165...250 В; IP67, t-раб.-60...+70°С, 466x160x50 мм. Корпус из ударопрочного полиамида | руб./шт | 22481
| Плазма-П-С(А) | Светильник аварийный. Промышленное всепогодное исполнение без взрывозащиты, U-пит. 10-28В, 300mA, T-окр. среды -55°…+85°C, IP68 | руб./шт | 7719
| Плазма-П-С(А) 40х20 | Светильник аварийного освещения промышленного исполнения; U-пит.10...28 В, I-потр.300 мА, IP68, t-раб.-55...+85°С. Корпус из стали | руб./шт | 9493
NEW | Светильник аварийного освещения SAFEWAY-10 (dpa-201) | Светильник аварийный непостоянного действия, односторонний, кол-во светодиодов: 10 шт, световой поток 150 лм, U-пит. 230 В, Р-потр. 2 Вт, встроенный Li-ion аккумулятор 3.7 В / 1200 мАч, время работы в аварийном режиме 180 мин., УХЛ 3.1, IP54, t-раб. -10...+40 °C, габ.размеры 261х108х46 мм | руб./шт | 1768.19
NEW | Светильник аварийного освещения SAFEWAY-10P (dpa-203) | Светильник аварийный постоянного действия, односторонний, кол-во светодиодов: 10 шт, световой поток 150 лм, U-пит. 230 В, Р-потр. 2 Вт, встроенный Li-ion аккумулятор 3.7 В / 1200 мАч, время работы в аварийном режиме 180 мин., УХЛ 3.1, IP54, t-раб. -10...+40 °C, габ.размеры 261х108х46 мм | руб./шт | 1970.27
NEW | Светильник аварийного освещения SAFEWAY-40 LED (dpa-202) | Светильник аварийный непостоянного действия, односторонний, кол-во светодиодов: 40 шт, световой поток 300 лм, U-пит. 230 В, Р-потр. 5 Вт, встроенный Li-ion аккумулятор 3.7 В / 2200 мАч, время работы в аварийном режиме 90 мин., УХЛ 3.1, IP54, t-раб. -10...+40 °C, габ.размеры 355х136х58 мм | руб./шт | 2301.75
NEW | Светильник аварийного освещения SAFEWAY-40P (dpa-204) | Светильник аварийный постоянного действия, односторонний, кол-во светодиодов: 40 шт, световой поток 300 лм, U-пит. 230 В, Р-потр. 5 Вт, встроенный Li-ion аккумулятор 3.7 В / 2200 мАч, время работы в аварийном режиме 90 мин., УХЛ 3.1, IP54, t-раб. -10...+40 °C, габ.размеры 355х136х58 мм | руб./шт | 2417.97
| Светильник НПП1101 белый/круг 100Вт (LNPP0-1101-1-100-K01) | Светильник с плафоном/рассеивателем, 100 Вт, рабочее напряжение 230 В, степень защиты оболочкой IP54, цоколь - патрон лампы: E27, цвет плафона или рассеивателя: Опаловый, сечение проводника: 0,75...1,5 кв.мм, длина лампы: 140.0 мм, макс диаметр лампы: 65 мм | руб./шт | 881.94
| СКУ-01-060 СЛИМ 60Вт 5000K IP65 (SQ0345-0103) | Светильник консольный уличный светодиодный, мощность 60 Вт, световой поток 6600 Лм, цветовая температура 5000 K, посадочный Ø 40...60 мм, U-вх. 85...265 В, IP65, t-раб.–40...+50°C | руб./шт | 5803.5
| СКУ-01-090 СЛИМ 90Вт 5000K IP65 (SQ0345-0104) | Светильник консольный уличный светодиодный, мощность 90 Вт, световой поток 9900 Лм, цветовая температура 5000 K, посадочный Ø 40...60 мм, U-вх. 85...265 В, IP65, t-раб.–40...+50°C | руб./шт | 7997.7
| СКУ-02-050 50 Вт, 5500 лм, 6500 K, 85-265 В, IP65 (SQ0345-0601) | Светильник консольный уличный светодиодный, мощность 50 Вт, световой поток 5500 Лм, цветовая температура 6500 K, посадочный Ø 40...60 мм, U-вх. 85...265 В, IP65, t-раб.–40...+50°C | руб./шт | 2408.85
| СКУ-02-080 80 Вт, 8800 лм, 6500 K, 85-265 В, IP65 (SQ0345-0602) | Светильник консольный уличный светодиодный, мощность 80 Вт, световой поток 8800 Лм, цветовая температура 6500 K, посадочный Ø 40...60 мм, U-вх. 85...265 В, IP65, t-раб.–40...+50°C | руб./шт | 3776.25
| СКУ-02-100 100 Вт, 11 000 лм, 6500 K, 85-265 В, IP65 (SQ0345-0603) | Светильник консольный уличный светодиодный, мощность 100 Вт, световой поток 11000 Лм, цветовая температура 6500 K, посадочный Ø 40...60 мм, U-вх. 85...265 В, IP65, t-раб.–40...+50°C | руб./шт | 4308.9
| Сфера ОП АО-Д | Светильник непостоянного действия, работа только от АКБ, Uпит. 12-27В, I-потр. 100 мА, 150 лм, IP65, t-раб. -20°…+60°С, корпус-полиамид, длина кабеля в металлорукаве 1,5м | руб./шт | 14271
| Сфера ОП АО-Д220 | Светильник непостоянного действия, работа только от АКБ, Uпит. 220В, I-потр. 120 мА, 150 лм, IP65, t-раб. -20°…+60°С, корпус-полиамид, длина кабеля в металлорукаве 1,5м | руб./шт | 14271
| Сфера ОП АО-П | Светильник постоянного действия, работа от сети и АКБ, Uпит. 12-27В, I-потр. 150 мА, 150 лм, IP65, t-раб. -20°…+60°С, корпус-полиамид, длина кабеля в металлорукаве 1,5м | руб./шт | 14271
| Сфера ОП АО-П220 | Светильник постоянного действия, работа от сети и АКБ, Uпит. 220В, I-потр. 180 мА, 150 лм, IP65, t-раб. -20°…+60°С, корпус-полиамид, длина кабеля в металлорукаве 1,5м | руб./шт | 14271
| Светильник УП-1Р (WSP20-05-K09) | Светильник переносной УП-1Р с выключателем, плоская вилка 2Р, патрон Е27 (лампа в комплект не входит), IP20, t-раб. -25…+25°C, кабель 2х0,75, длина 5 м | руб./шт | 761.72
| УП-2Р круглая вилка 2Р/10м (SQ0306-0003) | Светильник переносной УП-2Р с выключателем, круглая вилка 2Р, патрон Е27 (лампа в комплект не входит), IP20, t-раб. -25…+25°C, кабель 2х0.75, длина 10 м | руб./шт | 917.51
| УП-2Р круглая вилка 2Р/5м (SQ0306-0004) | Светильник переносной УП-2Р с выключателем, круглая вилка 2Р, патрон Е27 (лампа в комплект не входит), IP20, t-раб. -25…+25°C, кабель 2х0.75, длина 5 м | руб./шт | 650.59
| УП-2Р-05, 60 Вт, Е27, 5м (SQ0306-0036) | Светильник переносной УП-2Р "Народный" с выключателем, круглая вилка 2Р, патрон Е27 (лампа в комплект не входит), IP20, t-раб. -25…+25°C, кабель 2х0.75, длина 5 м | руб./шт | 548.18
| УП-2Р-10, 60 Вт, Е27, 10м (SQ0306-0037) | Светильник переносной УП-2Р "Народный" с выключателем, круглая вилка 2Р, патрон Е27 (лампа в комплект не входит), IP20, t-раб. -25…+25°C, кабель 2х0.75, длина 10 м | руб./шт | 702.06
3.2 | Прожекторы
| СДО 06-10 черный IP65 4000K (LPDO601-10-40-K02) | Прожектор светодиодный 10 Вт, световой поток 800 лм; цветовая температура 4000 К; угол светового пучка 110°, U-пит. 200…240 В/50 Гц, IP65, t-раб. -40…+50°С, габ.размеры 103х23х94 мм, алюминиевый корпус, черный. | руб./шт | 228.87
| СДО 06-10 черный IP65 6500K (LPDO601-10-65-K02) | Прожектор светодиодный 10 Вт, световой поток 800 лм; цветовая температура 6500 К; угол светового пучка 110°, U-пит. 200…240 В/50 Гц, IP65, t-раб. -40…+50°С, габ.размеры 103х23х94 мм, алюминиевый корпус, черный. | руб./шт | 228.87
| СДО 06-100 черный IP65 6500K (LPDO601-100-65-K02) | Прожектор светодиодный 100 Вт, световой поток 8000 лм; цветовая температура 6500 К; угол светового пучка 110°, U-пит. 200…240 В/50 Гц, IP65, t-раб. -40…+50°С, габ.размеры 327х40х250 мм, алюминиевый корпус, черный. | руб./шт | 1244.9
| СДО 06-150 черный IP65 6500K (LPDO601-150-65-K02) | Прожектор светодиодный 150 Вт, световой поток 13500 лм; цветовая температура 6500 К; угол светового пучка 110°, U-пит. 200…240 В/50 Гц, IP65, t-раб. -40…+50°С, габ.размеры 380х40х295 мм, алюминиевый корпус, черный. | руб./шт | 3076.73
| СДО 06-20 черный IP65 4000 K (LPDO601-20-40-K02) | Прожектор светодиодный 20 Вт, световой поток 1600 лм; цветовая температура 4000 К; угол светового пучка 110°, U-пит. 200…240 В/50 Гц, IP65, t-раб. -40…+50°С, габ.размеры 134х24х108 мм, алюминиевый корпус, черный. | руб./шт | 298.79
| СДО 06-20 черный IP65 6500 K (LPDO601-20-65-K02) | Прожектор светодиодный 20 Вт, световой поток 1600 лм; цветовая температура 6500 К; угол светового пучка 110°, U-пит. 200…240 В/50 Гц, IP65, t-раб. -40…+50°С, габ.размеры 134х24х108 мм, алюминиевый корпус, черный. | руб./шт | 298.79
| СДО 06-200 черный IP65 6500K (LPDO601-200-65-K02) | Прожектор светодиодный 200 Вт, световой поток 18000 лм; цветовая температура 6500 К; угол светового пучка 110°, U-пит. 200…240 В/50 Гц, IP65, t-раб. -40…+50°С, габ.размеры 420х43х340 мм, алюминиевый корпус, черный. | руб./шт | 4010.21
| СДО 06-20Д черный IP54 6500K (LPDO602-20-65-K02) | Прожектор светодиодный с датчиком движения 20 Вт, световой поток 1600 лм, цветовая температура 6500 К, угол светового пучка 110°; тип датчика инфракрасный, 180°, дальность 6 м; U-пит. 200…240 В/50 Гц, Р-потр. 0.5Вт; IP54, t-раб. -40…+50°С, габ.размеры 134х45х168 мм, алюминиевый корпус, черный. | руб./шт | 856.43
| СДО 06-30 черный IP65 4000 K (LPDO601-30-40-K02) | Прожектор светодиодный 30 Вт, световой поток 2400 лм; цветовая температура 4000 К; угол светового пучка 110°, U-пит. 200…240 В/50 Гц, IP65, t-раб. -40…+50°С, габ.размеры 161х25х125 мм, алюминиевый корпус, черный. | руб./шт | 397.85
| СДО 06-30 черный IP65 6500 K (LPDO601-30-65-K02) | Прожектор светодиодный 30 Вт, световой поток 2400 лм; цветовая температура 6500 К; угол светового пучка 110°, U-пит. 200…240 В/50 Гц, IP65, t-раб. -40…+50°С, габ.размеры 161х25х125 мм, алюминиевый корпус, черный. | руб./шт | 397.85
| СДО 06-30Д черный IP54 6500K (LPDO602-30-65-K02) | Прожектор светодиодный с датчиком движения 30 Вт, световой поток 2400 лм, цветовая температура 6500 К, угол светового пучка 110°; тип датчика инфракрасный, 180°, дальность 6 м; U-пит. 200…240 В/50 Гц, Р-потр. 0.5Вт; IP54, t-раб. -40…+50°С, габ.размеры 161х45х185 мм, алюминиевый корпус, черный. | руб./шт | 1033.62
| СДО 06-50 черный IP65 4000 K (LPDO601-50-40-K02) | Прожектор светодиодный 50 Вт, световой поток 4000 лм; цветовая температура 4000 К; угол светового пучка 110°, U-пит. 200…240 В/50 Гц, IP65, t-раб. -40…+50°С, габ.размеры 210х33х173 мм, алюминиевый корпус, черный. | руб./шт | 605.42
| СДО 06-50 черный IP65 6500 K (LPDO601-50-65-K02) | Прожектор светодиодный 50 Вт, световой поток 4000 лм; цветовая температура 6500 К; угол светового пучка 110°, U-пит. 200…240 В/50 Гц, IP65, t-раб. -40…+50°С, габ.размеры 210х33х173 мм, алюминиевый корпус, черный. | руб./шт | 605.42
| СДО 06-50Д черный IP54 6500K (LPDO602-50-65-K02) | Прожектор светодиодный с датчиком движения 50 Вт, световой поток 4000 лм, цветовая температура 6500 К, угол светового пучка 110°; тип датчика инфракрасный, 180°, дальность 6 м; U-пит. 200…240 В/50 Гц, Р-потр. 0.5Вт; IP54, t-раб. -40…+50°С, габ.размеры 210х45х230 мм, алюминиевый корпус, черный. | руб./шт | 1225.58
| СДО 06-70 черный IP65 6500 K (LPDO601-70-65-K02) | Прожектор светодиодный 70 Вт, световой поток 5600 лм; цветовая температура 6500 К; угол светового пучка 110°, U-пит. 200…240 В/50 Гц, IP65, t-раб. -40…+50°С, габ.размеры 261х38х214 мм, алюминиевый корпус, черный. | руб./шт | 936.89
| СДО 07-10 серый IP65 (LPDO701-10-K03) | Прожектор светодиодный 10 Вт, световой поток 800 лм; цветовая температура 6500 К; угол светового пучка 120°, U-пит. 180…240 В/50(60) Гц, IP65, t-раб. -40…+50°С, габ.размеры 90х70х25 мм, алюминиевый корпус, серый. | руб./шт | 348.75
| СДО 07-100 серый IP65 (LPDO701-100-K03) | Прожектор светодиодный 100 Вт, световой поток 8000 лм; цветовая температура 6500 К; угол светового пучка 120°, U-пит. 180…240 В/50(60) Гц, IP65, t-раб. -40…+50°С, габ.размеры 285х235х61 мм, алюминиевый корпус, серый. | руб./шт | 1883.25
| СДО 07-10Д серый с ДД IP44 (LPDO702-10-K03) | Прожектор светодиодный с датчиком движения 10 Вт, световой поток 800 лм; цветовая температура 6500 К; угол светового пучка 120°; тип датчика инфракрасный, 120°, дальность 6 м, U-пит. 180…240 В/50(60) Гц, IP44, t-раб. -45…+50°С, габ.размеры 90х150х54 мм, алюминиевый корпус, серый. | руб./шт | 934.1
| СДО 07-150 серый IP65 (LPDO701-150-K03) | Прожектор светодиодный 150 Вт, световой поток 12700 лм; цветовая температура 6500 К; угол светового пучка 120°, U-пит. 180…240 В/50(60) Гц, IP65, t-раб. -40…+50°С, габ.размеры 340х264х51 мм, алюминиевый корпус, серый. | руб./шт | 4410.99
| СДО 07-20 серый IP65 (LPDO701-20-K03) | Прожектор светодиодный 20 Вт, световой поток 1600 лм; цветовая температура 6500 К; угол светового пучка 120°, U-пит. 180…240 В/50(60) Гц, IP65, t-раб. -40…+50°С, габ.размеры 122х92х27 мм, алюминиевый корпус, серый. | руб./шт | 446.4
| СДО 07-200 серый IP65 (LPDO701-200-K03) | Прожектор светодиодный 200 Вт, световой поток 17000 лм; цветовая температура 6500 К; угол светового пучка 120°, U-пит. 180…240 В/50(60) Гц, IP65, t-раб. -40…+50°С, габ.размеры 382х296х53 мм, алюминиевый корпус, серый. | руб./шт | 5189.4
| СДО 07-20Д серый с ДД IP44 (LPDO702-20-K03) | Прожектор светодиодный с датчиком движения 20 Вт, световой поток 1600 лм; цветовая температура 6500 К; угол светового пучка 120°; тип датчика инфракрасный, 120°, дальность 6 м, U-пит. 180…240 В/50(60) Гц, IP44, t-раб. -45…+50°С, габ.размеры 122х182х54 мм, алюминиевый корпус, серый. | руб./шт | 1102.76
| СДО 07-30 серый IP65 (LPDO701-30-K03) | Прожектор светодиодный 30 Вт, световой поток 2400 лм; цветовая температура 6500 К; угол светового пучка 120°, U-пит. 180…240 В/50(60) Гц, IP65, t-раб. -40…+50°С, габ.размеры 155х115х30 мм, алюминиевый корпус, серый. | руб./шт | 697.5
| СДО 07-50 серый IP65 (LPDO701-50-K03) | Прожектор светодиодный 50 Вт, световой поток 4000 лм; цветовая температура 6500 К; угол светового пучка 120°, U-пит. 180…240 В/50(60) Гц, IP65, t-раб. -40…+50°С, габ.размеры 180х135х33 мм, алюминиевый корпус, серый. | руб./шт | 976.5
| СДО 07-70 серый IP65 (LPDO701-70-K03) | Прожектор светодиодный 70 Вт, световой поток 5600 лм; цветовая температура 6500 К; угол светового пучка 120°, U-пит. 180…240 В/50(60) Гц, IP65, t-раб. -40…+50°С, габ.размеры 235х175х34 мм, алюминиевый корпус, серый. | руб./шт | 1534.5
3.3 | Датчики движения
| ДД 008 (LDD10-008-1100-001) белый | Датчик движения для управления нагрузкой, рабочее напряжение 220 В, коммутируемая нагрузка 1100 Вт (max), дальность действия 12 м, угол обзора 180°, степень защиты оболочкой IP44, белый, настенно-потолочный | руб./шт | 658.38
| ДД 008 (LDD10-008-1100-002) черный | Датчик движения для управления нагрузкой, рабочее напряжение 220 В, коммутируемая нагрузка 1100 Вт (max), дальность действия 12 м, угол обзора 180°, степень защиты оболочкой IP44, черный, настенно-потолочный | руб./шт | 658.38
| ДД 009 (LDD10-009-1100-001) белый | Датчик движения для управления нагрузкой, рабочее напряжение 220 В, коммутируемая нагрузка 1100 Вт (max), дальность действия 12 м, угол обзора 180°, степень защиты оболочкой IP44, белый, настенно-потолочный | руб./шт | 658.38
| ДД 009 (LDD10-009-1100-002) черный | Датчик движения для управления нагрузкой, рабочее напряжение 220 В, коммутируемая нагрузка 1100 Вт (max), дальность действия 12 м, угол обзора 180°, степень защиты оболочкой IP44, черный, настенно-потолочный | руб./шт | 658.38
| ДД 010 (LDD10-010-1100-001) белый | Датчик движения для управления нагрузкой, рабочее напряжение 220 В, коммутируемая нагрузка 1100 Вт (max), дальность действия 10 м, угол обзора 180°, степень защиты оболочкой IP44, белый, настенно-потолочный | руб./шт | 615.36
| ДД 010 (LDD10-010-1100-002) черный | Датчик движения для управления нагрузкой, рабочее напряжение 220 В, коммутируемая нагрузка 1100 Вт (max), дальность действия 10 м, угол обзора 180°, степень защиты оболочкой IP44, черный, настенно-потолочный | руб./шт | 615.36
| ДД 012 (LDD10-012-1100-001) белый | Датчик движения для управления нагрузкой, рабочее напряжение 220 В, коммутируемая нагрузка 1100 Вт (max), дальность действия 12 м, угол обзора 180°, степень защиты оболочкой IP44, белый, настенно-потолочный | руб./шт | 722.15
| ДД 012 (LDD10-012-1100-002) черный | Датчик движения для управления нагрузкой, рабочее напряжение 220 В, коммутируемая нагрузка 1100 Вт (max), дальность действия 12 м, угол обзора 180°, степень защиты оболочкой IP44, черный, настенно-потолочный | руб./шт | 722.15
| ДД 018В (LDD10-018B-1100-001) белый | Датчик движения для управления нагрузкой, рабочее напряжение 220 В, коммутируемая нагрузка 1100 Вт (max), дальность действия 12 м, угол обзора 270°, степень защиты оболочкой IP44, белый, угловой | руб./шт | 1061.96
| ДД 018В (LDD10-018B-1100-002) черный | Датчик движения для управления нагрузкой, рабочее напряжение 220 В, коммутируемая нагрузка 1100 Вт (max), дальность действия 12 м, угол обзора 270°, степень защиты оболочкой IP44, черный, угловой | руб./шт | 1061.96
| ДД 024 (LDD11-024-1100-001) белый | Датчик движения для управления нагрузкой; накладной, потолочный; Ø зоны 12 м; угол обзора 120...360°; P-нагр.1100 Вт; IP33; 115х58,8 мм | руб./шт | 664.7
| ДД 025 (LDD11-025-1200-001) белый | Датчик движения для управления нагрузкой; накладной, потолочный; Ø зоны 12 м; угол обзора 360°; P-нагр.1200 Вт; IP20; 88х43 мм | руб./шт | 686.9
| ДД 201 (LDD11-201-1200-001) белый | Датчик движения для управления нагрузкой; врезной, потолочный; Ø зоны 12 м; угол обзора 360°; P-нагр.1200 Вт; IP20; 76х76 мм | руб./шт | 813.23
| ДД 301 (LDD11-301-800-001) белый | Датчик движения для управления нагрузкой; врезной, потолочный; Ø зоны 12 м; угол обзора 360°; P-нагр.800 Вт; IP20; 60х66,5 мм | руб./шт | 872.25
3.4 | Энергосберегающее оборудование управления освещением (РИЭЛТА)
| СБ2-С | Силовой модуль маломощный, для работы с датчиками движения ИКД-1 в количестве до 2 шт. Управление лампами накаливания, коммутирующая мощность 300 Вт | руб./шт | 1653.6
| СБ3-С-НР | Контроллер с выходным напряжением 24 В для работы с датчиками движения ИКД-1-1, ИКД-1И и исполнительным реле ИР. Коммутируемое напряжение 24В, ток нагрузки 100 мА. | руб./шт | 4102.8
| СБ3-С-Р | Силовой модуль-контроллер высокой коммутируемой мощности (сухие контакты) для работы с датчиками движения ИКД-1-1, ИКД-1И. Мощность нагрузки до 3.5 КВт. | руб./шт | 4102.8
| ИР | Исполнительное реле с питанием 24 В от СБ3-С-НР. Номинальный ток нагрузки 0,5 А, коммутируемое напряжение 250В макс. | руб./шт | 808.8
| СБ3-СР | Силовой модуль для работы с беспроводными датчиками ИКД-1Р (до 7 шт). Коммутируемое напряжение 187-242В, номинальный ток нагрузки 4,5А. | руб./шт | 4431.6
3.5 | Фонари
| Прожектор «Титан 7» 30Вт, 3600лм, 4х18650, IPX5, Type-C (SQ0350-0067) | Фонарь ручной, алюминиевый корпус, светодиод CREE 30 Вт, свет.поток 3600 лм, водонепроницаемость IPX5, 5 режимов работы: 3/15/40/100 % мощности и стробоскоп; питание 4х18650 2200 мА*ч, зарядка кабелем Type C – USB, индикация процесса и окончания заряда, ремень на плечо в комплекте, габ.размеры 170х131х135 мм, вес 1,12 кг | руб./шт | 5430.65
| Фонарь «Налобный 11» аккумуляторный, 3+2 Вт COB, Li-Ion 3,7В USB, сенсор | Фонарь «Налобный 11» аккумуляторный, 3+2 Вт 2 светодиода COB, встроенный Li-Ion 3,7 В 0,5 А*ч, USB, сенсор, IPX4; 4 режима работы | руб./шт | 1020.78
| Фонарь «Налобный 4» аккумуляторный, 7 светодиодов, 0,6 Ач (SQ0350-0043) | Фонарь налобный аккумуляторный, 7 светодиодов, IP44, свинцово-кислотный аккумулятор 4 В/ 0.6 Ач | руб./шт | 279.4
| Фонарь «Налобный 6» аккумуляторный, 15 светодиодов, 0,8 Ач (SQ0350-0045) | Фонарь налобный аккумуляторный, 15 светодиодов, IP44, свинцово-кислотный аккумулятор 4 В/ 0.8 Ач | руб./шт | 347.02
| Фонарь «Налобный 8» аккумуляторный, 3Вт (SQ0350-0047) | Фонарь налобный аккумуляторный, 3 Вт 1 светодиод CREE, IP55, Li-Ion 2x18650 2 Ач | руб./шт | 964.14
| Фонарь «Налобный 9» аккумуляторный, 5Вт (SQ0350-0048) | Фонарь налобный аккумуляторный, 5 Вт 1 светодиод CREE, IP55, Li-Ion 2x18650 2 Ач | руб./шт | 1060.93
| Фонарь «Титан 1» 20Вт, IPX7, ЗУ (SQ0350-0060) | Фонарь светодиодный, дальность свечения до 300 м, 5 режимов (100%, 30%, 10%, SOS, строб), 1 светодиод CREE, 20 Вт, свет.поток 2000 Лм, питание 2х18650 3.7 В 2200 мАч (зарядное устройство в комплекте), IPX7, габ.размеры 207х46 мм, вес 0.3 кг. В комплекте аккумуляторы (2шт.), зарядное устройство, ремешок на запястье. | руб./шт | 2611.1
| Фонарь «Титан 2» 10Вт, IPX4, USB (SQ0350-0061) | Фонарь светодиодный, дальность свечения до 200 м, 3 режимов (100%, 20%, строб), 1 светодиод CREE, 10 Вт, свет.поток 1000 Лм, питание 1х18650 3.7 В 2200 мАч, разъем micro-USB, IPX4, габ.размеры 145.8х34 мм, вес 0.13 кг. В комплекте аккумулятор (1 шт.), кабель micro-USB – USB, ремешок на запястье. | руб./шт | 1908
| Фонарь «Титан 3» 6Вт, 400лм, 3хАА, IPX4 (SQ0350-0100) | Фонарь налобный, светодиод CREE 6 Вт, свет.поток 400 лм, водонепроницаемость IPX4, питание 3хАА 1.5 В, габ.размеры 121х21х61 мм, вес 0.25 г | руб./шт | 1288.05
| Фонарь «Титан 4» налобный, 6Вт, 2200мА*ч (SQ0350-0064) | Фонарь аккумуляторный налобный, 1 светодиод CREE 6 Вт, 400 лм, питание от 1 АКБ тип 18650 ёмкостью 2200 мАч (в комплекте), сигнальный "маячок" на аккум.отсеке, 4 режима работы, IPX4, алюминиевый корпус, ЗУ в комплекте | руб./шт | 1731.51
| Фонарь «Титан 5» для дайвинга, 10Вт, 2600мА*ч (SQ0350-0065) | Фонарь аккумуляторный для дайвинга, 1 светодиод CREE 10 Вт, 800 лм, питание от 1 АКБ тип 18650 ёмкостью 2600 мАч (в комплекте), дальность свечения до 20 метров в прозрачной воде, водонепроницаемость до глубины 100 м, IPX8, алюминиевый корпус, ЗУ в комплекте | руб./шт | 2600.87
| Фонарь «Титан 6» 10Вт, 800лм, 4хАА, IPX8 (SQ0350-0066) | Фонарь ручной для дайвинга, светодиод CREE 10 Вт, свет.поток 800 лм, водонепроницаемость IPX8 (погружение до 100 м), питание 4хАА 1.5 В. | руб./шт | 1637.7
4 | Электротехнические изделия
| Ippon BK-238 (черный) (588044) | Сетевой фильтр; 220В, 10A, 8 розеток с заземлением EURO/RUS, Входная вилка EURO; Длина шнура 3 м, Автоматический восстанавливаемый предохранитель, 245x95x50 мм. Черный. | руб./шт | 560
| Ippon BK-258 (черный) (588045) | Сетевой фильтр; 220В, 10A, 8 розеток с заземлением EURO/RUS, Входная вилка EURO; Длина шнура 5 м, Автоматический восстанавливаемый предохранитель, 245x95x50 мм. Черный. | руб./шт | 610
| Ippon BK212 белый, 1.8м (75107) | Сетевой фильтр Ippon BK212 1.8м (6 розеток) белый | руб./шт | 430
| Ippon BK212 черный, 1.8м (689476) | Сетевой фильтр Ippon BK212 1.8м (6 розеток) черный | руб./шт | 430
| Ippon BK232 черный, 3м (689477) | Сетевой фильтр Ippon BK232 3м (6 розеток) черный | руб./шт | 480
| Ippon BK238-16 черный, 3м (1192717) | Сетевой фильтр Ippon BK238-16 3м (8 розеток) черный | руб./шт | 610
| Ippon BK252 белый, 5м (75109) | Сетевой фильтр Ippon BK252 5м (6 розеток) белый | руб./шт | 530
| Ippon BK252 черный, 5м (689478) | Сетевой фильтр Ippon BK252 5м (6 розеток) черный | руб./шт | 530
| Ippon BK252-16 белый, 5м (1192705) | Сетевой фильтр Ippon BK252-16 5м (6 розеток) белый | руб./шт | 600
| Ippon BK258-16 черный, 5м (1192722) | Сетевой фильтр Ippon BK258-16 5м (8 розеток) черный | руб./шт | 670
| Pilot L 1,8м (13691) | Сетевой фильтр; 220В, 10A, Предельный импульсный ток 30 000 А; 6 розеток EURO/1 розетка RUS, Входная вилка EURO; Длина шнура 1.8 м, Автоматический восстанавливаемый предохранитель,380х65х54 мм. Защита от короткого замыкания; защита от перегрева, цвет белый. | руб./шт | 1540
| Pilot L 10,0м (555931) | Сетевой фильтр; 220В, 10A, Предельный импульсный ток 30 000 А; 6 розеток EURO/1 розетка RUS, Входная вилка EURO; Длина шнура 10 м, Автоматический восстанавливаемый предохранитель,380х65х54 мм. Защита от короткого замыкания; защита от перегрева, цвет белый.подавление высокочастотных помех; размеры 380 х 65 х 54 мм; цвет белый. | руб./шт | 2490
| Pilot L 3,0м (17753) | Сетевой фильтр; 220В, 10A, Предельный импульсный ток 30 000 А; 6 розеток EURO/1 розетка RUS, Входная вилка EURO; Длина шнура 3м, Автоматический восстанавливаемый предохранитель,380х65х54 мм. Защита от короткого замыкания; защита от перегрева, цвет белый. | руб./шт | 1650
| Pilot L 5,0м (541741) | Сетевой фильтр; 220В, 10A, Предельный импульсный ток 30 000 А; 6 розеток EURO/1 розетка RUS, Входная вилка EURO; Длина шнура 5 м, Автоматический восстанавливаемый предохранитель,380х65х54 мм. Защита от короткого замыкания; защита от перегрева, цвет белый. | руб./шт | 1890
| Pilot L 7,0м (639562) | Сетевой фильтр; 220В, 10A, Предельный импульсный ток 30 000 А; 6 розеток EURO/1 розетка RUS, Входная вилка EURO; Длина шнура 7 м, Автоматический восстанавливаемый предохранитель,380х65х54 мм. Защита от короткого замыкания; защита от перегрева, цвет белый.подавление высокочастотных помех; размеры 380 х 65 х 54 мм; цвет белый. | руб./шт | 2130
| Pilot S 1,8м (18553) | Сетевой фильтр; 220В, 10A, Предельный импульсный ток 10 000 А; 6 розеток EURO/1 розетка RUS, Входная вилка EURO; Длина шнура 1.8 м, Автоматический восстанавливаемый предохранитель, 375х52х50 мм. Защита от короткого замыкания; защита от перегрева, цвет белый. | руб./шт | 1130
| Pilot S 3,0м (531118) | Сетевой фильтр; 220В, 10A, Предельный импульсный ток 10 000 А; 6 розеток EURO/1 розетка RUS, Входная вилка EURO; Длина шнура 3 м, Автоматический восстанавливаемый предохранитель, 375х52х50 мм. Защита от короткого замыкания; защита от перегрева, цвет белый. | руб./шт | 1250
| Pilot S 5,0м (45600) | Сетевой фильтр; 220В, 10A, Предельный импульсный ток 10 000 А; 6 розеток EURO/1 розетка RUS, Входная вилка EURO; Длина шнура 5 м, Автоматический восстанавливаемый предохранитель, 375х52х50 мм. Защита от короткого замыкания; защита от перегрева, цвет белый. | руб./шт | 1490
| SP5B-115 | Удлинитель с выключателем 5 розеток EURO с заземлением, длина провода 1.5 м, сечение провода 3х0.75 кв.мм, максимальная нагрузка 2.2 кВт, номин. напряжение 220В, черный, 299х50х39 мм. | руб./шт | 254.28
| SP5B-318 | Сетевой фильтр 5 розеток, 3х1.5мм2, 16A, ABS пластик, 1.8м, белый | руб./шт | 474.97
| SP5B-330 | Сетевой фильтр 5 розеток, 3х1.5мм2, 16A, ABS пластик, 3м, белый | руб./шт | 542.13
| SP5B-350 | Сетевой фильтр 5 розеток, 3х1.5мм2, 16A, ABS пластик, 5м, белый | руб./шт | 642.89
| SP5W-318 | Сетевой фильтр 6 розеток, 3х1.5мм2, 16A, ABS пластик, 1.8м, черный | руб./шт | 441.38
| SP5W-330 | Сетевой фильтр 6 розеток, 3х1.5мм2, 16A, ABS пластик, 3м, черный | руб./шт | 542.13
| SP5W-350 | Сетевой фильтр 6 розеток, 3х1.5мм2, 16A, ABS пластик, 5м, черный | руб./шт | 642.89
| SP6B-118 | Удлинитель с выключателем 6 розеток EURO с заземлением, длина провода 1.8 м, сечение провода 3х0.75 кв.мм, максимальная нагрузка 2.2 кВт, номин. напряжение 220В, черный, 330х53х40 мм. | руб./шт | 287.86
| SP6B-318 | Сетевой фильтр 6 розеток, 3х1.5мм2, 16A, ABS пластик, 1.8м, белый | руб./шт | 479.77
| SP6B-330 | Сетевой фильтр 6 розеток, 3х1.5мм2, 16A, ABS пластик, 3м, белый | руб./шт | 585.31
| SP6B-350 | Сетевой фильтр 6 розеток, 3х1.5мм2, 16A, ABS пластик, 5м, белый | руб./шт | 681.27
| SP6B-150 | Удлинитель с выключателем 6 розеток EURO с заземлением, длина провода 5 м, сечение провода 3х0.75 кв.мм, максимальная нагрузка 2.2 кВт, номин. напряжение 220В, черный, 330х53х40 мм. | руб./шт | 393.41
| SP6W-318 | Сетевой фильтр 6 розеток, 3х1.5мм2, 16A, ABS пластик, 1.8м, белый | руб./шт | 297.45
| SP6W-330 | Сетевой фильтр 6 розеток, 3х1.5мм2, 16A, ABS пластик, 3м, белый | руб./шт | 489.36
| SP6W-350 | Сетевой фильтр 6 розеток, 3х1.5мм2, 16A, ABS пластик, 5м, белый. | руб./шт | 561.33
| У02К 2 места, 3м (WYP10-16-02-03-ZK-N) | Удлинитель с выключателем 2 места 2Р+РЕ, с заземлением, длина провода 3 м, марка провода ПВС, сечение провода 3х1.0 кв.мм, максимальная нагрузка 3.5 кВт, напряжение 250В, белый | руб./шт | 405.56
| У02К 2 места, 5м (WYP10-16-02-05-ZK-N) | Удлинитель с выключателем 2 места 2Р+РЕ, с заземлением, длина провода 5 м, марка провода ПВС, сечение провода 3х1.0 кв.мм, максимальная нагрузка 3.5 кВт, напряжение 250В, белый | руб./шт | 513.71
| У03 (WYP10-16-03-03-Z-N) | Удлинитель 3 места 2Р+РЕ, с заземлением, длина провода 3м, сечение провода 3х1.0кв.мм, P-макс.3500кВт, U-ном.250В; t-раб.+1...+35°С. Цвет белый. | руб./шт | 358.06
| У03 (WYP10-16-03-05-Z-N) | Удлинитель 3 места 2Р+РЕ, с заземлением, длина провода 5м, сечение провода 3х1.0кв.мм, P-макс.3500Вт, U-ном.250В; t-раб.+1...+35°С. Цвет белый. | руб./шт | 475.38
| У03К 3 места, 3м (WYP10-16-03-03-ZK-N) | Удлинитель с выключателем 3 места 2Р+РЕ, с заземлением, длина провода 3 м, марка провода ПВС, сечение провода 3х1.0 кв.мм, максимальная нагрузка 3.5 кВт, напряжение 250В, белый | руб./шт | 416.45
| У03К 3 места, 5м (WYP10-16-03-05-ZK-N) | Удлинитель с выключателем 3 места 2Р+РЕ, с заземлением, длина провода 5 м, марка провода ПВС, сечение провода 3х1.0 кв.мм, максимальная нагрузка 3.5 кВт, напряжение 250В, белый | руб./шт | 523.83
| У04В 4 места, 5м (WYP10-16-04-05-44-N) | Удлинитель, 4 розетки с защитными крышками, IP44, 2Р+PE, длина провода 5 м, марка провода ПВС, сечение провода 3х1 кв.мм, максимальная нагрузка 3.5 кВт, напряжение 250В, оранжевый | руб./шт | 1490.57
| У04К 4 места, 3м (WYP10-16-04-03-ZK-N) | Удлинитель с выключателем 4 места 2Р+РЕ, с заземлением, длина провода 3 м, марка провода ПВС, сечение провода 3х1.0 кв.мм, максимальная нагрузка 3.5 кВт, напряжение 250В, белый | руб./шт | 445.33
| У04К 4 места, 5м (WYP10-16-04-05-ZK-N) | Удлинитель с выключателем 4 места 2Р+РЕ, с заземлением, длина провода 5 м, марка провода ПВС, сечение провода 3х1.0 кв.мм, максимальная нагрузка 3.5 кВт, напряжение 250В, белый | руб./шт | 552.33
| У05В 5 мест, 5м (WYP10-16-05-05-44-N) | Удлинитель, 5 розетки с защитными крышками, IP44, 2Р+PE, длина провода 5 м, марка провода ПВС, сечение провода 3х1 кв.мм, максимальная нагрузка 3.5 кВт, напряжение 250В, оранжевый | руб./шт | 1626.8
| У05К 5 мест, 3м (WYP10-16-05-03-ZK-N) | Удлинитель с выключателем 5 места 2Р+РЕ, с заземлением, длина провода 3 м, марка провода ПВС, сечение провода 3х1.0 кв.мм, максимальная нагрузка 3.5 кВт, напряжение 250В, белый | руб./шт | 540.05
| У05К 5 мест, 5м (WYP10-16-05-05-ZK-N) | Удлинитель с выключателем 5 места 2Р+РЕ, с заземлением, длина провода 5 м, марка провода ПВС, сечение провода 3х1.0 кв.мм, максимальная нагрузка 3.5 кВт, напряжение 250В, белый | руб./шт | 691.55
| У06К 6 мест, 3м (WYP10-16-06-03-ZK-N) | Удлинитель с выключателем 6 места 2Р+РЕ, с заземлением, длина провода 3 м, марка провода ПВС, сечение провода 3х1.0 кв.мм, максимальная нагрузка 3.5 кВт, напряжение 250В, белый | руб./шт | 614.43
| УК10 4 места, 10м (WKP14-10-04-10) | Удлинитель на катушке с термозащитой 4 места 2Р+PЕ, с заземлением, IP20, длина провода 10 м, марка провода ПВС, сечение провода 3х1.0 кв.мм, максимальная нагрузка 2.2 кВт, напряжение 250В, серия "Industrial" | руб./шт | 1319.93
| УК10 4 места, 10м (WKP15-16-04-10) | Удлинитель на катушке с термозащитой 4 места 2Р+PЕ, с заземлением, IP20, длина провода 10 м, марка провода ПВС, сечение провода 3х1.5 кв.мм, максимальная нагрузка 3.5 кВт, напряжение 250В, серия "Industrial" | руб./шт | 1756.22
| УК20 4 места, 20м (WKP15-16-04-20-44) | Удлинитель на катушке с термозащитой 4 места 2Р+PЕ, с заземлением, IP44, длина провода 20 м, марка провода ПВС, сечение провода 3х1.5 кв.мм, максимальная нагрузка 3.5 кВт, напряжение 250В, серия "Industrial plus" | руб./шт | 3172.58
| УК20 4 места, 20м (WKP14-10-04-20) | Удлинитель на катушке с термозащитой 4 места 2Р+PЕ, с заземлением, IP20, длина провода 20 м, марка провода ПВС, сечение провода 3х1.0 кв.мм, максимальная нагрузка 2.2 кВт, напряжение 250В, серия "Industrial" | руб./шт | 2420.63
| УК20 4 места, 20м (WKP15-16-04-20) | Удлинитель на катушке с термозащитой 4 места 2Р+PЕ, с заземлением, IP20, длина провода 20 м, марка провода ПВС, сечение провода 3х1.5 кв.мм, максимальная нагрузка 3.5 кВт, напряжение 250В, серия "Industrial" | руб./шт | 3084.35
| УК20 4 места, 20м (WKP16-16-04-20-44) | Удлинитель металлическом барабане с термозащитой 4 места 2Р+PЕ, с заземлением, IP44, длина провода 20 м, марка провода КГ, сечение провода 3х1.5 кв.мм, максимальная нагрузка 3.5 кВт, напряжение 250В, серия "Professional" | руб./шт | 4457.03
| УК30 4 места, 30м (WKP23-06-04-30) | Удлинитель на катушке с термозащитой 4 места 2Р, без заземления, IP20, длина провода 30 м, марка провода ПВС, сечение провода 2х0.75 кв.мм, максимальная нагрузка 1.3 кВт, напряжение 250В, серия "Garden" | руб./шт | 2115.94
| УК30 4 места 30м (WKP15-16-04-30-44) | Удлинитель на катушке с термозащитой 4 места 2Р+PЕ, с заземлением, IP44, длина провода 30 м, марка провода ПВС, сечение провода 3х1.5 кв.мм, максимальная нагрузка 3.5 кВт, напряжение 250В, серия "Industrial plus" | руб./шт | 4159.63
| УК30 4 места, 30м (WKP14-10-04-30) | Удлинитель на катушке с термозащитой 4 места 2Р+PЕ, с заземлением, IP20, длина провода 30 м, марка провода ПВС, сечение провода 3х1.0 кв.мм, максимальная нагрузка 2.2 кВт, напряжение 250В, серия "Industrial" | руб./шт | 3149.51
| УК30 4 места, 30м (WKP15-16-04-30) | Удлинитель на катушке с термозащитой 4 места 2Р+PЕ, с заземлением, IP20, длина провода 30 м, марка провода ПВС, сечение провода 3х1.5 кв.мм, максимальная нагрузка 3.5 кВт, напряжение 250В, серия "Industrial" | руб./шт | 4008.41
| УК30 4 места, 30м (WKP16-16-04-30-44) | Удлинитель металлическом барабане с термозащитой 4 места 2Р+PЕ, с заземлением, IP44, длина провода 30 м, марка провода КГ, сечение провода 3х1.5 кв.мм, максимальная нагрузка 3.5 кВт, напряжение 250В, серия "Professional" | руб./шт | 6221.84
| УК30 4 места, 30м (WKP17-16-04-30-44) | Удлинитель металлическом барабане с термозащитой 4 места 2Р+PЕ, с заземлением, IP44, длина провода 30 м, марка провода КГ, сечение провода 3х2.5 кв.мм, максимальная нагрузка 3.5 кВт, напряжение 250В, серия "Professional" | руб./шт | 10192.5
| УК40 4 места, 40м (WKP23-10-04-40) | Удлинитель на катушке с термозащитой 4 места 2Р, без заземления, IP20, длина провода 40 м, марка провода ПВС, сечение провода 2х1.0 кв.мм, максимальная нагрузка 1.3 кВт, напряжение 250В, серия "Garden" | руб./шт | 3026.06
| УК40 4 места, 40м (WKP15-16-04-40-44) | Удлинитель на катушке с термозащитой 4 места 2Р+PЕ, с заземлением, IP44, длина провода 40 м, марка провода ПВС, сечение провода 3х1.5 кв.мм, максимальная нагрузка 3.5 кВт, напряжение 250В, серия "Industrial plus" | руб./шт | 5193.85
| УК40 4 места, 40м (WKP14-10-04-40) | Удлинитель на катушке с термозащитой 4 места 2Р+PЕ, с заземлением, IP20, длина провода 40 м, марка провода ПВС, сечение провода 3х1.0 кв.мм, максимальная нагрузка 2.2 кВт, напряжение 250В, серия "Industrial" | руб./шт | 3886.21
| УК40 4 места, 40м (WKP15-16-04-40) | Удлинитель на катушке с термозащитой 4 места 2Р+PЕ, с заземлением, IP20, длина провода 40 м, марка провода ПВС, сечение провода 3х1.5 кв.мм, максимальная нагрузка 3.5 кВт, напряжение 250В, серия "Industrial" | руб./шт | 5070.26
| УК40 4 места, 40м (WKP16-16-04-40-44) | Удлинитель металлическом барабане с термозащитой 4 места 2Р+PЕ, с заземлением, IP44, длина провода 40 м, марка провода КГ, сечение провода 3х1.5 кв.мм, максимальная нагрузка 3.5 кВт, напряжение 250В, серия "Professional" | руб./шт | 7376.21
| УК40 4 места, 40м (WKP17-16-04-40-44) | Удлинитель металлическом барабане с термозащитой 4 места 2Р+PЕ, с заземлением, IP44, длина провода 40 м, марка провода КГ, сечение провода 3х1.5 кв.мм, максимальная нагрузка 3.5 кВт, напряжение 250В, серия "Professional" | руб./шт | 11931.7
| УК50 4 места, 50м (WKP15-16-04-50-44) | Удлинитель на катушке с термозащитой 4 места 2Р+PЕ, с заземлением, IP44, длина провода 50 м, марка провода ПВС, сечение провода 3х1.5 кв.мм, максимальная нагрузка 3.5 кВт, напряжение 250В, серия "Industrial plus" | руб./шт | 6345.08
| УК50 4 места, 50м (WKP15-16-04-50) | Удлинитель на катушке с термозащитой 4 места 2Р+PЕ, с заземлением, IP20, длина провода 50 м, марка провода ПВС, сечение провода 3х1.5 кв.мм, максимальная нагрузка 3.5 кВт, напряжение 250В, серия "Industrial" | руб./шт | 5274.11
| УК50 4 места, 50м (WKP16-16-04-50-44) | Удлинитель металлическом барабане с термозащитой 4 места 2Р+PЕ, с заземлением, IP44, длина провода 50 м, марка провода КГ, сечение провода 3х1.5 кв.мм, максимальная нагрузка 3.5 кВт, напряжение 250В, серия "Professional" | руб./шт | 8547.44
| УК50 4 места, 50м (WKP17-16-04-50-44) | Удлинитель металлическом барабане с термозащитой 4 места 2Р+PЕ, с заземлением, IP44, длина провода 50 м, марка провода КГ, сечение провода 3х2.5 кв.мм, максимальная нагрузка 3.5 кВт, напряжение 250В, серия "Professional" | руб./шт | 13932.02
| УР10 1 место, 10м (WKF20-06-01-10) | Удлинитель на рамке 1 место 2Р, без заземления, длина провода 10 м, марка провода ПВС, сечение провода 2х0,75 кв.мм, максимальная нагрузка 1.3 кВт, напряжение 250В, чёрный | руб./шт | 862.41
| УР20 1 место, 20м (WKF20-06-01-20) | Удлинитель на рамке 1 место 2Р, без заземления, длина провода 20 м, марка провода ПВС, сечение провода 2х0,75 кв.мм, максимальная нагрузка 1.3 кВт, напряжение 250В, чёрный | руб./шт | 1369.03
| УР30 1 место, 30м (WKF14-10-01-30) | Удлинитель на рамке 1 место 2Р+PE, с заземлением, длина провода 30 м, марка провода ПВС, сечение провода 2х0,75 кв.мм, максимальная нагрузка 2.2 кВт, напряжение 250В, чёрный | руб./шт | 2716.93
| УР30 1 место, 30м (WKF20-06-01-30) | Удлинитель на рамке 1 место 2Р, без заземления, длина провода 30 м, марка провода ПВС, сечение провода 2х0,75 кв.мм, максимальная нагрузка 1.3 кВт, напряжение 250В, чёрный | руб./шт | 1976.23
| УР40 1 место, 40м (WKF14-10-01-40) | Удлинитель на рамке 1 место 2Р+PE, с заземлением, длина провода 40 м, марка провода ПВС, сечение провода 2х0,75 кв.мм, максимальная нагрузка 2.2 кВт, напряжение 250В, чёрный | руб./шт | 3890.91
| УР50 1 место, 50м (WKF14-10-01-50) | Удлинитель на рамке 1 место 2Р+PE, с заземлением, длина провода 50 м, марка провода ПВС, сечение провода 2х0,75 кв.мм, максимальная нагрузка 2.2 кВт, напряжение 250В, чёрный | руб./шт | 4326.35
| УШ-01РВ оранжевый с вилкой и розеткой (WUP10-05-K09-N) | Шнур с вилкой и розеткой, 2Р+PE, длина провода 5 м, марка провода ПВС, сечение провода 3х1 кв.мм, максимальная нагрузка 3.5 кВт, напряжение 250В, оранжевый | руб./шт | 673.41
| УШ-01РВ оранжевый с вилкой и розеткой (WUP10-10-K09-N) | Шнур с вилкой и розеткой, 2Р+PE, длина провода 10 м, марка провода ПВС, сечение провода 3х1 кв.мм, максимальная нагрузка 3.5 кВт, напряжение 250В, оранжевый | руб./шт | 1136.15
| УШ-01РВ оранжевый с вилкой и розеткой (WUP10-20-K09-N) | Шнур с вилкой и розеткой, 2Р+PE, длина провода 20 м, марка провода ПВС, сечение провода 3х1 кв.мм, максимальная нагрузка 3.5 кВт, напряжение 250В, оранжевый | руб./шт | 2155.46
| SP3B-118E | Сетевой фильтр с выключателем, 3 розетки EURO, 3х0.75 мм2, 2.2 кВт, 10А, 1.8 м. | руб./шт | 225.49
| SP3B-130E | Сетевой фильтр с выключателем, 3 розетки EURO, 3х0.75 мм2, 2.2 кВт, 10А, 3 м. | руб./шт | 244.68
| SP4B-110 | Сетевой фильтр с выключателем со световой индикацией, 4 розетки EURO, 3х0.75 мм2, 2.2 кВт, 10А, 1 м. | руб./шт | 254.28
| SP4B-115 | Сетевой фильтр с выключателем со световой индикацией, 4 розетки EURO, 3х0.75 мм2, 2.2 кВт, 10А, 1.5 м. | руб./шт | 244.68
| SP4B-118 | Сетевой фильтр с выключателем со световой индикацией, 4 розетки EURO, 3х0.75 мм2, 2.2 кВт, 10А, 1.8 м. | руб./шт | 263.87
| SP4B-130 | Сетевой фильтр с выключателем со световой индикацией, 4 розетки EURO, 3х0.75 мм2, 2.2 кВт, 10А, 3 м. | руб./шт | 302.25
| SP4B-150 | Сетевой фильтр с выключателем со световой индикацией, 4 розетки EURO, 3х0.75 мм2, 2.2 кВт, 10А, 5 м. | руб./шт | 364.62
| SP4W-118 | Сетевой фильтр с выключателем со световой индикацией, 4 розетки EURO, 3х0.75 мм2, 2.2 кВт, 10А, 1.8 м. | руб./шт | 235.09
| SP4W-130 | Сетевой фильтр с выключателем со световой индикацией, 4 розетки EURO, 3х0.75 мм2, 2.2 кВт, 10А, 3 м. | руб./шт | 283.06
| SP4W-150 | Сетевой фильтр с выключателем со световой индикацией, 4 розетки EURO, 3х0.75 мм2, 2.2 кВт, 10А, 5 м. | руб./шт | 331.04
| SP5B-110U | Сетевой фильтр с выключателем со световой индикацией, 5 розеток EURO, входная вилка IEC-320 С14 (удлинитель для ИБП), 3х0.75 мм2, 2.2 кВт, 10А, 1 м. | руб./шт | 244.68
| SP5B-110 | Сетевой фильтр с выключателем со световой индикацией, 5 розеток EURO, 3х0.75 мм2, 2.2 кВт, 10А, 1 м. | руб./шт | 249.48
| SP5B-118 | Сетевой фильтр с выключателем со световой индикацией, 5 розеток EURO, 3х0.75 мм2, 2.2 кВт, 10А, 1.8 м. | руб./шт | 273.47
| SP5B-130 | Сетевой фильтр с выключателем со световой индикацией, 5 розеток EURO, 3х0.75 мм2, 2.2 кВт, 10А, 3 м. | руб./шт | 331.04
| SP5B-150 | Сетевой фильтр с выключателем со световой индикацией, 5 розеток EURO, 3х0.75 мм2, 2.2 кВт, 10А, 5 м. | руб./шт | 359.82
| SP5W-118 | Сетевой фильтр с выключателем со световой индикацией, 5 розеток EURO, 3х0.75 мм2, 2.2 кВт, 10А, 1.8 м. | руб./шт | 259.07
| SP5W-130 | Сетевой фильтр с выключателем со световой индикацией, 5 розеток EURO, 3х0.75 мм2, 2.2 кВт, 10А, 3 м. | руб./шт | 307.05
| SP5W-150 | Сетевой фильтр с выключателем со световой индикацией, 5 розеток EURO, 3х0.75 мм2, 2.2 кВт, 10А, 5 м. | руб./шт | 359.82
| SP5B-210 | Сетевой фильтр с выключателем со световой индикацией, 5 розеток EURO, 3х0.75 мм2, 2.2 кВт, 10А, 1 м. | руб./шт | 244.68
| SP5B-215 | Сетевой фильтр с выключателем со световой индикацией, 5 розеток EURO, 3х0.75 мм2, 2.2 кВт, 10А, 1.5 м. | руб./шт | 259.07
| SP5B-218 | Сетевой фильтр с выключателем со световой индикацией, 5 розеток EURO, 3х0.75 мм2, 2.2 кВт, 10А, 1.8 м. | руб./шт | 283.06
| SP5B-230 | Сетевой фильтр с выключателем со световой индикацией, 5 розеток EURO, 3х0.75 мм2, 2.2 кВт, 10А, 3 м. | руб./шт | 321.44
| SP5B-250 | Сетевой фильтр с выключателем со световой индикацией, 5 розеток EURO, 3х0.75 мм2, 2.2 кВт, 10А, 5 м. | руб./шт | 369.42
| SP5W-218 | Сетевой фильтр с выключателем со световой индикацией, 5 розеток EURO, 3х0.75 мм2, 2.2 кВт, 10А, 1.8 м. | руб./шт | 254.28
| SP5W-230 | Сетевой фильтр с выключателем со световой индикацией, 5 розеток EURO, 3х0.75 мм2, 2.2 кВт, 10А, 3 м. | руб./шт | 287.86
| SP5W-250 | Сетевой фильтр с выключателем со световой индикацией, 5 розеток EURO, 3х0.75 мм2, 2.2 кВт, 10А, 5 м. | руб./шт | 340.63
| SP6B-130 | Сетевой фильтр с выключателем со световой индикацией, 6 розеток EURO, 3х0.75 мм2, 2.2 кВт, 10А, 3 м. | руб./шт | 335.84
| SP6W-118 | Сетевой фильтр с выключателем со световой индикацией, 6 розеток EURO, 3х0.75 мм2, 2.2 кВт, 10А, 1.8 м. | руб./шт | 268.67
| SP6W-130 | Сетевой фильтр с выключателем со световой индикацией, 6 розеток EURO, 3х0.75 мм2, 2.2 кВт, 10А, 3 м. | руб./шт | 321.44
| SP6W-150 | Сетевой фильтр с выключателем со световой индикацией, 6 розеток EURO, 3х0.75 мм2, 2.2 кВт, 10А, 5 м. | руб./шт | 364.62
| SP6B-218 | Сетевой фильтр с выключателем со световой индикацией, 6 розеток EURO, 3х0.75 мм2, 2.2 кВт, 10А, 1.8 м. | руб./шт | 287.86
| SP6B-230 | Сетевой фильтр с выключателем со световой индикацией, 6 розеток EURO, 3х0.75 мм2, 2.2 кВт, 10А, 3 м. | руб./шт | 345.43
| SP6B-250 | Сетевой фильтр с выключателем со световой индикацией, 6 розеток EURO, 3х0.75 мм2, 2.2 кВт, 10А, 5 м. | руб./шт | 407.8
| SP6W-218 | Сетевой фильтр с выключателем со световой индикацией, 6 розеток EURO, 3х0.75 мм2, 2.2 кВт, 10А, 1.8 м. | руб./шт | 244.68
| SP6W-230 | Сетевой фильтр с выключателем со световой индикацией, 6 розеток EURO, 3х0.75 мм2, 2.2 кВт, 10А, 3 м. | руб./шт | 263.87
| SP6W-250 | Сетевой фильтр с выключателем со световой индикацией, 6 розеток EURO, 3х0.75 мм2, 2.2 кВт, 10А, 5 м. | руб./шт | 297.45
| У03 3 места, 3м GENERICA (WYP10-10-03-03-Z-G) | Удлинитель серии GENERICA, 3 места 2Р+РЕ, с заземлением, длина провода 3м, сечение провода 3х1.0кв.мм, P-макс. 2500кВт, U-ном.250В; t-раб.+1...+35°С. Цвет белый. | руб./шт | 240
| У03В 3 места, 3м GENERICA (WYP10-10-03-03-ZK-G) | Удлинитель серии GENERICA, 3 места 2Р+РЕ, с заземлением, с выключателем, длина провода 3м, сечение провода 3х1.0кв.мм, P-макс. 2500кВт, U-ном.250В; t-раб.+1...+35°С. Цвет белый. | руб./шт | 297.79
| У03 3 места, 5м GENERICA (WYP10-10-03-05-Z-G) | Удлинитель серии GENERICA, 3 места 2Р+РЕ, с заземлением, длина провода 5м, сечение провода 3х1.0кв.мм, P-макс. 2500кВт, U-ном.250В; t-раб.+1...+35°С. Цвет белый. | руб./шт | 331.13
| У03В 3 места, 5м GENERICA (WYP10-10-03-05-ZK-G) | Удлинитель серии GENERICA, 3 места 2Р+РЕ, с заземлением, с выключателем, длина провода 5м, сечение провода 3х1.0кв.мм, P-макс. 2500кВт, U-ном.250В; t-раб.+1...+35°С. Цвет белый. | руб./шт | 378.9
| У03 3 места, 7м GENERICA (WYP10-10-03-07-Z-G) | Удлинитель серии GENERICA, 3 места 2Р+РЕ, с заземлением, длина провода 7м, сечение провода 3х1.0кв.мм, P-макс. 2,5кВт, U-ном.250В; t-раб.+1...+35°С. Цвет белый. | руб./шт | 438.01
| У03В 3 места, 7м GENERICA (WYP10-10-03-07-ZK-G) | Удлинитель серии GENERICA, 3 места 2Р+РЕ, с заземлением, с выключателем, длина провода 7м, сечение провода 3х1.0кв.мм, P-макс. 2500кВт, U-ном.250В; t-раб.+1...+35°С. Цвет белый. | руб./шт | 490.64
| У03 3 места, 1,5м GENERICA (WYP10-10-03-D15-Z-G) | Удлинитель серии GENERICA, 3 места 2Р+РЕ, с заземлением, длина провода 1,5м, сечение провода 3х1.0кв.мм, P-макс. 2500кВт, U-ном.250В; t-раб.+1...+35°С. Цвет белый. | руб./шт | 184.4
| У03В 3места, 1,5м GENERICA (WYP10-10-03-D15-ZK-G) | Удлинитель серии GENERICA, 3 места 2Р+РЕ, с заземлением, с выключателем, длина провода 1,5м, сечение провода 3х1.0кв.мм, P-макс. 2500кВт, U-ном.250В; t-раб.+1...+35°С. Цвет белый. | руб./шт | 254.83
| У05 5 мест, 3м GENERICA (WYP10-10-05-03-Z-G) | Удлинитель серии GENERICA, 5 места 2Р+РЕ, с заземлением, длина провода 3м, сечение провода 3х1.0кв.мм, P-макс. 2500кВт, U-ном.250В; t-раб.+1...+35°С. Цвет белый. | руб./шт | 291.95
| У05В 5 мест, 3м GENERICA (WYP10-10-05-03-ZK-G) | Удлинитель серии GENERICA, 5 места 2Р+РЕ, с заземлением, с выключателем, длина провода 3м, сечение провода 3х1.0кв.мм, P-макс. 2500кВт, U-ном.250В; t-раб.+1...+35°С. Цвет белый. | руб./шт | 353.28
| У05 5 мест, 5м GENERICA (WYP10-10-05-05-Z-G) | Удлинитель серии GENERICA, 5 места 2Р+РЕ, с заземлением, длина провода 5м, сечение провода 3х1.0кв.мм, P-макс. 2500кВт, U-ном.250В; t-раб.+1...+35°С. Цвет белый. | руб./шт | 352.61
| У05В 5 мест, 5м GENERICA (WYP10-10-05-05-ZK-G) | Удлинитель серии GENERICA, 5 места 2Р+РЕ, с заземлением, с выключателем, длина провода 5м, сечение провода 3х1.0кв.мм, P-макс. 2500кВт, U-ном.250В; t-раб.+1...+35°С. Цвет белый. | руб./шт | 444.6
| У05 5 мест, 7м GENERICA (WYP10-10-05-07-Z-G) | Удлинитель серии GENERICA, 5 места 2Р+РЕ, с заземлением, длина провода 7м, сечение провода 3х1.0кв.мм, P-макс. 2500кВт, U-ном.250В; t-раб.+1...+35°С. Цвет белый. | руб./шт | 477.71
| У05В 5 мест, 7м GENERICA (WYP10-10-05-07-ZK-G) | Удлинитель серии GENERICA, 5 места 2Р+РЕ, с заземлением, с выключателем, длина провода 7м, сечение провода 3х1.0кв.мм, P-макс. 2500кВт, U-ном.250В; t-раб.+1...+35°С. Цвет белый. | руб./шт | 567.2
| У05 5 мест, 1,5м GENERICA (WYP10-10-05-D15-Z-G) | Удлинитель серии GENERICA, 5 места 2Р+РЕ, с заземлением, длина провода 1,5м, сечение провода 3х1.0кв.мм, P-макс. 2500кВт, U-ном.250В; t-раб.+1...+35°С. Цвет белый. | руб./шт | 261.29
| У05В 5 мест, 1,5м GENERICA (WYP10-10-05-D15-ZK-G) | Удлинитель серии GENERICA, 5 места 2Р+РЕ, с заземлением, с выключателем, длина провода 1,5м, сечение провода 3х1.0кв.мм, P-макс. 2500кВт, U-ном.250В; t-раб.+1...+35°С. Цвет белый. | руб./шт | 357.54
| УК20 4 места 2P+PE, 20м GENERICA (WKP10-10-04-20-G) | Удлинитель на катушке серии GENERICA с термозащитой, 4 места 2Р+PЕ, с заземлением, IP20, длина провода 20 м, сечение провода 3х1.0 кв.мм, максимальная нагрузка 2.2 кВт, напряжение 250В, цвет черный | руб./шт | 1445.43
| УК30 4 места 2P+PE, 30м GENERICA (WKP10-10-04-30-G) | Удлинитель на катушке серии GENERICA с термозащитой, 4 места 2Р+PЕ, с заземлением, IP20, длина провода 30 м, сечение провода 3х1.0 кв.мм, максимальная нагрузка 2.2 кВт, напряжение 250В, цвет черный | руб./шт | 1889.65
| УК40 4 места 2P+PE, 40м GENERICA (WKP10-10-04-40-G) | Удлинитель на катушке серии GENERICA с термозащитой, 4 места 2Р+PЕ, с заземлением, IP20, длина провода 40 м, сечение провода 3х1.0 кв.мм, максимальная нагрузка 2.2 кВт, напряжение 250В, цвет черный | руб./шт | 2268.7
| УК20 4 места 2P+PE, 20м GENERICA (WKP20-16-04-20-G) | Удлинитель на катушке серии GENERICA с термозащитой, 4 места 2Р+PЕ, с заземлением, IP20, длина провода 20 м, сечение провода 3х1.5 кв.мм, максимальная нагрузка 3,5 кВт, напряжение 250В, цвет черный | руб./шт | 1860.11
| УК30 4 места 2P+PE, 30м GENERICA (WKP20-16-04-30-G) | Удлинитель на катушке серии GENERICA с термозащитой, 4 места 2Р+PЕ, с заземлением, IP20, длина провода 30 м, сечение провода 3х1.5 кв.мм, максимальная нагрузка 3,5 кВт, напряжение 250В, цвет черный | руб./шт | 2238.93
| УК40 4 места 2P+PE, 40м GENERICA (WKP20-16-04-40-G) | Удлинитель на катушке серии GENERICA с термозащитой, 4 места 2Р+PЕ, с заземлением, IP20, длина провода 40 м, сечение провода 3х1.5 кв.мм, максимальная нагрузка 3,5 кВт, напряжение 250В, цвет черный | руб./шт | 3040.91
| УК50 4 места 2P+PE, 50м GENERICA (WKP20-16-04-50-G) | Удлинитель на катушке серии GENERICA с термозащитой, 4 места 2Р+PЕ, с заземлением, IP20, длина провода 50 м, сечение провода 3х1.5 кв.мм, максимальная нагрузка 3,5 кВт, напряжение 250В, цвет черный | руб./шт | 3680.04
NEW | Ippon BK-6-UPS-1.8-10-B чер, 1.8м (1804672) | Сетевой фильтр с выключателем со световой индикацией, автоматический предохранитель, вход IEC 320 C14, 6 розеток EURO, цвет черный, шнур 1.8 м, 3х1 мм2, 10А, 345x57.5x42 мм. | руб./шт | 680
NEW | Ippon BK-6-UPS-1.8-10-W бел, 1.8м (1804663) | Сетевой фильтр с выключателем со световой индикацией, автоматический предохранитель, вход IEC 320 C14, 6 розеток EURO, цвет белый, шнур 1.8 м, 3х1 мм2, 10А, 345x57.5x42 мм. | руб./шт | 680
NEW | Ippon BK-6-EU-1.8-10-B 1.8м, черн (1804735) | Сетевой фильтр с выключателем со световой индикацией, автоматический предохранитель, вход Schuko, 6 розеток EURO, цвет черный, шнур 1.8 м, 3х1 мм2, 10А, 345x57.5x42 мм. | руб./шт | 670
NEW | Ippon BK-6-EU-1.8-10-W 1.8м, бел (1804689) | Сетевой фильтр с выключателем со световой индикацией, автоматический предохранитель, вход Schuko, 6 розеток EURO, цвет белый, шнур 1.8 м, 3х1 мм2, 10А, 345x57.5x42 мм. | руб./шт | 670
NEW | Ippon BK-6-EU-3-10-B 3м, черный (1804741) | Сетевой фильтр с выключателем со световой индикацией, автоматический предохранитель, вход Schuko, 6 розеток EURO, цвет черный, шнур 3 м, 3х1 мм2, 10А, 345x57.5x42 мм. | руб./шт | 760
NEW | Ippon BK-6-EU-3-10-W 3м, белый (1804738) | Сетевой фильтр с выключателем со световой индикацией, автоматический предохранитель, вход Schuko, 6 розеток EURO, цвет белый, шнур 3 м, 3х1 мм2, 10А, 345x57.5x42 мм. | руб./шт | 760
NEW | Ippon BK-6-EU-5-10-B 5м, черный (1804812) | Сетевой фильтр с выключателем со световой индикацией, автоматический предохранитель, вход Schuko, 6 розеток EURO, цвет черный, шнур 5 м, 3х1 мм2, 10А, 345x57.5x42 мм. | руб./шт | 910
NEW | Ippon BK-6-EU-5-16-W 5м, белый (1804847) | Сетевой фильтр с выключателем со световой индикацией, автоматический предохранитель, вход Schuko, 6 розеток EURO, цвет белый, шнур 5 м, 3х1 мм2, 16А, 345x57.5x42 мм. | руб./шт | 1110
NEW | Ippon BK-6-EU-5-10-W 5м, белый (1804745) | Сетевой фильтр с выключателем со световой индикацией, автоматический предохранитель, вход Schuko, 6 розеток EURO, цвет белый, шнур 5 м, 3х1 мм2, 10А, 345x57.5x42 мм. | руб./шт | 910
NEW | Ippon BK-8-EU-5-10-B 5м, черный (1804819) | Сетевой фильтр с выключателем со световой индикацией, автоматический предохранитель, вход Schuko, 8 розеток EURO, цвет черный, шнур 5 м, 3х1 мм2, 10А, 230x91x42 мм. | руб./шт | 970
NEW | Ippon BK-6-EU-1.8-16-B 1.8м, черн (1804837) | Сетевой фильтр с выключателем со световой индикацией, автоматический предохранитель, вход Schuko, 6 розеток EURO, цвет черный, шнур 1.8 м, 3х1.5 мм2, 16А, 345x58x42 мм. | руб./шт | 760
NEW | Ippon BK-6-EU-1.8-16-W 1.8м, бел (1804827) | Сетевой фильтр с выключателем со световой индикацией, автоматический предохранитель, вход Schuko, 6 розеток EURO, цвет белый, шнур 1.8 м, 3х1.5 мм2, 16А, 345x58x42 мм. | руб./шт | 760
NEW | Ippon BK-8-EU-3-10-B 3м, черный (1804815) | Сетевой фильтр с выключателем со световой индикацией, автоматический предохранитель, вход Schuko, 8 розеток EURO, цвет черный, шнур 3 м, 3х1 мм2, 10А, 230x91x42 мм. | руб./шт | 800
NEW | Ippon BK-6-EU-3-16-B 3м, черный (1804840) | Сетевой фильтр с выключателем со световой индикацией, автоматический предохранитель, вход Schuko, 6 розеток EURO, цвет черный, шнур 3 м, 3х1.5 мм2, 16А, 345x58x42 мм. | руб./шт | 900
NEW | Ippon BK-6-EU-3-16-W белый, 3м (1804838) | Сетевой фильтр с выключателем со световой индикацией, автоматический предохранитель, вход Schuko, 6 розеток EURO, цвет белый, шнур 3 м, 3х1.5 мм2, 16А, 345x58x42 мм. | руб./шт | 900
NEW | Ippon BK-6-EU-5-16-B 5м, черный (1804850) | Сетевой фильтр с выключателем со световой индикацией, автоматический предохранитель, вход Schuko, 6 розеток EURO, цвет черный, шнур 3 м, 3х1 мм2, 16А, 345x57.5x42 мм. | руб./шт | 1110
5 | Приборы учета электроэнергии
| Меркурий 201.7 1ф 5-60А 1 класс точности, 1 тариф (00000032680) | Счетчик электроэнергии однофазный однотарифный; электромеханическое отсчетное устройство, оптический импульсный испытательный выход; U-ном.230 В, I-баз.5 А, I-макс.60 А; IP51, t-раб.-45...+70°С, габ.размеры 77×91×66 мм. Крепление на DIN-рейку. | руб./шт | 1740.48
| Меркурий 201.5 1ф 5-60А 1 класс точности, 1 тариф (32419) | Счетчик электроэнергии однофазный однотарифный; электромеханическое отсчетное устройство, оптический импульсный испытательный выход; U-ном.230 В, I-баз.5 А, I-макс.60 А; IP51, t-раб.-45...+70°С, габ.размеры 105×105×64 мм. Крепление на DIN-рейку. | руб./шт | 1927.17
| Меркурий 230 ART-01 PQRSIN 3ф 5-60А 1.0/2.0 класс точности, многотарифный (М0000051910) | Счетчик электроэнергии трехфазный многотарифный; RS-485, CAN; U-ном.230/400 В, I-баз.5 А, I-макс.60 А; до 4 тарифов; IP51, t-раб.-40...+70°С, габ.размеры 170×258×76 мм. Крепление на DIN-рейку. | руб./шт | 14553.49
Условные обозначения:
- позиции, включенные в прайс-лист в течение последнего месяца

## МиЗ
ПРАЙС-ЛИСТ
Действителен с 03.05.2023
Системы молниезащиты и заземления
№ | Наименование | Описание | Вал./ Ед. изм. | Цены
розница
1 | Молниезащита и заземление «Jupiter»
1.1 | Внешняя молниезащита и заземление
| Хомут на металлические трубы D80-160 мм (NG3001) | Хомут на металлические трубы с винтовым зажимом, для крепления к водосточная труба, диапазон зажима трубы 80-160 мм, материал крепления: нержавеющая сталь, материал каркаса: нержавеющая сталь, цвет светло-серый | руб./шт | 779.26
| Хомут на металлические трубы D20-80 мм (NG3002) | Хомут на металлические трубы с винтовым зажимом, для крепления к водосточная труба, диапазон зажима трубы 20-80 мм, материал крепления: нержавеющая сталь, материал каркаса: нержавеющая сталь, цвет светло-серый | руб./шт | 458.48
| Скоба-держатель, 45 мм (ND2311) | Скоба-держатель с зажимной скобой/хомутом, материал крепления: горячеоцинкованная сталь, материал каркаса: горячеоцинкованная сталь, L=45 мм, цвет светло-серый | руб./шт | 142.03
| Универсальный держатель с бетоном (ND1000) | Универсальный держатель с бетоном, материал крепления: полипропилен, материал каркаса: бетон, Ø проводника: 8…10мм, цвет черный | руб./шт | 159.99
| Универсальный держатель (ND2000) | Универсальный держатель с зажимом с защелкой, Ø проводника: 8 мм, полоса ≤25 мм, материал: пластик, цвет черный | руб./шт | 78.4
| Скоба-держатель полосы с болтом (ND2312R) | Скоба-держатель полосы с болтом, материал: сталь, цвет светло-серый | руб./шт | 450.36
| Скоба-держатель полосы с болтом, медь (ND2312CU) | Скоба-держатель полосы с болтом, материал: медь, цвет светло-серый | руб./шт | 3109.97
| Фасадный держатель, 100 мм (ND2307) | Фасадный держатель с винтовым зажимом и дюбелем, тип проводника: пруток Ø 8-10 мм / полоса 25 мм, материал крепления: горячеоцинкованная сталь, материал каркаса: горячеоцинкованная сталь, L=100 мм, цвет светло-серый | руб./шт | 208.44
| Фасадный держатель, 125 мм (ND2306) | Фасадный держатель с винтовым зажимом и дюбелем, тип проводника: пруток Ø 8-10 мм / полоса 25 мм, материал крепления: горячеоцинкованная сталь, материал каркаса: горячеоцинкованная сталь, L=125 мм, цвет светло-серый | руб./шт | 305.59
| Фасадный держатель, 160 мм (ND2305) | Фасадный держатель с винтовым зажимом и дюбелем, тип проводника: пруток Ø 8-10 мм / полоса 25 мм, материал крепления: горячеоцинкованная сталь, материал каркаса: горячеоцинкованная сталь, L=160 мм, цвет светло-серый | руб./шт | 462.33
| Фасадный держатель, 160 мм (ND2301) | Фасадный держатель с винтовым зажимом и дюбелем, тип проводника: пруток Ø 8-10 мм / полоса 25 мм, материал крепления: горячеоцинкованная сталь, материал каркаса: горячеоцинкованная сталь, L=160 мм, цвет светло-серый | руб./шт | 448.96
| Фасадный держатель, 250 мм (ND2304) | Фасадный держатель с винтовым зажимом и дюбелем, тип проводника: пруток Ø 8-10 мм / полоса 25 мм, материал крепления: горячеоцинкованная сталь, материал каркаса: горячеоцинкованная сталь, L=250 мм, цвет светло-серый | руб./шт | 462.81
| Фасадный держатель, 400 мм (ND2302) | Фасадный держатель с винтовым зажимом и дюбелем, тип проводника: пруток Ø 8-10 мм / полоса 25 мм, материал крепления: горячеоцинкованная сталь, материал каркаса: горячеоцинкованная сталь, L=400 мм, цвет светло-серый | руб./шт | 864.7
| Скоба-держатель, 70 мм (ND2310) | Скоба-держатель с зажимной скобой/хомутом, материал крепления: горячеоцинкованная сталь, материал каркаса: горячеоцинкованная сталь, L=70 мм, цвет светло-серый | руб./шт | 237.12
| Скоба-держатель, 45 мм, медь (ND2311CU) | Скоба-держатель с зажимной скобой/хомутом, материал крепления: медь, материал каркаса: медь, L=45 мм, цвет красный | руб./шт | 415.91
| Металлический держатель, 100 мм (ND2106R) | Металлический держатель винтовой с зажимной скобой/хомутом, для установки на поверхность крыши, материал крепления: горячеоцинкованная сталь, материал каркаса: горячеоцинкованная сталь, L=100 мм, цвет светло-серый | руб./шт | 210.58
| Металлический держатель, 150 мм (ND2105R) | Металлический держатель винтовой с зажимной скобой/хомутом, для установки на поверхность крыши, материал крепления: горячеоцинкованная сталь, материал каркаса: горячеоцинкованная сталь, L=150 мм, цвет светло-серый | руб./шт | 223.38
| Металлический держатель, 100 мм, медь (ND2106CU) | Металлический держатель винтовой с зажимной скобой/хомутом, для установки на поверхность крыши, материал крепления: медь, материал каркаса: медь, L=100 мм, цвет светло-серый | руб./шт | 1134.57
| Металлический держатель, 150 мм, медь (ND2105CU) | Металлический держатель винтовой с зажимной скобой/хомутом, для установки на поверхность крыши, материал крепления: медь, материал каркаса: медь, L=150 мм, цвет светло-серый | руб./шт | 2073.97
| Пластиковый держатель для кровли (ND2104) | Пластиковый держатель с зажимом с защелкой, для установки на поверхность крыши, материал: пластик | руб./шт | 187.75
| Фальцевый зажим (ND2001) | Фальцевый зажим с винтом с шестигранной головкой, зона прижима: 12 мм, подходит под Ø круглого проводника 8 мм, материал: сталь, цвет светло-серый | руб./шт | 798.67
| Фальцевый зажим, медь (ND2001CU) | Фальцевый зажим с винтом с шестигранной головкой, зона прижима: 12 мм, подходит под Ø круглого проводника 8 мм, материал: медь, цвет красный | руб./шт | 2280.63
| Фальцевый зажим увеличенного размера (ND2002) | Фальцевый зажим с винтом с шестигранной головкой, зона прижима: 25 мм, подходит под Ø круглого проводника 8 мм, материал: сталь, цвет светло-серый | руб./шт | 1316.38
| Фальцевый зажим увеличенного размера, медь (ND2002CU) | Фальцевый зажим с винтом с шестигранной головкой, зона прижима: 25 мм, подходит под Ø круглого проводника 8 мм, материал: медь, цвет красный | руб./шт | 2305.11
| Хомут на металлические трубы, D80 мм, медь (NG3002CU) | Хомут на металлические трубы с винтовым зажимом, для крепления к водосточная труба, диапазон зажима трубы 20-80 мм, материал крепления: медь, материал каркаса: медь, цвет красный | руб./шт | 1949
| Хомут на металлические трубы, D100 мм, медь (NG3001CU) | Хомут на металлические трубы с винтовым зажимом, для крепления к водосточная труба, диапазон зажима трубы 80-160 мм, материал крепления: медь, материал каркаса: медь, цвет красный | руб./шт | 2180.48
| Угловой коньковый зажим, 100 мм (ND2202) | Угловой коньковый зажим с зажимной скобой/хомутом, тип проводника: пруток Ø 8 мм, L каркаса 100 мм, материал крепления: нержавеющая сталь, материал каркаса: нержавеющая сталь, цвет светло-серый | руб./шт | 321.75
| Угловой коньковый зажим, 150 мм (ND2201) | Угловой коньковый зажим с зажимной скобой/хомутом, тип проводника: пруток Ø 8 мм, L каркаса 150 мм, материал крепления: нержавеющая сталь, материал каркаса: нержавеющая сталь, цвет светло-серый | руб./шт | 343.3
| Угловой коньковый зажим, 100 мм, медь | Угловой коньковый зажим с зажимной скобой/хомутом, тип проводника: пруток Ø 8 мм, L каркаса 100 мм, материал крепления: медь, материал каркаса: медь, цвет красный | руб./шт | 1465.19
| Угловой коньковый зажим, 150 мм, медь | Угловой коньковый зажим с зажимной скобой/хомутом, тип проводника: пруток Ø 8 мм, L каркаса 150 мм, материал крепления: медь, материал каркаса: медь, цвет красный | руб./шт | 1728.38
| Безболтовой держатель (ND2115) | Безболтовой держатель с зажимом с защелкой, Ø проводника 8 мм, материал крепления: нержавеющая сталь, материал каркаса: нержавеющая сталь, цвет светло-серый | руб./шт | 215.4
| Коньковый регулируемый зажим увеличенного размера (ND2203) | Коньковый регулируемый зажим с пластиковым держателем, тип проводника: пруток Ø 8 мм, диапазон зажима 240…300 мм, L каркаса 68 мм, материал крепления: пластик, материал каркаса: горячеоцинкованная сталь, цвет светло-серый | руб./шт | 851.53
| Коньковый регулируемый зажим с пластиковым держателем (ND2204) | Коньковый регулируемый зажим с пластиковым держателем, тип проводника: пруток Ø 8-10 мм, диапазон зажима 125…205 мм, L каркаса 68 мм, материал крепления: пластик, материал каркаса: горячеоцинкованная сталь, цвет светло-серый | руб./шт | 547.87
| Коньковый регулируемый зажим с пластиковым держателем, медь (ND2204CU) | Коньковый регулируемый зажим с пластиковым держателем, тип проводника: пруток Ø 8-10 мм, диапазон зажима 125…205 мм, L каркаса 68 мм, материал крепления: пластик, материал каркаса: медь, цвет красный | руб./шт | 1719.43
| Пластиковый держатель под черепицу, 330 мм (ND2214) | Пластиковый держатель под черепицу зажимом с защелкой, для установки на поверхность крыши, Ø проводника 8 мм, L каркаса 330 мм, материал крепления: пластик, материал каркаса: горячеоцинкованная сталь, цвет светло-серый | руб./шт | 530.81
| Пластиковый держатель под черепицу, 415 мм (ND2213) | Пластиковый держатель под черепицу зажимом с защелкой, для установки на поверхность крыши, Ø проводника 8 мм, L каркаса 415 мм, материал крепления: пластик, материал каркаса: горячеоцинкованная сталь, цвет светло-серый | руб./шт | 727.02
| Пластиковый держатель под черепицу, 450 мм (ND2212) | Пластиковый держатель под черепицу зажимом с защелкой, для установки на поверхность крыши, Ø проводника 8 мм, L каркаса 450 мм, материал крепления: пластик, материал каркаса: горячеоцинкованная сталь, цвет светло-серый | руб./шт | 758.65
| Держатель под черепицу, 450 мм, медь (ND2212CU) | Пластиковый держатель под черепицу зажимом с защелкой, для установки на поверхность крыши, Ø проводника 8 мм, L каркаса 450 мм, материал крепления: пластик, материал каркаса: медь, цвет красный | руб./шт | 2178.13
| Коньковый регулируемый зажим (ND2205) | Коньковый регулируемый зажим с зажимной скобой/хомутом, тип проводника: пруток Ø 8 мм, диапазон зажима 125…205 мм, L каркаса 94 мм, материал крепления: горячеоцинкованная сталь, материал каркаса: горячеоцинкованная сталь, цвет светло-серый | руб./шт | 685.88
| Коньковый регулируемый зажим, медь (ND2205CU) | Коньковый регулируемый зажим с зажимной скобой/хомутом, тип проводника: пруток Ø 8 мм, диапазон зажима 125…205 мм, L каркаса 94 мм, материал крепления: медь, материал каркаса: медь, цвет красный | руб./шт | 1994.4
| Прямой держатель под черепицу, 330 мм (ND2209R) | Прямой держатель под черепицу для крепления молниеприемной сетки на шиферных и черепичных кровлях, Ø проводника 8 мм, L каркаса 330 мм, материал крепления: горячеоцинкованная сталь, материал каркаса: горячеоцинкованная сталь, цвет светло-серый | руб./шт | 383.39
| Прямой держатель под черепицу, 415 мм (ND2210) | Прямой держатель под черепицу для крепления молниеприемной сетки на шиферных и черепичных кровлях, Ø проводника 8 мм, L каркаса 415 мм, материал крепления: горячеоцинкованная сталь, материал каркаса: горячеоцинкованная сталь, цвет светло-серый | руб./шт | 458.64
| Прямой держатель под черепицу, 450 мм (ND2211) | Прямой держатель под черепицу для крепления молниеприемной сетки на шиферных и черепичных кровлях, Ø проводника 8 мм, L каркаса 450 мм, материал крепления: горячеоцинкованная сталь, материал каркаса: горячеоцинкованная сталь, цвет светло-серый | руб./шт | 488.94
| Держатель прутка на водостоке с болтом (ND2308R) | Держатель прутка на водостоке с болтом, защитное покрытие поверхности: горячее цинкование, тип крепежных элементов: винт с шестигранной головкой, материал: сталь, подходит под Ø круглого проводника: 8 мм, цвет светло-серый | руб./шт | 259.75
| Держатель прутка на водостоке с болтом, медь (ND2308CU) | Держатель прутка на водостоке с болтом, защитное покрытие поверхности: горячее цинкование, тип крепежных элементов: винт с шестигранной головкой, материал: медь, подходит под Ø круглого проводника: 8 мм, цвет красный | руб./шт | 1691.33
| Скрученный держатель под черепицу, 330 мм (ND2206) | Скрученный держатель под черепицу зажимом с защелкой, для установки на поверхность крыши, Ø проводника 8 мм, L каркаса 330 мм, материал крепления: горячеоцинкованная сталь, материал каркаса: горячеоцинкованная сталь, цвет светло-серый | руб./шт | 298.62
| Скрученный держатель под черепицу, 415 мм (ND2207) | Скрученный держатель под черепицу зажимом с защелкой, для установки на поверхность крыши, Ø проводника 8 мм, L каркаса 415 мм, материал крепления: горячеоцинкованная сталь, материал каркаса: горячеоцинкованная сталь, цвет светло-серый | руб./шт | 478.62
| Скрученный держатель под черепицу, 450 мм (ND2208) | Скрученный держатель под черепицу зажимом с защелкой, для установки на поверхность крыши, Ø проводника 8 мм, L каркаса 450 мм, материал крепления: горячеоцинкованная сталь, материал каркаса: горячеоцинкованная сталь, цвет светло-серый | руб./шт | 582.34
| Арматурный зажим (ND2003) | Арматурный зажим, защитное покрытие поверхности: гальваническое/электролит. цинковое покрытие, тип крепежных элементов: винт с шестигранной головкой, материал: сталь, зона прижима: 22 мм | руб./шт | 727.94
| Арматурный зажим с наконечником (ND2004) | Арматурный зажим с наконечником, защитное покрытие поверхности: гальваническое/электролит. цинковое покрытие, тип крепежных элементов: винт с шестигранной головкой, материал: сталь, зона прижима: 22 мм | руб./шт | 1045.54
| Соединитель полоса - полоса, 80х70 мм (NG3105R) | Соединитель полоса - полоса, материал: оцинк. сталь, тип проводника: полоса 25-40 мм, цвет светло-серый | руб./шт | 509.1
| Универсальный соединитель (NG3103R) | Универсальный соединитель, материал: оцинк. сталь, тип проводника: пруток Ø 8 мм, цвет светло-серый | руб./шт | 134.17
| Универсальный соединитель, медь (NG3103CU) | Универсальный соединитель, материал: медь, тип проводника: пруток Ø 8 мм, цвет красный | руб./шт | 1069.14
| Соединитель полоса - полоса, 100х100 мм (NG3106) | Соединитель полоса - полоса, материал: оцинк. сталь, тип проводника: полоса 100х100 мм, цвет светло-серый | руб./шт | 891.09
| Соединитель полоса - полоса, 80х70 мм, медь (NG3105CU) | Соединитель полоса - полоса, материал: медь, тип проводника: полоса 25-40 мм, цвет красный | руб./шт | 4139.76
| Соединитель пруток - полоса, 57х57 мм (NG3102) | Соединитель пруток - полоса, материал: оцинк. сталь, тип проводника: пруток Ø 8-10 мм / полоса 25 мм, цвет светло-серый | руб./шт | 297.64
| Соединитель пруток - полоса, 57х57 мм, медь (NG3102CU) | Соединитель пруток - полоса, материал: медь, тип проводника: пруток Ø 8-10 мм / полоса 25 мм, цвет красный | руб./шт | 2147.4
| Соединитель пруток - полоса, 57х80 мм, медь (NG3101CU) | Соединитель пруток - полоса, материал: медь, тип проводника: пруток Ø 8-10 мм / полоса 25-40 мм, цвет красный | руб./шт | 2887.41
| Соединитель пруток - пруток, D8 мм (NG3104) | Соединитель пруток - пруток, материал: сталь, тип проводника: пруток Ø 8 мм, цвет светло-серый | руб./шт | 284.42
| Соединитель пруток - пруток, D8 мм (NG3104R) | Соединитель пруток - пруток, материал: сталь, тип проводника: пруток Ø 8 мм, цвет светло-серый | руб./шт | 284.42
| Соединитель пруток - пруток, D10 мм (NG3109R) | Соединитель пруток - пруток, материал: сталь, тип проводника: пруток Ø 10 мм, цвет светло-серый | руб./шт | 291.36
| Соединитель пруток-пруток, D8 мм, медь (NG3104CU) | Соединитель пруток-пруток, материал: медь, тип проводника: пруток Ø 8 мм, цвет красный | руб./шт | 1592.16
| Соединитель пруток-пруток, D10 мм, медь (NG3109CU) | Соединитель пруток-пруток, материал: медь, тип проводника: пруток Ø 10 мм, цвет красный | руб./шт | 2101.58
| Параллельный зажим (NG3108R) | Параллельный зажим, тип крепежных элементов: винт с шестигранной головкой, тип проводника: пруток 8-10 мм, материал: сталь, цвет светло-серый | руб./шт | 148.2
| Параллельный зажим с разделительной пластиной (NG3107R) | Параллельный зажим с разделительной пластиной, тип крепежных элементов: винт с шестигранной головкой, тип проводника: пруток 8-10 мм, материал: сталь, цвет светло-серый | руб./шт | 211.66
| Параллельный зажим с разделительной пластиной, медь (NG3107CU) | Параллельный зажим с разделительной пластиной, тип крепежных элементов: винт с шестигранной головкой, тип проводника: пруток 8-10 мм, материал: медь, цвет красный | руб./шт | 1551.31
| Соединитель круглого проводника, D=10 мм (NG3202) | Соединитель круглого проводника, D=10 мм, тип крепежных элементов: зажимной винт, тип проводника: пруток 8-10 мм, материал: сталь, цвет светло-серый | руб./шт | 714.5
| Соединитель круглого проводника, D=16 мм (NG3201) | Соединитель круглого проводника, D=16 мм, тип крепежных элементов: зажимной винт, тип проводника: стержень 16 мм, материал: сталь, цвет светло-серый | руб./шт | 993.04
| Контрольный соединитель (NG3203R) | Контрольный соединитель, тип крепежных элементов: винт с шестигранной головкой, тип проводника: пруток 8 мм / полоса 25 мм, материал: сталь, цвет светло-серый | руб./шт | 427.96
| Бетонное основание, 20 кг (NL0345) | Бетонное основание, 20 кг, модель/исполнение: цоколь/основание, диаметр: 345 мм, материал: бетон, цвет: черный | руб./шт | 3530.27
| Бетонное основание, 40 кг (NL0500) | Бетонное основание, 40 кг, модель/исполнение: цоколь/основание, диаметр: 500 мм, материал: бетон, цвет: черный | руб./шт | 4236.34
| Молниеприемник с держателями, 1000 мм (NL7100) | Молниеприемник с держателями, L=1000 мм, диаметр: 16 мм, подключение: провод круглого сечения, материал: алюминий, цвет: серый, комплект: два держателя с дюбелями и установочный соединитель для подключения токоотвода, возможно подключения прутка Ø 8 или 10 мм или полосы 25х4 мм. | руб./шт | 5953.77
| Молниеприемник с держателями, 1500 мм (NL7150) | Молниеприемник с держателями, L=1500 мм, диаметр: 16 мм, подключение: провод круглого сечения, материал: алюминий, цвет: серый, комплект: два держателя с дюбелями и установочный соединитель для подключения токоотвода, возможно подключения прутка Ø 8 или 10 мм или полосы 25х4 мм. | руб./шт | 6467.77
| Молниеприемник с держателями, 2000 мм (NL7200) | Молниеприемник с держателями, L=2000 мм, диаметр: 16 мм, подключение: провод круглого сечения, материал: алюминий, цвет: серый, комплект: два держателя с дюбелями и установочный соединитель для подключения токоотвода, возможно подключения прутка Ø 8 или 10 мм или полосы 25х4 мм. | руб./шт | 7617.96
| Молниеприемник с держателями, 3000 мм (NL7300) | Молниеприемник с держателями, L=30500 мм, диаметр: 16 мм, подключение: провод круглого сечения, материал: алюминий, цвет: серый, комплект: два держателя с дюбелями и установочный соединитель для подключения токоотвода, возможно подключения прутка Ø 8 или 10 мм или полосы 25х4 мм. | руб./шт | 9679.63
| Молниеприемник с держателями, 1000 мм, медь (NL7100CU) | Молниеприемник с держателями, L=1000 мм, диаметр: 16 мм, подключение: провод круглого сечения, материал: медь, цвет: красный, комплект: два держателя с дюбелями и установочный соединитель для подключения токоотвода, возможно подключения прутка Ø 8 или 10 мм или полосы 25х4 мм. | руб./шт | 12939.07
| Молниеприемник с держателями, 1500 мм, медь (NL7150CU) | Молниеприемник с держателями, L=1500 мм, диаметр: 16 мм, подключение: провод круглого сечения, материал: медь, цвет: красный, комплект: два держателя с дюбелями и установочный соединитель для подключения токоотвода, возможно подключения прутка Ø 8 или 10 мм или полосы 25х4 мм. | руб./шт | 12739.2
| Молниеприемник с держателями, 2000 мм, медь (NL7200CU) | Молниеприемник с держателями, L=2000 мм, диаметр: 16 мм, подключение: провод круглого сечения, материал: медь, цвет: красный, комплект: два держателя с дюбелями и установочный соединитель для подключения токоотвода, возможно подключения прутка Ø 8 или 10 мм или полосы 25х4 мм. | руб./шт | 19099.45
| Молниеприемник с держателями, 3000 мм, медь (NL7300CU) | Молниеприемник с держателями, L=3000 мм, диаметр: 16 мм, подключение: провод круглого сечения, материал: медь, цвет: красный, комплект: два держателя с дюбелями и установочный соединитель для подключения токоотвода, возможно подключения прутка Ø 8 или 10 мм или полосы 25х4 мм. | руб./шт | 31849.52
| Молниеприемник коньковый с регулируемыми зажимами, 1000 мм (NL5100) | Молниеприемник коньковый с регулируемыми зажимами, L=1000 мм, диаметр: 12 мм, подключение: провод круглого сечения, материал крепления: оцинкованная сталь, стержень: алюминий, диапазон зажима: 125...205 мм, цвет: серый, в комплект с установочным соединителем для подключения токоотвода. | руб./шт | 11602.65
| Молниеприемник коньковый с регулируемыми зажимами, 1500 мм (NL5150) | Молниеприемник коньковый с регулируемыми зажимами, L=1500 мм, диаметр: 12 мм, подключение: провод круглого сечения, материал крепления: оцинкованная сталь, стержень: алюминий, диапазон зажима: 125...205 мм, цвет: серый, в комплект с установочным соединителем для подключения токоотвода. | руб./шт | 11394.05
| Молниеприемник коньковый с регулируемыми зажимами, 2000 мм (NL5200) | Молниеприемник коньковый с регулируемыми зажимами, L=2000 мм, диаметр: 12 мм, подключение: провод круглого сечения, материал крепления: оцинкованная сталь, стержень: алюминий, диапазон зажима: 125...205 мм, цвет: серый, в комплект с установочным соединителем для подключения токоотвода. | руб./шт | 12219.74
| Молниеприемник коньковый с угловым зажимом, 1000 мм (NL6100) | Молниеприемник коньковый с угловым зажимом, L=1000 мм, подключение: провод круглого сечения, материал крепления: оцинкованная сталь, стержень: алюминий, цвет: серый, в комплект с установочным соединителем для подключения токоотвода. | руб./шт | 7122.82
| Молниеприемник коньковый с угловым зажимом, 1500 мм (NL6150) | Молниеприемник коньковый с угловым зажимом, L=1500 мм, подключение: провод круглого сечения, материал крепления: оцинкованная сталь, стержень: алюминий, цвет: серый, в комплект с установочным соединителем для подключения токоотвода. | руб./шт | 6193.42
| Молниеприемник коньковый с угловым зажимом, 2000 мм (NL6200) | Молниеприемник коньковый с угловым зажимом, L=2000 мм, подключение: провод круглого сечения, материал крепления: оцинкованная сталь, стержень: алюминий, цвет: серый, в комплект с установочным соединителем для подключения токоотвода. | руб./шт | 6841.98
| Молниеприемный стержень, 1 м (NL1000) | Молниеприемный стержень, L=1 м, Ø16 мм, подключение: провод круглого сечения, материал: алюминий, цвет: серый | руб./шт | 3081.72
| Молниеприемный стержень, 2 м (NL2000) | Молниеприемный стержень, L=2 м, Ø16 мм, подключение: провод круглого сечения, материал: алюминий, цвет: серый | руб./шт | 3982.99
| Молниеприемный стержень, 3 м (NL3000) | Молниеприемный стержень, L=3 м, подключение: провод круглого сечения, материал: алюминий, цвет: серый, в комплект с стабилизатором из нержавеющей стали | руб./шт | 10808.12
| Молниеприемный стержень, 4 м (NL4000) | Молниеприемный стержень, L=4 м, подключение: провод круглого сечения, материал: алюминий, цвет: серый, в комплект с стабилизатором из нержавеющей стали | руб./шт | 12024.64
| Молниеприемная мачта, 5 м (NL5000) | Молниеприемная мачта, 5 м, подключение: провод круглого сечения, материал: алюминий, цвет: серый | руб./шт | 27658.47
| Молниеприемная мачта, 6 м (NL6000) | Молниеприемная мачта, 6 м, подключение: провод круглого сечения, материал: алюминий, цвет: серый | руб./шт | 30773.85
| Молниеприемная мачта, 7 м (NL7000) | Молниеприемная мачта, 7 м, подключение: провод круглого сечения, материал: алюминий, цвет: серый | руб./шт | 36775.99
| Молниеприемная мачта, 8 м (NL8000) | Молниеприемная мачта, L=8 м, подключение: провод круглого сечения, материал: нержавеющая сталь V2A, цвет: черный | руб./уп | 52273.11
| Молниеприемная мачта, 9 м (NL9000) | Молниеприемная мачта, L=9 м, подключение: провод круглого сечения, материал: нержавеющая сталь V2A, цвет: черный | руб./уп | 44911.33
| Молниеприемная мачта, 10 м (NL1100) | Молниеприемная мачта, L=10 м, подключение: провод круглого сечения, материал: нержавеющая сталь V2A, цвет: черный | руб./уп | 83013.95
| Соединитель проводника для молниеприемника (NG6606) | Соединитель проводника для молниеприемника, тип соединителя: коннектор, резьба: 16 мм, материал: сталь, цвет: серый | руб./шт | 1000.12
| Тренога для молниеприемной мачты 5-7 м (NL0700) | Тренога для молниеприемной мачты 5-7 м, диаметр: 48 мм, материал: нержавеющая сталь, цвет: серый | руб./шт | 28642.9
| Настенный держатель молниеприемной мачты, 42 мм (NL0100) | Настенный держатель молниеприемной мачты, 42 мм, резьба: М10, монтажная планка: с винтовым зажимом, монтажный тип держателя: просверленное отверстие с метрической резьбой, материал крепления: термогальванизированная сталь, цвет: серый | руб./шт | 5883.67
| Основание для молниеприемных мачт 8-10 м (NL0900) | Основание для молниеприемных мачт 8-10 м, диаметр: 56 мм, ввод проводника молниеотвода: безвинтовой, цвет: серый | руб./шт | 25749.02
| Удлинители на основание для молниеприемных мачт 8-10 м (NL0910) | Удлинители на основание для молниеприемных мачт 8-10 м, тип соединения: безвинтовой разъем, материал изделия: металл, диаметр: 40/25/16 мм, цвет: серый | руб./уп | 53716.4
| Дополнительный комплект для мачты 8 м (NG6008) | Дополнительный комплект для мачты 8 м, цвет: серый | руб./уп | 7542.93
| Дополнительный комплект для мачты 9 м (NG6009) | Дополнительный комплект для мачты 9 м, цвет: серый | руб./уп | 7410.4
| Дополнительный комплект для мачты 10 м (NG6010) | Дополнительный комплект для мачты 10 м, цвет: серый | руб./уп | 7351.16
| Регулировочный кронштейн для молниеприемника 1-4 м (NL0200) | Регулировочный кронштейн для молниеприемника 1-4 м, размер резьбы: М16, монтажный тип держателя: просверленное отверстие с метрической резьбой, материал крепления: термогальванизированная сталь, материал основания: термогальванизированная сталь, цвет: серый | руб./шт | 4157.66
| Регулировочный комплект для молниеприемной мачты 5-7 м (NL0250) | Регулировочный комплект для молниеприемной мачты 5-7 м, размер резьбы: М16, монтажный тип держателя: просверленное отверстие с метрической резьбой, материал крепления: термогальванизированная сталь, материал основания: термогальванизированная сталь, цвет: серый | руб./шт | 11915.32
| Комплект вертикального заземлителя безмуфтовый, 3 м, D=16 мм (NE1103) | Комплект вертикального заземлителя безмуфтовый, 3 м, Ø стержня 16 мм, общая длина: 3000 мм, длина секции: 1500 мм, тип соединения: безмуфтовое, материал изделия: сталь, соединительные зажимы для стержней заземления: 1 шт, инструменты для ввода заземляющих стержней: 1 шт, стержни заземления: 2 шт, цвет: светло-серый | руб./шт | 4126.61
| Полоса 25х4 мм, горячеоцинкованная сталь (NC2254) | Полоса для монтажа горизонтального заземлителя, систем защитного заземления и уравнивания потенциалов, ширина: 25 мм, толщина: 4 мм, защитное покрытие поверхности: горячее цинкование, материал: сталь, цвет: светло-серый | руб./м | 236.75
| Комплект вертикального заземлителя 3 м, D=16 мм (NE1104) | Комплект вертикального заземлителя, 3 м, Ø стержня 16 мм, общая длина: 3000 мм, длина секции: 1500 мм, тип соединения: муфтовое, материал изделия: сталь, соединительные зажимы для стержней заземления: 1 шт, муфты заземления: 2 шт, стержни заземления: 2 шт, цвет: светло-серый | руб./шт | 5273.54
| Комплект вертикального заземлителя 3 м, D=14.2 мм, омеднённая сталь (NE1114CC) | Комплект вертикального заземлителя, 3 м, Ø стержня 14.2 мм, общая длина: 3000 мм, длина секции: 1500 мм, тип соединения: муфтовое, материал изделия: омеднённая сталь, соединительные зажимы для стержней заземления: 1 шт, муфты заземления: 2 шт, стержни заземления: 2 шт, цвет: светло-серый | руб./шт | 9504.88
| Комплект вертикального заземлителя безмуфтовый, 6 м, D=16 мм (NE1150) | Комплект вертикального заземлителя безмуфтовый, 6 м, Ø стержня 16 мм, общая длина: 6000 мм, длина секции: 1500 мм, тип соединения: безмуфтовое, материал изделия: сталь, соединительные зажимы для стержней заземления: 1 шт, инструменты для ввода заземляющих стержней: 1 шт, стержни заземления: 4 шт, цвет: светло-серый | руб./уп | 8125.21
| Вертикальный заземлитель из уголка 50х50х5 мм, 3 м (NE5503) | Вертикальный заземлитель из уголка 50х50х5 мм, L=3000 мм, материал: сталь, защитное покрытие поверхности: горячее цинкование, в комплекте имеется крепёжный материал для болтового подключения к горизонтальному контуру заземления, цвет: светло-серый | руб./шт | 4114.68
| Профильный вертикальный заземлитель, 2000 мм (NE1105R) | Профильный вертикальный заземлитель, L=2000 мм, материал: сталь, защитное покрытие поверхности: горячее цинкование, в комплекте имеется крепёжный материал для болтового подключения к горизонтальному контуру заземления, цвет: светло-серый | руб./шт | 4422.27
| Вертикальный заземлитель безмуфтовый, 1500 мм, D=16 мм (NE1211) | Вертикальный заземлитель безмуфтовый, верхняя секция, L=1500 мм, Ø стержня 16 мм, max глубина забивания: 6 м, тип соединения: с внутренней резьбой / рассверленными отверстиями, материал: сталь, защитное покрытие поверхности: горячее цинкование, цвет: серый | руб./шт | 1621.1
| Вертикальный заземлитель безмуфтовый, 1500 мм, D=16 мм (NE1212) | Вертикальный заземлитель безмуфтовый, нижняя секция, L=1500 мм, Ø стержня 16 мм, max глубина забивания: 6 м, тип соединения: с внутренней резьбой / рассверленными отверстиями, материал: сталь, защитное покрытие поверхности: горячее цинкование, цвет: серый | руб./шт | 1619.94
| Вертикальный заземлитель, 1500 мм, D=16 мм (NE1202) | Вертикальный заземлитель, L=1500 мм, Ø стержня 16 мм, max глубина забивания: 30 м, тип соединения: свинцовый элемент связи, материал: сталь, защитное покрытие поверхности: горячее цинкование, цвет: серый | руб./шт | 1206.37
| Вертикальный заземлитель 1500 мм, D=14.2 мм, омеднённая сталь (NE1203CC) | Вертикальный заземлитель, L=1500 мм, Ø стержня 16 мм, max глубина забивания: 30 м, тип соединения: с внутренней резьбой / рассверленными отверстиями, материал: сталь, защитное покрытие поверхности: медь, цвет: красный | руб./шт | 3699.46
| Соединительная муфта, D=16 мм (NE1304) | Соединительная муфта, Ø 16 мм, материал: латунь, соединительное отверстие 16 мм, Ø заземлителя 16 мм, диапазон (ширина) зажима плоского проводника: до 40 мм, цвет: серый | руб./шт | 686.36
| Соединительная муфта, D=14.2 мм (NE1306) | Соединительная муфта для омеднённого заземлителя, соединительное отверстие: 16 мм, Ø заземлителя 16 мм, диапазон (ширина) зажима плоского проводника: до 40 мм, цвет: серый | руб./шт | 1447.95
| Соединитель вертикального заземлителя, D=16 мм (NE1302R) | Соединитель вертикального заземлителя, защитное покрытие поверхности: горячее цинкование, материал: сталь, соединительное отверстие: 16 мм, Ø заземлителя: 16 мм, диапазон (ширина) зажима плоского проводника: до 40 мм, цвет: серый | руб./шт | 421.94
| Наконечник вертикального заземлителя (NE1402) | Наконечник вертикального заземлителя, Ø: 16 мм, применимый заземлитель: оцинкованный муфтовый, модель/исполнение: ударный штырь, защитное покрытие поверхности: необработанная, материал: латунь, цвет: серый | руб./шт | 703.99
| Наконечник омеднённого вертикального заземлителя, D=14.2 мм (NE1407) | Наконечник омеднённого вертикального заземлителя, Ø: 14.2 мм, применимый заземлитель: омеднённый, модель/исполнение: ударный штырь, защитное покрытие поверхности: необработанная, материал: сталь, цвет: серый | руб./шт | 677.21
| Винт для забивания безмуфтового стержневого заземлителя (NE1403) | Винт для забивания безмуфтового стержневого заземлителя, Ø: 16 мм, применимый заземлитель: оцинкованный безмуфтовый, модель/исполнение: ударная насадка, защитное покрытие поверхности: необработанная, материал: сталь, цвет: серый | руб./шт | 480.08
| Винт для забивания муфтового стержневого заземлителя (NE1404) | Винт для забивания муфтового стержневого заземлителя, Ø: 16 мм, применимый заземлитель: оцинкованный муфтовый, модель/исполнение: ударная насадка, защитное покрытие поверхности: необработанная, материал: сталь, цвет: серый | руб./шт | 368.8
| Винт для забивания омеднённого заземлителя (NE1408) | Винт для забивания муфтового стержневого заземлителя, Ø: 16 мм, применимый заземлитель: омеднённый, модель/исполнение: ударная насадка, защитное покрытие поверхности: необработанная, материал: сталь, цвет: серый | руб./шт | 474.85
| Ударная насадка для заземлителей SDS MAX (NE1410) | Ударная насадка для заземлителей SDS MAX, Ø 13.5 мм, защитное покрытие поверхности: горячее цинкование, материал: сталь, цвет: серый | руб./шт | 5247.31
| Держатель полосы для контура заземления (NE1002) | Держатель полосы для контура заземления, монтируемый проводник: С зажимом с защелкой, монтажный тип держателя: накладка с отверстием, материал крепления: термогальванизированная сталь, толщина стали: 2 мм, цвет: серый | руб./шт | 585.79
| Точка заземления, M10 (NE1003) | Точка заземления, длина: 200 мм, материал: нержавеющая сталь V2A, метрический размер болта: М10, Ø соединительной пластины: 85 мм, цвет: серый | руб./шт | 2192.12
| Точка заземления, M12 (NE1004) | Точка заземления, длина: 200 мм, материал: нержавеющая сталь V2A, метрический размер болта: М12, Ø соединительной пластины: 85 мм, цвет: серый | руб./шт | 2819.43
| Главная заземляющая шина с изоляторами, 6 подключений, медь (NE2006) | Главная заземляющая шина с изоляторами, ширина 40 мм, длина 260 мм, с изолятором, поверхность зажима необработанная, материал зажима медь, материал направляющей контакта нержавеющая сталь V2A, общее кол-во соединений круглого проводника: 6 шт, цвет: красный | руб./шт | 2542.16
| Главная заземляющая шина с изоляторами, 10 подключений, медь (NE2010) | Главная заземляющая шина с изоляторами, ширина 40 мм, длина 380 мм, с изолятором, поверхность зажима необработанная, материал зажима медь, материал направляющей контакта: нержавеющая сталь V2A, общее кол-во соединений круглого проводника: 10 шт, цвет: красный | руб./шт | 3280.23
| Главная заземляющая шина с изоляторами, 20 подключений, медь (NE2020) | Главная заземляющая шина с изоляторами, ширина 40 мм, длина 680 мм, с изолятором, поверхность зажима необработанная, материал зажима медь, материал направляющей контакта: нержавеющая сталь V2A, общее кол-во соединений круглого проводника: 20 шт, цвет: красный | руб./шт | 5351.27
| Шина уравнивания потенциалов, 10 подключений (NE1001) | Шина уравнивания потенциалов, ширина 50 мм, высота 45 мм, длина 175 мм, кол-во соединений проводника до 16 мм: 10 шт, кол-во соединений проводника до 25 мм: 10 шт, кол-во соединений проводника до 6 мм: 10 шт, кол-во соединений круглого проводника 10 мм: 10 шт, кол-во соединений круглого проводника 8 мм: 1 шт, без изолятора, материал зажима: нержавеющая сталь V2A, материал направляющей контакта: латунь, общее кол-во соединений круглого проводника: 10 шт | руб./шт | 1714.86
| Хомут для уравнивания потенциалов, D=0-36 мм (NE1101) | Хомут для уравнивания потенциалов, кол-во проводников: 1 шт, материал: нержавеющая сталь V2A, поперечное сечение подключаемых проводников: 2,5…16 мм², диапазон зажима: 0…36 мм, цвет: серый | руб./шт | 400.66
| Хомут для уравнивания потенциалов, D=0-54 мм (NE1102) | Хомут для уравнивания потенциалов, кол-во проводников: 1 шт, материал: нержавеющая сталь V2A, поперечное сечение подключаемых проводников: 2,5…16 мм², диапазон зажима: 0…54 мм, цвет: серый | руб./шт | 666.99
| Хомут для уравнивания потенциалов, D=0-124 мм (NE1100) | Хомут для уравнивания потенциалов, кол-во проводников: 1 шт, материал: нержавеющая сталь V2A, поперечное сечение подключаемых проводников: 2,5…16 мм², диапазон зажима: 0…124 мм, цвет: серый | руб./шт | 739.41
| Коробка уравнивания потенциалов, 6 вводов 80х80х40 (NE3106) | Коробка уравнивания потенциалов, кол-во вводов: 6 шт Ø 20 мм, кол-во зажимов: 6 шт, не содержит галогенов, тип ввода в корпус: уплотнительная мембрана, IP44, t-раб.: -25...60 °C, размер: 80х80х40 мм, пластик, цвет серый | руб./шт | 188.75
| Коробка уравнивания потенциалов, 6 вводов 80х80х40 (NE3108) | Коробка уравнивания потенциалов, кол-во вводов: 6 шт Ø 20 мм, кол-во зажимов: 8 шт, не содержит галогенов, тип ввода в корпус: уплотнительная мембрана, IP44, t-раб.: -25...60 °C, размер: 80х80х40 мм, пластик, цвет серый | руб./шт | 199.86
| Коробка уравнивания потенциалов, 6 вводов 120х80х50 (NE3110) | Коробка уравнивания потенциалов, кол-во вводов: 6 шт Ø 25 мм, кол-во зажимов: 10 шт, не содержит галогенов, тип ввода в корпус: уплотнительная мембрана, IP55, t-раб.: -25...60 °C, размер: 120х80х50 мм, пластик, цвет серый | руб./шт | 333.08
| Коробка уравнивания потенциалов, 6 вводов 120х80х50 (NE3112) | Коробка уравнивания потенциалов, кол-во вводов: 6 шт Ø 25 мм, кол-во зажимов: 12 шт, не содержит галогенов, тип ввода в корпус: уплотнительная мембрана, IP55, t-раб.: -25...60 °C, размер: 120х80х50 мм, пластик, цвет серый | руб./шт | 355.29
| Пруток 8 мм, горячеоцинкованная сталь (NC1008) | Пруток для построения молниеприемных сеток и системы токоотводов, защитное покрытие поверхности: горячеоцинкованная сталь, Ø проводника: 8 мм, материал: сталь, цвет: светло-серый | руб./м | 102.37
| Пруток 8 мм, медь (NC1008CU) | Пруток для построения молниеприемных сеток и системы токоотводов, Ø проводника: 8 мм, материал: медь, цвет: красный | руб./м | 1405.35
| Пруток 8 мм, омеднённая сталь (NC1008CC) | Пруток для построения молниеприемных сеток и системы токоотводов, защитное покрытие поверхности: медное покрытие, Ø проводника: 8 мм, материал: сталь, цвет: светло-серый | руб./м | 612.1
| Пруток 8 мм, горячеоцинкованная сталь, бухта 55 м (NC100855) | Пруток, защитное покрытие поверхности: горячеоцинкованная сталь, Ø проводника: 8 мм, материал: сталь, бухта 55 м, цвет: светло-серый | руб./м | 121.18
| Пруток 10 мм, медь (NC1010CU) | Пруток для построения молниеприемных сеток и системы токоотводов, Ø проводника: 10 мм, материал: медь, цвет: красный | руб./м | 2210.21
| Пруток 10 мм, горячеоцинкованная сталь (NC1010) | Пруток для построения молниеприемных сеток и системы токоотводов, защитное покрытие поверхности: горячеоцинкованная сталь, Ø проводника: 10 мм, материал: сталь, цвет: светло-серый | руб./м | 165.95
| Полоса 20х4 мм, медь (NC2204CU) | Полоса для монтажа горизонтального заземлителя, систем защитного заземления и уравнивания потенциалов, ширина: 20 мм, толщина: 4 мм, материал: медь, цвет: красный | руб./м | 2259.05
| Полоса 25х4 мм, медь (NC2254CU) | Полоса для монтажа горизонтального заземлителя, систем защитного заземления и уравнивания потенциалов, ширина: 25 мм, толщина: 4 мм, материал: медь, цвет: красный | руб./м | 2893.29
| Полоса 25х4 мм, омеднённая сталь (NC2254CC) | Полоса для монтажа горизонтального заземлителя, систем защитного заземления и уравнивания потенциалов, ширина: 25 мм, толщина: 4 мм, защитное покрытие поверхности: медное покрытие, материал: сталь, цвет: серый | руб./м | 1894.06
| Полоса 40х4 мм, медь (NC2444CU) | Полоса для монтажа горизонтального заземлителя, систем защитного заземления и уравнивания потенциалов, ширина: 40 мм, толщина: 4 мм, материал: медь, цвет: красный | руб./м | 4650.24
| Полоса 40х4 мм, омеднённая сталь (NC2444CC) | Полоса для монтажа горизонтального заземлителя, систем защитного заземления и уравнивания потенциалов, ширина: 40 мм, толщина: 4 мм, защитное покрытие поверхности: медное покрытие, материал: сталь, цвет: серый | руб./м | 2944.57
| Полоса 40х4 мм, горячеоцинкованная сталь (NC2444) | Полоса для монтажа горизонтального заземлителя, систем защитного заземления и уравнивания потенциалов, ширина: 40 мм, толщина: 4 мм, защитное покрытие поверхности: горячее цинкование, материал: сталь, цвет: светло-серый | руб./м | 336.49
| Полоса 40х4 мм, горячеоцинкованная сталь, 3 м (NC244403) | Полоса для монтажа горизонтального заземлителя, систем защитного заземления и уравнивания потенциалов, ширина: 40 мм, толщина: 4 мм, защитное покрытие поверхности: горячее цинкование, материал: сталь, хлыст 3 м, цвет: светло-серый | руб./м | 411.44
| Полоса 50х5 мм, горячеоцинкованная сталь (NC2505) | Полоса для монтажа горизонтального заземлителя, систем защитного заземления и уравнивания потенциалов, ширина: 50 мм, толщина: 5 мм, защитное покрытие поверхности: горячее цинкование, материал: сталь, цвет: светло-серый | руб./м | 527.03
| Полоса 40х5 мм, горячеоцинкованная сталь (NC2405) | Полоса для монтажа горизонтального заземлителя, систем защитного заземления и уравнивания потенциалов, ширина: 40 мм, толщина: 5 мм, защитное покрытие поверхности: горячее цинкование, материал: сталь, цвет: светло-серый | руб./м | 432.7
| Трос алюминиевый, 50 мм2 (NC3050) | Трос для монтажа тросовых молниеприемников и термокомпенсацинных соединений молниеприемной сетки и токоотводов, материал: алюминий, кол-во жил: 19 шт, наружный Ø: 9 мм, поперечное сечение: 50 мм², Ø волокон: 1.8 мм, цвет: серый | руб./м | 747.27
| Приспособление для выпрямления прутка 8 мм (NA1003) | Приспособление для выпрямления прутка 8 мм, материал: сталь, тип проводника: пруток 8 мм, цвет: светло-серый | руб./шт | 178705.79
| Универсальное приспособление для выпрямления прутка 8-10 (NA1004) | Универсальное приспособление для выпрямления прутка (8-10 мм) и полосы (до 40х4 мм), материал: сталь, тип проводника: пруток 8/10 мм / полоса 40х4 мм, 25х4 мм, цвет: светло-серый | руб./шт | 130211.41
| Инструмент для выпрямления проводника (NA1102) | Инструмент для выпрямления проводника, материал: сталь, цвет: светло-серый | руб./шт | 4200.87
| Защитная крышка проводника (NA1100) | Защитная крышка проводника для механической защиты проводника, материал: сталь, цвет: светло-серый | руб./шт | 2104.6
| Антикоррозионная лента (NA1001) | Антикоррозионная лента для дополнительной защиты от коррозии в местах сварки и ввода токоотводов в грунт | руб./шт | 1223.94
| Соединительная скоба (NA1201R) | Соединительная скоба, монтируемый проводник: с винтовым зажимом, монтажный тип держателя: просверленное отверстие с метрической резьбой, материал каркаса: алюминий, материал крепления: алюминий, цвет: серый | руб./шт | 227.53
| Счётчик ударов молнии (NA1401) | Счётчик ударов молнии | руб./шт | 47757.62
1.2 | Изолированная молниезащита
| Изолированная молниеприемная мачта, 3 м (NL3000HV) | Изолированная молниеприемная мачта, 3 м, подключение: провод круглого сечения, материал: нержавеющая сталь, цвет: серый | руб./шт | 44442.16
| Изолированная молниеприемная мачта, 4 м (NL4000HV) | Изолированная молниеприемная мачта, 4 м, подключение: провод круглого сечения, материал: нержавеющая сталь, цвет: серый | руб./шт | 49389.81
| Изолированная молниеприемная мачта, 5 м (NL5000HV) | Изолированная молниеприемная мачта, 5 м, подключение: провод круглого сечения, материал: нержавеющая сталь, цвет: серый | руб./шт | 62713.23
| Изолированная молниеприемная мачта, 6 м (NL6000HV) | Изолированная молниеприемная мачта, 6 м, подключение: провод круглого сечения, материал: нержавеющая сталь, цвет: серый | руб./шт | 54541.59
| Изолированная молниеприемная мачта, 7 м (NL7000HV) | Изолированная молниеприемная мачта, 7 м, подключение: провод круглого сечения, материал: нержавеющая сталь, цвет: серый | руб./шт | 60288.03
| Изолированный токоотвод (NC9035) | Изолированный токоотвод, сечение проводника 35 мм² , Ø по изоляции 23,4 мм, кратность заказа 1 м, цвет черный | руб./шт | 7114.42
| Установочный набор для подключения токоотвода (NK0001) | Установочный набор для подключения изолированного токоотвода, цвет: серый | руб./шт | 6557.98
| Двойной трубный хомут для мачты, D=0-500 мм, M16 (NK3104) | Двойной трубный хомут для изолированной мачты, D0-500 мм, M16, цвет: серый | руб./шт | 4506.07
| Двойной трубный хомут для мачты, D=0-150 мм, M16 (NK3103) | Двойной трубный хомут для изолированной мачты, D=0-150 мм, M16, цвет: серый | руб./шт | 2176.56
| Соединительное кольцо для наружной установки токоотвода (NK3201) | Соединительное кольцо для наружной установки изолированного токоотвода, возможно одновременное подключение до 4 токоотводов. Материал - алюминий. | руб./шт | 9829
| Держатель наружного изолированного токоотвода (NK3202) | Держатель наружного изолированного токоотвода для изолированной молниеприемной мачты, цвет: серый | руб./шт | 1243.75
| Скоба-держатель изолированного токоотвода (NK2202) | Скоба-держатель изолированного токоотвода, цвет: серый. Материал - оцинкованная сталь. | руб./шт | 47.7
| Универсальный держатель изолированного токоотвода (NK2201) | Универсальный держатель изолированного токоотвода, цвет: черный, полипропилен | руб./шт | 1533.42
| Настенный держатель для изолированных мачт (NK3105) | Настенный держатель для изолированных мачт, цвет: серый | руб./шт | 3164.56
| Двойной трубный хомут для штанги, D=0-150 мм, M8 (NK3101) | Двойной трубный хомут для изоляционной штанги, D=0-150 мм, M8, цвет: серый | руб./шт | 2720.71
| Двойной трубный хомут для штанги, D=0-500 мм, M8 (NK3102) | Двойной трубный хомут для изоляционной штанги, D=0-500 мм, M8, цвет: серый | руб./шт | 3851.34
| Изоляционная штанга, 0,5 м (NF0500) | Изоляционная штанга, 0,5 м, цвет: серый | руб./шт | 4672.53
| Изоляционная штанга, 0,75 м (NF0750) | Изоляционная штанга, 0,75 м, цвет: серый | руб./шт | 5527.71
| Изоляционная штанга, 1 м (NF1000) | Изоляционная штанга, 1 м, цвет: серый | руб./шт | 7782.29
| Изоляционная штанга, 1,5 м (NF1500) | Изоляционная штанга, 1,5 м, цвет: серый | руб./шт | 8865.19
| Изоляционная штанга, 2 м (NF2000) | Изоляционная штанга, 2 м, цвет: серый | руб./шт | 10302.45
| Изоляционная штанга, 3 м (NF3000) | Изоляционная штанга, 3 м, цвет: серый | руб./шт | 16639.61
| Держатель прутка на изоляционную штангу (NF0001) | Держатель применяется для крепления прутка диаметром 8 мм на изоляционную штангу. Держатель крепится на штангу путем ввинчивания. Материал - оцинкованная сталь. | руб./шт | 961.79
| Трубный хомут для изоляционной штанги, Ø32 (NK3001) | Трубный хомут для изоляционной штанги, Ø32, цвет: серый. Материал - оцинкованная сталь. | руб./шт | 932.16
| Трубный хомут для изоляционной штанги, Ø40 (NK3002) | Трубный хомут для изоляционной штанги, Ø40, цвет: серый. Материал - оцинкованная сталь. | руб./шт | 1131.09
| Настенный держатель изоляционной штанги (NF0002) | Настенный держатель изоляционной штанги, цвет: серый. Материал - оцинкованная сталь. | руб./шт | 621.52
| Соединитель изоляционная штанга – молниеприемник (NG6608) | Соединитель изоляционная штанга – молниеприемник, цвет: серый | руб./шт | 368.8
1.3 | Активная молниезащита
| ESE молниеприемник, 15 µs (NI0015) | ESE молниеприемник, 15 µs, цвет: серый | руб./шт | 113315.43
| ESE молниеприемник, 30 µs (NI0030) | ESE молниеприемник, 30 µs, цвет: серый | руб./шт | 123143.95
| ESE молниеприемник, 45 µs (NI0045) | ESE молниеприемник, 45 µs, цвет: серый | руб./шт | 134337.32
| ESE молниеприемник, 60 µs (NI0060) | ESE молниеприемник, 60 µs, цвет: серый | руб./шт | 160799.52
| Соединитель ESE молниеприемник - мачта (NG6607) | Соединитель ESE молниеприемник - мачта, цвет: серый. Материал - алюминий. | руб./шт | 2586.82
1.4 | УЗИП
| УЗИП, класс I, 1-полюсный, L-N, 50кА | УЗИП класса I, 2-полюсный, L-N, 50кА на основе газонаполненных разрядников для применения в зданиях, обладающих внешней системой молниезащиты или снабжающихся электроэнергией по воздушным линиям. УЗИП устанавливаются на вводе питающей сети в здание (ВРУ/ГРЩ). Монтаж на DIN-рейку. | руб./шт | 16395.86
| УЗИП, класс I, 1-полюсный, N-PE, 100кА (NX1012) | УЗИП, класс I, 2-полюсный, N-PE, 100кА, на основе газонаполненных разрядников для применения в зданиях, обладающих внешней системой молниезащиты или снабжающихся электроэнергией по воздушным линиям. УЗИП устанавливаются на вводе питающей сети в здание (ВРУ/ГРЩ). Монтаж на DIN-рейку. | руб./шт | 18353.67
| УЗИП, класс I+II, 1-полюсный, L-N, 12,5кА (NX1212) | УЗИП, класс I+II, 1-полюсный, L-N, 12,5кA, выход "СК" - удаленный контроль, на основе газонаполненных разрядников и оксидно-цинковых варисторов рекомендуется к применению в любых зданиях и сооружениях, подверженных ударам молнии. Устанавливаются на уровне главного распределительного щита. Монтаж на DIN-рейку. | руб./шт | 7857.76
| УЗИП, класс I+II, 1-полюсный, N-PE, 50кА (NX1213) | УЗИП, класс I+II, 1-полюсный, N-PE, 50кА, на основе газонаполненных разрядников и оксидно-цинковых варисторов рекомендуется к применению в любых зданиях и сооружениях, подверженных ударам молнии. Устанавливаются на уровне главного распределительного щита. Монтаж на DIN-рейку. | руб./шт | 9998.93
| Сменный модуль к УЗИП, класс I+II, L-N (NX1200) | Сменный модуль к УЗИП, класс I+II, L-N, цвет: белый | руб./шт | 5808.48
| Сменный модуль к УЗИП, класс I+II, N-PE (NX1201) | Сменный модуль к УЗИП, класс I+II, N-PE, цвет: белый | руб./шт | 8999.03
| УЗИП, класс II, 2-полюсный, L-N-PE, 40кА (NX2021) | УЗИП, класс II, 2-полюсный, L-N-PE, 40кА, на основе оксидно-цинковых варисторов рекомендуется для защиты сетей низкого напряжения от импульсов перенапряжения, возникающих при коротких замыканиях, коммутации энергоемкого оборудования или удаленном ударе молнии в питающую сеть. Устанавливаются на уровне распределительного щита. Монтаж на DIN-рейку. | руб./шт | 7674.94
| УЗИП, класс II, 2-полюсный, L-N-PE, 40кА (NX2022) | УЗИП, класс II, 2-полюсный, L-N-PE, 40кА, выход "СК" - удаленный контроль, на основе оксидно-цинковых варисторов рекомендуется для защиты сетей низкого напряжения от импульсов перенапряжения, возникающих при коротких замыканиях, коммутации энергоемкого оборудования или удаленном ударе молнии в питающую сеть. Устанавливаются на уровне распределительного щита. Монтаж на DIN-рейку. | руб./шт | 8362.77
| Сменный модуль к УЗИП, класс II, L-N (NX2000) | Сменный модуль к УЗИП, класс II, L-N, цвет: белый | руб./шт | 3151.89
| Сменный модуль к УЗИП, класс II, N-PE (NX2001) | Сменный модуль к УЗИП, класс II, N-PE, цвет: белый | руб./шт | 3326.91
2 | Молниезащита и заземление «OBO Bettermann»
| 5052 DIN 40X4, (5019355 RUS) | Плоский проводник (полоса) из оцинкованной стали, для укладки в грунте; цинковое покрытие: 500 г/м² (приблизительно 70 мкм); для молниезащиты, заземления и кольцевого уравнивания потенциалов. Ширина 40 мм, толщина 4 мм, бухта 40 м | руб./м | 481.96
| RD 8-FT, (5021081 RUS) | Пруток для построения молниеприемных сеток и системы токоотводов, также может быть проложен в грунте; цинковое покрытие: 350 г/м² (приблизительно 50 мкм). Ø проводника: 8 мм, материал: сталь. Бухта 110 м | руб./м | 146.8
| 5052 DIN 40X5, (5019360 RUS) | Плоский проводник (полоса) из оцинкованной стали, для укладки в грунте; цинковое покрытие: 500 г/м² (приблизительно 70 мкм); для молниезащиты, заземления и кольцевого уравнивания потенциалов. Ширина 40 мм, толщина 5 мм, бухта 30 м | руб./м | 625.37
| RD 10, (5021103 RUS) | Пруток для построения молниеприемных сеток и системы токоотводов, также может быть проложен в грунте; цинковое покрытие: 350 г/м² (приблизительно 50 мкм). Ø проводника: 10 мм, материал: сталь. Бухта 80 м | руб./м | 236.59
| 165 MBG-8-10, (5218700) | Держатель круглого проводника для плоской кровли с наполнителем весом 1 кг (морозостойкий бетон); оболочка из полиэтилена черного цвета, устойчивого к воздействию ультрафиолета и к атмосферному влиянию; основание из полиамида PA 6 черного цвета, устойчивого к воздействию ультрафиолета и к атмосферному влиянию; основание подходит для установки на любом кровельном покрытии (битум, ПВХ). | руб./шт | 224.69
| 113 Z8-10, (5229960) | Держатель круглого проводника с внутренней резьбой M8 или сквозным отверстием Ø 7 мм; перемычка устанавливается с помощью 2 шестигранных болтов; версия HD с шурупом (5 x 60) и пластмассовым дюбелем (8 x 40). | руб./шт | 294.54
| 219 20 OMEX FT, (5000017) | Вертикальный стальной заземлитель, L=1500 мм, Ø стержня 20 мм, свинцовая вставка в монтажном отверстии улучшает контактные свойства | руб./шт | 4241.56
| 249 8-10 ST, (5311500) | Соединитель пруток - пруток для T-образных, крестообразных и параллельных соединений; Ø проводников 8-10 мм, быстрый монтаж с помощью болта M10 x 30 из высококачественной нержавеющей стали | руб./шт | 284.01
| 256 A-DIN 40 FT, (5314666) | Крестовой соединитель полоса - полоса, материал: оцинк. сталь, тип проводника: полоса 25-40 мм, без промежуточной пластины, монтаж при помощи 4 болтов M8 x 25 и 4 гаек M8 | руб./шт | 872.52
| 159 VA-V, (5217075) | Безболтовой держатель проводников 8 мм для черепичной, шиферной и волнообразной кровли с зажимом с защелкой, основание с продольным отверстием Ø 8,5 мм, материал крепления: нержавеющая сталь | руб./шт | 417.66
| 1820 20, (3042200) | Насадка для забивания стержней заземления подходит для стержней заземления ST, BP и OMEX; для вбивания стержневых заземлителей ручным молотком; усиленная конструкция. | руб./шт | 3451.07
| EK 219 20 ST FT, (5000756) | Комплект заземления в составе: 4 глубинных заземлителя типа 219 20 ST/FT 1,5 м для глубины до 6 м; с ударным наконечником, прямоугольной головкой, соединителем тип 2760 20 FT, антикоррозионной лентой; с цапфами и отверстием для установки в ряд. Ток короткого замыкания Ik (50 Гц), время 1 с, макс. температура 300 °C: 7,9 кА (219 20 ST) | руб./шт | 12103.4
| 1801 VDE, (5015650) | Шина для уравнивания потенциалов с клеммной шиной 10 x 10 мм из никелированной латуни; с наборными клеммами из гальванически оцинкованной стали; крышка и держатели шин из полистирола, серые; возможна пломбировка крышки; способность проводить ток молнии 100 кА (10/350); хомут со стопорным элементом для защиты от ослабления (требуется, например, в промышленности и взрывоопасных областях). Возможности подключения: 7 одножильных или многожильных проводов 2,5-25 мм² или тонкожильных проводов до 16 мм² (Ø 7 мм максимум); 2 одножильных или многожильных провода 25-95 мм² или тонкожильных провода 70 мм² (Ø 13,5 мм максимум); 1 плоский провод 30 x 3,5 мм. | руб./шт | 2411.87
3 | Устройства защиты от импульсных перенапряжений
3.1 | SC&T
| AE02GL | Изолятор цепи аудиосигнала; 44х29х25мм. (с кабелем по 254мм с каждой стороны, 3,5мм аудио разъёмы штекер и розетка); -40°...+55°C. | руб./шт | 1500
| CB001VH | Фильтр помех, 1 BNC вход/1 BNC выход, 30 см. | руб./шт | 2398
| GB001 | Изолятор коаксиального кабеля для защиты от искажений по земле со встроенным фильтром и с повышенной помехоустойчивостью | руб./шт | 2779
| GL001 | Изолятор коаксиального кабеля для защиты от искажений по земле. BNC-BNC. Встроенная грозозащита. | руб./шт | 2398
| GL001H | Изолятор коаксиального кабеля для защиты от искажений по земле и высокочастотных помех. BNC - BNC. Встроенная защита от скачков напряжения в цепи передачи видеосигнала (TVS) | руб./шт | 4215
| GL001HD | Изолятор коаксиального кабеля (HDCVI/HDTVI/AHD) для защиты от искажений по земле. Активный. Встроенная защита от скачков напряжения в цепи передачи видеосигнала (TVS). Вх. - BNC/Роз.2,1x5мм(DC12V). Вых. - BNC; DC12В/500мA; 49x25.2x112.3мм. ; -40...+55°C.; Блок питания в комплекте. | руб./шт | 3500
| GL001HDP | Изолятор коаксиального кабеля TVI, CVI, AHD для защиты от искажений по земле; Встроенная защита от скачков напряжения в цепи передачи видеосигнала (TVS); Вх. - BNC. Вых. - BNC; 84x28x21мм (BNC разъёмы на кабеле 150мм); -40...+55°C. | руб./шт | 3560
| GL001HP | Гальванический изолятор линий передачи питания 12В; Устраняет помехи, вызванные разницей потенциалов заземления в сетях питания при передаче видеосигнала; Ток(макс.) 600 мА. Разъемы: DC5.5x2.1мм (штекер) (подключение видеокамеры), DC5.5x2.1мм (розетка) (подключение БП); 63x29x24.5мм.; -40°...+55° С. | руб./шт | 2962
| SP001P | Устройство грозозащиты цепей питания. 1 вход (клеммы), 1 выход (клеммы). Две степени защиты: AC/DC130B, AC/DC12B, AC40B (max), DC56В (max). -40...+55°C. | руб./шт | 1919
| SP001P-AC220 | Устройство грозозащиты цепей питания 220-240 В переменного тока. Напряжения срабатывания защиты: 300 В, время срабатывания: < 0.1 нс. | руб./шт | 2787
| SP001VP | Устройство грозозащиты цепей видео и питания. Максимальное напряжение перегрузки 4КВ. Максимальное напряжение цепи питания AC40В, DC56В. Вх. - BNC/Клм.х2. Вых. - BNC/Клм.х2; 87x67x27мм; -40...+55°C. | руб./шт | 3640
| SP002 | Устройство грозозащиты для CCTV, CATV. 1 вход (F-папа), 1 выход (F-мама) | руб./шт | 1551
| SP003 | Устройство грозозащиты для передатчиков и приемников по витой паре. 1 вход (RJ45-мама), 1выход (RJ45-мама). Защищает две пары (2 и 4) | руб./шт | 1819
| SP004 | Устройство грозозащиты цепей видео или данных. 1 вход (клеммы), 1выход (клеммы) | руб./шт | 1819
| SP004VPD | Устройство грозозащиты цепей видео, питания и данных. Цепи видео, питание и данные: вход-клеммы, выход-клеммы. Вместо цепи Видео может быть подключена 2-я цепь передачи Данных. Полоса пропускания 0...1ГГц. Максимальное напряжение цепи питания AC 40 B/DC 56 В. Максимальное напряжение 4кВ. Время реакции не более 1нс. 87х67х27мм. -40...+55°C. | руб./шт | 4161
| SP006 | Устройство грозозащиты для Ethernet ; 10/100 Base-T; 85х25х25 мм. Защищает 4 пары. | руб./шт | 2594
| SP006H | Устройство грозозащиты Ethernet одноканальное. Скорость передачи данных до 10Гбит/с. Позволяет защищать линии передачи Ethernet до 10GBase-T (100/1000/10GBase-T), а так же линии HDBaseT при передаче HDMI по кабелю витой пары. Максимальное напряжение перегрузки 6КВ. Вх. - RJ45. Вых. - RJ45; 67x87x27мм; -40...+75°C. | руб./шт | 4014
| SP006P | Устройство грозозащиты для Ethernet с РоЕ; 10/100 Base-T; 802.3af; 85х25х25 мм. | руб./шт | 5993
| SP006PH | Устройство грозозащиты для локальной вычислительной сети (скорость до 1000 Мбит/с) с защитой линий PoE (af/at, методы A + B, контакты 1/2, 3/6, 4/5, 7/8). Двухступенчатая защита. Максимальное длительное рабочее напряжение (Uс) DC60V. Номинальный ток разряда (8/20 мкс, In) 2kA. Суммарный ток разряда (8/20 мкс, Itotal) 5kA. Время отклика 1нс. 1 вход (RJ45-мама), 1 выход (RJ45-мама); 67x27x87мм; -40…+70°С. | руб./шт | 5998
| SP006PHO | Уличное устройство грозозащиты Ethernet c PoE одноканальное 10/100/1000 Base-T. Совместимо с PoE IEEE 802.3af/at/bt (до 90Вт). Максимальное длительное рабочее напряжение (Uс) DC 60В. Максимальное напряжение импульса 20кВ(8/20 мкс). Суммарный ток разряда 10кA(8/20 мкс). Время отклика <0,7нс. Корпус ABS пластик, IP66; 158x45x80 мм; -40...+70°С. | руб./шт | 7876
| SP007 (HD-SDI) | Устройство грозозащиты для цепей передачи видеосигналов формата SDI (HD-SDI, 3G-SDI). Полоса пропускания до 2.7Гб/с. Максимальный ток разряда 10кА. Максимальное напряжение 8кВ. Время отклика не более 1нс. Вход (линия)- BNC (розетка), выход (к оборудованию)- BNC (штекер). Размеры 75.5х25.4х25.4мм. | руб./шт | 2568.5
| SP007L | Устройство грозозащиты для цепей передачи видеосигналов формата SDI (SD-SDI/HD-SDI). Максимальное напряжение перегрузки 8КВ. Полоса пропускания до 1.45Гбит/с. Полоса пропускания до 1.5ГГц. Вх. - BNC. Вых. - BNC (штекер на коаксиальном кабеле). Рекомендуется для подключения со стороны видеорегистратора. 75.5х25.4х25.4мм. -40...+55°C. | руб./шт | 2608
| SP008 | Устройство грозозащиты HDMI (v.1.4). Максимальное напряжение перегрузки 8КВ. Полоса пропускания до 10.2Гбит/с; Вх. - HDMI(A). Вых. - HDMI(A); 58.3x25.4x25.4мм; -40...+55°C. | руб./шт | 2857
| SP009 | Устройство грозозащиты цепей видео HD-CVI/TVI/AHD одноканальное. Максимальное напряжение перегрузки 4КВ. максимальный ток разряда 2KA. Вх. - BNC (штекер). Вых. - BNC. 79.3х25.4х25.4мм. -40...+55°C. | руб./шт | 2075
| SP009T | Устройство грозозащиты цепей видео TVI, CVI, AHD одноканальное, для кабеля витой пары. Полоса пропускания видеосигнала до 47MHz. Максимальный ток разряда 15кA. Вх. - Клм. Вых. - Клм. ; 79.3x25.4x25.4мм.; -40...+55°C. | руб./шт | 1518
| SP016HD | Устройство грозозащиты цепей TVI, CVI, AHD на 16 каналов; Максимальное напряжение перегрузки 4КВ; Макс. ток разряда 15кA; Полоса пропускания видеосигнала до 47MHz; Вх. - BNCх16. Вых. - BNCх16; 483x185.5x44мм (1U). Монтаж в стойку 19''; -40...+55°C. | руб./шт | 35862
| SP016P | Устройство грозозащиты для локальной вычислительной сети (скорость до 1000 Мб/сек), на 16 портов с поддержкой PoE(802.3af Poe). Рассеиваемая импульсная мощность (8/20мкс) не менее 150Вт. Исполнение 19", 1U. -40...+55гр.С | руб./шт | 62040
| TGP001 | Изолятор кабеля витой пары для защиты от искажений по земле со встроенным фильтром и с повышенной помехоустойчивостью | руб./шт | 2478
| TGP001H | Изолятор кабеля витой пары для защиты от искажений по земле со встроенным высокочастотным фильтром и с повышенной помехоустойчивостью | руб./шт | 2741
| TVB001 | Согласующий трансформатор при прокладки кабеля на большие расстояния; - 40°...+70°C; 35х25х20мм | руб./шт | 957
3.2 | OSNOVO
| I-HC | Гальванический изолятор, предназначенный для защиты от помех в линии передачи HD видеосигналов (HDCVI/HDTVI/AHD); можно применять для подавления помех при использовании устройств передачи HD видеосигнала по витой паре; Полоса пропускания видеосигнала 50МГц; Вх. - BNC (на коаксиальном кабеле 180мм). Вых. - BNC (на коаксиальном кабеле 180мм); - 20°...+60°C; 22x20x42мм | руб./шт | 1305
| SP-ACD/220 | Устройство грозозащиты цепей 220в. Исполнение на Din-рейку. Норм.ток разряда 10кА. Макс ток разряда 20кА. Время отклика не более 20нс | руб./шт | 5363
| SP-ACD/220-1 | Устройство грозозащиты цепей 220в. Исполнение на Din-рейку. Норм.ток разряда 20кА. Макс ток разряда 40кА. Время отклика не более 20нс | руб./шт | 5548
| SP-ACD/220-2 | Устройство для защиты цепей 220в; Исполнение на Din-рейку; Норм.ток разряда 30кА. Макс ток разряда 60кА; Время отклика не более 20нс; 72x90x61мм. | руб./шт | 6789
| SP-C8C | Устройство грозозащиты цепей видео. 8 входов (BNC-мама), 8 выходов (BNC-мама), для крепления в монтажную стойку 19", 1U. Рекомендовано использовать с DVR | руб./шт | 6396
| SP-C8D | Устройство грозозащиты цепей видео и данных. Видео: 8 входов (BNC-мама), 8 выходов (BNC-мама); данные: 8 входов (клеммы), 8 выходов (клеммы). Две степени защиты. | руб./шт | 14270
| SP-CC | Устройство грозозащиты цепей видео. 1 вход (BNC-мама), 1 выход (BNC-папа) | руб./шт | 1421
| SP-CPD/12-24 | Устройство грозозащиты цепей видео, питания и данных. Видео: 1 вход (BNC-мама), 1 выход (BNC-мама); Питание и данные: 1 вход (клеммы), 1 выход (клеммы). Две степени защиты. Цепь питания 12/24B, нагрузка 0,5А | руб./шт | 2869
| SP-DCD/24 | Устройство грозозащиты цепей питания 24В. Исполнение на Din-рейку. | руб./шт | 3854
| SP-DCD/48 | Устройство грозозащиты цепей питания 48В. Исполнение на Din-рейку. | руб./шт | 3306
| SP-H | Устройство грозозащиты цепей видео HDCVI/HDTVI/AHD одноканальное для кабеля витой пары. Двухступенчатая защита. Полоса пропускания видеосигнала до 80MHz. Максимальное длительное рабочее напряжение (Uс) DC6V. Номинальный ток разряда (8/20мкс, In) 5kA. Суммарный ток разряда (8/20мкс, Itotal) 10kA. Время отклика не более 1нс. Вх. - Клм.(2pin). Вых. - Клм.(2pin). Монтаж на DIN-рейку; 25x68x25мм; -40...+85°C. | руб./шт | 2131
| SP-H16C | Устройство грозозащиты цепей видео HDCVI/HDTVI/AHD на 16 каналов для коаксиального кабеля. Двухступенчатая защита. Полоса пропускания видеосигнала до 80MHz. Максимальное длительное рабочее напряжение (Uс) DC6V. Номинальный ток разряда (8/20мкс, In) 10kA. Суммарный ток разряда (8/20мкс, Itotal) 20kA. Время отклика не более 1нс. Вх. - BNCx16. Вых. - BNCx16; 442x99.7x32мм; -40...+85°C. | руб./шт | 40121
| SP-HC | Устройство грозозащиты цепей видео HDCVI/HDTVI/AHD одноканальное для коаксиального кабеля. Двухступенчатая защита. Полоса пропускания видеосигнала до 80MHz. Максимальное длительное рабочее напряжение (Uс) DC6V. Номинальный ток разряда (8/20мкс, In) 10kA. Суммарный ток разряда (8/20мкс, Itotal) 20kA. Время отклика не более 1нс. 1 вход (BNC-мама), 1 выход (BNC-папа). Монтаж на DIN-рейку; 25x82x25мм; -40...+85°C. | руб./шт | 2122
| SP-IP/100(ver2) | Устройство грозозащиты для локальной вычислительной сети (скорость до 100 Мб/с), 1 вход (RJ45-мама), 1 выход (RJ45-мама). Максимальное рабочее напряжение 6V. Номинальный ток пробоя (8/20 мкс) 5kA.Максимальный ток пробоя (8/20 мкс) 10kA. Общий ток пробоя (8/20 мкс) 20kA. Уровень защитного напряжения 35В; 104x25x25мм; -40…+80°С. | руб./шт | 2678
| SP-IP/1000(ver2) | Устройство грозозащиты для локальной вычислительной сети (скорость до 1000 Мб/с), 1 вход (RJ45-мама), 1 выход (RJ45-мама). Максимальное рабочее напряжение 6V. Номинальный ток пробоя (8/20 мкс) 2,5kA.Максимальный ток пробоя (8/20 мкс) 5kA. Уровень защитного напряжения 15В. Время реакции линия-линия 1 нc. Время реакции линия - PE 100 нс; 104x25x25мм; -40…+80°С. | руб./шт | 3077
| SP-IP/1000D | Устройство грозозащиты для локальной вычислительной сети (скорость до 1000 Мб/с). Двухступенчатая защита. Максимальное длительное рабочее напряжение (Uс) DC6V. Номинальный ток разряда (8/20мкс, In) 2,5kA. Суммарный ток разряда (8/20мкс, Itotal) 5kA. Время отклика не более 1нс (линия-линия), не более 100нс (линия-земля). 1 вход (RJ45-мама), 1 выход (RJ45-мама). Монтаж на DIN-рейку; 25x104x25мм; -40…+80°С. | руб./шт | 3106
| SP-IP/1000PD | Устройство грозозащиты для локальной вычислительной сети (скорость до 1000 Мбит/с) с защитой линий PoE (af/at, методы A + B, контакты 1/2, 3/6, 4/5, 7/8). Двухступенчатая защита. Максимальное длительное рабочее напряжение (Uс) DC57V. Номинальный ток разряда (8/20 мкс, In) 2,5kA. Суммарный ток разряда (8/20 мкс, Itotal) 10kA. Время отклика 1нс. 1 вход (RJ45-мама), 1 выход (RJ45-мама). Монтаж на DIN-рейку; 26x120x27мм; -40…+80°С. | руб./шт | 3594
| SP-IP/1000PW | Уличное устройство грозозащиты для локальной вычислительной сети (скорость до 1000 Мб/с) с защитой линий PoE (af/at, методы A + B, контакты 1/2, 3/6, 4/5, 7/8); Двухступенчатая защита; 1 вход (RJ45-мама), 1 выход (RJ45-мама); Промышленное исполнение: корпус из нержавеющей стали, класс защиты IP67; -40…+80°С; 175x34x34 мм. | руб./шт | 11768
| SP-IP/1000PW(ver.2) | Уличное устройство грозозащиты Ethernet сети 1000 Мб/с с защитой линий PoE (af/at/bt, методы A + B, контакты 1/2,3/6,4/5,7/8). Двухступенчатая защита. Максимальное длительное рабочее напряжение (Uс) DC 58В. Номинальный ток разряда (8/20 мкс,) 5kA. Суммарный ток разряда (8/20 мкс,) 10kA. Время отклика 1нс. 1 вход (Клеммы KeyStone), 1 выход (Клеммы KeyStone). Уличное исполнение, класс защиты IP65; 125x40x80 мм.; -40…+70°С. | руб./шт | 5171
NEW | SP-IP/1000PWA | Устройство грозозащиты скорость до 1000 Мб/сс защитой линий PoE (af/at, методы A + B, контакты 1/2, 3/6, 4/5, 7/8); алюминиевый корпус, класс защиты IP67; монтаж на DIN-рейку; 170x34x40мм; -40…+80°С. | руб./шт | 5990
| SP-IP/100D | Устройство грозозащиты для локальной вычислительной сети (скорость до 100 Мб/с). Двухступенчатая защита. Максимальное длительное рабочее напряжение (Uс) DC6V. Номинальный ток разряда (8/20мкс, In) 5kA. Суммарный ток разряда (8/20мкс, Itotal) 20kA. Время отклика не более 1нс (линия-линия), не более 100нс (линия-земля). 1 вход (RJ45-мама), 1 выход (RJ45-мама). Монтаж на DIN-рейку; 25x104x25мм; -40…+80°С. | руб./шт | 2834
| SP-IP/100PD | Устройство грозозащиты для локальной вычислительной сети (скорость до 100 Мбит/с) с защитой линий PoE (af/at, метод B, контакты 4/5, 7/8), двухуровневая защита. 1 вход (RJ45-мама), 1 выход (RJ45-мама); Монтаж на DIN-рейку; -40…+80°С; 26x120x27 мм. | руб./шт | 3312
| SP-IP/100PS | Устройство грозозащиты для локальной вычислительной сети (скорость до 100Мбит/с) с защитой линий PoE (af/at, метод B, контакты 4/5, 7/8), двухступенчатая защита. 1 вход (RJ45-мама), 1 выход (RJ45-мама); Монтаж на стену; -40…+80°С; 82x29x79 мм. | руб./шт | 3312
| SP-IP16/1000PR | 1U устройство грозозащиты для локальной вычислительной сети на 16 портов (скорость до 1000 Мб/с) с защитой линий PoE (af/at, методы A + B, контакты 1/2, 3/6, 4/5, 7/8). Двухступенчатая защита. Максимальное длительное рабочее напряжение (Uс) DC58V. Номинальный ток разряда (8/20 мкс, In) 2,5kA. Суммарный ток разряда (8/20 мкс, Itotal) 20kA. Время отклика 1нс. 16 входов (RJ45-мама), 16 выходов (RJ45-мама). Монтаж в 19" стойку (1U); 487x102x44,5мм; -40…+80°С. | руб./шт | 49421
| SP-IP24/1000PR | 1U устройство грозозащиты для локальной вычислительной сети на 24 порта (скорость до 1000 Мб/с) с защитой линий PoE (af/at, методы A + B, контакты 1/2, 3/6, 4/5, 7/8). Двухступенчатая защита. Максимальное длительное рабочее напряжение (Uс) DC 58В; Номинальный ток разряда (8/20 мкс, In) 2,5kA. Суммарный ток разряда (8/20 мкс, Itotal) 20kA. Время отклика 1нс. 24 входа (RJ45-мама), 24 выхода (RJ45-мама). Монтаж в 19" стойку (1U); 487x102x44,5мм; -40…+80°С. | руб./шт | 66770
| SP-IP24/1000R | Устройство грозозащиты для Ethernet сети 1000 Мбит/с; 24 порта(конт. 1/2,3/6,4/5,7/8). Двухступенчатая защита. Максимальное длительное рабочее напряжение (Uc) 6В. Номинальный ток разряда (8/20 мкс, In) 2,5kA. Максимальный ток разряда (8/20 мкс, Itotal) 20kA. Время отклика не более 1нc; Монтаж в 19" стойку (1U); 487x44,5x102мм. -40…+80°С. | руб./шт | 49508
| SP-IP24/100R | Устройство грозозащиты для Ethernet сети 100 Мбит/с; 24 порта(конт. 1/2,3/6). Двухступенчатая защита. Максимальное длительное рабочее напряжение (Uc) 6В. Номинальный ток разряда (8/20 мкс, In) 2,5kA. Максимальный ток разряда (8/20 мкс, Itotal) 10kA. Время отклика не более 1нc; Монтаж в 19" стойку (1U); 487x44,5x102мм. -40…+80°С. | руб./шт | 31175
| SP-IP4/100 | Устройство грозозащиты для локальной вычислительной сети на 4 порта (скорость до 100 Мб/с) Защищаемые контакты 1/2, 3/6. Двухступенчатая защита. Максимальное длительное рабочее напряжение (Uс) DC6V. Номинальный ток разряда (8/20 мкс, In) 2,5kA. Суммарный ток разряда (8/20 мкс, Itotal) 10kA. Время отклика 1нс. 4 входа (RJ45-мама), 4 выхода (RJ45-мама). Возможность монтажа на стену; 100x96x29мм; -40…+80°С. | руб./шт | 6922
| SP-IP4/1000P | Устройство грозозащиты для локальной вычислительной сети на 4 порта (скорость до 1000 Мб/с) с защитой линий PoE (af/at, методы A + B, контакты 1/2, 3/6, 4/5, 7/8) Двухступенчатая защита. Максимальное длительное рабочее напряжение (Uс) DC58V. Номинальный ток разряда (8/20 мкс, In) 2,5kA. Суммарный ток разряда (8/20 мкс, Itotal) 20kA. Время отклика 1нс. 4 входа (RJ45-мама), 4 выхода (RJ45-мама). Возможность монтажа на стену; 156x102x32мм; -40…+80°С. | руб./шт | 14368
| SP-IP8/1000(ver2) | Устройство грозозащиты для Ethernet сети 1000 Мбит/с; 8 портов(конт. 1/2,3/6,4/5,7/8). Двухступенчатая защита. Максимальное длительное рабочее напряжение (Uc) 6В. Номинальный ток разряда (8/20 мкс, In) 2,5kA. Максимальный ток разряда (8/20 мкс, Itotal) 5kA. Время отклика не более 10 нc; 168x42х75 мм. -40…+80°С. | руб./шт | 20153
| SP-IP8/1000PR | 1U устройство грозозащиты для локальной вычислительной сети на 8 портов (скорость до 1000 Мб/с) с защитой линий PoE (af/at, методы A + B, контакты 1/2, 3/6, 4/5, 7/8). Двухступенчатая защита. Максимальное длительное рабочее напряжение (Uс) DC58V. Номинальный ток разряда (8/20 мкс, In) 2,5kA. Суммарный ток разряда (8/20 мкс, Itotal) 20kA. Время отклика 1нс. 8 входов (RJ45-мама), 8 выходов (RJ45-мама). Монтаж в 19" стойку (1U); 487x102x44,5мм; -40…+80°С. | руб./шт | 30360
| SP-IP8/1000PW | Уличное устройство грозозащиты на 8 портов для локальной вычислительной сети (до 1000 Мб/с) с защитой линий PoE (af/at, методы A + B, контакты 1/2, 3/6, 4/5, 7/8) и защитой линии питания AC 220В . Двухступенчатая защита. Максимальное длительное рабочее напряжение (Uс)PoE - DC 58В, сетевого питания - 320В. Номинальный ток разряда (8/20 мкс, In) для линии PoE - 2,5kA, для линии AC 220 В - 5kA. Суммарный ток разряда (8/20 мкс, Itotal) 10kA. Время отклика для защиты PoE - 1нс, для защиты линии 220 В - 25нс(L-N)/100нс(N-PE). 8 входов (RJ45-мама), 8 выходов (RJ45-мама), 1 вход для линии 220 В - клеммы под винт (3pin), 1 выход - клеммы под винт (3pin). Корпус из поликарбоната с классом защиты IP65; 300x111x230мм; -40…+80°С. | руб./шт | 26400
| SP-IP8/1000R | Устройство грозозащиты для Ethernet сети 1000 Мбит/с; 8 портов(конт. 1/2,3/6,4/5,7/8). Двухступенчатая защита. Максимальное длительное рабочее напряжение (Uc) 6В. Номинальный ток разряда (8/20 мкс, In) 2,5kA. Максимальный ток разряда (8/20 мкс, Itotal) 20kA. Время отклика не более 10нc; Монтаж в 19" стойку (1U); 487x44,5x102мм. -40…+80°С. | руб./шт | 23466
| SP-IP8/100R | Устройство грозозащиты для Ethernet сети 100 Мбит/с; 8 портов(конт. 1,2,3,6). Двухступенчатая защита. Максимальное длительное рабочее напряжение (Uc) 6В. Номинальный ток разряда (8/20 мкс, In) 2,5kA. Максимальный ток разряда (8/20 мкс, Itotal) 10kA. Время отклика не более 1 нc. Монтаж в 19" стойку (1U); 487x44,5x102 мм. -40…+80°С. | руб./шт | 12380
| SP-Rail/10 | Шина заземления для подключения до 10-и устройств; Размеры (ШхВхГ): 255x9x1мм; Рабочая температура: -40…+80°С. | руб./шт | 287
| SP-RF/BNC | Устройство грозозащиты для цепей 0-2ГГц. Подключение -BNC-папа и BNC-мама ,под кольцевой наконечник, Размеры (ШxВxГ): 23х23х57мм. | руб./шт | 6108
| SP-RF/F | Устройство грозозащиты для цепей 0-2ГГц. Подключение -F-разъём. Размеры (ШxВxГ): 23х23х50мм. Устройство грозозащиты для цепей 0-2ГГц; Время срабатывания < 1нс; Номинальный ток разряда (кА, 8/20 мкс) 10кА; Подключение -F-разъём; 23х23х57мм | руб./шт | 6774
| SP-SDI/1 | Устройство грозозащиты для цепей передачи видеосигналов формата SDI (HD-SDI, 3G-SDI). Полоса пропускания до 3Гбит/с. Максимальный ток разряда 20кА. Время отклика не более 1нс. Вх. (линия)- BNC (розетка), вых. (к оборудованию)- BNC (штекер). Размеры 58х23х23 мм. | руб./шт | 3260
| SP-Terminal | Заземляющий зажим для соединения устройств грозозащиты с землей. Монтаж на DIN-рейку. Размеры (ШхВхГ): 12x44x50мм. Рабочая температура: -40…+80°С. | руб./шт | 1216
3.3 | Спецвидеопроект
| SVP-07T | Видеотрансформатор изолирующий. Пассивная гальван. развязка, подавление помех от «земляных токовых петель». Не требуется питания. | руб./шт | 8000
| SVP-08 | Устройство грозозащиты. Защита оборудования от грозовых разрядов и высоковольтных импульсных наводок на линиях передачи видео и аудио сигналов. Не требуется электропитания. | руб./шт | 5400
| SVP-17 | Устройство грозозащиты линии Ethernet; 10/100Base-TX; Время срабатывания 10 нс; –40... +55°С; 60х30х70 мм. | руб./шт | 5300
| SVP-17/G | Устройство грозозащиты линии Ethernet; 10/100Base-TX; Время срабатывания 10 нс; –40... +55°С; 120x110x60 мм. | руб./шт | 7600
| SVP-17/IP-12 (1ГБс) | Устройство грозозащиты линии Ethernet; 10/100Base-TX; Время срабатывания 10 нс; –40... +55°С; 12 каналов. Монтаж в 19" стойку. | руб./шт | 46700
| SVP-17/IP-4 (1ГБс) | Устройство грозозащиты линии Ethernet; 10/100Base-TX; Время срабатывания 10 нс; –40... +55°С; 4 канала. Монтаж в 19" стойку. | руб./шт | 21200
| SVP-17/IP-8 (1ГБс) | Устройство грозозащиты линии Ethernet; 10/100/1000Base-TX; Время срабатывания 10 нс; –40... +55°С; 8 каналов. Монтаж в 19" стойку. | руб./шт | 33900
| SVP-17-DIN | Устройство грозозащиты линии Ethernet; 10/100Base-TX; Время срабатывания 10 нс; –40... +55°С; Монтаж на DIN рейку. | руб./шт | 9800
| SVP-24 | Устройство комплексной грозозащиты. Защита оборудования от грозовых разрядов и высоковольтных импульсных наводок на линиях передачи видео и аудио сигналов. Не требует электропитания, -45+50С. | руб./шт | 7800
| плата-17/4IP (1ГБс) | Устройство грозозащиты линии Ethernet; 10/100Base-TX; Время срабатывания 10 нс; 4 канала. | руб./шт | 12700
3.4 | Тахион
| БЗЛ-ЕП16 | Блок грозозащиты сети Ethernet 16 портовый с технологией РоЕ; 10/100/1000 Base-TX; Номинальный ток разряда (8/20 мкс)- 100 А/2 кА; 19", 1 U; - 55...+85°C; 483х44х152 мм. | руб./шт | 28000
| БЗЛ-ЕП4 | Блок защиты от импульсных перенапряжений 4-х портов локальной сети Ethernet 10/100/1000 Base-TX, в том числе, использующих технологию PoE со схемой питания по варианту А или по варианту В стандарта IEEE 802.3at. ; 35х91х92,5 мм.; - 55° - +85°C. | руб./шт | 9200
| БЗЛ-ЕП4х2 | Блок защиты от импульсных перенапряжений 8-х портов локальной сети Ethernet 10/100/1000 Base-TX, в том числе, использующих технологию PoE со схемой питания по варианту А или по варианту В стандарта IEEE 802.3at. - 55 С - +85 С, 52х91х92,5 мм. | руб./шт | 15920
| БЗЛ-ЕП8 | Блок грозозащиты сети Ethernet 8 портовый с технологией РоЕ; 10/100/1000 Base-TX; Номинальный ток разряда (8/20 мкс)- 100 А/2 кА; 19", 1 U; - 55...+85°C; 483х44х152 мм. | руб./шт | 15920
| ЗВС-3 | Заземлитель вертикальный стержневой. Длина стержня заземления: 1500 мм; Глубина монтажа ЗВС (без учета глубины приямка): 4,5 м; Диаметр стержня заземления: 16 мм; Покрытие ЗВС: горячее цинкование; Срок службы: более 30 лет; | руб./компл | 13200
| КМ-1 | Коробка монтажная для установки одного или двух устройств защиты. IP66. T=-40°C...+80°C. 219х122х90мм. В комплекте DIN-рейка. | руб./шт | 5200
| КМ-15.15.08 | Коробка монтажная для коммутации цепей питания и линий связи, установки устройств защиты от импульсных перенапряжений и любого другого электронного оборудования. Габаритные размеры 150х150х83мм. Класс защиты IP66. Диапазон рабочих температур -60°С…+70°C. | руб./шт | 6640
| КМ-15.15.12 | Коробка монтажная для коммутации цепей питания и линий связи, установки устройств защиты от импульсных перенапряжений и любого другого электронного оборудования. Габаритные размеры 150х150х123мм. Класс защиты IP66. Диапазон рабочих температур -60°С…+70°C. | руб./шт | 7360
| КМ-2 | Коробка монтажная для коммутации электрических цепей. Клеммная колодка с 6-ю зажимами. IP66. T=-40°C...+80°C. 219х122х90мм В комплекте DIN-рейка. | руб./шт | 6000
| КМ-20.20.12 | Коробка монтажная для коммутации цепей питания и линий связи, установки устройств защиты от импульсных перенапряжений и любого другого электронного оборудования. Гермоввод PG11 - Ø кабеля 10 ÷ 6 мм-4 шт; гермоввод PG7 - Ø кабеля 6 ÷ 3,5 мм-1 шт. Габаритные размеры 200х200х123мм. Класс защиты IP66. Диапазон рабочих температур -60°С…+70°C. | руб./шт | 8000
| КМ-30.20.12 | Коробка монтажная для коммутации цепей питания и линий связи, установки устройств защиты от импульсных перенапряжений и любого другого электронного оборудования. Габаритные размеры 300х200х123мм. Класс защиты IP66. Диапазон рабочих температур -60°С…+70°C. | руб./шт | 8720
| КМ-30.30.12 | Коробка монтажная для коммутации цепей питания и линий связи, установки устройств защиты от импульсных перенапряжений и любого другого электронного оборудования. Габаритные размеры 300х300х123мм. Класс защиты IP66. Диапазон рабочих температур -60°С…+70°C. | руб./шт | 10080
| КМ-4 | В коробке установлена DIN-рейка для крепления на ней электронных устройств. IP66.t=-60°C...+70°C. 256х200х97мм | руб./шт | 8800
| КМ-40.40.12 | Коробка монтажная для коммутации цепей питания и линий связи, установки устройств защиты от импульсных перенапряжений и любого другого электронного оборудования. Габаритные размеры 400х400х123мм. Класс защиты IP66. Диапазон рабочих температур -60°С…+70°C. | руб./шт | 13840
| КМ-5 | В коробке установлена клеммная колодка с 6-ю зажимами под провод сечением до 4-х кв.мм. Для коммутации цепей питания аппаратуры или других электрических цепей. IP66.t=-60°C...+70°C. 256х200х97мм | руб./шт | 9520
| КМ-6 | В коробке установлен плинт с неразмыкаемыми контактами на 10 пар LSA-PLUS 2/10 фирмы Krone для разветвления и коммутации линий связи или других соединительных линий. IP66.t=-60°C...+70°C. 256х200х97мм | руб./шт | 9200
| КМ-8 | Коробка монтажная для установки в неё электронных или электроустановочных устройств. Плинт на 10 пар. IP66. -40°С...+80°С | руб./шт | 8400
| КМГ | Для монтажа кодеров АПВС, плинтов, блоков питания на объекте. Класс защиты IP 66. | руб./шт | 8952
| КМГ-4 | Кронштейн для крепления гермокоробок КМ-4, КМ-5, КМ-6, БПУ-1 на круглую опору D 115-135мм | руб./шт | 2848
| КМГО | Для монтажа кодеров АПВС, плинтов, блоков питания на объекте. Класс защиты IP 66.С системой обогрева и термостабилизации. | руб./шт | 14240
| КМГО-220 | для установки в ней АПВС-11, УЗП-220 и обеспечения заданного температурного режима при эксплуатации этого оборудования. IP-66, 361х254х111 мм (без гермовводов), U-пит=220 АС | руб./шт | 19848
| КМГО-220-01 | Гермокоробка с установленным оборудованием для работы с уличными стационарными и поворотными уличными камерами, 361х288х111 | руб./шт | 21152
| КМГО-220-02 | Коробка монтажная герметичная с обогревом, IP-66, 361x254x111 мм (без гермовводов), Uпит=220 AC; дополнительно установлено оборудование: УТЗС-01(~220), УЗП-220, УЗЛ-И, УЗЛ-К-7,5/10кА-12(24)В (УЗЛ-К), AC-DC преобразователь 220/24 36Вт (АС-DC) для работы в составе системы с уличными стационарными или купольными камерами | руб./шт | 20832
| КМГО-24 | Коробка монтажная герметичная с обогревом; IP-66, 361x254x111 мм (без гермовводов), Uпит=24 DC. Межблочный монтаж. | руб./шт | 18224
| КМГО-24-1-3 | Коробка монтажная с обогревом; DC 24 В; P-обогрев.12 Вт; IP66; -50...+50°С; 361х288х111 мм. | руб./шт | 13832
| КМО-1 | Коробка монтажная с обогревом; AC 220 В; P-обогрев.40,4 Вт; IP66; -60...+50°С; 240х200х90 мм. | руб./шт | 12560
| ПЗЛ-ЕП | Плата защиты портов локальной сети Ethernet питанием PoE; RJ45-RJ45;-50…+50°С; 89х58х35 мм. В корпусе на DIN-рейку. | руб./шт | 1920
| УЗЛ 7,5/10кА-12(24)В | Устройство защиты протяженных симметричных и несимметричных линий и цепи питания от наведенных напряжений. Напряжение ограничения в линии - 7,5 В; по цепи питания – 16 (28) В. Импульсный разрядный ток 8/20 мкс – 10 кА. 50х40х16,5 мм | руб./шт | 1360
| УЗЛ-Е | Устройство защиты информационных портов оборудования ETHERNET (10BASE-T, 100BASE-TX) от опасных напряжений, возникающих в результате атмосферных разрядов или действия индустриальных помех. Количество защищаемых пар-2, макс. разрядный ток 1,5 кА. t=-40-+80°C. 86х58х35 мм. На DIN-рейку. | руб./шт | 1792
| УЗЛ-ЕП | Устройство защиты информационных портов оборудования ETHERNET с функцией питания PoE; IEEE 802.3af/3at/ab. (10BASE-T, 100BASE-TX, 1000BASE-T) от опасных напряжений, возникающих в результате атмосферных разрядов или действия индустриальных помех. Количество защищаемых пар-4, макс. скорость передачи данных 1000 Мбит/с. Номинальный рабочий ток 0,5А. t=-40-+80°C. 86х58х35 мм. На DIN-рейку. | руб./шт | 2320
| УЗЛ-ЕП исп.1 | Уличное устройство защиты Ethernet с питанием PoE; 1 порт; IP66, 89х58х35мм. t-раб.-55...+85°С. | руб./шт | 4240
| УЗЛ-И | Устройство защиты оборудования от импульсных перенапряжений в линиях последовательного интерфейса RS-485, вызванных электромагнитными импульсами высоких энергий (грозовыми, электростатическими разрядами и др). Скорость передачи данных не более 1 Мбит/сек. Импульсный разрядный ток 8/20 мкс – 10 кА. Напряжение ограничения 15 В. t=-40-+80°C. 86х58х35 мм. На DIN-рейку. | руб./шт | 1384
| УЗЛ-И исп.1 | Уличное устройство защиты линии интерфейса RS-485; IP66, 89х58х35мм, t-раб.-55...+85°С. | руб./шт | 3008
| УЗЛ-И-110/5 | Одноканальное устройство защиты интерфейсов с подачей питания. Обеспечивает защиту интерфейса и передачу питания 110 В DC по сигнальным парам с величиной тока до 5 А. Крепление на DIN-рейку. - 55°С - +85°С, 89х58х35 мм. | руб./шт | 2160
| УЗЛ-И-110/5 исп.1 | Устройство защиты интерфейсов с подачей питания и обеспечивает передачу питания 110 В DC по сигнальным парам с величиной тока до 5 А. Крепление на DIN-рейку, - 55°С... +85°С, 89х58х35мм. | руб./шт | 3920
| УЗЛ-И-12/5 | Устройство защиты интерфейсов с подачей питания; U-раб.12 В, I-ном.1.5 А; 89х58х35мм, t-раб.-55…+85°С. Крепление на DIN-рейку. | руб./шт | 2160
| УЗЛ-И-12/5 исп.1 | Устройство защиты интерфейсов с подачей питания; U-раб.12 В, I-ном. 5 А; 89х58х35мм. t-раб.-55...+85°C. | руб./шт | 3920
| УЗЛ-И2-110/5 | Двухканальное устройство защиты оборудования, использующего 2х проводные линии интерфейса с подачей питания. Обеспечивает защиту интерфейса и передачу питания 110 В DC по сигнальным парам с величиной тока до 5 А. Крепление на DIN-рейку. - 55°С - +85°С, 89х58х35 мм. | руб./шт | 2640
| УЗЛ-И2-110/5 исп.1 | Устройство защиты оборудования, использующего 2х проводные линии интерфейса с подачей питания. Обеспечивает передачу питания 110 В DC по сигнальным парам с величиной тока до 5 А. Крепление на DIN-рейку, -55°С...+85°С, 89х58х35мм. | руб./шт | 4480
| УЗЛ-И2-12/5 | Устройство защиты интерфейсов с подачей питания, двухканальное; U-раб.12 В, I-ном. 5 А; 89х58х35мм, t-раб.-55…+85°С. Крепление на DIN-рейку. | руб./шт | 2640
| УЗЛ-И2-12/5 исп.1 | Устройство защиты интерфейсов с подачей питания, двухканальное; U-раб.12 В, I-ном.5 А; 89х58х35мм, t-раб.-55…+85°C. Крепление на DIN-рейку. | руб./шт | 4480
| УЗЛ-И2-24/5 исп.1 | Устройство защиты интерфейсов с подачей питания, двухканальное; U-раб.24 В, I-ном. 5 А; 89х58х35мм. t-раб.-55...+85°С. | руб./шт | 4480
| УЗЛ-И2-30/5 | Двухканальное устройство защиты оборудования, использующего 2х проводные линии интерфейса с подачей питания. Обеспечивает защиту интерфейса и передачу питания 30 В DC по сигнальным парам с величиной тока до 5 А. Крепление на DIN-рейку. - 55°С - +85°С, 89х58х35 мм. | руб./шт | 2640
| УЗЛ-И-24/5 | Устройство защиты интерфейсов с подачей питания; U-раб.24 В, I-ном.5 А; 89х58х35мм, t-раб.-55…+85°C. Крепление на DIN-рейку. | руб./шт | 2160
| УЗЛ-И-24/5 исп.1 | Устройство защиты интерфейсов с подачей питания; U-раб.24 В, I-ном. 5 А; 89х58х35мм. t-раб.-55...+85°С. | руб./шт | 3920
| УЗЛ-И2-48/5 | Двухканальное устройство защиты оборудования, использующего 2х проводные линии интерфейса с подачей питания. Обеспечивает защиту интерфейса и передачу питания 48 В DC по сигнальным парам с величиной тока до 5 А. Крепление на DIN-рейку. - 55°С - +85°С, 89х58х35 мм. | руб./шт | 2640
| УЗЛ-И2-5/5-110/5 | Двухканальное устройство защиты оборудования, использующего 2х проводные линии интерфейса с подачей питания. Обеспечивает защиту интерфейса и передачу питания 5 В DC по первому каналу и 110 В DC по каналу второму каналу по сигнальным парам с величиной тока до 5 А. Крепление на DIN-рейку. - 55°С - +85°С, 89х58х35 мм. | руб./шт | 2640
| УЗЛ-И2-5/5-12/5 | Двухканальное устройство защиты оборудования, использующего 2х проводные линии интерфейса с подачей питания. Обеспечивает защиту интерфейса и передачу питания 5 В DC по первому каналу и 12 В DC по каналу второму каналу по сигнальным парам с величиной тока до 5 А. Крепление на DIN-рейку. - 55°С - +85°С, 89х58х35 мм. | руб./шт | 2640
| УЗЛ-И2-5/5-24/5 | Двухканальное устройство защиты оборудования, использующего 2х проводные линии интерфейса с подачей питания. Обеспечивает защиту интерфейса и передачу питания 5 В DC по первому каналу и 24 В DC по каналу второму каналу по сигнальным парам с величиной тока до 5 А. - 55°С - +85°С, 89х58х35 мм. | руб./шт | 2640
| УЗЛ-И2-5/5-30/5 | Двухканальное устройство защиты оборудования, использующего 2х проводные линии интерфейса с подачей питания. Обеспечивает защиту интерфейса и передачу питания 5 В DC по первому каналу и 30 В DC по каналу второму каналу по сигнальным парам с величиной тока до 5 А. Крепление на DIN-рейку. - 55°С - +85°С, 89х58х35 мм. | руб./шт | 2640
| УЗЛ-И2-5/5-48/5 | Двухканальное устройство защиты оборудования, использующего 2х проводные линии интерфейса с подачей питания. Обеспечивает защиту интерфейса и передачу питания 5 В DC по первому каналу и 48 В DC по каналу второму каналу по сигнальным парам с величиной тока до 5 А. Крепление на DIN-рейку. - 55°С - +85°С, 89х58х35 мм. | руб./шт | 2640
| УЗЛ-И2-5/5-60/5 | Двухканальное устройство защиты оборудования, использующего 2х проводные линии интерфейса с подачей питания. Обеспечивает защиту интерфейса и передачу питания 5 В DC по первому каналу и 60 В DC по каналу второму каналу по сигнальным парам с величиной тока до 5 А. Крепление на DIN-рейку. - 55°С - +85°С, 89х58х35мм. | руб./шт | 2640
| УЗЛ-И2-60/5 | Двухканальное устройство защиты оборудования, использующего 2х проводные линии интерфейса с подачей питания. Обеспечивает защиту интерфейса и передачу питания 60 В DC по сигнальным парам с величиной тока до 5 А. - 55°С - +85°С, 89х58х35мм. | руб./шт | 2640
| УЗЛ-И-48/5 | Одноканальное устройство защиты интерфейсов с подачей питания. Обеспечивает защиту интерфейса и передачу питания 48 В DC по сигнальным парам с величиной тока до 5 А. Крепление на DIN-рейку. - 55°С - +85°С, 89х58х35 мм. | руб./шт | 2160
| УЗЛ-И-60/5 | Одноканальное устройство защиты интерфейсов с подачей питания. Обеспечивает защиту интерфейса и передачу питания 60 В DC по сигнальным парам с величиной тока до 5 А. Крепление на DIN-рейку. - 55°С - +85°С, 89х58х35 мм. | руб./шт | 2160
| УЗЛ-К | Устройство защиты протяженных симметричных и несимметричных линий и цепи питания УЗЛ-7,5/10 кА – 12 (24) В в корпусе для установки на DIN-рейку. | руб./шт | 1792
| УЗЛ-К исп.1 | Уличное устройство защиты коаксиальных, симметричных и не симметричных линий, линий питания 12/24В; IP66, 89х58х35мм. t-раб.-55...+85°С. | руб./шт | 3224
| УЗЛП-ЕП | Устройство защиты портов локальной сети Ethernet питанием PoE со схемой питания по варианту А или по варианту В стандарта IEEE 802.3at. Выполнено в виде платы в оболочке из ТУТнг. - 55°С - +85°С, 65х21х20мм. | руб./шт | 1840
| УЗЛ-СД-12 | Устройство защиты оборудования в линиях систем сигнализации | руб./шт | 1664
| УЗЛ-СД-12 исп.1 | Уличное устройство защиты оборудования, подключенного к шлейфам сигнализации, линиям связи и линиям вторичного питания систем сигнализации; U-раб.12 В; IP66, 89х58х35мм. t-раб.-55...+85°С. | руб./шт | 3120
| УЗЛ-СД-24 | Устройство защиты оборудования в линиях систем сигнализации | руб./шт | 1664
| УЗЛ-СД-24 исп.1 | Уличное устройство защиты оборудования, подключенного к шлейфам сигнализации, линиям связи и линиям вторичного питания систем сигнализации; U-раб.24 В; IP66, 89х58х35мм, t-раб.-55...+85°С. | руб./шт | 3120
| УЗЛ-СК-12 | Устройство защиты оборудования, подключенного к шлейфам сигнализации, линиям связи и линиям вторичного питания систем сигнализации. В виде однопарного штекера, устанавливаемого в кроссовое оборудование. | руб./шт | 792
| УЗЛ-СК-24 | Устройство защиты оборудования, подключенного к шлейфам сигнализации, линиям связи и линиям вторичного питания систем сигнализации. В виде однопарного штекера, устанавливаемого в кроссовое оборудование. | руб./шт | 792
| УЗЛ-Т-150 | Устройства защиты оборудования телефонии предназначено для защиты оборудования связи и телефонии, использующего двухпроводные витые пары для передачи в стандартах xDSL. - 55°С - +85°С, 89х58х35 мм. | руб./шт | 1560
| УЗЛ-Т2-150 | Устройства защиты оборудования телефонии на две пары линий предназначены для защиты от импульсных перенапряжений оборудования связи и телефонии, использующего двухпроводные витые пары для передачи в стандартах xDSL. - 55°С - +85°С, 89х58х35мм. | руб./шт | 2560
| УЗЛ-Т2-60 | Устройства защиты оборудования телефонии на две пары линий предназначены для защиты от импульсных перенапряжений оборудования связи и телефонии, использующего двухпроводные витые пары для передачи в стандартах xDSL. - 55°С - +85°С, 89х58х35 мм. | руб./шт | 2240
| УЗЛ-Т-60 | Устройства защиты оборудования телефонии предназначено для защиты оборудования связи и телефонии, использующего двухпроводные витые пары для передачи в стандартах xDSL. - 55°С - +85°С, 89х58х35 мм. | руб./шт | 1400
| УЗП-12DC/5 | Устройство защиты цепей вторичных источников питания распределительных сетей аппаратуры от импульсных перенапряжений | руб./шт | 2168
| УЗП-12DC/5 исп.1 | Уличное устройство защиты цепей источников питания; U-раб.12 В, I-ном.5 А; IP66, 89х58х35мм. t-раб.-55...+85°С. | руб./шт | 3840
| УЗП-220 | Устройство защиты оборудования от остаточных бросков напряжений и от наведенных напряжений в линиях питания с напряжением 220В, вызванных электромагнитными импульсами высоких энергий (грозовыми, электростатическими разрядами и др). Наличие дистанционной сигнализации состояния устройства («сухой контакт»). Максимальное длительное рабочее напряжение 275 В. t=-40-+80°C. 86х58х35 мм. На DIN-рейку. | руб./шт | 1424
| УЗП-220 исп.1 | Уличное устройство защиты питающих линий; U-раб. 220 В; IP66, 89х58х35мм, t-раб.-55...+85°С. | руб./шт | 3024
| УЗП-220С | Устройство защиты линий питания; AC 220 В; выход "НЕИСПРАВНОСТЬ"; выход "Пропадание 220В"; -50…+50°C; 58х55х25 мм. | руб./шт | 1840
| УЗП-220С исп.1 | Уличное устройство защиты питающих линий, контактная группа дистанционной сигнализации; U-раб. 220 В; IP66, 89х58х35мм, t-раб.-55...+85°С. | руб./шт | 3632
| УЗП2-220/L-PEN/20 | Однофазное устройство защиты электрооборудования распределительных сетей 220 В от импульсных перенапряжений; индикатор состояния аварийного отключения; U-раб.220 В; 92х74,5х17,8мм, t-раб.-55...+85°С. Крепление на DIN-рейку. | руб./шт | 5040
| УЗП2-220/L-PE/20 | Однополюсное устройство защиты ограничительного типа класса испытаний II. Для защиты электрооборудования распределительных сетей 220 (230) В AC от импульсных перенапряжений. Применяется в сетях с системой заземления TN-S (TN-C-S), ТТ. Визуальный индикатор состояния аварийного отключения. Крепление на DIN-рейку. - 55°С - +85°С, 92х63х17.8 мм. | руб./шт | 5040
| УЗП2-220/L-PE/20С | Однополюсное устройство защиты ограничительного типа класса испытаний II. Для защиты электрооборудования распределительных сетей 220 (230) В AC от импульсных перенапряжений. Применяется в сетях с системой заземления TN-S (TN-C-S), ТТ. Визуальный индикатор состояния и дистанционная сигнализация состояния аварийного отключения. - 55°С - +85°С, 92х74.5х17.8 мм. | руб./шт | 5920
| УЗП2-220/L-PEN/20С | Однополюсное устройство защиты ограничительного типа класса испытаний II. Для защиты электрооборудования распределительных сетей 220 (230) В AC от импульсных перенапряжений. Применяется в сетях с системой заземления TN-C. Визуальный индикатор состояния и дистанционная сигнализация состояния аварийного отключения. Крепление на DIN-рейку. - 55°С... +85°С, 92х63х17.8 мм. | руб./шт | 5920
| УЗП2-220/N-PE/20 | Однополюсное устройство защиты ограничительного типа класса испытаний II. Для защиты электрооборудования распределительных сетей 220 (230) В AC от импульсных перенапряжений. Применяется в сетях с системой заземления TN-S (TN-C-S), TT в линии нейтрали- N. Визуальный индикатор состояния аварийного отключения. Крепление на DIN-рейку. - 55°С... +85°С, 92х63х17.8 мм. | руб./шт | 5040
| УЗП2-220/N-PE/20С | Однополюсное устройство защиты ограничительного типа класса испытаний II. Для защиты электрооборудования распределительных сетей 220 (230) В AC от импульсных перенапряжений. Применяется в сетях с системой заземления TN-S (TN-C-S), TT в линии нейтрали- N. Визуальный индикатор состояния и дистанционная сигнализация состояния аварийного отключения. Крепление на DIN-рейку. - 55°С...+80°С, 92х63х17.8 мм. | руб./шт | 5920
| УЗП2-220К/3LN-PE/20 | Четырехполюсное устройство защиты ограничительного типа класса испытаний II. Для защиты электрооборудования распределительных сетей 220 (230) В AC от импульсных перенапряжений. Применяется в трехфазных сетях с системой заземления TN-S (TN-C-S), ТТ. Визуальный индикатор состояния аварийного отключения. Крепление на DIN-рейку. - 55°С...+85°С, 92х63х72 мм. | руб./шт | 20160
| УЗП2-220К/3LN-PE/20С | Четырехполюсное устройство защиты ограничительного типа класса испытаний II. Для защиты электрооборудования распределительных сетей 220 (230) В AC от импульсных перенапряжений. Применяется в трехфазных сетях с системой заземления TN-S (TN-C-S), ТТ. Визуальный индикатор состояния и дистанционная сигнализация состояния аварийного отключения. Крепление на DIN-рейку. - 55°С - +80°С, 92х74.5х72 мм. | руб./шт | 23680
| УЗП2-220К/3L-PEN/20 | Трехполюсное устройство защиты ограничительного типа класса испытаний II. Для защиты электрооборудования распределительных сетей 220 (230) В AC от импульсных перенапряжений. Применяется в трехфазных сетях с системой заземления TN-C, IT. Визуальный индикатор состояния аварийного отключения. Крепление на DIN-рейку. - 55°С...+80°С, 92х63х54 мм. | руб./шт | 15120
| УЗП2-220К/3L-PEN/20С | Трехполюсное устройство защиты ограничительного типа класса испытаний II. Для защиты электрооборудования распределительных сетей 220 (230) В AC от импульсных перенапряжений. Применяется в трехфазных сетях с системой заземления TN-C, IT.Визуальный индикатор состояния и дистанционная сигнализация состояния аварийного отключения. - 55°С... +85°С, 92х74.5х54 мм. | руб./шт | 17760
| УЗП2-220К/LN-PE/20 | Двухполюсное устройство защиты ограничительного типа класса испытаний II. Для защиты электрооборудования распределительных сетей 220 (230) В AC от импульсных перенапряжений. Применяется в однофазных сетях с системой заземления TN-S (TN-C-S), ТТ. Визуальный индикатор состояния аварийного отключения. Крепление на DIN-рейку. - 55°С... +80°С, 92х63х36 мм. | руб./шт | 10080
| УЗП2-220К/LN-PE/20С | Двухполюсное устройство защиты ограничительного типа класса испытаний II. Для защиты электрооборудования распределительных сетей 220 (230) В AC от импульсных перенапряжений. Применяется в однофазных сетях с системой заземления TN-S (TN-C-S), ТТ. Визуальный индикатор состояния и дистанционная сигнализация состояния аварийного отключения. Крепление на DIN-рейку. - 55°С...+85°С, 92х63х36 мм. | руб./шт | 11840
| УЗП-24DC/5 | Устройство защиты цепей вторичного питания от импульсных перенапряжений, DC24/5A, 89х58х35мм, t:- 55°С - +85°С | руб./шт | 2168
| УЗП-24AC/5 | Устройство защиты цепей вторичного питания от импульсных перенапряжений, АC24/5A, 89x58x35мм, t:- 55°С - +85°С | руб./шт | 2168
| УЗП-24AC/5 исп.1 | Уличное устройство защиты цепей источников питания; U-раб.24 В (AC), I-ном.5 А; IP66, 89х58х35мм. t-раб.-55...+85°С. | руб./шт | 3840
| УЗП-24DC/5 исп.1 | Уличное устройство защиты цепей источников питания; U-раб.24 В (DC), I-ном.5 А; IP66, 89х58х35мм. t-раб.-55...+85°С. | руб./шт | 3840
| УЗП-ВЧ F | Устройство предназначено для защиты оборудования, подключённого к коаксиальной линии с волновым сопротивлением 75 Ом, от наведенных напряжений, вызванных электромагнитными импульсами высоких энергий (грозовыми, электростатическими разрядами и т.д.).- 60°С - +80°С, 60х39х32.5 мм. | руб./шт | 3200
| УЗП-ВЧ SMA | Устройство предназначено для защиты оборудования, подключённого к коаксиальной линии с волновым сопротивлением 50 Ом, от наведенных напряжений, вызванных электромагнитными импульсами высоких энергий (грозовыми, электростатическими разрядами и т.д.). - 60°С - +80°С, 60х39х32.5 мм. | руб./шт | 3000
| УЗПН-220 | Устройство защиты от превышения напряжения; Номинальное напряжение (Un)- 220 В 50 Гц; Напряжение отключения нагрузки (Umax)- 245 В±5%; Максимальный коммутируемый ток (активной нагрузки), не более - 16 А; Время срабатывания по Umax - 10 мс; Время задержки включения, не более - 10 с; Максимальное напряжение, при котором сохраняется работоспособность самого изделия - 850 В; Режим коммутации в цепи "ALARM" - -60 В≤U-ком≤60 В I-ком≤600 мА; -40°C ÷ +50°C; 35х89х59 | руб./шт | 4440
| УЗПФ-220/8 | Устройство защиты цепей питания AC 220В от импульсных перенапряжений, фильтр радиопомех, 89х58х35мм, t:- 40°С - +85°С | руб./шт | 3456
| УЗПФ-220/8 исп.1 | Уличное устройство защиты питающих линий с фильтром помех; U-раб. 220 В; IP66, 89х58х35мм, t-раб.-55...+85°С. | руб./шт | 4104
3.5 | Себокс
| ВТ-Т | Согласующий трансформатор (для устранения влияния линий питания и шумовых потенциалов между точками заземления) | руб./шт | 1025
| ВТ-Р | Одноканальный-1вх./1вых., коробка с разъемами BNC, габариты – 67х33х67 мм. | руб./шт | 1643
| ВТ | Одноканальный-1вх/1вых., коробка с винт. клеммами, габариты – 67х33х67 мм. | руб./шт | 1408
| ГЗ-РК-Т | Плата в термотрубке размером 70х45х10 мм3 с винт. колодками для крепления кабелей. | руб./шт | 740
| ГЗ-РК-Р (Г3-РК) | Коробка размером 70х50х25 мм с разъемами BNC для подключения линий связи и винт. зажимом для подключения заземления. | руб./шт | 1251
| ГЗ-РК-4Р | 4-х канальный. Коробка размером 70х50х25 мм с разъемами BNC для подключения линий связи и винт. зажимом для подключения заземления. | руб./шт | 4827
| ГЗ-РК-8Р | 8-и канальный.Коробка размером 160х110х110 мм с разъемами BNC для подключения линий связи и винт. зажимом для подключения заземления. | руб./шт | 8746
| ГЗ-РК-16Р | 16-ти канальный. Коробка размером 160х110х110 мм с разъемами BNC для подключения линий связи и винт. зажимом для подключения заземления. | руб./шт | 16803
| ГЗ-Т | Плата в термотрубке размером 70х45х10 мм с винт. колодками для крепления кабелей. | руб./шт | 861
| ГЗ | Коробка размером 70х50х15 мм с винт. колодками для крепления кабелей. | руб./шт | 1251
| ГЗ-4 | 4-х канальный, коробка размером 70х50х15 мм с винт. колодками для крепления кабелей. | руб./шт | 4131
| ГЗ-8 | 8-и канальный, коробка размером 160х110х110 мм с винт. колодками для крепления кабелей. | руб./шт | 7750
| ГЗ-16 | 16-ти канальный, коробка размером 160х110х110 мм с винт. колодками для крепления кабелей. | руб./шт | 14636
3.6 | BEWARD
| NAG-1 | Однопортовая грозозащита Ethernet 10/100 Мбит/с. | руб./шт | 860
| NAG-1P | Однопортовая грозозащита Ethernet 10/100 Мбит/с для устройств с PoE. | руб./шт | 1370
3.7 | Инфотех
| AVT-Nano IP Protect | Устройство защиты Ethernet 10/100 Мбит/с с поддержкой РоЕ (метод А и В); Защищает все 4 пары; Напряжение срабатывания – 3 В; Пиковая рассеиваемая мощность – 400 Вт; Напряжение срабатывания между линией и "землёй" – 90 В; разрядный ток (импульс 8/20 мкс) – 2 КА; -40...+50°C; 85х42х50 мм. Адаптировано для 19" стойки под планки AVT-10XX15. | руб./шт | 2636.4
| AVT-Nano UTP Suppressor | Широкополосный изолирующий видеотрансформатор HD видеосигналов формата AHD/TVI/CVI/CVBS любого разрешения по витой паре; Предотвращает искажения, вызванные "земляной петлей", устраняет внешние наведенные помехи и паразитные видеосигналы; Полоса пропускания 20Гц-67 МГц; Не требует питания, не требует настройки; Вход/выход - клеммы; 85х42х50 мм; Адаптирован для 19” стойки с использованием монтажной планки AVT-10XX15. | руб./шт | 3104.4
| AVT-NanoCoaxSuppressor | Широкополосный изолирующий видеотрансформатор HD видеосигналов формата AHD/TVI/CVI/CVBS любого разрешения по коаксиальному кабелю; Предотвращает искажения, вызванные "земляной петлей", устраняет внешние наведенные помехи и паразитные видеосигналы; Полоса пропускания 20Гц-67 МГц; Не требует питания, не требует настройки; Вход/выход - клеммы; 85х42х50 мм; Адаптирован для 19” стойки с использованием монтажной планки AVT-10XX15. | руб./шт | 3104.4
| AVT-PCL2000HD | Одноканальное устройство 2-х ступенчатой грозозащиты цепей передачи AHD/CVI/TVI 8Mp/5Мp/4Мp/1080p видеосигналов по коаксиальному кабелю. Защита видеокамер, видеорегистраторов и др. от бросков напряжения, вызванных грозовыми разрядами, ударами молний, высоковольтными импульсными наводками и т.п. Дифференциальная защита по напряжению от 5,6В (Рmax.= 400 Вт, время срабатывания 5 нс), синфазная защита от 90В (Imax=10КА, 8/20 мкс). Не вносит искажений в передаваемый FullHD / UltraHD видеосигнал. Максимальное разрешение 3840×2160 пикс. Вход/выход - BNC. 85х42х50 мм. -40°…+50° C.; Адаптировано для 19” стойки с использованием монтажной планки AVT-10XX15I, для установки на DIN - рейку с использованием монтажной планки AVT-DIN01. | руб./шт | 1792.44
| AVT-PCL2100HD | Одноканальное устройство 6-ти ступенчатой грозозащиты цепей передачи AHD/CVI/TVI 8Mp/5Мp/4Мp/1080p видеосигналов по коаксиальному кабелю. Защита видеокамер, видеорегистраторов и др. от бросков тока и напряжения, вызванных грозовыми разрядами, ударами молний, высоковольтными импульсными наводками, помехами коммутации, попаданием сетевого напряжения в сигнальные линии и т.п. Дифференциальная защита: по напряжению от 5,6В / по току от 100 мА / по напряжению от 90В. Синфазная защита: по напряжению от 7,8В / по току от 100 мА / по напряжению от 90В. Не вносит искажений в передаваемый FullHD / UltraHD видеосигнал. Максимальное разрешение 3840×2160 пикс. Вход/выход - BNC; 85х42х50 мм. -40°…+50° C.; Адаптировано для 19” стойки с использованием монтажной планки AVT-10XX15I, для установки на DIN - рейку с использованием монтажной планки AVT-DIN01. | руб./шт | 2324
| AVT-PCL2200HD | Одноканальное устройство грозозащиты с изолирующим трансформатором цепей передачи AHD/CVI/TVI 8Mp/5Мp/4Мp/1080p видеосигналов по коаксиальному кабелю. Защита видеокамер, видеорегистраторов и др. от бросков тока и напряжения, вызванных грозовыми разрядами, ударами молний, высоковольтными импульсными наводками, помехами коммутации, попаданием сетевого напряжения в сигнальные линии и т.п. Подавление помех на изображении, в том числе полная блокировка токовой «земляной» петли. Дифференциальная защита: по напряжению от 5,6В / по напряжению от 90В. Синфазная защита: НЧ защита блокирует токовую «земляную» петлю / защита по напряжению от 7,8В / по напряжению от 90В. Не вносит искажений в передаваемый FullHD / UltraHD видеосигнал. Максимальное разрешение 3840×2160 пикс. Вход/выход - BNC.; 85х42х50 мм.; -40°…+50° C.; Адаптировано для 19” стойки с использованием монтажной планки AVT-10XX15I, для установки на DIN - рейку с использованием монтажной планки AVT-DIN01. | руб./шт | 6224.4
| AVT-16PCL2000HD | 16-ти канальный блок грозозащиты цепей передачи AHD/CVI/TVI 8Mp/5Мp/4Мp/1080p/720p видеосигналов по коаксиальному кабелю c 2-ух ступенчатой защитой каждого канала. Защита от бросков напряжения, вызванных грозовыми разрядами, ударами молний, высоковольтными импульсными наводками и т.п. Дифференциальная защита по напряжению от 5,6В (Рmax.= 400 Вт, время срабатывания 5 нс), синфазная защита от 90В (Imax=10КА). Не вносит искажений в передаваемые HD / FullHD / UltraHD видеосигналы. Максимальное разрешение 3840×2160 пикс. Установка в 19" стойку (высота - 1U); Входы - BNCx16. Выходы - BNCx16. ; -40°…+50° C | руб./шт | 18564
| AVT-16PCL2100HD | 16-ти канальный блок грозозащиты цепей передачи AHD/CVI/TVI 8Mp/5Мp/4Мp/1080p/720p видеосигналов по коаксиальному кабелю c 2-ух ступенчатой защитой каждого канала. Защита от бросков напряжения, вызванных грозовыми разрядами, ударами молний, высоковольтными импульсными наводками и т.п. Дифференциальная защита по напряжению от 5,6В (Рmax.= 400 Вт, время срабатывания 5 нс), синфазная защита от 90В (Imax=10КА). Не вносит искажений в передаваемые HD / FullHD / UltraHD видеосигналы. Максимальное разрешение 3840×2160 пикс. Установка в 19" стойку (высота - 1U); Входы - BNCx16. Выходы - BNCx16. ; -40°…+50° C | руб./шт | 31044
| AVT-16PCL2200HD | 16-ти канальный блок грозозащиты с изолирующими трансформаторами цепей передачи AHD/CVI/TVI 8Mp/5Мp/4Мp/1080p/720p видеосигналов по коаксиальному кабелю. Защита от бросков тока и напряжения, вызванных грозовыми разрядами, ударами молний, высоковольтными импульсными наводками, помехами коммутации, попаданием сетевого напряжения в сигнальные линии и т.п. Подавление помех на изображении, в том числе полная блокировка токовой «земляной» петли. Дифференциальная защита: по напряжению от 5,6В / по напряжению от 90В. Синфазная защита: НЧ защита блокирует токовую «земляную» петлю / защита по напряжению от 7,8В / по напряжению от 90В. Не вносит искажений в передаваемые HD / FullHD / UltraHD видеосигналы. Максимальное разрешение 3840×2160 пикс. Установка в 19" стойку (высота - 1U); Входы - BNCx16. Выходы - BNCx16.; -40°…+50° C | руб./шт | 109044
| AVT-PCL1800HD | Устройство грозозащиты цепей передачи AHD/CVI/TVI/CVBS видеосигналов по коаксиальному кабелю при ударах молнии; Двухуровневая защита по напряжению от 5,6В (с Рmax.= 400 Вт, время срабатывания 5 нс) / от 90В (Imax=10КА, время срабатывания – 8/20 мкс); Дифференциальная и синфазная защита; Полоса пропускания до 100МГц; Вход, выход – под клеммы; 110х36х26 мм.; –40°...+50°C.; Адаптировано для установку на DIN - рейку с использованием монтажной планки AVT-DIN01. | руб./шт | 764
| AVT-PCL1810HD | AVT-PCL1810HD - Многоступенчатая защита цепей передачи AHD/CVI/TVI/CVBS видеосигналов по коаксиальному кабелю от бросков тока и напряжения в цепи видеосигнала, вызванных грозовыми разрядами, ударами молний, высоковольтными импульсными наводками, помехами коммутации, воздействиями сетевого напряжения. Три ступени дифференциальной защиты + три ступени синфазной защиты. Одновременная защита от бросков тока и напряжения. Одновременная шунтирующая и блокирующая защита. Полоса пропускания до 100МГц. Вход, выход – под клеммы. Габаритные размеры - 110х36х26 мм. Температурный диапазон: -40…+50° C. Адаптировано для установку на DIN - рейку с использованием монтажной планки AVT-DIN01. | руб./шт | 1232
| AVT-PTW1800HD | Устройство грозозащиты цепей передачи AHD/CVI/TVI/CVBS видеосигналов по витой паре при ударах молнии. Двухуровневая защита по напряжению от 5,6В (с Рmax.= 400 Вт, время срабатывания 5 нс) / от 90В (Imax=10КА, время срабатывания – 8/20 мкс); Дифференциальная и синфазная защита; Полоса пропускания до 100МГц; Вход, выход – под клеммы; 110х36х26 мм. ; –40°...+50°C.; Адаптировано для установку на DIN - рейку с использованием монтажной планки AVT-DIN01 | руб./шт | 764
| AVT-PTW1810HD | Многоступенчатая защита цепей передачи AHD/CVI/TVI/CVBS видеосигналов по витой паре от бросков тока и напряжения в цепи видеосигнала, вызванных грозовыми разрядами, ударами молний, высоковольтными импульсными наводками, помехами коммутации, воздействиями сетевого напряжения; Три ступени дифференциальной защиты + три ступени синфазной защиты; Одновременная защита от бросков тока и напряжения. Одновременная шунтирующая и блокирующая защита; Полоса пропускания до 100МГц; Вход, выход – под клеммы; 110х36х26 мм.; –40°...+50°C.; Адаптировано для установку на DIN - рейку с использованием монтажной планки AVT-DIN01. | руб./шт | 1232.4
| AVT-Nano Protect M | Защита всех типов AHD/CVI/TVI/CVBS видеокамер при ударах молнии; Двухуровневая защита по напряжению от 5,6В (с Рmax.= 400 Вт, время срабатывания 5 нс) / от 90В (Imax=10КА, время срабатывания – 8/20 мкс); Дифференциальная и синфазная защита; Полоса пропускания до 100МГц; Встроена внутрь BNC разъема; ; Вход - BNC-разъем, выход – клеммы; 40х17х17 мм.; IP65; –40°...+50°C | руб./шт | 1232.4
| AVT-Nano Protect XL | Многоступенчатая защита всех типов AHD/CVI/TVI/CVBS видеокамер при ударах молний, высоковольтных импульсных наводках, помехах коммутации, при воздействии сетевого напряжения; Три ступени дифференциальной защиты + три ступени синфазной защиты; Одновременная защита от бросков тока и напряжения в цепи видеосигнала; Одновременная шунтирующая и блокирующая защита; Полоса пропускания до 100МГц; Встроена внутрь BNC разъема; Вход - BNC-разъем, выход – клеммы; 40х17х17 мм.; IP65; –40°...+50°C | руб./шт | 1792.44
| AVT-PEL761A | Устройство защиты Ethernet 10/100 Mбит/с с поддержкой РоЕ (метод A); Защищает 2 пары; Напряжение срабатывания – 3 В; Пиковая рассеиваемая мощность – 400 Вт; Напряжение срабатывания между линией и "землёй" – 90 В; разрядный ток (импульс 8/20 мкс) – 2 КА; -40...+50 °С; 85х42х50 мм. Адаптировано для 19” стойки под планки AVT-10XX15. | руб./шт | 3104
| AVT-PEL760 | Устройство защиты Ethernet 10/100 Mбит/с; Защищает 4 пары; Напряжение срабатывания – 3 В; Пиковая рассеиваемая мощность – 400 Вт; Напряжение срабатывания между линией и "землёй" – 90 В; разрядный ток (импульс 8/20 мкс) – 2 КА; -40...+50 °С; 85х42х50 мм. Адаптировано для 19” стойки под планки AVT-10XX15. | руб./шт | 4508
| AVT-PEL762AB | Устройство защиты Ethernet 10/100 Mбит/с с поддержкой РоЕ (метод A и B); Защищает 4 пары; Напряжение срабатывания – 3 В; Пиковая рассеиваемая мощность – 400 Вт; Напряжение срабатывания между линией и "землёй" – 90 В; разрядный ток (импульс 8/20 мкс) – 2 КА; -40...+50 °С; 85х42х50 мм. Адаптировано для 19” стойки под планки AVT-10XX15. | руб./шт | 4352.4
| AVT-PEL763AB | Устройство защиты Ethernet 10/100/1000 Mбит/с с поддержкой РоЕ (метод A и B); Защищает 4 пары; Напряжение срабатывания – 3 В; Пиковая рассеиваемая мощность – 400 Вт; Напряжение срабатывания между линией и "землёй" – 90 В; разрядный ток (импульс 8/20 мкс) – 2 КА; -40...+50 °С; 85х42х50 мм. Адаптировано для 19” стойки под планки AVT-10XX15. | руб./шт | 4664.4
| AVT-CNB540 | Пассивный подавитель помех на аналоговом видеосигнале для коаксиального кабеля. Вход/выход - BNC. 85х42х50 мм.. Адаптирован для 19" стойки с использованием монтажной планки AVT-10XX15. | руб./шт | 4040.4
| AVT-TNB560 | Пассивный подавитель помех на аналоговом видеосигнале для кабеля "витая пара". Вход/выход - клеммы. 85х42х50 мм. Адаптирован для 19" стойки с использованием монтажной планки AVT-10XX15. | руб./шт | 4040
| AVT-CNB600 | Широкополосный изолирующий видеотрансформатор HD видеосигналов формата AHD/TVI/CVI/CVBS по коаксиальному кабелю; Предотвращает искажения, вызванные "земляной петлей", устраняет внешние наведенные помехи и паразитные видеосигналы; Полоса пропускания 20Гц-70 МГц; Не требует питания, не требует настройки; Вход/выход - BNC; 85х42х50 мм; Адаптирован для 19” стойки с использованием монтажной планки AVT-10XX15. | руб./шт | 5444.4
| AVT-TNB600 | Широкополосный изолирующий видеотрансформатор HD видеосигналов формата AHD/TVI/CVI/CVBS по витой паре; Предотвращает искажения, вызванные "земляной петлей", устраняет внешние наведенные помехи и паразитные видеосигналы; Полоса пропускания 20Гц-70 МГц; Не требует питания, не требует настройки; Вход/выход - клеммы; 85х42х50 мм; Адаптирован для 19” стойки с использованием монтажной планки AVT-10XX15. | руб./шт | 5444.4
| AVT-TNB800 | Активный подавитель помех в 8Mp/5Mp/4Mp/1080p AHD/CVI/TVI видеосигналах с грозозащитой для витой пары; DC5-12В/100мА; 85х42х50 мм.; -40°…+50° C | руб./шт | 6224.4
| AVT-PCL916 | Трансформатор изолирующий для коаксиального кабеля. Пассивная гальваноразвязка для подавления помех от токовой "земляной" петли, скачков напряжения в цепи передачи видеосигнала.. Вход/выход - BNC. Диапазон рабочих частот – 10 Гц – 10 МГц. 85х42х50 мм | руб./шт | 4196.4
| AVT-16PCL915I | Блок изолирующих трансформаторов для коаксиального кабеля 16-ти канальный для 19" стойки (высота - 1U) с грозозащитой. Пассивная гальваноразвязка для подавления помех от токовой "земляной" петли, скачков напряжения в цепи передачи видеосигнала, защита по линии от повреждения высоким напряжением (грозовых разрядов, высоковольтных импульсных наводок). Вход/выход - BNC. Диапазон рабочих частот – 10 Гц – 10 МГц. | руб./шт | 70044
| AVT-PTW720 | Трансформатор изолирующий с грозозащитой для "витой пары". Пассивная гальваноразвязка для подавления помех от токовой "земляной" петли, скачков напряжения в цепи передачи видеосигнала, защита по линии от повреждения высоким напряжением (грозовых разрядов, высоковольтных импульсных наводок). Вход/выход - под клеммы. Диапазон рабочих частот – 10 Гц – 10 МГц. 85х42х50 мм | руб./шт | 4196.4
| AVT-16PTW719I | Блок изолирующих трансформаторов 16-ти канальный линии "витая пара" для 19" стойки (высота - 1U) с грозозащитой. Пассивная гальваноразвязка для подавления помех от токовой "земляной" петли, скачков напряжения в цепи передачи видеосигнала, от повреждения высоким напряжением (грозовых разрядов, высоковольтных импульсных наводок). Вход/выход - под клеммы. | руб./шт | 70044
| AVT-Protect Intercom | Устройство многоступенчатой грозозащиты цепей видеодомофона: цепей питания, управления, видео, аудио, 3-х ступенчатая дифференциальная защита каждой линии, защита по току и напряжению. | руб./шт | 4664.4
3.8 | STELBERRY
| MX-100 | Фильтр питания для микрофонов. Позволяет избавиться от помех и наводок, которые могут присутствовать на линии питания микрофона. | руб./шт | 750
| MX-110 | Фильтр питания для микрофонов с повышенным коэффициентом подавления помех. Позволяет избавиться от помех и наводок, которые могут присутствовать на линии питания микрофона. Фильтр обладает повышенным коэффициентом подавления помех. | руб./шт | 849
3.9 | Полисервис
| Корпус УЗ металлический, герметичный | Корпус металлический для установки модулей грозозащиты, герметичный, IP65, 145х135х55 мм. Болт заземления. | руб./шт | 2870
| Корпус УЗ металлический, негерметичный | Корпус металлический негерметичный для установки модулей грозозащиты, IP20, 108х80х30 мм, подходят для КХ-6, ЕХ-6 | руб./шт | 545
| Корпус УЗ поликарбонатный, герметичный | Корпус поликарбонатный для установки модулей грозозащиты, герметичный, IP65, 145х135х55 мм | руб./шт | 1355
| УЗ-1Ш-12 | Модуль грозозащиты бескорпусной, 1 шлейф, линия питания 12 В, время срабатывания 50 нс, t-раб.-40…+50°С | руб./шт | 1095
| УЗ-1Ш-24 | Модуль грозозащиты бескорпусной, 1 шлейф, линия питания 24 В, время срабатывания 50 нс, t-раб.-40…+50°С | руб./шт | 1095
| УЗ-2Ш-12 | Модуль грозозащиты бескорпусной, 2 шлейфа, линия питания 12 В, время срабатывания 50 нс, t-раб.-40…+50°С | руб./шт | 1490
| УЗ-2Ш-24 | Модуль грозозащиты бескорпусной, 2 шлейфа, линия питания 24 В, время срабатывания 50 нс, t-раб.-40…+50°С | руб./шт | 1490
| УЗ-3Ш-1RS485-24 | Модуль грозозащиты бескорпусной, 3 шлейфа, 1 RS-485, линия питания 24 В, время срабатывания 50 нс, t-раб.-40…+50°С | руб./шт | 2220
| УЗ-4Ш-12 | Модуль грозозащиты бескорпусной, 4 шлейфа, линия питания 12 В, время срабатывания 50 нс, t-раб.-40…+50°С | руб./шт | 1850
| УЗ-4Ш-24 | Модуль грозозащиты бескорпусной, 4 шлейфа, линия питания 24 В, время срабатывания 50 нс, t-раб.-40…+50°С | руб./шт | 1850
3.10 | Tfortis
| TFortis SG-Switch | Обеспечивает дополнительную защиту цепей питания 220В и Ethernet-коммутаторов TFortis PSW от помех большой энергии, наведенных мощными грозовыми разрядами. Увеличивает уровень грозозащиты коммутаторов TFortis PSW с 4 до 5 класса (по ГОСТ Р 51317.4.5). | руб./шт | 18650
| TFortis SG-CAM | Модуль грозозащиты для IP-камер от помех большой энергии, наведенных мощными грозовыми разрядами. Защищаемые пары (1-2), (3-6), (4-5), (7-8) (1,2-3,6), (4,5-7,8); PoE/PoE+ IEEE802.3af/at (до 60Вт); RJ-45 10/100/1000Base-TХ; -55...+80°С; IP67; 220х120х90 мм. | руб./шт | 9600
3.11 | NSGate
| NSBon-09 (УЗМДР220) | Устройство защиты питающих линий 220В от скачков напряжения. УЗМ-220/УЗДР-220. | руб./шт | 5185
| NSBon-10 (TУЗП-220) | Устройство защиты питающих линий 220В. УЗП-220. | руб./шт | 2295
| NSBon-11 (TУЗП-320) | Устройство защиты питающих линий 220В. PV-III (AC320/5r + N-PE/5). | руб./шт | 1700
| NSBon-14 (CEVP1GEP) | Устройство защиты линий Ethernet 10/100/1000M + PoE, 1 порт, патч-корд 1 шт. | руб./шт | 2210
| NSBon-15 (CEVP4GEP) | Устройство защиты линий Ethernet 10/100/1000M + PoE, 4 порта, патч-корд 4 шт. | руб./шт | 8415
| NSBon-17 (TУЗП-040) | Устройство защиты низковольтных цепей питания. OVP 40x2 | руб./шт | 2295
| NSP-121PGi (USP210GE) | Всепогодное устройство защиты линий Ethernet 10/100/1000T + PoE, -40~+85°C; 1 порт 10/100/1000Base-T + PoE (802.3at/3af // 60W/ 95W UPoE); крепление на столб или стену; -40 дo +85°C; IP67/IK10; гермовводы; 32х50х186 мм. | руб./шт | 6120
3.12 | ComOnyx
| CO-PL-220V-P410 | Устройство грозозащиты оборудования от остаточных бросков напряжений и от наведенных напряжений в линиях питания с напряжением 220В, вызванных электромагнитными импульсами высоких энергий (грозовыми, электростатическими разрядами и др). Падение полезного сигнала не более 2дБ. Время срабатывания до 0,5нс. Максимальный ток разряда 10КА Уровень срабатывания защиты 475В. -40°…+80°C. 80х25х25 мм. IP20 | руб./шт | 2389
| CO-PL-B1/12DC-P403 | Грозозащита предназначена для защиты линии Ethernet 10/100 мВ и линии 12В от электрических всплесков и перенапряжения. Максимальный ток разряда RJ 45 5КА Максимальный ток разряда в цепи питания 10КА. -40°…+70°C. 95х65х25 мм. Исполнение в металлическом корпусе классом защиты IP20. Крепление на стену. | руб./шт | 3299
| CO-PL-P407 | Грозозащита линии PoE. Падение полезного сигнала не более 0,2дБ. Время срабатывания до 1нс. Максимальный ток разряда 750А. Максимальное напряжение разряда 6KV. Вес 90г, размеры 130x48x33мм. Пластиковый кожух IP20, возможно крепление на стену. | руб./шт | 1213
| CO-PLS-P408 | Уличная IP67 Грозозащита линии PoE. Поддержка PoE питания до 75Вт. Падение полезного сигнала не более 1дБ. Время срабатывания до 1нс. Максимальный ток разряда 20KА. Максимальное напряжение разряда 10KV. Вес 170г, размеры 110x100x45мм. Пластиковый кожух IP67, возможно крепление на стену. | руб./шт | 3744
| CO-PL-V1P1-P406v2 | Устройство грозозащиты линии 12/24Вольт и коаксиального кабеля 75 Ом. Поддержка AHD до 5Мр и CVBS сигналов. Падение полезного сигнала не более 0,2дБ. Время срабатывания до 1нс, для клеммной колодки до 25нс. Максимальный ток разряда для клеммной колодки и разъема BNC 10КА . -20°…+50°C. 104х51х38 мм. IP20 .Металлический кожух крепление на стене | руб./шт | 3272
3.13 | Optimus
| PD-G1/2.5POE | Устройство грозозащиты для локальной вычислительной сети (скорость до 10/100/1000 Мб/с)по всем жилам, 1 вход (RJ45-мама), 1 выход (RJ45-мама). Монтаж на DIN-рейку; Максимальный отводимый импульсный ток до 2.5КА; Время срабатывания 1µс (микросекунда); Номинальное напряжение DC 48В; Максимальное импульсное напряжение относительно «земли» до ±1000В; Заземляющий кабель 1,5 мм2 * 200мм; -40С° …. +80С°; 83х25х25мм. | руб./шт | 2587
3.14 | RVi
| RVi-1NSP-1P | Устройство грозозащиты Ethernet одноканальное. Защита PoE IEEE802.3af, IEEE802.3at. Скорость передачи данных до 100 Мбит/с. Максимальный ток разряда 10 кА. Максимальное рабочее напряжение 60 В. Вх. - RJ45, Вых. - RJ45; -40...+70°C; 105х52х28 мм. | руб./шт | 5290
| RVi-1NSP-1E | Устройство грозозащиты Ethernet одноканальное. Скорость передачи данных до 100 Мбит/с. Максимальный ток разряда 10 кА. Вх. - RJ45, Вых. - RJ45; -20...+55°C; 84х25х25 мм. | руб./шт | 2790
3.15 | Giraffe
| ASP-1-12/24 | Устройство для защиты протяженных несимметричных и симметричных линий передачи аналогового и цифрового сигнала и линии питания от наведенных напряжений, вызванных эл./магн. импульсами высоких энергий (грозовой разряд и т.п.). Линия питания имеет защиту от короткого замыкания и превышения пит. напряжения, макс. ток в цепи питания: 1А, напряжение ограничения: канала передачи видео/данные - 7.3В, питание - 12/24В (витая пара/коаксиальный кабель). Импульсный разрядный ток 8/10 мк/с - 10кА, потери в цепи передачи - 1дБ, -40...+50°С, 80х38х21 мм. | руб./шт | 1200
| GF-PSP1000 | Устройство защиты линий Ethernet c РОЕ, ток разряда (8/20 мкс) 5 кА (ном) / 10кА (макс), защищаемые контакты: 1/2/3/6; 4/5/7/8 , вход/выход: RJ45 1x10/100/1000Мб/с; входное напряжение питания 48В DС, выходная мощность 15.4 Вт, -40...+85°С, 110×65×28 мм. | руб./шт | 1256
| ASPN-4 | Устройство для защиты протяженных несимметричных линий передачи видеосигнала от наведенных напряжений, вызванных эл./магн. импульсами высоких энергий. Содержит устройство АРУ видеосигнала по синхросигналу, компенсирует затухание видеосигнала в линии. Индикация наличия видеосигнала. 4-канала, напряжение ограничения 7.3В. Импульсный разрядный ток 8/10мк/с.-10кА. Диапазон АРУ +/- 6дБ. Восстанавливает падение видеосигнала в линии до одного уровня. Встроенная грозозащита по видеосигналу. Встроенный фильтр снижающий уровень шумов в видеосигнале. Встроенная световая индикация наличия видеосигнала по каждому каналу.12В DC, -40...+50°С, 110х138х35 мм. | руб./шт | 2430
| GF-AIC | Устройство защиты от помех линий коаксиальных кабелей, до 800 м, BNC разъемы, алюминиевый корпус, AHD 1080P /TVI 1080P/CVI 1080P/CVBS (Analog), комплект: приемник + передатчик, БП в комплект не входит, DC 12В/0.3A, -40°C...+60°C, 86х63х26 мм. | руб./компл | 1920
Условные обозначения:
- позиции, включенные в прайс-лист в течение последнего месяца

## УД
ПРАЙС-ЛИСТ
Действителен с 03.05.2023
Умный дом
№ | Наименование | Описание | Вал./ Ед. изм. | Цены
розница
1 | АСКУЭ Ресурс
| АРМ "Ресурс" исп. 10 | Ключ защиты системы автоматизированного учета ресурсов. Дополнительно включает лицензии на 10 счетчиков. | руб./шт | 1971.22
| АРМ "Ресурс" плюс 100 | Обеспечивает увеличение количества счетчиков в АРМ "Ресурс" на 100 единиц. Требует обязательного наличия USB-ключа защиты АРМ "Ресурс" исп. 10 | руб./шт | 19670.04
| АРМ "Ресурс" плюс 1000 | Обеспечивает увеличение количества счетчиков в АРМ "Ресурс" на 1000 единиц. Требует обязательного наличия USB-ключа защиты АРМ "Ресурс" исп. 10 | руб./шт | 196756.56
| КВТ-10 | Комплект для автоматического измерения температуры и влажности и дальнейшей обработки, формирования графиков, архивации измененных значений, отображения в SCADA системе, с возможностью просмотра через Интернет. Состав: РИП-12 исп.20 - 1 шт., М3000-Т Инсат - 1 шт., С2000-КДЛ-Modbus - 1 шт., С2000-ВТ - 10 шт. U-пит. перемен. 150…253В, P-потр. 45 ВА, IP30, габ.размеры 280х200х100 мм | руб./шт | 60198.84
| КВТ-20 | Комплект для автоматического измерения температуры и влажности и дальнейшей обработки, формирования графиков, архивации измененных значений, отображения в SCADA системе, с возможностью просмотра через Интернет. Состав: РИП-12 исп.20 - 1 шт., М3000-Т Инсат - 1 шт., С2000-КДЛ-Modbus - 1 шт., С2000-ВТ - 20 шт. U-пит. перемен. 150…253В, P-потр. 45 ВА, IP30, габ.размеры 280х200х100 мм | руб./шт | 70231.2
| КВТ-40 | Комплект для автоматического измерения температуры и влажности и дальнейшей обработки, формирования графиков, архивации измененных значений, отображения в SCADA системе, с возможностью просмотра через Интернет. Состав: РИП-12 исп.20 - 1 шт., М3000-Т Инсат - 1 шт., С2000-КДЛ-Modbus - 1 шт., С2000-ВТ - 40 шт. U-пит. перемен. 150…253В, P-потр. 45 ВА, IP30, габ.размеры 280х200х100 мм | руб./шт | 90294.36
| КВТ-60 | Комплект для автоматического измерения температуры и влажности и дальнейшей обработки, формирования графиков, архивации измененных значений, отображения в SCADA системе, с возможностью просмотра через Интернет. Состав: РИП-12 исп.20 - 1 шт., М3000-Т Инсат - 1 шт., С2000-КДЛ-Modbus - 1 шт., С2000-ВТ - 60 шт. U-пит. перемен. 150…253В, P-потр. 45 ВА, IP30, габ.размеры 280х200х100 мм | руб./шт | 110360.64
| М3000-ВВ-0010 | Модуль ввода-вывода; 20 дискретных выходов, U-коммут.250В, I-коммут.5А; RS-485(ModBus); U-пит.12...24В, P-потр.7Вт; IP20, t-раб.-40...+55°С, 156×86×59мм | руб./шт | 6254.04
| М3000-УСПД | Промышленный контроллер для применения в составе системы АСКУЭ "Ресурс"; U-пит.10.2...28.4 В, I-потр.250 мА, два входа питания, встроенный резервный элемент питания CR2032; 4 линии RS-485, RS-232, Ethernet, USB 2.0 (для подключения внешних GSM модемов, Wi-Fi модулей, приёмников ГЛОНАСС/GPS); слот для SD карты (до 128 Гб); IP30, t-раб.-30...+55°С, 156×107×39 мм | руб./шт | 27228.24
| МППУ АСР | Модуль подключения приборов учета адресного счетчика расхода; контрольная цепь "СК" или "ОК"; IP20, t-раб.-45...+85°C, 40х10х7 мм | руб./шт | 154.44
| Ресурс-GSM | Устройство опроса счетчиков для АРМ "Ресурс", подключение четырех счетчиков, буфер на 500 событий, два релейных выхода (перекидные контакты), RS-485, напряжение питания 220 В, под аккумулятор 12 В 7 Ач, степень защиты оболочкой IP30, диапазон рабочих температур -10...+55°С, габаритные размеры 220×170×90 мм | руб./шт | 6825
| РИП-12 исп. 60 (РИП-12-3/17М1-Р-Modbus) | Резервированный источник питания; U-пит.150...250 В, U-вых.13...14,2 В, I-вых.3 А (номинальный), I-вых.4 А (максимальный до 10 минут), под АКБ 12 В 17 Ач, световая и звуковая индикация режимов работы, интерфейс RS-485 (ModbusRTU); IP30, t-раб.-10...+40°С, 255×310×95 мм. Металлический корпус с замком. | руб./шт | 9048
| РИП-12 исп. 61 (РИП-12-3/17П1-Р-Modbus) | Резервированный источник питания; U-пит.150...250 В, U-вых.13...14,2 В, I-вых.3 А (номинальный), I-вых.4 А (максимальный до 10 минут), под АКБ 12 В 17 Ач, световая и звуковая индикация режимов работы, интерфейс RS-485 (ModbusRTU); IP30, t-раб.-10...+40°С, 230×319×95 мм. Пластиковый корпус. | руб./шт | 8408.4
| С2000-АСР2 | Счетчик расхода для С2000-КДЛ 2-х канальный, I-потр.1мА, IP41, t-раб.-30...+50°С, 48х30х23мм | руб./шт | 928.2
| С2000-АСР8 | Адрес.счетчик расхода для С2000-КДЛ со встроен.изолятором КЗ, 8 входов, Uдплс 8…12В, Iпотр.2мА(max), IP41, tраб.-30…+50°С, 156х107х39мм | руб./шт | 2081.04
| С2000Р-АСР2 | Счетчик расхода адресный радиоканальный. Два импульсных входа и вход от датчика протечки. Время работы от основного элемента - 7 лет. От минус 30 до +50°C | руб./шт | 2803.32
| С600-Байкал(BOLID)-15-0,6-RS | Теплосчетчик исп.1 класс 2; Ду 15мм, номинальный расход 0.6м³/ч, интерфейс подключения RS-485; встроенный элемент питания 3.6В, срок службы до 10 лет; IP67. | руб./шт | 5785.88
| С600-Байкал(BOLID)-15-0,6-Р | Теплосчетчик исп.1 класс 2; Ду 15мм, номинальный расход 0.6м³/ч, интерфейс подключения - радиомодуль; встроенный элемент питания 3.6В, срок службы до 10лет; IP67. | руб./шт | 7402.2
| С600-Байкал(BOLID)-20-1,5-RS | Теплосчетчик исп.1 класс 2; Ду 20мм, номинальный расход 1.5м³/ч, интерфейс подключения RS-485; встроенный элемент питания 3.6В, срок службы до 10лет; IP67. | руб./шт | 6203.65
| С600-Байкал(BOLID)-20-1,5-Р | Теплосчетчик исп.1 класс 2; Ду 20мм, номинальный расход 1.5м³/ч, интерфейс подключения - радиомодуль; встроенный элемент питания 3.6В, срок службы до 10лет; IP67. | руб./шт | 7842.28
| СВК-15-3-2-Б | Проводной универсальный счётчик холодной и горячей воды 1/2" (Ду=15, L=110 мм) с модулем Болид "С2000-АСР1", сгонами и обратным клапаном | руб./шт | 2340
2 | Система управления отоплением MyHeat
| My Heat DI6 | Модуль расширения дискретный проводной; 6 входов 12 В; RS-485; U-управ.9...12 В, P-потр.2 Вт; 36x90.2x57.8 мм. Корпус для установки на DIN рейку. | руб./шт | 6800
NEW | My Heat GO! | Контроллер управления системами отопления; каналы связи: GPRS, Wi-Fi (802.11 b/g/n, 2.4 ГГц); интерфейсы: 1-Wire (платная активация радиомодуля MyHeat RDT), BUS - с поддержой протоколов OpenTherm, eBus, Navien, BridgeNet (Ariston, Chaffoteaux), BSB и Daesung; 1 релейный выход, U-коммут.250 В, I-коммут.3 А; 1 SIM (miniSIM), внешняя антенна SMA-F, WEB-интерфейс и Push оповещение; U-пит. 12 В, P-потр.12 ВА; t-раб. 0...+40°C, габ.размеры 120х120х29 мм. В комплекте: контроллер, блок питания, GSM антенна, датчик температуры настенный, SIM карта. | руб./шт | 14990
| My Heat GSM | Контроллер управления системами отопления; 2 входа; интерфейс 1-Wire (для модуля MH-EX-RDT); 1 релейный выход, U-коммут.250 В, I-коммут.3 А; 2 выхода "ОК"; 1 SIM (microSIM), внешняя антенна SMA-F, SMS и Push оповещение; U-пит.9...12 В, P-потр.12 ВА; t-раб.0...+40°С, 52.3 х 90.2 х 57.8 мм. Корпус для установки на DIN рейку. В комплекте: контроллер, блок питания, GSM антенна, датчик температуры настенный, SIM карта. | руб./шт | 11850
| My Heat PRO | Контроллер управления системами отопления; 2 дискретных входа, 1 токовый вход 4...20 мА, 1 аналоговый вход до 12 В; интерфейсы 1-Wire (для модуля MH-EX-RDT) и BUS (протоколы Opentherm, EBUS, Navien и LPB); 4 релейных выходов, U-коммут.250 В, I-коммут.3 А; 4 семисторных выхода, U-коммут.250 В, I-коммут.3 А; 1 SIM (microSIM), внешняя антенна SMA-F, SMS и Push оповещение; Wi-Fi 802.11 b/g/n, WEB-интерфейс; U-пит.9...24 В, I-потр.1 А; t-раб.0...+40°С, 159х90.2х57.8 мм. Корпус для установки на DIN рейку. В комплекте: контроллер, блок питания, GSM и Wi-Fi антенны, датчик температуры настенный, датчик температуры в колбе - 2 шт, SIM карта. | руб./шт | 39900
| My Heat RDT | Радиомодуль системы MyHeat; f-раб.868...870 МГц; 1-Wire; U-пит.5 В, P-потр.3 Вт; 36x90.2x57.8 мм. Корпус для установки на DIN рейку. | руб./шт | 4190
| My Heat RL2 | Модуль релейный проводной (электромагнитное реле); U-управ.9...12 В, P-потр.4 Вт; 2 релейных выхода, U-коммут.250 В, I-коммут.3 А; 36x90.2x57.8 мм. Корпус для установки на DIN рейку. | руб./шт | 2990
| My Heat RL2S | Модуль релейный проводной (семисторный); U-управ.9...12 В, P_потр.4 Вт; 2 релейных выхода, U-коммут.250 В, I-коммут.3 А; 36x90.2x57.8 мм. Корпус для установки на DIN рейку. | руб./шт | 3150
| My Heat RL6 | Модуль релейный проводной (электромагнитное реле); RS-485, 1-Wire; U-пит.9...12 В, P-потр.8 Вт; 6 релейных выходов; U-коммут.250 В, I-коммут.3 А; 52.3x90.2x57.8 мм. Корпус для установки на DIN рейку. | руб./шт | 8090
| My Heat RL6S | Модуль релейный проводной (семисторный); RS-485, 1-Wire; U-пит.9...12 В, P-потр.8 Вт; 6 релейных выходов; U-коммут.250 В, I-коммут.3 А; 52.3x90.2x57.8 мм. Корпус для установки на DIN рейку. | руб./шт | 8990
| My Heat SMART 2 | Контроллер управления системами отопления; 2 входа; интерфейсы 1-Wire (для модуля MH-EX-RDT) и BUS (протоколы Opentherm, EBUS, Navien и LPB); 1 релейный выход, U-коммут.250 В, I-коммут.3 А; 2 выхода "ОК"; 1 SIM (microSIM), внешняя антенна SMA-F, SMS и Push оповещение; Wi-Fi 802.11 b/g/n, WEB-интерфейс; U-пит.9...12 В, P-потр.12 ВА; t-раб.0...+40°С, 52.3 х 90.2 х 57.8 мм. Корпус для установки на DIN рейку. В комплекте: контроллер, блок питания, GSM антенна, датчик температуры настенный, SIM карта. | руб./шт | 15990
| My Heat датчик температуры в колбе проводной | Датчик температуры в колбе проводной; 1-Wire (DS18B20); диапазон измеряемых температур -40...+11°С | руб./шт | 1400
| My Heat датчик температуры настенный проводной | Датчик комнатной температуры для настенного монтажа проводной; 1-Wire (DS18B20); диапазон измеряемых температур 0...+40°С | руб./шт | 1600
| My Heat радиодатчик температуры и влажности комнатный | Радиодатчик температуры и влажности комнатный; f-раб.868...870 МГц; диапазон измеряемых температур 0...+40°С, диапазон измеряемой влажности 0...10%; элемент питания CR2032; t-раб.0...+40°С, 26.5х53х13.2 мм | руб./шт | 3490
| Адаптер цифровой шины для My Heat PRO | Адаптер цифровой шины для контроллера MyHeat Pro; интерфейсы EBUS, Opentherm, LPB, Navien; RS-485; U-пит.9...12 В, P-потр.2 Вт; 36x90.2x57.8 мм. Корпус для установки на DIN рейку. | руб./шт | 5990
3 | Устройства автоматизации инженерных систем ZONT
| ZONT H-1000+PRO | Универсальный контроллер для управления инженерной системой, работает с Алисой®; U-пит. 9...18 В, Р-потр. ≤12 Вт, встроенный АКБ LIR 14500 3.7 В, емкость 800 мА*ч; встроенный GPRS(2G) модем, встроенный Wi-Fi 2,4 ГГц (802.11 b/g/n), 1-порт Ethernet 10BASE-T; поддержка интерфейсов RS-485, 1-wire, K-Line; опциональная поддержка протоколов OpenTherm, E-BUS, BridgeNet (Ariston), Navien, BSB (Baxi); встроенный радиоприёмник 433 МГц (868 МГц, подключаемый через дополнительный радиомодуль ZONT МЛ-590); 4 реле 30 В/7 А, 1 аналоговый выход 0...10 В, 2 универсальных входа/выхода, 4 входа для температурных датчиков NTC-10, поддержка блока расширения (ZE-88/ZE-44/ZE-22) - 1 шт.; t-раб. -25...+70 °С, габ.размеры 180х90х60 мм. Монтаж на DIN-рейку | руб./шт | 28800
| ZONT H2000+ PRO | Универсальный контроллер для управления инженерной системой, работает с Алисой®; U-пит. 9...18 В, Р-потр. ≤12 Вт, встроенный АКБ LIR 14500 3.7 В, емкость 800 мА*ч; встроенный GPRS(2G) модем, встроенный Wi-Fi 2,4 ГГц (802.11 b/g/n), 1-порт Ethernet 10BASE-T; поддержка интерфейсов RS-485, 1-wire, K-Line; опциональная поддержка протоколов OpenTherm, E-BUS, BridgeNet (Ariston), Navien, BSB (Baxi); встроенный радиоприёмник 433 МГц (868 МГц, подключаемый через дополнительный радиомодуль ZONT МЛ-590); 8 реле 30 В/7 А, 2 аналоговых выхода 0...10 В, 4 универсальных входа/выхода, 8 входов для температурных датчиков NTC-10, поддержка блоков расширения (ZE-88/ZE-44/ZE-22) - 3 шт.; t-раб. -25...+70 °С, габ.размеры 235х90х60 мм. Монтаж на DIN-рейку | руб./шт | 45920
| ZONT H700+PRO | Универсальный контроллер для управления инженерной системой, работает с Алисой®; U-пит. 9...18 В, Р-потр. ≤12 Вт, встроенный АКБ LIR 14500 3.7 В, емкость 800 мА*ч; встроенный GPRS(2G) модем, встроенный Wi-Fi 2,4 ГГц (802.11 b/g/n); поддержка интерфейсов RS-485, 1-wire, K-Line; опциональная поддержка протоколов OpenTherm, E-BUS, BridgeNet (Ariston), Navien, BSB (Baxi); встроенный радиоприёмник 433 МГц (868 МГц, подключаемый через дополнительный радиомодуль ZONT МЛ-590); 3 реле 30 В/7 А, 1 аналоговый выход 0...10 В, 2 универсальных входа/выхода, 3 входа для температурных датчиков NTC-10; t-раб. -25...+70 °С, габ.размеры 125х91х59 мм. Монтаж на DIN-рейку | руб./шт | 21460
| ZONT ZE-22 | Блок расширения для контроллеров ZONT H1000+ PRO, ZONT H2000+ PRO; поддержка интерфейсов RS-485, 1-wire, U-пит. 9...18 В, 2 реле 30 В/7 А, 2 универсальных входа/выхода, 2 входа для температурных датчиков NTC-10; t-раб. -25...+70 °С, габ.размеры 90х60х70 мм. Монтаж на DIN-рейку | руб./шт | 14700
| ZONT ZE-44 | Блок расширения для контроллеров ZONT H1000+ PRO, ZONT H2000+ PRO; поддержка интерфейсов RS-485, 1-wire; U-пит. 9...18 В, 2 реле 30 В/7 А, 2 универсальных входа/выхода, 2 входа для температурных датчиков NTC-10; t-раб. -25...+70 °С, габ.размеры 125х90х60 мм. Монтаж на DIN-рейку | руб./шт | 19880
| ZONT ZE-88 | Блок расширения для контроллеров ZONT H1000+ PRO, ZONT H2000+ PRO; поддержка интерфейсов RS-485, 1-wire, K-line; U-пит. 9...18 В; 4 реле 30 В/7 А, 4 универсальных входа/выхода, 1 аналоговый выход 0...10 В, 4 входа для температурных датчиков NTC-10; t-раб. -25...+70 °С, габ.размеры 180х90х60 мм. Монтаж на DIN-рейку | руб./шт | 25250
| ZONT ZRE-66 | Радиоканальный блок расширения для контроллеров ZONT Н2000+ PRO, H2000+ и C2000+; f-раб. 868 МГц, U-пит. 12 В, I-потр. 0.7А; 6 аналоговых входов с поддержкой термодатчиков NTC-10, 6 реле 30 В/7 А, IP20, t-раб. -25...+70 °С, габ.размеры 105х91х58 мм. Монтаж на DIN-рейку | руб./шт | 18810
| ZONT МЛ-570 | Радиоканальный датчик движения с функцией термометра, f-раб.868 МГц, до 100 м, зона обнаружения 10 м х 120°, U-пит.3 В (CR123А), t-раб.-20…+40°С, 110х65х40 мм. Кронштейн в комплекте. | руб./шт | 5500
| ZONT МЛ-590 | Радиомодуль для связи оборудования ZONT и Mega SX с радиоустройствами ZONT; f-раб. 868 МГц, до 40 радиоустройств; интерфейс подключения K-Line (до 15 м) и RS-485 (до 200 м), U-пит. 8…30 В, I-потр. ≤30 мА, t-раб. -20...+70 °С, габ.размеры 95×55х23 мм. | руб./шт | 3600
| ZONT МЛ-711 | Радиоканальный датчик температуры, уличный, f-раб.868 МГц, до 100 м, U-пит.3 В (CR123А), IP65, t-раб.-35…+80°С, 110х35х30 мм | руб./шт | 3400
| ZONT МЛ-712 | Радиоканальный датчик протечки воды, f-раб.868 МГц, до 100 м, U-пит.3 В (CR123А), IP65, t-раб.-40…+75°С, 110х35х30 мм | руб./шт | 4300
| ZONT МЛ-740 | Датчик измерения температуры радиоканальный для помещений, f-раб. 868 МГц, дальность связи до 100 м прямой видимости, t-изм. -30…+60°C, погрешность измерения при температуре +10°...+40°C не более 0,5°C; элем.питания ААА 1,5 В 2 шт. в комплекте, габ.размеры Ø65х25 мм. | руб./шт | 3350
| ZONT МЛ-745 | Датчик температуры и влажности воздуха радиоканальный для помещений; f-раб.868МГц, работает через ZONT МЛ-590, дальность связи до 100 м; дискретность шкалы измерения температуры 0.1°C, влажности 1%; погрешность измерения температуры не более 0.3°C, влажности не более 2%; U-пит.3В (ААА 1.5В 2шт); IP20, t-раб.-30...+60°C, Ø65х25мм | руб./шт | 4500
| ZONT МЛ-753 | Панель управления с ЖК-дисплеем для работы с контроллерами ZONT SMART 2.0, ZONT H1000+, ZONT H2000+; интерфейс подключения K-Line (до 100 м) и RS-485 (до 200 м), одновременное подключение до 3 панелей, U-пит. 10...28 В, I-потр. ≤200 мА, IP20, t-раб. -25...+70 °С, габ.размеры 140х120х40 мм | руб./шт | 8730
| ZONT МЛ-771 (DS) | Цифровой уличный проводной датчик температуры МЛ-771 (тип DS18B20) для измерения и передачи данных об уличной температуре прибору ZONT, t-изм. -55…+125 °C, погрешность измерений ±0,5°C | руб./шт | 900
| ZONT МЛ-772 (DS) | Цифровой проводной датчик температуры для помещений МЛ-772 (тип DS18B20) для измерения и передачи данных о температуре прибору ZONT, t-изм. -55…+125 °C, погрешность измерений ±0,5°C | руб./шт | 900
| ZONT МЛ-773 (NTC) | Проводной уличный датчик температуры МЛ-773 (тип NTC) для измерения и передачи данных об уличной температуре прибору ZONT, сопротивление 10 кОм, t-изм. -50…+105 °C, погрешность измерений ±0,5°C | руб./шт | 900
| ZONT МЛ-774 (NTC) | Проводной датчик температуры для помещений МЛ-774 (тип NTC) для измерения и передачи данных о температуре прибору ZONT, сопротивление 10 кОм, t-изм. -50…+105 °C, погрешность измерений ±0,5°C | руб./шт | 900
| ZONT МЛ-778 (RS-485) | Цифровой проводной датчик температуры МЛ-778 для помещений, работает с контроллерами ZONT SMART 2.0, ZONT H1000+, ZONT H2000+, ZONT C2000+; интерфейс подключения K-Line (до 15 м) и RS-485 (до 200 м), U-пит. 10...28 В, I-потр. ≤30 мА, t-изм. -30…+60 °C, погрешность измерений ±0,3°C, IP20, габ.размеры 65х25 мм | руб./шт | 3000
| ZONT МЛ-779 (RS-485) | Цифровой проводной датчик температуры и влажности МЛ-779 для помещений, работает с контроллерами ZONT SMART 2.0, ZONT H1000+, ZONT H2000+, ZONT C2000+; интерфейс подключения K-Line (до 15 м) и RS-485 (до 200 м), U-пит. 10...28 В, I-потр. ≤30 мА, t-изм. -30…+60 °C, погрешность измерений ±0,3°C, точность измерения влажности ±2%, IP20, габ.размеры 65х25 мм | руб./шт | 3300
| ZONT С-2000+ | Контроллер "Умного Дома", 6 дискретных входов, 6 реле НЗ/НР 240В/7А, 6 выходов "ОК" 28В/100мА (могут быть настроены как аналоговые входы); встроенный радиоприемник 433 MHz, вход для внешнего приемника 868 MHz (ZONT МЛ-489 - опционально); радиозоны 433 и 868 MHz без ограничений, датчиков в одной зоне до 6-ти шт, до 40 шт. радиоканальных датчиков температуры (ZONT МЛ-703, МЛ-711, МЛ-719 - опционально); интерфейсы USB, K-Line, RS-485, 1-Wire (термодатчики DS18S20, DS18B20 без ограничений); каналы связи Ethernet, GPRS; контроль и управление через web-сервис www.zont-online.ru и приложение ZONT для моб. устройств iOS и Android; U-пит.9...16В, I-потр.1А, под внешний АКБ 12 В/7 Ач, t-раб. 0…+50°C, габ.размеры 160х90х60 мм (под DIN-рейку) | руб./шт | 22400
4 | Livicom
| Livi CS | Магнито-контактный радиоканальный для раб.по протоколу «Livi», вход для внешнего извещателя. Свет. индикация, 868 МГц, дальность связи до 1000 м, элем.пит. CR123A(3 В), tраб.-20…+50°С, габариты извещателя 90x28x28 мм, габариты магнита 45x13x16 мм | руб./шт | 2000
NEW | Livi FS-2 | Пожарный дымовой радиоканальный, для раб. по протоколу «Livi»; f-раб. 868 МГц, дальность связи до 1000 м, свет. индикация, встроенная сирена 70 дБ, элем. пит. CR123A х 1 шт. (в комплекте), t-раб.-20…+55°С, габ.размеры Ø110x58 мм | руб./шт | 3000
| Livi GS | Датчик разбития стекла акустический радиоканальной системы Livi; f-раб.868 МГц; подключение внешнего шлейфа; тампер; элемент питания CR123; t-раб.-20+50°С. | руб./шт | 3000
| Livi Holder MS/MSW | Поворотный кронштейн Livi Holder для датчиков движения Livi MS и Livi MSW, угол поворота гориз. 76°, угол поворота вертик. 36°, габ.размеры 24x47x20 мм, ABS-пластик | руб./шт | 50
| Livi HTS | Датчик измерения температуры и влажности радиоканальной системы Livi; f-раб.868 МГц; тампер; t-изм. -20...+55°С ± 1°С, диапазон измерения влажности 0...100% ± 5%; дальность связи до 1000 м, элем.пит. CR2032(3 В), t-раб.-20...+55°С, габ.размеры 45x24x11,5 мм | руб./шт | 2600
| Livi Key Fob | Брелок управления радиоканальной системы Livi; f-раб.868 МГц; 4 кнопки; элемент питания CR2032; t-раб.-20...+50°С. Конструктивное исполнение: ABS пластик, металл. | руб./шт | 2000
| Livi LS | Радиоканальный извещатель протечки воды, для раб.по протоколу «Livi», до 2 вын.сенсоров (1 в компл.) Свет. индикация, 868 МГц, дальность связи до 1000 м, эл.пит. CR123 (3 В), t-раб. –20 до +55 °С, габариты извещателя 90x28x28 мм, габариты вын.сенсора 35x35x13 мм | руб./шт | 2400
| Livi MS | Оптико-электронный радиоканальный, для раб.по протоколу «Livi», объемная зона обнаружения 10м х 88,5°. Свет. индикация, 868 МГц, дальность связи до 1000 м, иммунитет к животным до 20 кг, элем.пит. CR123 (3 В), диапазон рабочих температур -20...+55°С, габариты 95x60x43 мм. | руб./шт | 3000
| Livi MSW | Извещатель пассивный оптико-электронный поверхностный типа «штора» радиоканальной системы Livi; f-раб.868 МГц; f-раб.868 МГц; зона обнаружения 15 м х 6°; элемент питания CR123A; t-раб.-20…+55С°; 95х60х43 мм | руб./шт | 3200
| Livi RC | Датчик потребления ресурсов радиоканальный, для раб.по протоколу «Livi». Импульсный вход для подсчета импульсов, передача показаний раз в 12 ч. Свет. индикация, 868 МГц, дальность связи до 1000 м, эл.пит. CR123 (3 В), t-раб. –20 до +55 °С, габариты 90x28x28 мм | руб./шт | 2400
| Livi Relay | Реле исполнительное силовое радиоканальной системы Livi; f-раб.868 МГц; 1 релейный выход, U-пит.220 В, I-коммут.16 А (max), P-нагр.3,2 кВт; t-раб.-20+50°С. | руб./шт | 3000
| Livi Relay 12/24 | Реле исполнительное силовое радиоканальной системы Livi; f-раб.868 МГц; 1 релейный выход "СК", U-пит. пост. 10...30 В, I-коммут.16 А (max)/250 В перем.тока, I-коммут.10 А (max)/30 В пост.тока; t-раб.-20...+55°C, габ.размеры 43х36х17 | руб./шт | 3000
| Livi RFID | Беспроводное устройство постановки/снятия с охраны RFID картами стандарта ISO 15693, ISO 14443А, для раб.по протоколу «Livi». 4 кнопки управ., дистанция считывания - до 10 см. Свет. индикация, встроенный зуммер оповещения, 868 МГц, дальность связи до 1000 м, элем.пит. CR123A(3 В), tраб.-20…+50°С, габариты 95x95x30 мм | руб./шт | 4000
| Livi Roller Shutter | Модуль управления электрическими трехфазными моторами с питанием от сети переменного тока 220 В, I-макс. 1,7 А (cosϕ≠1); работа в составе радиоканальной системы Livi, f-раб.868 МГц; 2 входа "сухой контакт" для подключения клавиш управления направлением движением, 2 выхода управления направлением движения. Автоматическая калибровка по концевым выключателям привода, точное позиционирование положения роллет. ; t-раб.-20...+50°С, габ.размеры 43х36х17 мм | руб./шт | 4000
| Livi RTRM | Ретранслятор радиоканальный для работы с радиоустройствами Livi; работа с Livi Smart Hub, Livi Smart Hub 2G, STEMAX, Мираж М и Мираж Приват; f-раб.868 МГц, тампер; U-пит. 5 В, I-пит. 16 мА; резервный АКБ Li-Po, 720 мАч (в комплекте), t-раб.–20...+55 °С; габ. размеры 98х98х34 мм. В комплекте блок питания 5В/1А | руб./шт | 5500
| Livi Siren | Оповещатель звуковой радиоканальной системы Livi; f-раб.868 МГц; уровень звукового давления 105 дБ; вход подключения внешнего индикатора "Режим"; тампер; элемент питания - 2 батареи CR123; t-раб.-20...+50°С. | руб./шт | 3200
| Livi Smart Hub 2G | Контрольная панель с поддержкой Ethernet и сети сотовой связи поколения 2,5G стандарта GSM/GPRS 900/1800; до 64 радиоустройств Livi; внутренняя планарная антенна; голосовое меню, голосовое и SMS оповещение, мобильное приложение Livicom, работа с ПЦН STEMAX; U-пит.220 В через адаптер в комплекте, резервное питание от АКБ Li-ion 1000 мАч (15 часов автономной работы). | руб./шт | 12500
| Livi Smart Hub 4G | Центр умного дома с поддержкой Wi-Fi 2,4 ГГц, Ethernet 10/100 Base-T и сети сотовой связи 2,5G, 3G и 4G, внутренняя планарная антенна. Подключение до 256 радиоустройств Livi, 10 логических разделов. Основное питание: через адаптер 5 В, 1 А. Резервное питание от АКБ Li-ion 1000 мАч (12 часов автономной работы). Голосовое меню. SMS и голосовое оповещение на 8 номеров. Настройка и управление через мобильное приложение Livicom. Возможность подключения к ПЦН STEMAX. t-раб. 0...+55°С. Конструктивное исполнение: ABS-пластик. Комплектность: Центр умного дома, АКБ, адаптер питания, Ethernet-провод. | руб./шт | 18000
| Livi Socket | Розетка для дистанционно управления электроприборами радиоканальной системы Livi; f-раб.868 МГц; U-пит.220 В, I-коммут.16 А (max), P-нагр.3,2 кВт; измерение напряжения сети, силы тока, потребляемой мощности; t-раб.-20+50°С. | руб./шт | 4200
| Livi TS | Датчик температуры радиоканальной системы Livi; f-раб.868 МГц; подключение 2 внешних проводных датчиков DS18B20 (Мираж-ТД-01 или аналог); тампер; t-раб.-40...+85 (встроенного датчика), t-раб.-55...+125 (внешнего датчика). | руб./шт | 2600
| Livi US | Радиопередатчик для работы в составе системы умного дома Livicom, f-раб. 868 МГц, дальность 1000 м в прямой видимости, контроль 2 ШС, контроль вскрытия и отрыва от стены, U-пит. 3В CR123A, t-раб. -20…+50°С, габ.размеры 90x28x28 мм, ABS-пластик | руб./шт | 2000
| Livi VS | Датчик удара, изменения положения и удара радиоканальной системы Livi; f-раб.868 МГц; настраиваемый уровень чувствительности; элемент питания CR123; t-раб.-20...+50°С. | руб./шт | 2000
| Livi Water Control | Контроллер водоснабжения радиоканальной системы Livi; f-раб.868 МГц; 2 входа проводных датчиков затопления, 2 входа подключения шаровых кранов с электроприводом (ШЭП) 12 В/2 Вт, 2 входа для подключения счетчиков водоснабжения с импульсным выходом типа «сухой контакт» (геркон) или с импульсным выходом NAMUR, 2 входа для подключения внешних кнопок без фиксации для управления ШЭП; свет. и звук. индикация; питание 2 x CR123A (3 В) или 5 В/1 А (разъем DCx2.1) тампер; t-раб. 0...+55°С, габ.размеры 98x98x34 мм | руб./шт | 4000
| STEMAX RZE Livi | Трансивер радиоканальной системы Livi для приборов STEMAX MX810 и STEMAX MX820, до 64 радиоустройств, интерфейс подключения RS-485, t-раб. –40 до +55 °С, габариты 130х120х30мм | руб./шт | 2640
| Элемент питания литиевый CR123A | Элемент питания для датчиков и устройств Livicom; типоразмер CR123A, напряжение 3 В, ёмкость 1500 мАч, t-раб. -40…+70°С | руб./шт | 340.91
5 | Digma
| DiLight E27 N1 | Умная лампа, цоколь E27, U-пит.110...250 В, P-потр.8 Вт, цветовая температура 4000К (нейтральный белый), Wi-Fi 2.4 ГГц; поддержка Android 5.0 и выше, iOS 9.0 и выше, работа с приложением Digma SmartLife; t-раб.0...+40°C, 60х117 мм, 100 гр. | руб./шт | 1290
| DiLight E27 N1 RGB | Умная лампа RGB, цоколь E27, U-пит.110...250 В, P-потр.8 Вт, цветовая температура 4000К (нейтральный белый+цветной), Wi-Fi 2.4 ГГц; поддержка Android 5.0 и выше, iOS 9.0 и выше, работа с приложением Digma SmartLife; t-раб.0...+40°C, 60х117 мм, 100 гр. | руб./шт | 1490
6 | AX PRO Hikvision
| DS-PDBG8-EG2-WE | Извещатель охранный акустический с микрофоном радиоканальный (AX PRO); f-раб.868МГц, двухсторонняя связь с TRI-X технологией, дальность связи до 1600м; два элемента питания 3 В (CR123A), срок службы батареи - 5 лет; t-раб.-10...+55°C; 38.8×107.0×24.5 мм. | руб./шт | 3990
| DS-PDC10AM-EG2-WE | Извещатель охранный оптико-электронный радиоканальный (AX PRO) с иммунитетом к животным до 12 кг для внешней установки; f-раб.868МГц, двухсторонняя связь с TRI-X технологией, дальность связи до 1600м; зона обнаружения "ШТОРА" 10м, 5°; два элемента питания 3 В (CR123A), срок службы батареи - 5 лет; IP65, t-раб.-10...+55°C; 29.2×134.4×39.5 мм. | руб./шт | 6890
| DS-PDC10DM-EG2-WE | Извещатель охранный оптико-электронный комбинированный ИК+СВЧ радиоканальный (AX PRO) с иммунитетом к животным до 12 кг для внешней установки; f-раб.868МГц, двухсторонняя связь с TRI-X технологией, дальность связи до 1600м; зона обнаружения "ШТОРА" 10м, 5°; два элемента питания 3 В (CR123A), срок службы батареи - 5 лет; IP65, t-раб.-10...+55°C; 29.2×134.4×39.5 мм. | руб./шт | 8990
| DS-PDC15-EG2-WE | Извещатель охранный оптико-электронный с зоной обнаружения типа "штора"; f-раб.868МГц, двухсторонняя связь с TRI-X технологией, дальность связи до 1600м; зона обнаружения 15х15м, 6.3°; CR123A; t-раб.-10...+55°C; 103х66х49мм. Пластиковый корпус. | руб./шт | 3290
| DS-PDCL12-EG2-WE | Извещатель охранный оптико-электронный потолочный радиоканальный (AX PRO); f-раб.868МГц, двухсторонняя связь с TRI-X технологией, дальность связи до 1600м; зона обнаружения 12м, 360°; элемент питания 3 В (CR123A), срок службы батареи - 5 лет; t-раб.-10...+55°C; 101.2x32.9 мм. | руб./шт | 4890
| DS-PDCM15PF-IR | Видеомодуль для датчика типа TT; CMOS, автоматическое переключение "День/Ночь", угол обзора 137°(по горизонтали) / 80° (по вертикали); дальность ИК до 15 м; тип изображения: JPEG (160х120, 320х240, 640х480); поляризационный фильтр ИК-объектива для равномерного цвета снимков в условиях ночного освещения; 3D-Оптика; U-пит.3 В(от датчика типа TT); IP66, t-раб.-25...+60°C; 74×72×53мм. Пластиковый корпус. | руб./шт | 8190
| DS-PDD12P-EG2-WE | Извещатель охранный оптико-электронный комбинированный ИК+СВЧ радиоканальный с иммунитетом к животным до 30 кг; f-раб.868МГц, двухсторонняя связь с TRI-X технологией, дальность связи до 1600м; зона обнаружения 12х12м, 85.9°; срок службы батареи - 5 лет; t-раб.-10...+55°C; 103х66х49мм. Пластиковый корпус. | руб./шт | 6390
| DS-PDEB1-EG2-WE | Извещатель тревожный (кнопка) радиоканальный с обратной связью; f-раб.868МГц, двухсторонняя связь с TRI-X технологией, дальность до 1200м; CR2450; IP54, t-раб.-10...+55°C; 63.8х63.8х17.9мм. Пластиковый корпус. Настенная или настольная установка. | руб./шт | 2490
| DS-PDEB2-EG2-WE | Извещатель охранный тревожный настенный радиоканальный (AX PRO) 2-х кнопочный; f-раб.868МГц, двухсторонняя связь с TRI-X технологией, дальность связи до 1200м; элемент питания 3 В (CR2450), срок службы батареи - 3 лет; IP54, t-раб.-10...+55°C; 63.8×63.8×17.9 мм. | руб./шт | 2490
| DS-PDEBP1-EG2-WE | Извещатель тревожный (тревожная кнопка) радиоканальный с обратной связью; f-раб.868МГц, двухсторонняя связь с TRI-X технологией, дальность до 1000м; CR2032; IP54, t-раб.-10...+55°C; 38х12мм. Пластиковый корпус. | руб./шт | 2390
| DS-PDEBP2-EG2-WE | Извещатель охранный тревожный портативный радиоканальный (AX PRO) 2-х кнопочный; f-раб.868МГц, двухсторонняя связь с TRI-X технологией, дальность связи до 1000м; элемент питания 3 В (CR2032), срок службы батареи - 3 лет; IP54, t-раб.-10...+55°C; 38×12 мм. | руб./шт | 2390
| DS-PDMC-EG2-WE | Извещатель охранный точечный магнито-контактный радиоканальный; f-раб.868МГц, двухсторонняя связь с TRI-X технологией, дальность до 1600м; 2 проводных ШС; защита от помех; CR123A; t-раб.-10...+55°C, 103х23х23мм, 34х13х12мм (магнит). Пластиковый корпус. | руб./шт | 2690
| DS-PDMCK-EG2-WE | Извещатель охранный магнито-контактный с вибрационным датчиком радиоканальный (AX PRO); f-раб.868МГц, двухсторонняя связь с TRI-X технологией, дальность связи до 1600м; зона срабатывания 43 мм, контакты внешнего шлейфа (НЗ/НР/подсчет импульсов); элемент питания 3 В (CR123A), срок службы батареи - 5 лет; t-раб.-10...+55°C; 22.5×103×23.2 мм. | руб./шт | 3990
| DS-PDMCS-EG2-WE | Извещатель охранный точечный магнито-контактный радиоканальный малогабаритный; f-раб.868МГц, двухсторонняя связь с TRI-X технологией; дальность до 1200м; 2 проводных ШС; защита от помех; CR2450; t-раб.-10...+55°C, 69х29х10мм, 69х14х10мм (магнит). Пластиковый корпус. | руб./шт | 2190
| DS-PDMCX-E-WE | Извещатель охранный магнито-контактный радиоканальный (AX PRO) для внешней установки; f-раб.868МГц, двухсторонняя связь с TRI-X технологией, дальность связи до 1600м; зона срабатывания 76 мм, контакты внешнего шлейфа (НЗ/НР/подсчет импульсов); элемент питания 3 В (CR123A), срок службы батареи - 5 лет; IP66, t-раб.-20...+60°C; 40.5×146×40.9 мм. | руб./шт | 5190
| DS-PDP15P-EG2-WE | Извещатель охранный оптико-электронный радиоканальный с иммунитетом к животным до 30 кг; f-раб.868МГц, двухсторонняя связь с TRI-X технологией, дальность связи до 1600м; зона обнаружения 12х12м, 85.9°; CR123A, срок службы батареи - 5 лет; t-раб.-10...+55°C; 103х66х49мм. Пластиковый корпус. | руб./шт | 3290
| DS-PDPC12P-EG2-WE | Извещатель охранный оптико-электронный радиоканальный с камерой; CMOS, "День/Ночь"; угол обзора: 88° по горизонтали, 68° по вертикали; дальность ИК до 12м; JPEG, 160х120, 320х240, 640х480; беспроводная технология CAM-X; иммунитет к животным до 30 кг; f-раб.868МГц, двухсторонняя связь с TRI-X технологией, дальность связи до 800м; зона обнаружения 12х12м, 85.9°; CR123A 3 шт.; t-раб-10...+55°C; 103х66х49мм. Пластиковый корпус. | руб./шт | 10990
| DS-PDPC12PF-EG2-WE | Извещатель охранный оптико-электронный с ColorVu камерой радиоканальный (AX PRO) с иммунитетом к животным до 30 кг; разрешение камеры 640х480, 320х240, 160х120, JPEG, подсветка белым светом, 88° (по горизонтали), 68° (по вертикали); f-раб.868МГц, двухсторонняя связь с TRI-X технологией, дальность связи до 800м; зона обнаружения 12м, 85.9°; три элемента питания 3 В (CR123A), срок службы батареи - 6 лет; t-раб.-10...+55°C; 72.2×120.5×56.7 мм. | руб./шт | 13990
| DS-PDPG12P-EG2-WE | Извещатель охранный оптико-электронный совмещенный ИК+разбития стекла радиоканальный (AX PRO) с иммунитетом к животным до 30 кг; f-раб.868МГц, двухсторонняя связь с TRI-X технологией, дальность связи до 1600м; зона обнаружения 12м, 85.9°; два элемента питания 3 В (CR123A), срок службы батареи - 4 лет; t-раб.-10...+55°C; 65.5×103×48.5 мм. | руб./шт | 7990
| DS-PDSMK-S-WE | Извещатель пожарный дымовой радиоканальный; f-раб.868 МГц, двухсторонний радиоканал, дальность связи до 800 м; защита от помех, температурная компенсация, встроенный световой индикатор, встроенный звуковой оповещатель 85 дБ; CR17450; t-раб.-10...60℃, 102х35 мм, 125 г | руб./шт | 3990
| DS-PDTPH-E-WE | Датчик температуры и влажности радиоканальный (AX PRO) с экраном 2.7"; t-раб.-10...+55°C (в автономном режиме), t-раб-35...+99°C（с зондом）; f-раб.868МГц, двухсторонняя связь с TRI-X технологией, дальность связи до 1200м; два элемента питания 1.5 В (ААА), срок службы батареи - 2 лет; t-экспл.-10...+55°C; 62.6×62.6×18 мм. | руб./шт | 3890
| DS-PDTT15AM-LM-WE | Извещатель охранный оптико-электронный комбинированный ИК+СВЧ радиоканальный (AX PRO) с иммунитетом к животным до 45 кг для внешней установки; f-раб.868МГц, двухсторонняя связь с TRI-X технологией, дальность связи до 1600м; зона обнаружения 15м, 90/180°; 5 элементов питания 3 В (CR123A), срок службы батареи - 5 лет; IP65, t-раб.-25...+60°C; 75×202×73 мм. | руб./шт | 14490
| DS-PDWL-E-WE | Извещатель утечки воды радиоканальный; f-раб.868МГц, двухсторонняя связь с TRI-X технологией; CR2450; t-раб.-10...+55°C, 62.4х62.4х14.6мм. Пластиковый корпус. | руб./шт | 3390
| DS-PK1-E-WE | Клавиатура светодиодная радиоканальная; f-раб.868МГц, двухсторонняя связь с TRI-X технологией, дальность до 1200м; элемент питания AA 4 шт.; t-раб.-10...+55°C; 140х86х22мм. Пластиковый корпус. | руб./шт | 5290
NEW | DS-PK1-LT-WE | Клавиатура с LCD-экраном и двусторонней беспроводной связью (AXPRO); f-раб.868 МГц, технология Tri-X, дальность связи до 1200 м; четыре элемента питания CR123A; t-раб. -10...+55°С, 174.63×109.62×25.25 мм. Белого цвета. | руб./шт | 9590
| DS-PKF1-WE | Брелок управления и индикации радиоканальный; f-раб.868МГц, двухсторонняя связь с TRI-X технологией, дальность до 900м; CR2032; t-раб.-10...+55°C; 63х35х11мм. Пластиковый корпус. | руб./шт | 1990
| DS-PM1-D | Блок питания для панели AX PRO; U-вх.8...24 В, I-вх.2 А (max), U-вых.5.5 В, I-вых.2 А (max); 80х90х15 мм | руб./шт | 2390
| DS-PM1-I16O2-WE | Модуль для подключения проводной сигнализации к AX PRO; 16 зон (NO/NC/EOL) для подключения проводных извещателей; f-раб.868 МГц; U-пит.100...240 В, под АКБ 12В 7Ач, 2 выхода питания извещателей 12В суммарно 1А; 2 тампера на вскрытие и отрыв от стены; t-раб.-10...+40°С, 261×199×86.4 мм. | руб./шт | 15690
| DS-PM1-I1-WE | Беспроводной модуль для подключения проводных датчиков (AX PRO) встраиваемый; f-раб.868МГц, двухсторонняя связь с TRI-X технологией, дальность связи до 1700м; 1 вход, 1 выход, U-шс.3.3 В, I-шс.10 мА(max); три элемента питания 3 В (CR123A), срок службы батареи - 5 лет; t-раб.-10...+55°C; 102х41х20 мм. | руб./шт | 2590
| DS-PM1-O1H-WE | Реле дистанционного управления радиоканальное (AX PRO); f-раб.868МГц; 1 вход, 1 выход (НЗ/НР), U-коммут.220 В, I-коммут. 13 А; U-пит. ̴100...240 В; t-раб.-10...+55°C; 38x25x18 мм. | руб./шт | 2990
| DS-PM1-O1L-WE | Реле дистанционного управления радиоканальное (AX PRO); f-раб.868МГц; 1 вход, 1 выход (НЗ/НР), U-коммут.36 В, I-коммут.5 А; U-пит.7...24 В; t-раб.-10...+55°C; 38x25x18 мм. | руб./шт | 2790
| DS-PR1-WE | Ретранслятор радиоканальный (AX PRO); f-раб.868МГц, двухсторонняя связь с TRI-X и Cam-X технологией; U-пит.100...240 В, встроенный литиевый элемент питания; t-раб.-10...+55°C; 150×150×25 мм. | руб./шт | 6890
| DS-PS1-E-WE Blue Indicator | Оповещатель светозвуковой радиоканальный для внешней установки; уровень звукового давления 110дБ, 3 типа звуковых сигналов, LED-индикатор СИНЕГО цвета, строб; f-раб.868МГц, двухсторонняя связь с TRI-X технологией, дальность до 1600м; U-пит.12В, CR123A 4 шт.; IP65, t-раб.-20...+55°C, 190х200х47мм. Пластиковый корпус. | руб./шт | 8990
| DS-PS1-E-WE Red Indicator | Оповещатель светозвуковой радиоканальный для внешней установки; уровень звукового давления 110дБ, 3 типа звуковых сигналов, LED-индикатор КРАСНОГО цвета, строб; f-раб.868МГц, двухсторонняя связь с TRI-X технологией, дальность до 1600м; U-пит.12В, CR123A 4 шт.; IP65, t-раб.-20...+55°C, 190х200х47мм. Пластиковый корпус. | руб./шт | 8990
NEW | DS-PS1-II-WE Blue Indicator | Оповещатель звуковой, с индикатором синего цвета, с беспроводной связью (AXPRO); 90...110 дБ, 3 вида звуковых сигналов; f-раб.868 МГц, технология Cam-X, дальность связи до 1000 м; U-пит.12 В, I-потр.25 мкА, четыре элемента питания CR123A; t-раб.-10...+55°С, 130×128×39.5 мм. Белого цвета. | руб./шт | 8590
NEW | DS-PS1-II-WE Red Indicator | Оповещатель звуковой, с индикатором красного цвета, с беспроводной связью (AXPRO); 90...110 дБ, 3 вида звуковых сигналов; f-раб.868 МГц, технология Cam-X, дальность связи до 1000 м; U-пит.12 В, I-потр.25 мкА, четыре элемента питания CR123A; t-раб.-10...+55°С, 130×128×39.5 мм. Белого цвета. | руб./шт | 8590
| DS-PS1-I-WE Blue Indicator | Оповещатель свето-звуковой радиоканальный для внутренней установки; уровень звукового давления 90...110дБ, 3 типа звуковых сигналов, LED-индикатор СИНЕГО цвета, строб; f-раб.868МГц, двухсторонняя связь с TRI-X технологией, дальность до 1600м; CR123A; t-раб.-10...+55°C, 88х88х32мм. Пластиковый корпус. | руб./шт | 4490
| DS-PS1-I-WE Red Indicator | Оповещатель свето-звуковой радиоканальный для внутренней установки; уровень звукового давления 90...110дБ, 3 типа звуковых сигналов, LED-индикатор КРАСНОГО цвета, строб; f-раб.868МГц, двухсторонняя связь с TRI-X технологией, дальность до 1600м; CR123A; t-раб.-10...+55°C, 88х88х32мм. Пластиковый корпус. | руб./шт | 4490
| DS-PSP1-WE | Розетка радиоканальная (AX PRO); f-раб.868МГц; U-пит.100...240 В, I-коммут.10 А; t-раб.-10...+55°C; 52x52x88 мм. | руб./шт | 4390
| DS-PT1-WE | Считыватель радиоканальный для работы с охранной панелью AX PRO; Mifare; f-раб.868МГц, двухсторонняя связь с TRI-X технологией, дальность до 1200м; элемент питания AA 3 шт.; t-раб.-10...+55°C; 75х124х21мм. Пластиковый корпус. | руб./шт | 5290
| DS-PT-M1 | Mifare карта для постановки/снятия на охрану; дальность до 50 мм; защита от повреждения; t-раб.-10...+55°C; 41×32×3,5 мм. Пластик. | руб./шт | 250
| DS-PTS-MF | Брелок Mifare, 13.56МГц; дальность до 50 мм; t-раб.-10...+55°C; 40×20×5мм. Пластиковый корпус. | руб./шт | 250
| DS-PWA64-KIT-WE | Комплект охранной системы в составе: DS-PWA64-L-WE (868MHz, белый) - 1 шт.; ИК-датчик беспроводной DS-PDP15P-EG2-WE - 1 шт.; СМК-датчик беспроводной DS-PDMC-EG2-WE - 1 шт.; Брелок сигнализации беспроводной DS-PKF1-WE - 1 шт. | руб./компл | 19990
| DS-PWA64-L-WE | Охранная контрольная панель радиоканальная; до 64 беспроводных датчиков; 16 разделов; до 32 брелков; до 4 беспроводных сирены; PIRCAM (до 48); встроенный LAN и WI-FI, 1 SIM (GPRS); f-раб.868МГц, двухсторонняя связь с TRI-X технологией; дальность радиоканала до 2000м; поддержка до 2 репитеров; поддержка до 2-х каналов видео; Web интерфейс; ISUP 5.0; ISAPI; SIA-DC09 протокол, Contact-ID, SIA-DCS; U-пит.220...240В, P-потр.6Вт, встроенная АКБ 4,5Ач; t-раб.-10°C...+55°C; 170×170×38мм; Пластик. Цвет белый. | руб./шт | 12990
| DS-PWA96-KIT-WE | Комплект охранной системы в составе: DS-PWA96-M-WE (868MHz, белый) - 1 шт.; ИК-датчик беспроводной DS-PDP15P-EG2-WE - 1 шт.; СМК-датчик беспроводной DS-PDMC-EG2-WE - 1 шт. ; Брелок сигнализации беспроводной DS-PKF1-WE - 1 шт. | руб./компл | 25990
| DS-PWA96-M2H-WE | Охранная контрольная панель; 96 зон (16 проводных зон, 2 реле, до 96 беспроводных датчиков, до 48 брелков; до 6 беспроводных сирен), 32 раздела; f-раб.868 МГц, двухсторонняя связь с TRI-X технологией; дальность радиоканала до 2000м; поддержка до 4 репитеров; поддержка до 4-х каналов видео; выход питания извещателей 12В 1А; Ethernet, WI-FI, 2 SIM (3G/4G); Web интерфейс; ISUP 5.0; ISAPI; SIA-DC09 протокол, Contact-ID, SIA-DCS; U-пит.220...240 В, P-потр. 6 Вт, корпус под АКБ 12 В 7Ач; t-раб.-10...+40°C; 261х199х86мм. Пластиковый корпус белого цвета. | руб./шт | 35990
| DS-PWA96-M-WE | Охранная контрольная панель радиоканальная; до 96 беспроводных датчиков; 32 раздела; до 48 брелков; до 6 беспроводных сирены; PIRCAM (до 48); встроенный LAN и WI-FI, 2 SIM (3G/4G); f-раб.868МГц, двухсторонняя связь с TRI-X технологией; дальность радиоканала до 2000м; поддержка до 4 репитеров; поддержка до 2-х каналов видео; Встроенный считыватель; Web интерфейс; ISUP 5.0; ISAPI; SIA-DC09 протокол, Contact-ID, SIA-DCS; U-пит.220...240В, P-потр.6Вт; встроенная АКБ 4,5Ач; t-раб. -10°C...+55°C; 170×170×38мм; Пластик. Цвет белый. | руб./шт | 18990
| Демо-кейс AX PRO Hikvision | Демонстрационный комплект радиосистемы AX PRO. В комплекте: охранная панель DS-PWA64-L-WE - 1 шт., ИК-извещатель с фотокамерой DS-PDPC12P-EG2-WE - 1 шт., магнитоконтактный извещатель DS-PDMC-EG2-WE - 1 шт., дымовой извещатель DS-PDSMK-S-WE - 1 шт, оповещатель с/с внутренний DS-PS1-I-WE - 1 шт., извещатель утечки воды DS-PDWL-E-WE - 1 шт., датчик температуры и влажности DS-PDTPH-E-WE - 1 шт., радиобрелок DS-PKF1-WE - 1 шт., тревожная кнопка DS-PDEB1-EG2-WE - 1 шт., "умная" розетка DS-PSP1-WE - 1 шт., реле слаботочное DS-PM1-O1L-WE - 1 шт., пластиковый чемодан. | руб./компл | 40000
7 | Security Hub
| Security Hub (комплект с видеокамерой) | Комплект радиоканальной охранной сигнализации; в составе: абонентский контроллер Security Hub с аккумуляторной батареей, сетевого адаптера, извещатель охранный точечный магнитоконтактный радиоканальный Астра-3321, извещатель охранный оптико-электронный радиоканальный Астра-5121, Wi-Fi камера | руб./шт | 25330
| Security Hub (комплект) | Комплект радиоканальной охранной сигнализации; в составе: абонентский контроллер Security Hub с аккумуляторной батареей, сетевого адаптера, извещатель охранный точечный магнитоконтактный радиоканальный Астра-3321, извещатель охранный оптико-электронный радиоканальный Астра-5121. | руб./шт | 11786
| Security Hub (4G) контроллер | Контроллер радиоканальный для работы с беспроводными извещателями Астра-РИ-М, дальность радиоканала 100 м, до 32 беспроводных извещателей, 4 ШС, f-раб.433.42 МГц (лит.1); 2 выхода, вход ТМ; U-пит. 5 В (USB тип BM) или 12 В/300 мА, встроенный АКБ 2/3A (Li-Ion) 3.7В/600 мАч (в комплекте); t-раб.-10...+50°C, 136х86х38 мм. | руб./шт | 10241
| Security Hub контроллер (2.0) | Контроллер радиоканальный для работы с беспроводными извещателями Астра-РИ-М, дальность радиоканала 100 м, до 32 беспроводных извещателей, 4 ШС, f-раб.433.42 МГц (лит.1); 2 выхода, вход ТМ; U-пит. 5 В (USB тип BM) или 12 В/300 мА, встроенный АКБ 2/3A (Li-Ion) 3.7В/600 мАч (в комплекте); t-раб.-10...+50°C, 136х86х38 мм. | руб./шт | 5814
Условные обозначения:
- позиции, включенные в прайс-лист в течение последнего месяца

## СКС
ПРАЙС-ЛИСТ
Действителен с 03.05.2023
Оборудование СКС
№ | Наименование | Описание | Вал./ Ед. изм. | Цены
розница
1 | Разъемы
| 110C-M-4P | Hyperline 110C-M-4P 4-х парный 110 модуль, категория 5e | руб./шт | 56.5
| 13A-EA-03SL | Разъем RJ-45 экран., категория 6, FTP, для полевой установки. | руб./шт | 879.7
| 13A-F5-11WT | Разъем RJ-45 экран., категория 5e, FTP, для полевой установки Q-PLUG, без цвета, упаковка 50 шт.(диаметр жил по изоляции от 0,930 до 1,040), под обжимной инструмент 10T-C1-11BL. | руб./уп | 2973.82
| 13A-F6-03SL | Разъем RJ-45 экран., категория 6, FTP, для полевой установки Q-PLUG, без цвета, (диаметр жил по изоляции от 0,930 до 1,040), под обжимной инструмент 10T-C1-11BL. | руб./шт | 627.97
| 13A-F6-12WT | Разъем RJ-45 экран., категория 6, FTP, со вставкой, без цвета, упаковка 50 шт.(диаметр жил по изоляции от 0,93 до 1,20). | руб./уп | 3712.1
| 13A-U5-03GY | Вилка RJ45 категории 5e UTP для полевой установки | руб./шт | 309.43
| 13A-U5-11WT | Разъем RJ-45, категория 5e, UTP, для полевой установки Q-PLUG, без цвета, упаковка 50 шт.(диаметр жил по изоляции от 0,930 до 1,040), под обжимной инструмент 10T-C1-11BL. | руб./уп | 1406.47
| 13A-U6-11WT | Разъем RJ-45, категория 6, UTP, для полевой установки Q-PLUG, без цвета, упаковка 50 шт.(диаметр жил по изоляции от 0,930 до 1,040), под обжимной инструмент 10T-C1-11BL. | руб./уп | 2041.66
| 8P8C-SH-C6+-TWP (8956c) | Разъем RJ-45(8P8C) под витую пару, кат. до 6a, экранированный, для одножильного кабеля. Диаметр подключаемых проводников: до 1,5 мм (по изоляции), 0,40-0,57 мм (по меди). | руб./шт | 311.1
| 8P8C-SH-C8-TWP (10070c) | Разъем RJ-45(8P8C) под витую пару полевой, кат. 8, экранированный, со вставкой. Диаметр подключаемых проводников: 0,404 до 0,680 мм (по меди). | руб./шт | 558.45
| BOOT-BK-10 (10шт) | Изолирующий колпачок для разъемов RJ-45, черный (10 шт.). | руб./уп | 142
| BOOT-BL-10 (10шт) | Изолирующий колпачок для разъемов RJ-45, синий (10 шт.) | руб./уп | 142
| BOOT-GN-10 (10 шт) | Изолирующий колпачок для разъемов RJ-45, зеленый (10 шт.) | руб./уп | 142
| BOOT-GY-10 (10 шт) | Изолирующий колпачок для разъемов RJ-45, серый. | руб./уп | 142
| BOOT-RD-10 (10шт) | Изолирующий колпачок для разъемов RJ-45, красный (10 шт.) | руб./уп | 142
| BOOT-WH-10 (10шт) | Изолирующий колпачок для разъемов RJ-45, белый (10 шт.) | руб./уп | 142
| BOOT-YL-10 (10 шт) | Изолирующий колпачок для разъемов RJ-45, желтый (10 шт.) | руб./уп | 142
| CAP-8-GY (10097c) (100 шт) | Изолирующий колпачок для разъемов RJ-45, серый, d-8 мм. (100 шт) | руб./уп | 935
| CAP-8-OR (10098c) (100 шт) | Изолирующий колпачок для разъемов RJ-45, оранжевый, d-8 мм. (100 шт) | руб./уп | 935
| CAP-BK (7439c) (100 шт) | Изолирующий колпачок для разъемов RJ-45, черный, d-6.1 мм. (100 шт) | руб./уп | 340
| CAP-BL (7440c) (100 шт) | Изолирующий колпачок для разъемов RJ-45, синий, d-6.1 мм. (100 шт) | руб./уп | 340
| CAP-GN (7441c) (100 шт) | Изолирующий колпачок для разъемов RJ-45, зеленый, d-6.1 мм. (100 шт) | руб./уп | 340
| CAP-GY (7011c) (100 шт) | Изолирующий колпачок для разъемов RJ-45, серый, d-6.1 мм. (100 шт) | руб./уп | 340
| CAP-OR (7442c) (100 шт) | Изолирующий колпачок для разъемов RJ-45, оранжевый, d-6.1 мм. (100 шт) | руб./уп | 340
| CAP-RD (7443c) (100 шт) | Изолирующий колпачок для разъемов RJ-45, красный, d-6.1 мм. (100 шт) | руб./уп | 340
| CAP-WH (8771c) (100 шт) | Изолирующий колпачок для разъемов RJ-45, белый, d-6.1 мм. (100 шт) | руб./уп | 340
| CAP-YL (7444c) (100 шт) | Изолирующий колпачок для разъемов RJ-45, желтый, d-6.1 мм. (100 шт) | руб./уп | 340
| EC-UP6P6C-UC-003-TR-100 (100шт) | Разъем RJ12/6P6C; cat. 3; Одножильный/многожильный провод; 0,40-0,45мм, . Упаковка 100 шт. | руб./уп | 244
| EC-UP8P8C-5E-003-TR-100 (100шт) | Коннектор для витой пары RJ45/8P8C; Неэкранированный; 5е. Поставляются в индивидуальных упаковках по 100 шт | руб./уп | 284
| EC-UP8P8C-SD-003-TR-100 (100шт) | Разъем RJ45/8P8C; cat. 5e; экранированный; Одножильный/многожильный провод; 0,47-0,51мм, . Упаковка 100 шт. | руб./уп | 723
| NMC-RJ64RE06UC1-100 (100шт) | Коннекторы 6P4C н/э, категория 3 (RJ-11), под многожильный кабель,уп. 100шт. | руб./уп | 281
| NMC-RJ66RE06UC1-100 (100шт) | Коннекторы 6P6C н/э, категория 3 (RJ-11), под многожильный кабель,уп. 100шт. | руб./уп | 365
| NMC-RJ84FZ06UD1-100 (100шт) | Коннекторы 8P4C UTP н/э, категория 5e (RJ-45), универсальные ножи, Ethernet-разводка (контакты 1,2,3,6),уп. 100шт. | руб./уп | 527
| NMC-RJ88RE06UD1-100 (100шт) | Коннектор RJ45 (8P8C) под витую пару, Кат.5e (Класс D), для проводников 0.96-1.02 мм, покрытие 6 мкд, под многожильный кабель, неэкранированный, уп-ка 100шт. | руб./уп | 583
| NMC-RJ88RE50UD1-100 (100шт) | Коннектор RJ45 (8P8C) под витую пару, Кат.5e (Класс D), под многожильный кабель, неэкранированный, уп-ка 100шт. Максимальный диаметр изоляции проводников, 0.96-1.02 мм. | руб./уп | 848
| NMC-RJ88RZ06UD1-100 (100шт) | Коннекторы 8P8C UTP н/э, категория 5e (RJ-45), универсальные ножи, уп. 100шт. Максимальный диаметр изоляции 0.96-1.02, по меди 0.50-0.57 мм. | руб./уп | 624
| NMC-RJ88RZ50SD1-100 (100шт) | Коннектор RJ45 (8P8C) под витую пару, Кат.5e (Класс D), универсальный, экранированный, уп-ка 100шт. Максимальный диаметр изоляции проводников, 0.96-1.02 мм, диаметр по меди 0,50-0,57 мм. | руб./уп | 2927
| NMC-RJ88RZ50SE1-100 (100 шт) | Коннектор RJ45/8P8C под витую пару, Кат.6 (Класс E), 250МГц, покрытие 50мкд, универсальные ножи, экранированный, круглый ввод, уп-ка 100шт. | руб./уп | 3091
| NMC-RJ88RZ50UD1-100 (100шт) | Коннектор RJ45 (8P8C) под витую пару, Кат.5e (Класс D), универсальный, неэкранированный, уп-ка 100шт. Максимальный диаметр изоляции 0.96-1.02, по меди 0.40-0.51 мм. | руб./уп | 1158
| NMC-RJ88RZ50UD2-100 (100шт) | Коннектор RJ45 (8P8C) под витую пару, Кат.5e (Класс D), универсальный, неэкранированный, со вставкой, уп-ка 100шт. Максимальный диаметр изоляции проводников, 0. 88-0.93 мм, по меди 0,50-0,57 мм. | руб./уп | 1953
| NMC-RJ88RZ50UE3-100 (100шт) | Коннекторы RJ45/8P8C UTP н/э, категория 6 уп. 100шт со вставкой, 0,57-0,50 мм проводник. | руб./уп | 2113
| NMC-RJ88SA2-NT-MT | Коннектор самозажимной, RJ45/8P8C, Кат.6a (Класс Ea), 500МГц, покрытие 50мкд, универсальные ножи, T568B, полный экран, металлик. | руб./шт | 587
| NMC-RJ88SE2-NT-MT | Коннектор самозажимной RJ45/8P8C, Кат.6a, 250МГц, покрытие 50мкд, универсальные ножи, T568B, , полный экран, металлик | руб./шт | 495
| NMC-RJBOOT55B-TR-100 (100шт) | Защитный колпачок для коннекторов RJ45, под кабели диаметром 5,5мм, с защитой защелки, прозрачный, уп-ка 100шт. | руб./уп | 737
| NMC-RJBOOT65B-TR-100 (100шт) | Защитный колпачок для коннекторов RJ45, под кабели диаметром 6,5мм, с защитой защелки, прозрачный, уп-ка 100шт. | руб./уп | 737
| NMC-RJ-KEY-KC-RD | Ключ для коммутационных шнуров с замком, с брелком, красный. | руб./шт | 423
| PLEZ-8P8C-U-C5-100 (100 шт) | Разъем легкой оконцовки RJ-45 (8P8C) под витую пару, категория 5e, универсальный (для одножильного и многожильного кабеля) (100 шт.) для кабеля по изоляции 0,93 ... 1,04 мм | руб./уп | 2627
| PLEZ-8P8C-U-C5-SH-100 (100 шт) | Разъем легкой оконцовки RJ-45 (8P8C) под витую пару, категория 5e, экранированный, универсальный (для одножильного и многожильного кабеля) (100 шт.), для кабеля по изоляции 0,93 ... 1,04 мм. | руб./уп | 5260
| PLEZ-8P8C-U-C6-100 (100 шт) | Разъем легкой оконцовки RJ-45 (8P8C) под витую пару, категория 6, универсальный (для одножильного и многожильного кабеля) (100 шт.), для кабеля по изоляции 0,93 ... 1,04 мм. | руб./уп | 3793
| PLEZ-8P8C-U-C6-SH-100 (100 шт) | Разъем легкой оконцовки RJ-45 (8P8C) под витую пару, категория 6, экранированный, универсальный (для одножильного и многожильного кабеля) (100 шт.), для кабеля по изоляции 0,93 ... 1,04 мм. | руб./уп | 6200
| PLUD-8P8C-S-C6A-SH | Разъем полевой оконцовки RJ-45 (8P8C) под витую пару, для одножильного кабеля, toolless, категория 6A, экранированный, накручивающийся хвостовик, IDC. | руб./шт | 920
| PLUD-8P8C-S-C6-VL | Разъем RJ-45 (8P8C) под витую пару, полевая заделка, категория 6, неэкранированный, для одножильного кабеля, зажимной (защелка) хвостовик, фиолетовый, IDC. | руб./шт | 539
| PLUE-8P8C-S-C6A-SH-GN | Разъем полевой оконцовки RJ-45 (8P8C) под витую пару, для одножильного кабеля, toolless, категория 6A, экранированный, накручивающийся хвостовик, зеленый, IDC. | руб./шт | 2346
| PLUF-8P8C-S-C6-SH | Разъем RJ-45 (8P8C) под витую пару, полевая заделка, категория 6, экранированный, для одножильного кабеля (внешний диаметр кабеля 6-8 мм, 23-26 AWG, накручивающийся хвостовик. | руб./шт | 1036
| PLUG-10P10C-U-06-10 (10 шт) | Разъем RJ-50(10P10C), универсальный (для одножильного и многожильного кабеля), для круглого кабеля, (10 шт) | руб./уп | 165
| PLUG-4P4C-P-C2-100 (100 шт) | Телефонный разъем RJ-11(4P4C) (3 µ"/ 3 микродюйма) для телефонной трубки (100 шт). | руб./уп | 344
| PLUG-6P4C-P-C2-100 (100 шт) | Телефонный разъем RJ-12(6P4C) (3 µ"/ 3 микродюйма) (100 шт). | руб./уп | 344
| PLUG-8P8C-U-C3-100 (100 шт) | Разъем RJ-45(8P8C) под витую пару, категория 3 (6 µ"/ 6 микродюймов), универсальный (для одножильного и многожильного кабеля) (100 шт), для кабеля по изоляции 0,96 ... 1,02 мм | руб./уп | 986
| PLUG-8P8C-U-C5-100 (100 шт) | Разъем RJ-45 (8P8C); 5e; Одножильный/многожильный провод; 50 µ"/­ 50 микродюймов. Упаковка 100 шт. Максимальный диаметр жил по изоляции 1,02 мм, по меди 0.40-0.51 мм. | руб./уп | 1871
| PLUG-8P8C-U-C5-SH-100 (100 шт) | Разъем RJ-45 (8P8C); 5e; Экранированный; Одножильный/многожильный провод; 50 µ"/­ 50 микродюймов. Максимальный диаметр изоляции 0.96-1.02 мм, по меди 0.40-0.51 мм. Упаковка 100 шт. | руб./уп | 4784
| PLUG-8P8C-U-C6-100 (100 шт) | Разъем RJ-45(8P8C) под витую пару, категория 6 (50 µ"/ 50 микродюймов), универсальный (для одножильного и многожильного кабеля) (100 шт). Максимальный диаметр изоляции проводников, мм 0,96-1,02мм. | руб./уп | 2733
| PLUG-8P8C-U-C6-SH-100 (100 шт) | Разъем RJ-45(8P8C) под витую пару, категория 6 (50 µ"/ 50 микродюймов), экранированный, универсальный (для одножильного и многожильного кабеля) (100 шт). | руб./уп | 5598
| PLUG-8P8C-UV-C6-100 (100 шт) | Разъем RJ-45(8P8C) под витую пару, категория 6 (50 µ"/ 50 микродюймов), универсальный (для одножильного и многожильного кабеля), со вставкой (100 шт). | руб./уп | 3572
| PLUG-8P8C-UV-C6A-SH-50 (50 шт) | Разъем RJ-45(8P8C) под витую пару, 10Gb категория 6A (50 µ"/ 50 микродюймов), экранированный, универсальный (для одножильного и многожильного кабеля), со вставкой (50 шт). | руб./уп | 8283
| PLUG-8P8C-UV-C6-SH-100 (100 шт) | Разъем RJ-45(8P8C) под витую пару, категория 6 (50 µ"/ 50 микродюймов), экранированный, универсальный (для одножильного и многожильного кабеля), со вставкой (100 шт). | руб./уп | 6237
| PLUG-8P8C-UV-C6-TW-SH-10 (10 шт) | Разъем RJ-45(8P8C), кат. 6/­6A, экранированный, универсальный (для одножильного и многожильного кабеля), для толстых жил 1.35-1.5 мм(с оболочкой), 10шт. | руб./уп | 858
| RJ-11 (6P4C) | Телефонный джек (6Р4С) | руб./шт | 3.75
| RJ-12 (6P6C) | Телефонный джек для трубок (6Р6С) | руб./шт | 5.1
| RJ-45-cap (серый) | Изолирующий колпачок для разъемов RJ-45, серый | руб./шт | 5.4
| RJ-45 (8P8C) Cat.6, со вставкой | Разъем RJ-45 (8P8C) Cat.6 со вставкой. | руб./шт | 18
| RJ-45 (8P8C) Cat.6, экран., со вставкой | Разъем RJ-45 (8P8C) Cat.6 экранированный со вставкой. | руб./шт | 42.75
| RJ-45 джек (8P8C) (100 шт) | Компьютерный джек (8Р8С); 5е; упаковка 100 шт | руб./уп | 510
| RJ-45 джек (8P8C) экранированный | Компьютерный джек (8Р8С) экранированный; 5е. | руб./шт | 12
| RJ-45 джек сквозной (8P8C) (100 шт) | Коннектор 8Р8С (RJ-45) сквозной; категория 5е; универсальный, жила до 1мм, упаковка 100 шт | руб./уп | 780
| RJ-9 (4P4C) | Телефонный джек для трубок (4Р4С) | руб./шт | 4.2
| UEC-UP8P8C-UD-003-TR-100 (100шт) | Разъем RJ45/8P8C; cat. 5e; н/э. Одножильный/многожильный провод; 0,40-0,45мм, . Упаковка 100 шт. | руб./уп | 269
| US010A (100шт) | Коннекторы RJ-11, 4P4C UTP н/э, уп. 100 шт. | руб./уп | 153.52
| US016-BK (100шт) | Колпачок изолирующий для коннектора RJ-45 (упаковка - 100 шт, чёрный). | руб./уп | 191.91
| US016-BL (100шт) | Колпачок изолирующий для коннектора RJ-45 (упаковка - 100 шт, синий). | руб./уп | 191.91
| US016-GR (100шт) | Колпачок изолирующий для коннектора RJ-45 (упаковка - 100 шт, зеленый). | руб./уп | 191.91
| US016-GY (100шт) | Колпачок изолирующий для коннектора RJ-45 (упаковка - 100 шт, серый). | руб./уп | 191.91
| US016-RE (100шт) | Колпачок изолирующий для коннектора RJ-45 (упаковка - 100 шт, красный). | руб./уп | 191.91
| US016-YE (100шт) | Колпачок изолирующий для коннектора RJ-45 (упаковка - 100 шт, желтый). | руб./уп | 191.91
| US050A (100шт) | Разъем RJ45, 8Р8С, Кат5e, универсальный, UTP, упак. 100 шт. | руб./уп | 172.72
| US060A (100шт) | Разъем RJ45, 8Р8С, Кат5e, универсальный, экран., уп. 100 шт. | руб./уп | 455.78
| US070A (100шт) | Коннекторы RJ-45, 8P8C UTP со вставкой н/э, категория 5, уп. 100 шт. | руб./уп | 355.03
| US100A (100шт) | Коннекторы RJ-45, 8P8C UTP н/э, категория 6, уп. 100 шт. | руб./уп | 403
| Изолирующий колпачок для разъемов RJ-45, серый (10 шт) | Изолирующий колпачок для разъемов RJ-45, серый уп. 10шт. | руб./уп | 41.48
| Коннектор 8P8C STP 6A (RJ-45) безынструментальный (10-0240) | Коннектор 8P8C STP 6A (RJ-45) безынструментальный, шт | руб./шт | 410.49
| Коннектор 8P8C U/UTP Cat.5e (RJ-45) безинструментальный (10-0218) | Коннектор 8P8C UTP н/э, категория 5e (RJ-45) безинструментальный, сертифицирован до частоты 100 МГц. | руб./шт | 105.86
| Коннектор 8P8C UTP 6A (RJ-45) безынструментальный (10-0239) | Коннектор 8P8C UTP 6A (RJ-45) безынструментальный, шт | руб./шт | 205.26
| Коннекторы 4P4C (RJ-11) (100шт) (10-0229) | Коннекторы 4P4C (RJ-11) Температурный диапазон:Во время монтажа: от -10 до +50 °С, Во время эксплуатации: от -30 до +80 °уп. 100шт | руб./уп | 211.73
| Коннекторы 6P4C (RJ-11) (100шт) (10-0227) | Коннекторы 6P4C ( RJ-11) уп. 100шт | руб./уп | 296.96
| Коннекторы 6P6C (RJ-11) (100шт) (10-0228) | Коннекторы 6P6C (RJ-11) (100 pcs) | руб./уп | 287.37
| Коннекторы 8P8C FTP Cat.6 3U (RJ-45) (100шт) (10-0202) | Коннекторы 8P8C FTP общий экран, категория 6, 3U (RJ-45) , монтаж от -10 до +50 с, Эксплуатация от -30 до +80 с, уп. 100шт | руб./уп | 1231.48
| Коннекторы 8P8C FTP Cat.5e 3U (RJ-45) (100шт) (10-0201) | Коннекторы 8P8C F/UTP Cat.5e 3U (RJ-45) (100 pcs) | руб./уп | 927.55
| Коннекторы 8P8C UTP Cat.6 3U (RJ-45) (100шт) (10-0206) | Коннекторы 8P8C UTP н/э, категория 6, 3U (RJ-45), монтаж от -10 до +50 с, Эксплуатация от -30 до +80 с, уп. 100шт; для сечения 0.57 мм. | руб./уп | 712.97
| Коннекторы 8P8C UTP Cat.5e (RJ-45) (100шт) (10-0209) | Коннекторы 8P8C UTP н/э, категория 5e (RJ-45) уп. 100шт | руб./уп | 488.58
| Коннекторы 8P8C UTP Cat.5e 3U (RJ-45) (100шт) (10-0205) | Коннекторы 8P8C U/UTP Cat.5e 3U (RJ-45) (100 pcs) | руб./уп | 478.91
| Коннекторы 8P8C FTP Cat.5e (RJ-45) (100шт) (10-0231) | Коннектор RJ45 (8P8C) универсальный, экранированный, Сat.5e, уп-ка 100шт. | руб./уп | 756.16
| Коннекторы 8P8C FTP Cat.5e (RJ-45) 2pb (100шт) (10-0234) | Коннектор RJ45 (8P8C) для многожильного кабеля, экранированный, Сat.5е, уп-ка 100шт. | руб./уп | 705.73
| Коннекторы 8P8C UTP Cat.5e (RJ-45) (25шт) (10-0226) | Коннектор RJ45 (8P8C) универсальный, Сat.5e, уп-ка 25шт. | руб./уп | 139.23
| Коннекторы 8P8C UTP Cat.5e 50U (RJ-45) (100шт) (10-0207) | Коннектор RJ45 (8P8C) универсальный, Сat.5e, уп-ка 100шт. | руб./уп | 993.83
| Коннекторы 8P8C UTP Cat.6 50U (RJ-45) (100шт) (10-0208) | Коннектор RJ45 (8P8C) универсальный, Сat.6, уп-ка 100шт. | руб./уп | 1166.66
| PLUF-8P8C-S-C6A-SH | Разъем RJ-45 (8P8C) под витую пару, полевая заделка, категория 6A, экранированный, для одножильного кабеля (внешний диаметр кабеля 6-8 мм, 23-26 AWG), накручивающийся хвостовик | руб./шт | 1218
| PLEZ-8P8C-UA-C5-100 (100 шт) | Разъем легкой оконцовки RJ-45 (8P8C) под витую пару, язычок Arch, категория 5e (50 µ"/ 50 микродюймов), универсальный (для одножильного и многожильного кабеля) (100 шт.) | руб./уп | 2645
| PLEZ-8P8C-UA-C6-100 (100 шт) | Разъем легкой оконцовки RJ-45 (8P8C) под витую пару, язычок Arch, категория 6 (50 µ"/ 50 микродюймов), универсальный (для одножильного и многожильного кабеля) (100 шт.) | руб./уп | 4921
| PLUG-6P6C-P-C2-100 (100 шт) | Телефонный разъем RJ-12(6P6C) (3 µ"/ 3 микродюйма) (100 шт) | руб./уп | 458
| EC-UP8P8C-6-003-TR-500 (500 шт) | Коннектор RJ45/8P8C под витую пару, Кат.6 (Класс E), 250МГц, покрытие 3мкд, универсальные ножи, для проводников 0,47-0,51мм, неэкранированный, уп-ка 500шт. | руб./уп | 1879
| SR-RJ4501 | Разъем RJ-45 (8P8C), для медных однопроволочных проводников 0,40-0,51 мм. | руб./шт | 3.3
| 4P4C (7127c) (100 шт) | Телефонный коннектор для телефонных трубок (100 шт) | руб./уп | 340
| 6P4C (7012c) (100 шт) | Телефонный коннектор RJ-11 (100 шт) | руб./уп | 340
| 6P6C (7126c) (100 шт) | Телефонный коннектор RJ-12 (100 шт) | руб./уп | 340
| 8P8C (7009c) (100 шт) | Разъем RJ-45 под витую пару, кат. 5e, универсальный (для одножильного и многожильного кабеля) для проводников с толщиной по изоляции до 1,05 мм, 0,51-0,40 мм(по меди). (100 шт) | руб./уп | 425
| 8P8C-C6 (7244c) (100 шт) | Разъем RJ-45 под витую пару, кат. 6 , универсальный (для одножильного и многожильного кабеля) для проводников с толщиной по изоляции до 1,05 мм, 0,57-0,50 мм (по меди). (100 шт) | руб./уп | 1700
| 8P8C-C6-TWP (7778c) (100 шт) | Разъем RJ-45 под витую пару, кат. 6, универсальный (для одножильного и многожильного кабеля) со вставкой, для проводников с толщиной по изоляции до 1,05 мм, 0,57-0,50 мм (по меди). (100 шт) | руб./уп | 2465
| 8P8C-SH (7010c) (100 шт) | Разъем RJ-45 под витую пару, кат. 5e, экранированный, универсальный (для одножильного и многожильного кабеля) для проводников с толщиной по изоляции до 1,05 мм, 0,51-0,40 мм(по меди). (100 шт) | руб./уп | 1530
| 8P8C-SH-C6 (7245c) (100 шт) | Разъем RJ-45 под витую пару, кат. 6/7, экранированный, универсальный (для одножильного и многожильного кабеля) для проводников с толщиной по изоляции до 1,05 мм, 0,57-0,50 мм(по меди). (100 шт) | руб./уп | 2380
| 8P8C-SH-C6-TWP (7779c) (100 шт) | Разъем RJ-45 под витую пару, кат. 6/7, экранированный, универсальный (для одножильного и многожильного кабеля) со вставкой, для проводников с толщиной по изоляции до 1,05 мм, 0,57-0,50 мм (по меди). (100 шт) | руб./уп | 3825
| 8P8C-SH-C6(1.35)-TWP (9543c) | Разъем RJ-45(8P8C) под витую пару, кат. 6, экранированный, универсальный (для одножильного и многожильного кабеля), диаметр проводников: 23-24 AWG (0,64-0,57 мм), со вставкой, для толстых жил 1.35мм(с оболочкой) | руб./шт | 99.45
| 8P8C-SH-C7(1.5)-TWP (7780c) | Разъем RJ-45(8P8C) под витую пару, кат. 6a/7/7a, экранированный, универсальный (для одножильного и многожильного кабеля) со вставкой, для проводников с толщиной по изоляции до 1,50 мм, 0,64-0,57 мм (по меди). | руб./шт | 99.45
| 8P8C-C6-FC (10795c) (100 шт) | Коннектор RJ-45 быстрой установки под витую пару, категория 6 , универсальный, для одножильного и многожильного кабеля, для проводников с толщиной по изоляции до 1.20 мм, диаметр проводников по меди 0.50-0.57 мм. | руб./уп | 680
| 8P8C-SH-FC (10796c) (100 шт) | Коннектор RJ-45 быстрой установки под витую пару, категория 5e, экранированный, универсальный, для одножильного и многожильного кабеля, для проводников с толщиной по изоляции до 1.05 мм, диаметр проводников по меди 0.40-0.51 мм. | руб./уп | 1020
| 8P8C-SH-C6-FC (10797c) (100 шт) | Коннектор RJ-45 быстрой установки под витую пару, категория 6/7, экранированный, универсальный для одножильного и многожильного кабеля, для проводников с толщиной по изоляции до 1,20 мм, диаметр проводников по меди 0.50-0.57 мм. | руб./уп | 1105
| 8P8C-FC (10794c) | Коннектор RJ-45 быстрой установки под витую пару, категория 5e, универсальный для одножильного и многожильного кабеля, для проводников с толщиной по изоляции до 1.05 мм, диаметр проводников по меди 0.40-0.51 мм. | руб./шт | 5.95
| NMC-RJBOOT75T-TR-100 (100 шт) | Защитный колпачок для коннекторов RJ45, под кабели диаметром 7,5мм, с защитой защелки, прозрачный, уп-ка 100шт. | руб./уп | 952
| NMC-RJBOOT65S-TR-100 (100 шт) | Защитный колпачок для экран. коннекторов RJ45 кат. 5е, под кабели диаметром 6,5мм, с защитой защелки, прозрачный, уп-ка 100шт. | руб./уп | 699
| NMC-RJ88RZ50UE1-PT-100 (100 шт) | Коннектор RJ45/8P8C под витую пару, Кат.6 (Класс E), 250МГц, покрытие 50мкд, универсальные ножи, сквозной, неэкранированный, круглый ввод, диаметр изоляции проводников 0.93-1.04 мм, уп-ка 100шт. | руб./уп | 2046
| NMC-RJ88RZ50SE3-T-100 (100 шт) | Коннектор RJ45/8P8C под витую пару, Кат.6(Класс E), 250МГц, покрытие 50мкд, универсальные ножи, экранированный, со вставкой, с хвостовиком, круглый ввод, диаметр изоляции проводников 1.05-1.15 мм, уп-ка 100шт. | руб./уп | 4399
| NMC-RJ88RZ50SA3-T-100 (100 шт) | Коннектор RJ45/8P8C под витую пару, Кат.6a(Класс Ea), 500МГц, покрытие 50мкд, универсальные ножи, экранированный, со вставкой, с хвостовиком, круглый ввод, диаметр изоляции проводников 1.35-1.45 мм, уп-ка 100шт. | руб./уп | 4839
| US050C (100 шт) | Коннектор RJ45/8P8C под витую пару, Кат.5е | руб./уп | 331.04
| PLUD-A-8P8C-S-C6A-SH | Разъем полевой оконцовки RJ-45 (8P8C) под витую пару, угловой, для одножильного кабеля, toolless, категория 6A, экранированный, накручивающийся хвостовик, IDC | руб./шт | 1066
| NMC-RJ-LOCK-RD | Заглушка с замком для порта RJ45. | руб./шт | 185
| NMC-RJ-KEY-RD | Ключ для коммутационных шнуров с замком, красный. | руб./шт | 224
| CS3-1C5EF-G (20 шт) GENERICA | Разъем RJ-45 под витую пару, кат. 5e, экранированный, 0.64...0.45 мм(по меди), 20шт, -50...+50 °C. | руб./уп | 250.4
| CS3-1C5EU-G (20 шт) GENERICA | Разъем RJ-45 под витую пару, кат. 5e, 0.64...0.45 мм(по меди), 20шт, -50...+50 °C. | руб./уп | 102
| CS3-1C06U-FPS (100 шт) | Разъем легкой оконцовки RJ-45 (8P8C) под витую пару, категория 6, для кабеля 0.41 ... 0.64 мм по меди, 100 шт, -10...+60 °C. | руб./уп | 1571
| CS3-1C5EF (20 шт) | Разъем RJ-45 под витую пару, кат. 5e, экранированный, 0.51-0.64 мм(по меди), 20 шт, -50...+50 °C. | руб./уп | 363.2
| CS3-1C5EU (20 шт) | Разъем RJ-45 под витую пару, кат. 5e, 0.51-0.64 мм(по меди), 20 шт, -50...+50 °C. | руб./уп | 169.4
| CS3-1C5EU-FPS (100 шт) | Разъем легкой оконцовки RJ-45 (8P8C) под витую пару, категория 5е, для кабеля 0.41 ... 0.64 мм по меди, 100 шт, -10...+60 °C. | руб./уп | 1319
| CS3-1C6FS (20 шт) | Разъем RJ-45 под витую пару, кат. 6, экранированный, 0.51-0.64 мм(по меди), 20 шт, -50...+50 °C. | руб./уп | 663.8
| CS3-1C6U (20 шт) | Разъем RJ-45 под витую пару, категория 6, 0.51-0.64 мм(по меди), 20 шт, -50...+50 °C. | руб./уп | 323.2
| CS3-2C3U (20 шт) | Разъем RJ-12/6P6C под витую пару, категория 3, 0.51-0.64 мм(по меди), 20 шт, -50...+50 °C. | руб./уп | 96.2
| CS4-11 (20 шт) | Изолирующий колпачок для разъемов RJ-45, PVC, серый, 20 шт, -50…+50 °C. | руб./уп | 132.4
| CS4-12 (20 шт) | Изолирующий колпачок для разъемов RJ-45, PVC, зеленый, 20 шт, -50…+50 °C. | руб./уп | 131.6
| CS4-13 (20 шт) | Изолирующий колпачок для разъемов RJ-45, PVC, синий, 20 шт, -50…+50 °C. | руб./уп | 131.6
| CS3-1C06F-Q | Разъем RJ-45(8P8C) под витую пару, кат. до 6, экранированный, полевая заделка, для одножильного кабеля 23-24 AWG, 0.40-0.57 мм (по меди), 100 шт, 0...+60 °C. | руб./шт | 341.46
| CS3-1C06U-Q | Разъем RJ-45(8P8C) под витую пару, кат. до 6, полевая заделка, 23-24 AWG, 0.40-0.57 мм (по меди), 100 шт, 0...+60 °C. | руб./шт | 199.19
| CS3-1C6AF-Q | Разъем RJ-45(8P8C) под витую пару, кат. до 6а, экранированный, полевая заделка, для одножильного кабеля 23-24 AWG, 0.40-0.57 мм (по меди), 0...+60 °C. | руб./шт | 350.02
| BOOT-VA-TR-10 (10 шт) | Изолирующий колпачок для разъемов PLEZ UA, язычок (10 шт.) | руб./уп | 218
| PLEZ-8P8C-UA-C5-SH-100 (100 шт) | Разъем легкой оконцовки RJ-45 (8P8C) под витую пару, категория 5e (50 µ"/ 50 микродюймов), экранированный, универсальный (для одножильного и многожильного кабеля) (100 шт.) | руб./уп | 5183
| PLEZ-8P8C-UA-C6-SH-100 (100 шт) | Разъем легкой оконцовки RJ-45 (8P8C) под витую пару, категория 6 (50 µ"/ 50 микродюймов), экранированный, универсальный (для одножильного и многожильного кабеля) (100 шт.) | руб./уп | 7553
| PLUE-8P8C-S-C8-SH-BL | Разъем полевой оконцовки RJ-45 (8P8C) под витую пару, для одножильного кабеля, toolless, категория 8, экранированный, накручивающийся хвостовик, синий, IDC. | руб./шт | 4169
NEW | 8P8C-C6(1.20)-FC (100 шт) (11081c) | Коннектор RJ-45 быстрой установки под витую пару, категория 6 , универсальный, для одножильного и многожильного кабеля, для проводников с толщиной по изоляции до 1.20 мм, диаметр проводников по меди 0.50-0.57 мм. | руб./уп | 680
NEW | 8P8C-SH-C7-TWP-F (11069c) | Коннектор RJ-45 под витую пару полевой, кат. 7, экранированный, безинструментный, диаметр подключаемых проводников до 1.5 мм (по изоляции), 0.40-0.57 мм (по меди), диаметр подключаемого кабеля до 9 мм. | руб./шт | 321.3
NEW | 8P8C-SH-C6-TWP-F (11074c) | Коннектор RJ-45 под витую пару полевой, кат. 6, экранированный, безинструментный, диаметр подключаемых проводников до 1.5 мм (по изоляции), 0.40-0.57 мм (по меди), диаметр подключаемого кабеля до 9 мм. | руб./шт | 291.55
2 | Патч-корды
2.1 | Медные
| 21D-F5-01WT | Коммутационный шнур категории 5e F/UTP, LSZH, нг(A)-HFLTx, 1 м, белый | руб./шт | 260.77
| 21D-F5-02WT | Коммутационный шнур категории 5e F/UTP, LSZH, нг(A)-HFLTx, 2 м, белый | руб./шт | 332.24
| 21D-F5-03WT | Коммутационный шнур категории 5e F/UTP, LSZH, нг(A)-HFLTx, 3 м, белый | руб./шт | 414.38
| 21D-F5-05WT | Коммутационный шнур категории 5e F/UTP, LSZH, нг(A)-HFLTx, 5 м, белый | руб./шт | 585.19
| 21D-F5-07WT | Коммутационный шнур F/UTP 4 пары, Кат.5е, многожильный, экран, нг(А)-HFLTx, LSZH, белый, 7м. | руб./шт | 766.69
| 21D-F5-0EWT | Коммутационный шнур категории 5e F/UTP, LSZH, нг(A)-HFLTx, 0,5 м, белый | руб./шт | 217.07
| 21D-F5-10WT | Коммутационный шнур F/UTP 4 пары, Кат.5е, многожильный, экран, нг(А)-HFLTx, LSZH, белый, 10м. | руб./шт | 1042.25
| 21D-F5-1EWT | Коммутационный шнур категории 5e F/UTP, LSZH, нг(A)-HFLTx, 1,5 м, белый | руб./шт | 364.32
| 21D-F6-01WT | Коммутационный шнур категории 6 F/UTP, LSZH, нг(A)-HFLTx, 1 м, белый | руб./шт | 471.29
| 21D-F6-02WT | Коммутационный шнур категории 6 F/UTP, LSZH, нг(A)-HFLTx, 2 м, белый | руб./шт | 620.08
| 21D-F6-03WT | Коммутационный шнур категории 6 F/UTP, LSZH, нг(A)-HFLTx, 3 м, белый | руб./шт | 770.96
| 21D-F6-05WT | Коммутационный шнур категории 6 F/UTP, LSZH, нг(A)-HFLTx, 5 м, белый | руб./шт | 1096.64
| 21D-F6-07WT | Коммутационный шнур F/UTP 4 пары, Кат.6, многожильный, экран., нг(А)-HFLTx, LSZH, белый, 7м. | руб./шт | 1418.02
| 21D-F6-0EWT | Коммутационный шнур категории 6 F/UTP, LSZH, нг(A)-HFLTx, 0,5 м, белый | руб./шт | 389.16
| 21D-F6-10WT | Коммутационный шнур F/UTP 4 пары, Кат.6, многожильный, экран., нг(А)-HFLTx, LSZH, белый, 10м. | руб./шт | 1922.18
| 21D-F6-1EWT | Коммутационный шнур категории 6 F/UTP, LSZH, нг(A)-HFLTx, 1,5 м, белый | руб./шт | 528.08
| 21D-U5-01BL | Коммутационный шнур категории 5e U/UTP, LSZH, нг(A)-HFLTx, 1 м, черный | руб./шт | 184.2
| 21D-U5-01BU | Коммутационный шнур U/UTP 4 пары, Кат.5е, многожильный, нг(А)-HFLTx, LSZH, синий, 1м. | руб./шт | 184.2
| 21D-U5-01GR | Коммутационный шнур U/UTP 4 пары, Кат.5е, многожильный, нг(А)-HFLTx, LSZH, зеленый, 1м. | руб./шт | 184.2
| 21D-U5-01RD | Коммутационный шнур U/UTP 4 пары, Кат.5е, многожильный, нг(А)-HFLTx, LSZH, красный, 1м. | руб./шт | 184.2
| 21D-U5-01WT | Коммутационный шнур категории 5e U/UTP, LSZH, нг(A)-HFLTx, 1 м, белый | руб./шт | 180.59
| 21D-U5-01YL | Коммутационный шнур U/UTP 4 пары, Кат.5е, многожильный, нг(А)-HFLTx, LSZH, желтый, 1м. | руб./шт | 184.2
| 21D-U5-02BL | Коммутационный шнур категории 5e U/UTP, LSZH, нг(A)-HFLTx, 2 м, черный | руб./шт | 260.13
| 21D-U5-02BU | Коммутационный шнур U/UTP 4 пары, Кат.5е, многожильный, нг(А)-HFLTx, LSZH, синий, 2м. | руб./шт | 260.13
| 21D-U5-02GR | Коммутационный шнур U/UTP 4 пары, Кат.5е, многожильный, нг(А)-HFLTx, LSZH, зелёный, 2м. | руб./шт | 260.13
| 21D-U5-02RD | Коммутационный шнур U/UTP 4 пары, Кат.5е, многожильный, нг(А)-HFLTx, LSZH, красный, 2м. | руб./шт | 260.13
| 21D-U5-02WT | Коммутационный шнур категории 5e U/UTP, LSZH, нг(A)-HFLTx, 2 м, белый | руб./шт | 255.02
| 21D-U5-02YL | Коммутационный шнур U/UTP 4 пары, Кат.5е, многожильный, нг(А)-HFLTx, LSZH, жёлтый, 2м. | руб./шт | 260.13
| 21D-U5-03BL | Коммутационный шнур категории 5e U/UTP, LSZH, нг(A)-HFLTx, 3 м, черный | руб./шт | 331.74
| 21D-U5-03BU | Коммутационный шнур U/UTP 4 пары, Кат.5е, многожильный, нг(А)-HFLTx, LSZH, синий, 3м. | руб./шт | 331.74
| 21D-U5-03GR | Коммутационный шнур U/UTP 4 пары, Кат.5е, многожильный, нг(А)-HFLTx, LSZH, зеленый, 3м. | руб./шт | 331.74
| 21D-U5-03RD | Коммутационный шнур U/UTP 4 пары, Кат.5е, многожильный, нг(А)-HFLTx, LSZH, красный, 3м. | руб./шт | 331.74
| 21D-U5-03WT | Коммутационный шнур категории 5e U/UTP, LSZH, нг(A)-HFLTx, 3 м, белый | руб./шт | 325.24
| 21D-U5-03YL | Коммутационный шнур U/UTP 4 пары, Кат.5е, многожильный, нг(А)-HFLTx, LSZH, желтый, 3м. | руб./шт | 331.74
| 21D-U5-05BL | Коммутационный шнур категории 5e U/UTP, LSZH, нг(A)-HFLTx, 5 м, черный | руб./шт | 474.98
| 21D-U5-05BU | Коммутационный шнур U/UTP 4 пары, Кат.5е, многожильный, нг(А)-HFLTx, LSZH, синий, 5м. | руб./шт | 474.98
| 21D-U5-05GR | Коммутационный шнур U/UTP 4 пары, Кат.5е, многожильный, нг(А)-HFLTx, LSZH, зеленый, 5м. | руб./шт | 474.98
| 21D-U5-05RD | Коммутационный шнур U/UTP 4 пары, Кат.5е, многожильный, нг(А)-HFLTx, LSZH, красный, 5м. | руб./шт | 474.98
| 21D-U5-05WT | Коммутационный шнур категории 5e U/UTP, LSZH, нг(A)-HFLTx, 5 м, белый | руб./шт | 465.66
| 21D-U5-05YL | Коммутационный шнур U/UTP 4 пары, Кат.5е, многожильный, нг(А)-HFLTx, LSZH, желтый, 5м. | руб./шт | 474.98
| 21D-U5-0EBL | Коммутационный шнур категории 5e U/UTP, LSZH, нг(A)-HFLTx, 0,5 м, черный | руб./шт | 145.71
| 21D-U5-0EBU | Коммутационный шнур U/UTP 4 пары, Кат.5е, многожильный, нг(А)-HFLTx, LSZH, синий, 0.5м. | руб./шт | 145.71
| 21D-U5-0EGR | Коммутационный шнур U/UTP 4 пары, Кат.5е, многожильный, нг(А)-HFLTx, LSZH, зеленый, 0.5м. | руб./шт | 145.71
| 21D-U5-0ERD | Коммутационный шнур U/UTP 4 пары, Кат.5е, многожильный, нг(А)-HFLTx, LSZH, красный, 0.5м. | руб./шт | 145.71
| 21D-U5-0EWT | Коммутационный шнур категории 5e U/UTP, LSZH, нг(A)-HFLTx, 0,5 м, белый | руб./шт | 142.86
| 21D-U5-0EYL | Коммутационный шнур U/UTP 4 пары, Кат.5е, многожильный, нг(А)-HFLTx, LSZH, желтый, 0.5м. | руб./шт | 145.71
| 21D-U5-10BL | Коммутационный шнур U/UTP 4 пары, Кат.5е, многожильный, нг(А)-HFLTx, LSZH, черный, 10м. | руб./шт | 866.18
| 21D-U5-10BU | Коммутационный шнур U/UTP 4 пары, Кат.5е, многожильный, нг(А)-HFLTx, LSZH, синий, 10м. | руб./шт | 866.18
| 21D-U5-10GR | Коммутационный шнур U/UTP 4 пары, Кат.5е, многожильный, нг(А)-HFLTx, LSZH, зелёный, 10м. | руб./шт | 866.18
| 21D-U5-10RD | Коммутационный шнур U/UTP 4 пары, Кат.5е, многожильный, нг(А)-HFLTx, LSZH, красный, 10м. | руб./шт | 866.18
| 21D-U5-10WT | Коммутационный шнур U/UTP 4 пары, Кат.5е, многожильный, нг(А)-HFLTx, LSZH, белый, 10м. | руб./шт | 849.2
| 21D-U5-10YL | Коммутационный шнур U/UTP 4 пары, Кат.5е, многожильный, нг(А)-HFLTx, LSZH, жёлтый, 10м. | руб./шт | 866.18
| 21D-U5-1EBL | Коммутационный шнур категории 5e U/UTP, LSZH, нг(A)-HFLTx, 1,5 м, черный | руб./шт | 220.94
| 21D-U5-1EBU | Коммутационный шнур U/UTP 4 пары, Кат.5е, многожильный, нг(А)-HFLTx, LSZH, синий, 1.5м. | руб./шт | 220.94
| 21D-U5-1EGR | Коммутационный шнур U/UTP 4 пары, Кат.5е, многожильный, нг(А)-HFLTx, LSZH, зелёный, 1.5м. | руб./шт | 220.94
| 21D-U5-1ERD | Коммутационный шнур U/UTP 4 пары, Кат.5е, многожильный, нг(А)-HFLTx, LSZH, красный, 1.5м. | руб./шт | 220.94
| 21D-U5-1EWT | Коммутационный шнур категории 5e U/UTP, LSZH, нг(A)-HFLTx, 1,5 м, белый | руб./шт | 216.61
| 21D-U5-1EYL | Коммутационный шнур U/UTP 4 пары, Кат.5е, многожильный, нг(А)-HFLTx, LSZH, жёлтый, 1.5м. | руб./шт | 220.94
| 21D-U6-01BL | Коммутационный шнур категории 6 U/UTP, LSZH, нг(A)-HFLTx, 1 м, черный | руб./шт | 366.24
| 21D-U6-01BU | Коммутационный шнур U/UTP 4 пары, Кат.6, многожильный, нг(А)-HFLTx, LSZH, синий 1м. | руб./шт | 366.24
| 21D-U6-01GR | Коммутационный шнур U/UTP 4 пары, Кат.6, многожильный, нг(А)-HFLTx, LSZH, зелёный 1м. | руб./шт | 366.24
| 21D-U6-01RD | Коммутационный шнур U/UTP 4 пары, Кат.6, многожильный, нг(А)-HFLTx, LSZH, красный 1м. | руб./шт | 366.24
| 21D-U6-01WT | Коммутационный шнур категории 6 U/UTP, LSZH, нг(A)-HFLTx, 1 м, белый | руб./шт | 359.06
| 21D-U6-01YL | Коммутационный шнур U/UTP 4 пары, Кат.6, многожильный, нг(А)-HFLTx, LSZH, жёлтый,1м. | руб./шт | 366.24
| 21D-U6-02BL | Коммутационный шнур категории 6 U/UTP, LSZH, нг(A)-HFLTx, 2 м, черный | руб./шт | 476.65
| 21D-U6-02BU | Коммутационный шнур U/UTP 4 пары, Кат.6, многожильный, нг(А)-HFLTx, LSZH, синий 2м. | руб./шт | 476.65
| 21D-U6-02GR | Коммутационный шнур U/UTP 4 пары, Кат.6, многожильный, нг(А)-HFLTx, LSZH, зеленый 2м. | руб./шт | 476.65
| 21D-U6-02RD | Коммутационный шнур U/UTP 4 пары, Кат.6, многожильный, нг(А)-HFLTx, LSZH, красный 2м. | руб./шт | 476.65
| 21D-U6-02WT | Коммутационный шнур категории 6 U/UTP, LSZH, нг(A)-HFLTx, 2 м, белый | руб./шт | 467.3
| 21D-U6-02YL | Коммутационный шнур U/UTP 4 пары, Кат.6, многожильный, нг(А)-HFLTx, LSZH, жёлтый 2м. | руб./шт | 476.65
| 21D-U6-03BL | Коммутационный шнур категории 6 U/UTP, LSZH, нг(A)-HFLTx, 3 м, черный | руб./шт | 595.75
| 21D-U6-03BU | Коммутационный шнур U/UTP 4 пары, Кат.6, многожильный, нг(А)-HFLTx, LSZH, синий 3м. | руб./шт | 595.75
| 21D-U6-03GR | Коммутационный шнур U/UTP 4 пары, Кат.6, многожильный, нг(А)-HFLTx, LSZH, зеленый 3м. | руб./шт | 595.75
| 21D-U6-03RD | Коммутационный шнур U/UTP 4 пары, Кат.6, многожильный, нг(А)-HFLTx, LSZH, красный 3м. | руб./шт | 595.75
| 21D-U6-03WT | Коммутационный шнур категории 6 U/UTP, LSZH, нг(A)-HFLTx, 3 м, белый | руб./шт | 584.07
| 21D-U6-03YL | Коммутационный шнур U/UTP 4 пары, Кат.6, многожильный, нг(А)-HFLTx, LSZH, жёлтый 3м. | руб./шт | 595.75
| 21D-U6-05BL | Коммутационный шнур категории 6 U/UTP, LSZH, нг(A)-HFLTx, 5 м, черный | руб./шт | 849.33
| 21D-U6-05BU | Коммутационный шнур U/UTP 4 пары, Кат.6, многожильный, нг(А)-HFLTx, LSZH, синий 5м. | руб./шт | 849.33
| 21D-U6-05GR | Коммутационный шнур U/UTP 4 пары, Кат.6, многожильный, нг(А)-HFLTx, LSZH, зелёный 5м. | руб./шт | 849.33
| 21D-U6-05RD | Коммутационный шнур U/UTP 4 пары, Кат.6, многожильный, нг(А)-HFLTx, LSZH, красный 5м. | руб./шт | 849.33
| 21D-U6-05WT | Коммутационный шнур категории 6 U/UTP, LSZH, нг(A)-HFLTx, 5 м, белый | руб./шт | 832.67
| 21D-U6-05YL | Коммутационный шнур U/UTP 4 пары, Кат.6, многожильный, нг(А)-HFLTx, LSZH, жёлтый 5м. | руб./шт | 849.33
| 21D-U6-07BL | Коммутационный шнур U/UTP 4 пары, Кат.6, многожильный, нг(А)-HFLTx, LSZH, черный 7м. | руб./шт | 1097.9
| 21D-U6-07BU | Коммутационный шнур U/UTP 4 пары, Кат.6, многожильный, нг(А)-HFLTx, LSZH, синий 7м. | руб./шт | 1097.9
| 21D-U6-07GR | Коммутационный шнур U/UTP 4 пары, Кат.6, многожильный, нг(А)-HFLTx, LSZH, зелёный 7м. | руб./шт | 1097.9
| 21D-U6-07RD | Коммутационный шнур U/UTP 4 пары, Кат.6, многожильный, нг(А)-HFLTx, LSZH, красный 7м. | руб./шт | 1097.9
| 21D-U6-07WT | Коммутационный шнур U/UTP 4 пары, Кат.6, многожильный, нг(А)-HFLTx, LSZH, белый 7м. | руб./шт | 1076.38
| 21D-U6-07YL | Коммутационный шнур U/UTP 4 пары, Кат.6, многожильный, нг(А)-HFLTx, LSZH, жёлтый 7м. | руб./шт | 1097.9
| 21D-U6-0EBL | Коммутационный шнур категории 6 U/UTP, LSZH, нг(A)-HFLTx, 0,5 м, черный | руб./шт | 295.97
| 21D-U6-0EBU | Коммутационный шнур U/UTP 4 пары, Кат.6, многожильный, нг(А)-HFLTx, LSZH, синий, 0.5м. | руб./шт | 295.97
| 21D-U6-0EGR | Коммутационный шнур U/UTP 4 пары, Кат.6, многожильный, нг(А)-HFLTx, LSZH, зелёный, 0.5м. | руб./шт | 295.97
| 21D-U6-0ERD | Коммутационный шнур F/UTP 4 пары, Кат.6, многожильный, экран., нг(А)-HFLTx, LSZH, красный, 0.5м. | руб./шт | 295.97
| 21D-U6-0EWT | Коммутационный шнур категории 6 U/UTP, LSZH, нг(A)-HFLTx, 0,5 м, белый | руб./шт | 290.17
| 21D-U6-0EYL | Коммутационный шнур U/UTP 4 пары, Кат.6, многожильный, нг(А)-HFLTx, LSZH, жёлтый, 0.5м. | руб./шт | 295.97
| 21D-U6-10BL | Коммутационный шнур U/UTP 4 пары, Кат.6, многожильный, нг(А)-HFLTx, LSZH, чёрный 10м. | руб./шт | 1488.38
| 21D-U6-10BU | Коммутационный шнур U/UTP 4 пары, Кат.6, многожильный, нг(А)-HFLTx, LSZH, синий 10м. | руб./шт | 1488.38
| 21D-U6-10GR | Коммутационный шнур U/UTP 4 пары, Кат.6, многожильный, нг(А)-HFLTx, LSZH, зелёный 10м. | руб./шт | 1488.38
| 21D-U6-10RD | Коммутационный шнур U/UTP 4 пары, Кат.6, многожильный, нг(А)-HFLTx, LSZH, красный 10м. | руб./шт | 1488.38
| 21D-U6-10WT | Коммутационный шнур U/UTP 4 пары, Кат.6, многожильный, нг(А)-HFLTx, LSZH, белый 10м. | руб./шт | 1459.2
| 21D-U6-10YL | Коммутационный шнур U/UTP 4 пары, Кат.6, многожильный, нг(А)-HFLTx, LSZH, жёлтый 10м. | руб./шт | 1488.38
| 21D-U6-1EBL | Коммутационный шнур категории 6 U/UTP, LSZH, нг(A)-HFLTx, 1,5 м, черный | руб./шт | 406.1
| 21D-U6-1EBU | Коммутационный шнур U/UTP 4 пары, Кат.6, многожильный, нг(А)-HFLTx, LSZH, синий 1.5м. | руб./шт | 406.1
| 21D-U6-1EGR | Коммутационный шнур U/UTP 4 пары, Кат.6, многожильный, нг(А)-HFLTx, LSZH, зеленый 1.5м. | руб./шт | 406.1
| 21D-U6-1ERD | Коммутационный шнур U/UTP 4 пары, Кат.6, многожильный, нг(А)-HFLTx, LSZH, красный 1.5м. | руб./шт | 406.1
| 21D-U6-1EWT | Коммутационный шнур категории 6 U/UTP, LSZH, нг(A)-HFLTx, 1,5 м, белый | руб./шт | 398.14
| 21D-U6-1EYL | Коммутационный шнур U/UTP 4 пары, Кат.6, многожильный, нг(А)-HFLTx, LSZH, жёлтый 1.5м. | руб./шт | 406.1
| 21D-UA-01WT | Коммутационный шнур U/UTP 4 пары, Кат.6а, многожильный, нг(А)-HFLTx, LSZH, белый 1 м. | руб./шт | 631.04
| 21D-UA-02WT | Коммутационный шнур U/UTP 4 пары, Кат.6а, многожильный, нг(А)-HFLTx, LSZH, белый 2 м. | руб./шт | 836.64
| 21D-UA-03WT | Коммутационный шнур U/UTP 4 пары, Кат.6а, многожильный, нг(А)-HFLTx, LSZH, белый 3 м. | руб./шт | 1055.46
| 21D-UA-0EWT | Коммутационный шнур U/UTP 4 пары, Кат.6а, многожильный, нг(А)-HFLTx, LSZH, белый 0.5 м. | руб./шт | 487.96
| DR-180002 | Патч-корд U/UTP, категория 5е, 2xRJ45/8p8c, многожильный из мягкой меди, серый, PVC нг(А)-LS, 0.2 м. | руб./шт | 73.95
| DR-180003 | Патч-корд U/UTP, категория 5е, 2xRJ45/8p8c, многожильный из мягкой меди, серый, PVC нг(А)-LS, 0.3 м. | руб./шт | 73.95
| DR-180005 | Патч-корд U/UTP, категория 5е, 2xRJ45/8p8c, многожильный из мягкой меди, серый, PVC нг(А)-LS, 0.5 м. | руб./шт | 73.95
| DR-180007 | Патч-корд U/UTP, категория 5е, 2xRJ45/8p8c, многожильный из мягкой меди, серый, PVC нг(А)-LS, 1 м. | руб./шт | 79.04
| DR-180008 | Патч-корд U/UTP, категория 5е, 2xRJ45/8p8c, многожильный из мягкой меди, серый, PVC нг(А)-LS, 1.5 м. | руб./шт | 90.26
| DR-180009 | Патч-корд U/UTP, категория 5е, 2xRJ45/8p8c, многожильный из мягкой меди, серый, PVC нг(А)-LS, 2 м. | руб./шт | 101.51
| DR-180011 | Патч-корд U/UTP, категория 5е, 2xRJ45/8p8c, многожильный из мягкой меди, серый, PVC нг(А)-LS, 3 м. | руб./шт | 140
| DR-180015 | Патч-корд U/UTP, категория 5е, 2xRJ45/8p8c, многожильный из мягкой меди, серый, PVC нг(А)-LS, 5 м. | руб./шт | 170.87
| DR-180017 | Патч-корд U/UTP, категория 5е, 2xRJ45/8p8c, многожильный из мягкой меди, серый, PVC нг(А)-LS, 7 м. | руб./шт | 221.6
| DR-180020 | Патч-корд U/UTP, категория 5е, 2xRJ45/8p8c, многожильный из мягкой меди, серый, PVC нг(А)-LS, 10 м. | руб./шт | 300.23
| DR-181001 | Патч-корд U/UTP, категория 5е, 2xRJ45/8p8c, многожильный из мягкой меди, серый, LSZH нг(А)-HF, 0.15 м. | руб./шт | 75.85
| DR-181002 | Патч-корд U/UTP, категория 5е, 2xRJ45/8p8c, многожильный из мягкой меди, серый, LSZH нг(А)-HF, 0.20 м. | руб./шт | 75.85
| DR-181003 | Патч-корд U/UTP, категория 5е, 2xRJ45/8p8c, многожильный из мягкой меди, серый, LSZH нг(А)-HF, 0.3 м. | руб./шт | 75.85
| DR-181005 | Патч-корд U/UTP, категория 5е, 2xRJ45/8p8c, многожильный из мягкой меди, серый, LSZH нг(А)-HF, 0.5 м. | руб./шт | 75.85
| DR-181007 | Патч-корд U/UTP, категория 5е, 2xRJ45/8p8c, многожильный из мягкой меди, серый, LSZH нг(А)-HF, 1 м. | руб./шт | 82.96
| DR-181008 | Патч-корд U/UTP, категория 5е, 2xRJ45/8p8c, многожильный из мягкой меди, серый, LSZH нг(А)-HF, 1.5 м. | руб./шт | 95.68
| DR-181009 | Патч-корд U/UTP, категория 5е, 2xRJ45/8p8c, многожильный из мягкой меди, серый, LSZH нг(А)-HF, 2 м. | руб./шт | 107.37
| DR-181011 | Патч-корд U/UTP, категория 5е, 2xRJ45/8p8c, многожильный из мягкой меди, серый, LSZH нг(А)-HF, 3 м. | руб./шт | 133.41
| DR-181015 | Патч-корд U/UTP, категория 5е, 2xRJ45/8p8c, многожильный из мягкой меди, серый, LSZH нг(А)-HF, 5 м. | руб./шт | 202.51
| DR-181017 | Патч-корд U/UTP, категория 5е, 2xRJ45/8p8c, многожильный из мягкой меди, серый, LSZH нг(А)-HF, 7 м. | руб./шт | 247.14
| DR-181020 | Патч-корд U/UTP, категория 5е, 2xRJ45/8p8c, многожильный из мягкой меди, серый, LSZH нг(А)-HF, 10 м. | руб./шт | 339.49
| DR-181025 | Патч-корд U/UTP, категория 5е, 2xRJ45/8p8c, многожильный из мягкой меди, серый, LSZH нг(А)-HF, 15 м. | руб./шт | 493.75
| DR-191005 | Патч-корд F/UTP, категория 5е, 2xRJ45/8p8c, экранированный, многожильный из мягкой меди, серый, LSZH нг(А)-HF, 0.5 м. | руб./шт | 84.62
| DR-191007 | Патч-корд F/UTP, категория 5е, 2xRJ45/8p8c, экранированный, многожильный из мягкой меди, серый, LSZH нг(А)-HF, 1 м. | руб./шт | 112.12
| DR-191008 | Патч-корд F/UTP, категория 5е, 2xRJ45/8p8c, экранированный, многожильный из мягкой меди, серый, LSZH нг(А)-HF, 1.5 м. | руб./шт | 136.48
| DR-191009 | Патч-корд F/UTP, категория 5е, 2xRJ45/8p8c, экранированный, многожильный из мягкой меди, серый, LSZH нг(А)-HF, 2 м. | руб./шт | 161.2
| DR-191011 | Патч-корд F/UTP, категория 5е, 2xRJ45/8p8c, экранированный, многожильный из мягкой меди, серый, LSZH нг(А)-HF, 3 м. | руб./шт | 213.44
| DR-191015 | Патч-корд F/UTP, категория 5е, 2xRJ45/8p8c, экранированный, многожильный из мягкой меди, серый, LSZH нг(А)-HF, 5 м. | руб./шт | 323.49
| DR-191017 | Патч-корд F/UTP, категория 5е, 2xRJ45/8p8c, экранированный, многожильный из мягкой меди, серый, LSZH нг(А)-HF, 7 м. | руб./шт | 440.42
| DR-191020 | Патч-корд F/UTP, категория 5е, 2xRJ45/8p8c, экранированный, многожильный из мягкой меди, серый, LSZH нг(А)-HF, 10 м. | руб./шт | 615.05
| DR-201005 | Патч-корд U/UTP, категория 6, 2xRJ45/8p8c, многожильный из мягкой меди, серый, LSZH нг(А)-HF, 0.5 м. | руб./шт | 98.74
| DR-201010 | Патч-корд U/UTP, категория 6, 2xRJ45/8p8c, многожильный из мягкой меди, серый, LSZH нг(А)-HF, 1 м. | руб./шт | 116.31
| DR-201015 | Патч-корд U/UTP, категория 6, 2xRJ45/8p8c, многожильный из мягкой меди, серый, LSZH нг(А)-HF, 1.5 м. | руб./шт | 125.89
| DR-201020 | Патч-корд U/UTP, категория 6, 2xRJ45/8p8c, многожильный из мягкой меди, серый, LSZH нг(А)-HF, 2 м. | руб./шт | 151.26
| DR-201030 | Патч-корд U/UTP, категория 6, 2xRJ45/8p8c, многожильный из мягкой меди, серый, LSZH нг(А)-HF, 3 м. | руб./шт | 182.33
| DR-201050 | Патч-корд U/UTP, категория 6, 2xRJ45/8p8c, многожильный из мягкой меди, серый, LSZH нг(А)-HF, 5 м. | руб./шт | 249.89
| DR-201070 | Патч-корд U/UTP, категория 6, 2xRJ45/8p8c, многожильный из мягкой меди, серый, LSZH нг(А)-HF, 7 м. | руб./шт | 310.38
| DR-201100 | Патч-корд U/UTP, категория 6, 2xRJ45/8p8c, многожильный из мягкой меди, серый, LSZH нг(А)-HF, 10 м. | руб./шт | 420.95
| EC-PC4UD55B-003-GY-10, CCA (10 шт) | Патч корд U/UTP 4 пары, Кат.5е (Класс D), 2хRJ45/8P8C, T568B, заливной, многожильный, CCA (омедненный алюминий), PVC нг(B), серый, 0,3м, уп-ка 10шт. | руб./уп | 289
| EC-PC4UD55B-005-GY-10, CCA, (10шт) | Патч-корд U/UTP омедненный; 5е; RJ45/8P8C; 4 пары; Многожильный; 0.5 м. Серый. | руб./уп | 298
| EC-PC4UD55B-010-GY-10, CCA, (10шт) | Патч-корд U/UTP омедненный; 5е; RJ45/8P8C; 4 пары; Многожильный; 1 м. Серый. | руб./уп | 333
| EC-PC4UD55B-015-GY-10, CCA, (10шт) | Патч-корд U/UTP омедненный; 5е; RJ45/8P8C; 4 пары; Многожильный; 1.5 м. Серый. | руб./уп | 406
| EC-PC4UD55B-020-GY-10, CCA, (10шт) | Патч-корд U/UTP омедненный; 5е; RJ45/8P8C; 4 пары; Многожильный; 2 м. Серый. | руб./уп | 456
| EC-PC4UD55B-030-GY-10, CCA, (10шт) | Патч-корд U/UTP омедненный; 5е; RJ45/8P8C; 4 пары; Многожильный; 3 м. Серый. | руб./уп | 566
| EC-PC4UD55B-050-GY-10, CCA, (10шт) | Патч-корд U/UTP омедненный; 5е; RJ45/8P8C; 4 пары; Многожильный; 5 м. Серый. | руб./уп | 856
| EC-PC4UD55B-BC-LSZH-003-GY-10 (10шт) | Патч-корд U/UTP 4 пары; Кат.5е; многожильный; медный; 26AWG (7х0,16мм); LSZH нг(B)-HF; серый; 0.3м. | руб./уп | 360
| EC-PC4UD55B-BC-LSZH-005-GY-10 (10шт) | Патч-корд U/UTP; 5е; RJ45/8P8C; 4 пары; LSZH; Многожильный; 0.5 м. Серый. | руб./уп | 422
| EC-PC4UD55B-BC-LSZH-010-GY-10 (10шт) | Патч-корд U/UTP; 5е; RJ45/8P8C; 4 пары; LSZH; Многожильный; 1 м. Серый. | руб./уп | 573
| EC-PC4UD55B-BC-LSZH-015-GY-10 (10шт) | Патч-корд U/UTP; 5е; RJ45/8P8C; 4 пары; LSZH; Многожильный; 1.5 м. Серый. | руб./уп | 735
| EC-PC4UD55B-BC-LSZH-020-GY-10 (10шт) | Патч-корд U/UTP; 5е; RJ45/8P8C; 4 пары; LSZH; Многожильный; 2 м. Серый. | руб./уп | 893
| EC-PC4UD55B-BC-LSZH-030-GY-10 (10шт) | Патч-корд U/UTP; 5е; RJ45/8P8C; 4 пары; LSZH; Многожильный; 3 м. Серый. | руб./уп | 1201
| EC-PC4UD55B-BC-LSZH-050-GY-10 (10шт) | Патч-корд U/UTP; 5е; RJ45/8P8C; 4 пары; LSZH; Многожильный; 5 м. Серый. | руб./уп | 1861
| EC-PC4UD55B-BC-LSZH-100-GY-5 (5 шт) | Патч-корд U/UTP, категория 5е, 2xRJ45/8p8c, неэкранированный, серый, LSZH, упаковка 5 шт, 10 м. | руб./уп | 1773
| EC-PC4UD55B-BC-PVC-003-GY-10 (10шт) | Патч-корд U/UTP 4 пары; Кат.5е; многожильный; медный; 26AWG (7х0,16мм); PVC нг(B); серый; 0,3м. | руб./уп | 350
| EC-PC4UD55B-BC-PVC-005-BL-10 (10шт) | Патч-корд U/UTP; 5е; RJ45/8P8C; 4 пары; PVC; Многожильный; 0.5 м. Синий. | руб./уп | 410
| EC-PC4UD55B-BC-PVC-005-GY-10 (10шт) | Патч-корд U/UTP; 5е; RJ45/8P8C; 4 пары; PVC; Многожильный; 0.5 м. Серый. | руб./уп | 410
| EC-PC4UD55B-BC-PVC-005-OR-10 (10шт) | Патч-корд U/UTP; 5е; RJ45/8P8C; 4 пары; PVC; Многожильный; 0.5 м. Оранжевый. | руб./уп | 410
| EC-PC4UD55B-BC-PVC-005-WT-10 (10шт) | Патч-корд U/UTP; 5е; RJ45/8P8C; 4 пары; PVC; Многожильный; 0.5 м. Белый. | руб./уп | 410
| EC-PC4UD55B-BC-PVC-010-BL-10 (10шт) | Патч-корд U/UTP; 5е; RJ45/8P8C; 4 пары; PVC; Многожильный; 1 м. Синий. | руб./уп | 559
| EC-PC4UD55B-BC-PVC-010-GY-10 (10шт) | Патч-корд U/UTP; 5е; RJ45/8P8C; 4 пары; PVC; Многожильный; 1 м. Серый. | руб./уп | 559
| EC-PC4UD55B-BC-PVC-010-OR-10 (10шт) | Патч-корд U/UTP; 5е; RJ45/8P8C; 4 пары; PVC; Многожильный; 1 м. Оранжевый. | руб./уп | 559
| EC-PC4UD55B-BC-PVC-010-WT-10 (10шт) | Патч-корд U/UTP; 5е; RJ45/8P8C; 4 пары; PVC; Многожильный; 1 м. Белый. | руб./уп | 559
| EC-PC4UD55B-BC-PVC-015-BL-10 (10 шт) | Патч-корд U/UTP; 5е; RJ45/8P8C; 4 пары; PVC; Многожильный; 1.5 м. Синий. | руб./уп | 648
| EC-PC4UD55B-BC-PVC-015-GY-10 (10шт) | Патч-корд U/UTP; 5е; RJ45/8P8C; 4 пары; PVC; Многожильный; 1.5 м. Серый. | руб./уп | 648
| EC-PC4UD55B-BC-PVC-015-OR-10 (10шт) | Патч-корд U/UTP; 5е; RJ45/8P8C; 4 пары; PVC; Многожильный; 1.5 м. Оранжевый. | руб./уп | 648
| EC-PC4UD55B-BC-PVC-015-WT-10 (10шт) | Патч-корд U/UTP; 5е; RJ45/8P8C; 4 пары; PVC; Многожильный; 1.5 м. Белый. | руб./уп | 648
| EC-PC4UD55B-BC-PVC-020-BL-10 (10шт) | Патч-корд U/UTP; 5е; RJ45/8P8C; 4 пары; PVC; Многожильный; 2 м. Синий. | руб./уп | 820
| EC-PC4UD55B-BC-PVC-020-GY-10 (10шт) | Патч-корд U/UTP; 5е; RJ45/8P8C; 4 пары; PVC; Многожильный; 2 м. Серый. | руб./уп | 820
| EC-PC4UD55B-BC-PVC-020-OR-10 (10шт) | Патч-корд U/UTP; 5е; RJ45/8P8C; 4 пары; PVC; Многожильный; 2 м. Оранжевый. | руб./уп | 820
| EC-PC4UD55B-BC-PVC-020-WT-10 (10шт) | Патч-корд U/UTP; 5е; RJ45/8P8C; 4 пары; PVC; Многожильный; 2 м. Белый. | руб./уп | 820
| EC-PC4UD55B-BC-PVC-030-BL-10 (10шт) | Патч-корд U/UTP; 5е; RJ45/8P8C; 4 пары; PVC; Многожильный; 3 м. Синий. | руб./уп | 1095
| EC-PC4UD55B-BC-PVC-030-GY-10 (10шт) | Патч-корд U/UTP; 5е; RJ45/8P8C; 4 пары; PVC; Многожильный; 3 м. Серый. | руб./уп | 1095
| EC-PC4UD55B-BC-PVC-030-OR-10 (10шт) | Патч-корд U/UTP; 5е; RJ45/8P8C; 4 пары; PVC; Многожильный; 3 м. Оранжевый. | руб./уп | 1095
| EC-PC4UD55B-BC-PVC-030-WT-10 (10шт) | Патч-корд U/UTP; 5е; RJ45/8P8C; 4 пары; PVC; Многожильный; 3 м. Белый. | руб./уп | 1095
| EC-PC4UD55B-BC-PVC-050-GY-10 (10шт) | Патч-корд U/UTP; 5е; RJ45/8P8C; 4 пары; PVC; Многожильный; 5 м. Серый. | руб./уп | 1616
| EC-PC4UD55B-BC-PVC-050-OR-10 (10шт) | Патч-корд U/UTP; 5е; RJ45/8P8C; 4 пары; PVC; Многожильный; 5 м. Оранжевый. | руб./уп | 1616
| EC-PC4UD55B-BC-PVC-050-WT-10 (10шт) | Патч-корд U/UTP; 5е; RJ45/8P8C; 4 пары; PVC; Многожильный; 5 м. Белый. | руб./уп | 1616
| EC-PC4UD55B-BC-PVC-100-BL-5 (5 шт) | Коммутационный шнур U/UTP 4 пары, Кат.5е (Класс D), 100МГц, 2хRJ45/8P8C, T568B, заливной, многожильный, BC (чистая медь), PVC нг(B), синий, 10м, уп-ка 5шт. | руб./уп | 1637
| EC-PC4UD55B-BC-PVC-100-GY-5 (5 шт) | Коммутационный шнур U/UTP 4 пары, Кат.5е (Класс D), 100МГц, 2хRJ45/8P8C, T568B, заливной, многожильный, BC (чистая медь), PVC нг(B), серый, 10м, уп-ка 5шт. | руб./уп | 1637
| EC-PC4UD55B-BC-PVC-100-OR-5 (5 шт) | Коммутационный шнур U/UTP 4 пары, Кат.5е (Класс D), 100МГц, 2хRJ45/8P8C, T568B, заливной, многожильный, BC (чистая медь), PVC нг(B), оранжевый, 10м, уп-ка 5шт. | руб./уп | 1637
| EC-PC4UD55B-BC-PVC-100-WT-5 (5 шт) | Коммутационный шнур U/UTP 4 пары, Кат.5е (Класс D), 100МГц, 2хRJ45/8P8C, T568B, заливной, многожильный, BC (чистая медь), PVC нг(B), белый, 10м, уп-ка 5шт. | руб./уп | 1637
| EC-PC4UE55B-BC-PVC-005-GY-10 (10 шт) | Патч-корд U/UTP, категория 6, 2xRJ45/8p8c, неэкранированный, серый, PVC, упаковка 10 шт, 0.5 м. | руб./уп | 493
| EC-PC4UE55B-BC-PVC-010-GY-10 (10 шт) | Патч-корд U/UTP, категория 6, 2xRJ45/8p8c, неэкранированный, серый, PVC, упаковка 10 шт, 1 м. | руб./уп | 656
| EC-PC4UE55B-BC-PVC-015-GY-10 (10 шт) | Патч-корд U/UTP, категория 6, 2xRJ45/8p8c, неэкранированный, серый, PVC, упаковка 10 шт, 1.5 м. | руб./уп | 818
| EC-PC4UE55B-BC-PVC-020-GY-10 (10 шт) | Патч-корд U/UTP, категория 6, 2xRJ45/8p8c, неэкранированный, серый, PVC, упаковка 10 шт, 2 м. | руб./уп | 1023
| EC-PC4UE55B-BC-PVC-030-GY-10 (10 шт) | Патч-корд U/UTP, категория 6, 2xRJ45/8p8c, неэкранированный, серый, PVC, упаковка 10 шт, 3 м. | руб./уп | 1359
| EC-PC4UE55B-BC-PVC-050-GY-10 (10 шт) | Патч-корд U/UTP, категория 6, 2xRJ45/8p8c, неэкранированный, серый, PVC, упаковка 10 шт, 5 м. | руб./уп | 2083
| F/UTP Cat.5e LSZH, серый, 0,15м (10-0713) | Патч-корд FTP кат.5e, оболочка LSZH, серый 0,15м | руб./шт | 93.26
| F/UTP Cat.5e LSZH, серый, 0,1м (10-0716) | Патч-корд FTP кат.5e оболочка LSZH, серый 1м. | руб./шт | 133.57
| F/UTP Cat.5e LSZH, серый, 0,3м (10-0714) | Патч-корд FTP кат.5e, оболочка LSZH, серый 0,3м | руб./шт | 83.17
| F/UTP Cat.5e LSZH, серый, 0,5м (10-0715) | Патч-корд FTP кат.5e, оболочка LSZH, серый 0,5м | руб./шт | 108.38
| F/UTP Cat.5e LSZH, серый, 2м (10-0717) | Патч-корд FTP кат.5e оболочка LSZH, серый 2м | руб./шт | 184.03
| F/UTP Cat.5e LSZH, серый, 3м (10-0718) | Патч-корд FTP кат.5e, оболочка LSZH, серый 3м | руб./шт | 231.89
| F/UTP Cat.5e LSZH, серый, 5м (10-0719) | Патч-корд FTP кат.5e оболочка LSZH, серый 5м | руб./шт | 362.98
| F/UTP Cat.6 LSZH, серый, 0,15м (10-0711) | Патч-корд FTP кат.6 оболочка LSZH, серый 0,15м | руб./шт | 83.17
| F/UTP Cat.6 LSZH, серый, 0,3м (10-0712) | Патч-корд FTP кат.6, оболочка LSZH, серый 0,3м | руб./шт | 93.26
| F/UTP Cat.6 LSZH, серый, 0,5м (10-0705) | Патч-корд FTP кат.6, оболочка LSZH, серый 0,5м | руб./шт | 105.86
| F/UTP Cat.6 LSZH, серый, 1м (10-0706) | Патч-корд FTP кат.6, оболочка LSZH, серый 1м | руб./шт | 138.65
| F/UTP Cat.6 LSZH, серый, 2м (10-0707) | Патч-корд FTP кат.6, оболочка LSZH, серый 2м | руб./шт | 209.19
| F/UTP Cat.6 LSZH, серый, 3м (10-0708) | Патч-корд FTP кат.6, оболочка LSZH, серый 3м | руб./шт | 284.82
| F/UTP Cat.6 LSZH, серый, 5м (10-0709) | Патч-корд FTP кат.6, оболочка LSZH, серый 5м | руб./шт | 431.06
| NMC-PC4SA55B-003-C-GY | Коммутационный шнур S/FTP 4 пары, Кат.6a (Класс Ea), заливной, с защитой защелки, многожильный, 26AWG (7х0,165мм), LSZH нг(А)-HFLTx, серый, 0,3м. | руб./шт | 303
| NMC-PC4SA55B-003-GY | Коммутационный шнур S/FTP 4 пары, Кат.6a (Класс Ea), заливной, с защитой защелки, многожильный, BC (чистая медь), 26AWG (7х0,165мм), PVC нг(А), серый, 0,3м. | руб./шт | 276
| NMC-PC4SA55B-005-C-GY | Патч-корд S/FTP 4 пары, Кат.6a (Класс Ea), 500МГц, 2хRJ45/8P8C, T568B, заливной, с защитой защелки, многожильный, BC (чистая медь), 26AWG (7х0,165мм), LSZH нг(А)-HFLTx, серый, 0,5м | руб./шт | 348
| NMC-PC4SA55B-005-GY | Патч-корд S/FTP 4 пары, Кат.6a (Класс Ea), 500МГц, 2хRJ45/8P8C, T568B, заливной, с защитой защелки, многожильный, BC (чистая медь), 26AWG (7х0,165мм), PVC нг(А), серый, 0,5м | руб./шт | 316
| NMC-PC4SA55B-005-SL-C-GY | Патч-корд S/FTP 4 пары экран., Кат.6a, 2хRJ45/8P8C, T568B, заливной, с защитой защелки, многожильный, BC (чистая медь), 28AWG (7х0,127мм), LSZH нг(А)-HFLTx, серый, 0,5м. | руб./шт | 333
| NMC-PC4SA55B-010-C-GY | Патч-корд S/FTP 4 пары, Кат.6a (Класс Ea), 500МГц, 2хRJ45/8P8C, T568B, заливной, с защитой защелки, многожильный, BC (чистая медь), 26AWG (7х0,165мм), LSZH нг(А)-HFLTx, серый, 1м | руб./шт | 407
| NMC-PC4SA55B-010-GY | Патч-корд S/FTP 4 пары, Кат.6a (Класс Ea), 500МГц, 2хRJ45/8P8C, T568B, заливной, с защитой защелки, многожильный, BC (чистая медь), 26AWG (7х0,165мм), PVC нг(А), серый, 1м | руб./шт | 371
| NMC-PC4SA55B-010-SL-C-GY | Патч-корд S/FTP 4 пары, экран.,Кат.6a, 2хRJ45/8P8C, T568B, заливной, с защитой защелки, многожильный, BC (чистая медь), 28AWG (7х0,127мм), LSZH нг(А)-HFLTx, серый, 1м. | руб./шт | 385
| NMC-PC4SA55B-015-C-GY | Патч-корд S/FTP 4 пары, Кат.6a (Класс Ea), 500МГц, 2хRJ45/8P8C, T568B, заливной, с защитой защелки, многожильный, BC (чистая медь), 26AWG (7х0,165мм), LSZH нг(А)-HFLTx, серый, 1,5м | руб./шт | 476
| NMC-PC4SA55B-015-GY | Патч-корд S/FTP 4 пары, Кат.6a (Класс Ea), 500МГц, 2хRJ45/8P8C, T568B, заливной, с защитой защелки, многожильный, BC (чистая медь), 26AWG (7х0,165мм), PVC нг(А), серый, 1,5м | руб./шт | 431
| NMC-PC4SA55B-020-C-GY | Патч-корд S/FTP 4 пары, Кат.6a (Класс Ea), 500МГц, 2хRJ45/8P8C, T568B, заливной, с защитой защелки, многожильный, BC (чистая медь), 26AWG (7х0,165мм), LSZH нг(А)-HFLTx, серый, 2м | руб./шт | 545
| NMC-PC4SA55B-020-GY | Патч-корд S/FTP 4 пары, Кат.6a (Класс Ea), 500МГц, 2хRJ45/8P8C, T568B, заливной, с защитой защелки, многожильный, BC (чистая медь), 26AWG (7х0,165мм), PVC нг(А), серый, 2м | руб./шт | 495
| NMC-PC4SA55B-020-SL-C-GY | Патч-корд S/FTP 4 пары, экран., Кат.6a, 2хRJ45/8P8C, T568B, заливной, с защитой защелки, многожильный, BC (чистая медь), 28AWG (7х0,127мм), LSZH нг(А)-HFLTx, серый, 2м. | руб./шт | 518
| NMC-PC4SA55B-030-C-GY | Патч-корд S/FTP 4 пары, Кат.6a (Класс Ea), 500МГц, 2хRJ45/8P8C, T568B, заливной, с защитой защелки, многожильный, BC (чистая медь), 26AWG (7х0,165мм), LSZH нг(А)-HFLTx, серый, 3м | руб./шт | 678
| NMC-PC4SA55B-030-GY | Патч-корд S/FTP 4 пары, Кат.6a (Класс Ea), 500МГц, 2хRJ45/8P8C, T568B, заливной, с защитой защелки, многожильный, BC (чистая медь), 26AWG (7х0,165мм), PVC нг(А), серый, 3м | руб./шт | 619
| NMC-PC4SA55B-030-SL-C-GY | Патч-корд S/FTP 4 пары, экран.,Кат.6a, 2хRJ45/8P8C, T568B, заливной, с защитой защелки, многожильный, BC (чистая медь), 28AWG (7х0,127мм), LSZH нг(А)-HFLTx, серый, 3м. | руб./шт | 646
| NMC-PC4SA55B-050-C-GY | Патч-корд S/FTP 4 пары, Кат.6a (Класс Ea), 500МГц, 2хRJ45/8P8C, T568B, заливной, с защитой защелки, многожильный, BC (чистая медь), 26AWG (7х0,165мм), LSZH нг(А)-HFLTx, серый, 5м | руб./шт | 964
| NMC-PC4SA55B-050-SL-C-GY | Патч-корд S/FTP 4 пары, экран., Кат.6a, 2хRJ45/8P8C, T568B, заливной, с защитой защелки, многожильный, BC (чистая медь), 28AWG (7х0,127мм), LSZH нг(А)-HFLTx, серый, 5м. | руб./шт | 912
| NMC-PC4SA55B-075-C-GY | Патч-корд S/FTP 4 пары, Кат.6a (Класс Ea), 500МГц, 2хRJ45/8P8C, T568B, заливной, с защитой защелки, многожильный, BC (чистая медь), 26AWG (7х0,165мм), LSZH нг(А)-HFLTx, серый, 7,5м | руб./шт | 1316
| NMC-PC4SA55B-075-GY | Патч-корд S/FTP 4 пары, Кат.6a (Класс Ea), 500МГц, 2хRJ45/8P8C, T568B, заливной, с защитой защелки, многожильный, BC (чистая медь), 26AWG (7х0,165мм), PVC нг(А), серый, 7,5м | руб./шт | 1198
| NMC-PC4SA55B-100-C-GY | Патч-корд S/FTP 4 пары, Кат.6a (Класс Ea), 500МГц, 2хRJ45/8P8C, T568B, заливной, с защитой защелки, многожильный, BC (чистая медь), 26AWG (7х0,165мм), LSZH нг(А)-HFLTx, серый, 10м | руб./шт | 1633
| NMC-PC4SA55B-100-GY | Патч-корд S/FTP 4 пары, Кат.6a (Класс Ea), 500МГц, 2хRJ45/8P8C, T568B, заливной, с защитой защелки, многожильный, BC (чистая медь), 26AWG (7х0,165мм), PVC нг(А), серый, 10м | руб./шт | 1485
| NMC-PC4SD55B-003-C-GY | Коммутационный шнур NIKOMAX F/UTP 4 пары, Кат.5е (Класс D), многожильный, медный, 26AWG (7х0,165мм), LSZH нг(А)-HFLTx, серый, 0,3м. | руб./шт | 128
| NMC-PC4SD55B-003-GY | Коммутационный шнур F/UTP 4 пары, Кат.5е (Класс D), заливной, с защитой защелки, многожильный, BC (чистая медь), 26AWG (7х0,165мм), PVC нг(А), серый, 0,3м. | руб./шт | 112
| NMC-PC4SD55B-005-C-GY | Коммутационный шнур NIKOMAX F/UTP 4 пары, Кат.5е (Класс D), многожильный, медный, 26AWG (7х0,165мм), LSZH нг(А)-HFLTx, серый, 0,5м. | руб./шт | 161
| NMC-PC4SD55B-005-GY | Коммутационный шнур NIKOMAX F/UTP 4 пары, Кат.5е (Класс D), многожильный, медный, 26AWG (7х0,165мм), PVC нг(А), серый, 0,5м. | руб./шт | 145
| NMC-PC4SD55B-010-C-GY | Коммутационный шнур NIKOMAX F/UTP 4 пары, Кат.5е (Класс D), многожильный, медный, 26AWG (7х0,165мм), LSZH нг(А)-HFLTx, серый, 1м. | руб./шт | 201
| NMC-PC4SD55B-010-GY | Коммутационный шнур NIKOMAX F/UTP 4 пары, Кат.5е (Класс D), многожильный, медный, 26AWG (7х0,165мм), PVC нг(А), серый, 1м. | руб./шт | 183
| NMC-PC4SD55B-015-C-GY | Коммутационный шнур NIKOMAX F/UTP 4 пары, Кат.5е (Класс D), многожильный, медный, 26AWG (7х0,165мм), LSZH нг(А)-HFLTx, серый, 1,5м. | руб./шт | 246
| NMC-PC4SD55B-015-GY | Коммутационный шнур NIKOMAX F/UTP 4 пары, Кат.5е (Класс D), многожильный, медный, 26AWG (7х0,165мм), PVC нг(А), серый, 1,5м. | руб./шт | 223
| NMC-PC4SD55B-020-GY | Коммутационный шнур NIKOMAX F/UTP 4 пары, Кат.5е (Класс D), многожильный, медный, 26AWG (7х0,165мм), PVC нг(А), серый, 2м. | руб./шт | 253
| NMC-PC4SD55B-030-C-GY | Коммутационный шнур NIKOMAX F/UTP 4 пары, Кат.5е (Класс D), многожильный, медный, 26AWG (7х0,165мм), LSZH нг(А)-HFLTx, серый, 3м. | руб./шт | 367
| NMC-PC4SD55B-030-GY | Коммутационный шнур NIKOMAX F/UTP 4 пары, Кат.5е (Класс D), многожильный, медный, 26AWG (7х0,165мм), PVC нг(А), серый, 3м. | руб./шт | 332
| NMC-PC4SD55B-075-C-GY | Коммутационный шнур NIKOMAX F/UTP 4 пары, Кат.5е (Класс D), многожильный, медный, 26AWG (7х0,165мм), LSZH нг(А)-HFLTx, серый, 7,5м. | руб./шт | 744
| NMC-PC4SD55B-075-GY | Коммутационный шнур NIKOMAX F/UTP 4 пары, Кат.5е (Класс D), многожильный, медный, 26AWG (7х0,165мм), PVC нг(А), серый, 7,5м. | руб./шт | 674
| NMC-PC4SD55B-100-C-GY | Коммутационный шнур NIKOMAX F/UTP 4 пары, Кат.5е (Класс D), многожильный, медный, 26AWG (7х0,165мм), LSZH нг(А)-HFLTx, серый, 10м. | руб./шт | 950
| NMC-PC4SD55B-100-GY | Коммутационный шнур NIKOMAX F/UTP 4 пары, Кат.5е (Класс D), многожильный, медный, 26AWG (7х0,165мм), PVC нг(А), серый, 10м. | руб./шт | 863
| NMC-PC4SD55B-ES-003-C-GY | Коммутационный шнур F/UTP 4 пары, Кат.5е (Класс D), 100МГц, 2хRJ45/8P8C, T568B, заливной, с защитой защелки, многожильный, BC (чистая медь), 26AWG (7x0,150мм), LSZH нг(А)-HFLTx, серый, 0,3м | руб./шт | 75
| NMC-PC4SD55B-ES-005-C-GY | Коммутационный шнур F/UTP 4 пары, Кат.5е (Класс D), 100МГц, 2хRJ45/8P8C, T568B, заливной, с защитой защелки, многожильный, BC (чистая медь), 26AWG (7x0,150мм), LSZH нг(А)-HFLTx, серый, 0,5м | руб./шт | 106
| NMC-PC4SD55B-ES-010-C-GY | Коммутационный шнур F/UTP 4 пары, Кат.5е (Класс D), 100МГц, 2хRJ45/8P8C, T568B, заливной, с защитой защелки, многожильный, BC (чистая медь), 26AWG (7x0,150мм), LSZH нг(А)-HFLTx, серый, 1м | руб./шт | 133
| NMC-PC4SD55B-ES-015-C-GY | Коммутационный шнур F/UTP 4 пары, Кат.5е (Класс D), 100МГц, 2хRJ45/8P8C, T568B, заливной, с защитой защелки, многожильный, BC (чистая медь), 26AWG (7x0,150мм), LSZH нг(А)-HFLTx, серый, 1,5м | руб./шт | 160
| NMC-PC4SD55B-ES-020-C-GY | Коммутационный шнур F/UTP 4 пары, Кат.5е (Класс D), 100МГц, 2хRJ45/8P8C, T568B, заливной, с защитой защелки, многожильный, BC (чистая медь), 26AWG (7x0,150мм), LSZH нг(А)-HFLTx, серый, 2м | руб./шт | 182
| NMC-PC4SD55B-ES-030-C-GY | Коммутационный шнур F/UTP 4 пары, Кат.5е (Класс D), 100МГц, 2хRJ45/8P8C, T568B, заливной, с защитой защелки, многожильный, BC (чистая медь), 26AWG (7x0,150мм), LSZH нг(А)-HFLTx, серый, 3м | руб./шт | 240
| NMC-PC4SD55B-ES-050-C-GY | Коммутационный шнур F/UTP 4 пары, Кат.5е (Класс D), 100МГц, 2хRJ45/8P8C, T568B, заливной, с защитой защелки, многожильный, BC (чистая медь), 26AWG (7x0,150мм), LSZH нг(А)-HFLTx, серый, 5м | руб./шт | 352
| NMC-PC4SE55B-003-C-GY | Коммутационный шнур NIKOMAX S/FTP 4 пары, Кат.6 (Класс E), многожильный, медный, 26AWG (7х0,165мм), LSZH нг(А)-HFLTx, серый, 0,3м. | руб./шт | 276
| NMC-PC4SE55B-003-GY | Коммутационный шнур S/FTP 4 пары, Кат.6 (Класс E), заливной, с защитой защелки, многожильный, BC (чистая медь), 26AWG (7х0,165мм), PVC нг(А), серый, 0,3м. | руб./шт | 250
| NMC-PC4SE55B-005-C-GY | Коммутационный шнур NIKOMAX S/FTP 4 пары, Кат.6 (Класс E), многожильный, медный, 26AWG (7х0,165мм), LSZH нг(А)-HFLTx, серый, 0,5м. | руб./шт | 319
| NMC-PC4SE55B-005-GY | Коммутационный шнур NIKOMAX S/FTP 4 пары, Кат.6 (Класс E), многожильный, медный, 26AWG (7х0,165мм), PVC нг(А), серый, 0,5м. | руб./шт | 290
| NMC-PC4SE55B-010-C-GY | Коммутационный шнур NIKOMAX S/FTP 4 пары, Кат.6 (Класс E), многожильный, медный, 26AWG (7х0,165мм), LSZH нг(А)-HFLTx, серый, 1м. | руб./шт | 374
| NMC-PC4SE55B-010-GY | Коммутационный шнур NIKOMAX S/FTP 4 пары, Кат.6 (Класс E), многожильный, медный, 26AWG (7х0,165мм), PVC нг(А), серый, 1м. | руб./шт | 341
| NMC-PC4SE55B-015-C-GY | Коммутационный шнур NIKOMAX S/FTP 4 пары, Кат.6 (Класс E), многожильный, медный, 26AWG (7х0,165мм), LSZH нг(А)-HFLTx, серый, 1,5м. | руб./шт | 432
| NMC-PC4SE55B-015-GY | Коммутационный шнур NIKOMAX S/FTP 4 пары, Кат.6 (Класс E), многожильный, медный, 26AWG (7х0,165мм), PVC нг(А), серый, 1,5м. | руб./шт | 392
| NMC-PC4SE55B-020-C-GY | Коммутационный шнур NIKOMAX S/FTP 4 пары, Кат.6 (Класс E), многожильный, медный, 26AWG (7х0,165мм), LSZH нг(А)-HFLTx, серый, 2м. | руб./шт | 499
| NMC-PC4SE55B-020-GY | Коммутационный шнур NIKOMAX S/FTP 4 пары, Кат.6 (Класс E), многожильный, медный, 26AWG (7х0,165мм), PVC нг(А), серый, 2м. | руб./шт | 456
| NMC-PC4SE55B-030-C-GY | Коммутационный шнур NIKOMAX S/FTP 4 пары, Кат.6 (Класс E), многожильный, медный, 26AWG (7х0,165мм), LSZH нг(А)-HFLTx, серый, 3м. | руб./шт | 623
| NMC-PC4SE55B-030-GY | Коммутационный шнур NIKOMAX S/FTP 4 пары, Кат.6 (Класс E), многожильный, медный, 26AWG (7х0,165мм), PVC нг(А), серый, 3м. | руб./шт | 570
| NMC-PC4SE55B-050-C-GY | Коммутационный шнур NIKOMAX S/FTP 4 пары, Кат.6 (Класс E), многожильный, медный, 26AWG (7х0,165мм), LSZH нг(А)-HFLTx, серый, 5м. | руб./шт | 892
| NMC-PC4SE55B-075-C-GY | Коммутационный шнур NIKOMAX S/FTP 4 пары, Кат.6 (Класс E), многожильный, медный, 26AWG (7х0,165мм), LSZH нг(А)-HFLTx, серый, 7,5м. | руб./шт | 1186
| NMC-PC4SE55B-075-GY | Коммутационный шнур NIKOMAX S/FTP 4 пары, Кат.6 (Класс E), многожильный, медный, 26AWG (7х0,165мм), PVC нг(А), серый, 7,5м. | руб./шт | 1079
| NMC-PC4SE55B-100-C-GY | Коммутационный шнур NIKOMAX S/FTP 4 пары, Кат.6 (Класс E), многожильный, , 26AWG (7х0,165мм), LSZH нг(А)-HFLTx, серый, 10м. | руб./шт | 1506
| NMC-PC4SE55B-100-GY | Коммутационный шнур NIKOMAX S/FTP 4 пары, Кат.6 (Класс E), многожильный, медный, 26AWG (7х0,165мм), PVC нг(А), серый, 10м. | руб./шт | 1367
| NMC-PC4UA55B-001-C-GY | Патч-корд U/UTP 4 пары, Кат.6a, 2хRJ45/8P8C, T568B, заливной, с защитой защелки, многожильный, BC (чистая медь), 24AWG (7х0,195мм), LSZH нг(А)-HFLTx, серый, 0.15м. | руб./шт | 242
| NMC-PC4UA55B-003-C-GY | Патч-корд U/UTP 4 пары, Кат.6a, 2хRJ45/8P8C, T568B, заливной, с защитой защелки, многожильный, BC (чистая медь), 24AWG (7х0,195мм), LSZH нг(А)-HFLTx, серый, 0.3м. | руб./шт | 242
| NMC-PC4UA55B-005-C-GY | Патч-корд U/UTP 4 пары, Кат.6a, 2хRJ45/8P8C, T568B, заливной, с защитой защелки, многожильный, BC (чистая медь), 24AWG (7х0,195мм), LSZH нг(А)-HFLTx, серый, 0.5м. | руб./шт | 265
| NMC-PC4UA55B-010-C-GY | Патч-корд U/UTP 4 пары, Кат.6a, 2хRJ45/8P8C, T568B, заливной, с защитой защелки, многожильный, BC (чистая медь), 24AWG (7х0,195мм), LSZH нг(А)-HFLTx, серый, 1м. | руб./шт | 313
| NMC-PC4UA55B-020-C-GY | Патч-корд U/UTP 4 пары, Кат.6a, 2хRJ45/8P8C, T568B, заливной, с защитой защелки, многожильный, BC (чистая медь), 24AWG (7х0,195мм), LSZH нг(А)-HFLTx, серый, 2м. | руб./шт | 414
| NMC-PC4UA55B-030-C-GY | Патч-корд U/UTP 4 пары, Кат.6a, 2хRJ45/8P8C, T568B, заливной, с защитой защелки, многожильный, BC (чистая медь), 24AWG (7х0,195мм), LSZH нг(А)-HFLTx, серый, 3м. | руб./шт | 517
| NMC-PC4UA55B-050-C-GY | Патч-корд U/UTP 4 пары, Кат.6a, 2хRJ45/8P8C, T568B, заливной, с защитой защелки, многожильный, BC (чистая медь), 24AWG (7х0,195мм), LSZH нг(А)-HFLTx, серый, 5м. | руб./шт | 719
| NMC-PC4UA55B-ES-003-C-GY | Коммутационный шнур U/UTP 4 пары, Кат.6a (Класс Ea), 500МГц, 2хRJ45/8P8C, T568B, заливной, с защитой защелки, многожильный, BC (чистая медь), 25AWG (7x0,175мм), LSZH нг(А)-HFLTx, серый, 0,3м | руб./шт | 166
| NMC-PC4UA55B-ES-005-C-GY | Коммутационный шнур U/UTP 4 пары, Кат.6a (Класс Ea), 500МГц, 2хRJ45/8P8C, T568B, заливной, с защитой защелки, многожильный, BC (чистая медь), 25AWG (7x0,175мм), LSZH нг(А)-HFLTx, серый, 0,5м | руб./шт | 182
| NMC-PC4UA55B-ES-010-C-GY | Коммутационный шнур U/UTP 4 пары, Кат.6a (Класс Ea), 500МГц, 2хRJ45/8P8C, T568B, заливной, с защитой защелки, многожильный, BC (чистая медь), 25AWG (7x0,175мм), LSZH нг(А)-HFLTx, серый, 1м | руб./шт | 218
| NMC-PC4UA55B-ES-015-C-GY | Коммутационный шнур U/UTP 4 пары, Кат.6a (Класс Ea), 500МГц, 2хRJ45/8P8C, T568B, заливной, с защитой защелки, многожильный, BC (чистая медь), 25AWG (7x0,175мм), LSZH нг(А)-HFLTx, серый, 1,5м | руб./шт | 253
| NMC-PC4UA55B-ES-020-C-GY | Коммутационный шнур U/UTP 4 пары, Кат.6a (Класс Ea), 500МГц, 2хRJ45/8P8C, T568B, заливной, с защитой защелки, многожильный, BC (чистая медь), 25AWG (7x0,175мм), LSZH нг(А)-HFLTx, серый, 2м | руб./шт | 288
| NMC-PC4UA55B-ES-030-C-GY | Коммутационный шнур U/UTP 4 пары, Кат.6a (Класс Ea), 500МГц, 2хRJ45/8P8C, T568B, заливной, с защитой защелки, многожильный, BC (чистая медь), 25AWG (7x0,175мм), LSZH нг(А)-HFLTx, серый, 3м | руб./шт | 356
| NMC-PC4UA55B-ES-050-C-GY | Коммутационный шнур U/UTP 4 пары, Кат.6a (Класс Ea), 500МГц, 2хRJ45/8P8C, T568B, заливной, с защитой защелки, многожильный, BC (чистая медь), 25AWG (7x0,175мм), LSZH нг(А)-HFLTx, серый, 5м | руб./шт | 500
| NMC-PC4UD55B-003-BK | Коммутационный шнур NIKOMAX U/UTP 4 пары, Кат.5е (Класс D), многожильный, медный, 24AWG (7х0,205мм), PVC нг(А), черный, 0,3м. | руб./шт | 89
| NMC-PC4UD55B-003-BL | Коммутационный шнур NIKOMAX U/UTP 4 пары, Кат.5е (Класс D), многожильный, медный, 24AWG (7х0,205мм), PVC нг(А), синий, 0,3м. | руб./шт | 89
| NMC-PC4UD55B-003-C-BK | Коммутационный шнур NIKOMAX U/UTP 4 пары, Кат.5е (Класс D), многожильный, медный, 24AWG (7х0,205мм), LSZH нг(А)-HFLTx, черный, 0,3м. | руб./шт | 98
| NMC-PC4UD55B-003-C-BL | Коммутационный шнур NIKOMAX U/UTP 4 пары, Кат.5е (Класс D), многожильный, медный, 24AWG (7х0,205мм), LSZH нг(А)-HFLTx, синий, 0,3м. | руб./шт | 98
| NMC-PC4UD55B-003-C-GN | Коммутационный шнур NIKOMAX U/UTP 4 пары, Кат.5е (Класс D), многожильный, медный, 24AWG (7х0,205мм), LSZH нг(А)-HFLTx, зеленый, 0,3м. | руб./шт | 98
| NMC-PC4UD55B-003-C-GY | Коммутационный шнур NIKOMAX U/UTP 4 пары, Кат.5е (Класс D), многожильный, медный, 24AWG (7х0,205мм), LSZH нг(А)-HFLTx, серый, 0,3м. | руб./шт | 98
| NMC-PC4UD55B-003-C-RD | Коммутационный шнур NIKOMAX U/UTP 4 пары, Кат.5е (Класс D), многожильный, медный, 24AWG (7х0,205мм), LSZH нг(А)-HFLTx, красный, 0,3м. | руб./шт | 98
| NMC-PC4UD55B-003-C-WT | Коммутационный шнур NIKOMAX U/UTP 4 пары, Кат.5е (Класс D), многожильный, медный, 24AWG (7х0,205мм), LSZH нг(А)-HFLTx, белый, 0,3м | руб./шт | 98
| NMC-PC4UD55B-003-C-YL | Коммутационный шнур NIKOMAX U/UTP 4 пары, Кат.5е (Класс D), многожильный, медный, 24AWG (7х0,205мм), LSZH нг(А)-HFLTx, желтый, 0,3м. | руб./шт | 98
| NMC-PC4UD55B-003-GN | Коммутационный шнур NIKOMAX U/UTP 4 пары, Кат.5е (Класс D), многожильный, медный, 24AWG (7х0,205мм), PVC нг(А), зеленый, 0,3м | руб./шт | 89
| NMC-PC4UD55B-003-GY | Коммутационный шнур NIKOMAX U/UTP 4 пары, Кат.5е (Класс D), многожильный, медный, 24AWG (7х0,205мм), PVC нг(А), серый, 0,3м. | руб./шт | 89
| NMC-PC4UD55B-003-RD | Коммутационный шнур NIKOMAX U/UTP 4 пары, Кат.5е (Класс D), многожильный, медный, 24AWG (7х0,205мм), PVC нг(А), красный, 0,3м. | руб./шт | 89
| NMC-PC4UD55B-003-WT | Коммутационный шнур NIKOMAX U/UTP 4 пары, Кат.5е (Класс D), многожильный, медный, 24AWG (7х0,205мм), PVC нг(А), белый, 0,3м. | руб./шт | 89
| NMC-PC4UD55B-003-YL | Коммутационный шнур NIKOMAX U/UTP 4 пары, Кат.5е (Класс D), многожильный, медный, 24AWG (7х0,205мм), PVC нг(А), желтый, 0,3м. | руб./шт | 89
| NMC-PC4UD55B-005-BK | Коммутационный шнур NIKOMAX U/UTP 4 пары, Кат.5е (Класс D), многожильный, медный, 24AWG (7х0,205мм), PVC нг(А), черный, 0,5м | руб./шт | 106
| NMC-PC4UD55B-005-BL | Коммутационный шнур NIKOMAX U/UTP 4 пары, Кат.5е (Класс D), многожильный, медный, 24AWG (7х0,205мм), PVC нг(А), синий, 0,5м | руб./шт | 106
| NMC-PC4UD55B-005-C-BK | Коммутационный шнур NIKOMAX U/UTP 4 пары, Кат.5е (Класс D), многожильный, медный, 24AWG (7х0,205мм), LSZH нг(А)-HFLTx, черный, 0,5м | руб./шт | 121
| NMC-PC4UD55B-005-C-BL | Коммутационный шнур NIKOMAX U/UTP 4 пары, Кат.5е (Класс D), многожильный, медный, 24AWG (7х0,205мм), LSZH нг(А)-HFLTx, синий, 0,5м | руб./шт | 121
| NMC-PC4UD55B-005-C-GN | Коммутационный шнур NIKOMAX U/UTP 4 пары, Кат.5е (Класс D), многожильный, медный, 24AWG (7х0,205мм), LSZH нг(А)-HFLTx, зеленый, 0,5м | руб./шт | 121
| NMC-PC4UD55B-005-C-GY | Коммутационный шнур NIKOMAX U/UTP 4 пары, Кат.5е (Класс D), многожильный, медный, 24AWG (7х0,205мм), LSZH нг(А)-HFLTx, серый, 0,5м | руб./шт | 121
| NMC-PC4UD55B-005-C-RD | Коммутационный шнур NIKOMAX U/UTP 4 пары, Кат.5е (Класс D), многожильный, медный, 24AWG (7х0,205мм), LSZH нг(А)-HFLTx, красный, 0,5м | руб./шт | 121
| NMC-PC4UD55B-005-CS-RD | Коммутационный шнур с замком U/UTP 4 пары, Кат.5е (Класс D), 100МГц, 2хRJ45/8P8C, T568B, многожильный, BC (чистая медь), 24AWG (7х0,195мм), LSZH нг(А)-HFLTx, красный, 0,5м. | руб./шт | 473
| NMC-PC4UD55B-005-C-WT | Коммутационный шнур NIKOMAX U/UTP 4 пары, Кат.5е (Класс D), многожильный, медный, 24AWG (7х0,205мм), LSZH нг(А)-HFLTx, белый, 0,5м | руб./шт | 121
| NMC-PC4UD55B-005-C-YL | Коммутационный шнур NIKOMAX U/UTP 4 пары, Кат.5е (Класс D), многожильный, медный, 24AWG (7х0,205мм), LSZH нг(А)-HFLTx, желтый, 0,5м | руб./шт | 121
| NMC-PC4UD55B-005-GN | Коммутационный шнур NIKOMAX U/UTP 4 пары, Кат.5е (Класс D), многожильный, медный, 24AWG (7х0,205мм), PVC нг(А), зеленый, 0,5м | руб./шт | 106
| NMC-PC4UD55B-005-GY | Коммутационный шнур NIKOMAX U/UTP 4 пары, Кат.5е (Класс D), многожильный, медный, 24AWG (7х0,205мм), PVC нг(А), серый, 0,5м | руб./шт | 106
| NMC-PC4UD55B-005-RD | Коммутационный шнур NIKOMAX U/UTP 4 пары, Кат.5е (Класс D), многожильный, медный, 24AWG (7х0,205мм), PVC нг(А), красный, 0,5м | руб./шт | 106
| NMC-PC4UD55B-005-WT | Коммутационный шнур NIKOMAX U/UTP 4 пары, Кат.5е (Класс D), многожильный, медный, 24AWG (7х0,205мм), PVC нг(А), белый, 0,5м | руб./шт | 106
| NMC-PC4UD55B-005-YL | Коммутационный шнур NIKOMAX U/UTP 4 пары, Кат.5е (Класс D), многожильный, медный, 24AWG (7х0,205мм), PVC нг(А), желтый, 0,5м | руб./шт | 106
| NMC-PC4UD55B-010-BK | Коммутационный шнур NIKOMAX U/UTP 4 пары, Кат.5е (Класс D), многожильный, медный, 24AWG (7х0,205мм), PVC нг(А), черный, 1м | руб./шт | 138
| NMC-PC4UD55B-010-BL | Коммутационный шнур NIKOMAX U/UTP 4 пары, Кат.5е (Класс D), многожильный, медный, 24AWG (7х0,205мм), PVC нг(А), синий, 1м | руб./шт | 138
| NMC-PC4UD55B-010-C-BK | Коммутационный шнур NIKOMAX U/UTP 4 пары, Кат.5е (Класс D), многожильный, медный, 24AWG (7х0,205мм), LSZH нг(А)-HFLTx, черный, 1м | руб./шт | 149
| NMC-PC4UD55B-010-C-BL | Коммутационный шнур NIKOMAX U/UTP 4 пары, Кат.5е (Класс D), многожильный, медный, 24AWG (7х0,205мм), LSZH нг(А)-HFLTx, синий, 1м | руб./шт | 149
| NMC-PC4UD55B-010-C-GN | Коммутационный шнур NIKOMAX U/UTP 4 пары, Кат.5е (Класс D), многожильный, медный, 24AWG (7х0,205мм), LSZH нг(А)-HFLTx, зеленый, 1м | руб./шт | 149
| NMC-PC4UD55B-010-C-GY | Коммутационный шнур NIKOMAX U/UTP 4 пары, Кат.5е (Класс D), многожильный, медный, 24AWG (7х0,205мм), LSZH нг(А)-HFLTx, серый, 1м | руб./шт | 149
| NMC-PC4UD55B-010-C-RD | Коммутационный шнур NIKOMAX U/UTP 4 пары, Кат.5е (Класс D), многожильный, медный, 24AWG (7х0,205мм), LSZH нг(А)-HFLTx, красный, 1м | руб./шт | 149
| NMC-PC4UD55B-010-CS-RD | Коммутационный шнур с замком U/UTP 4 пары, Кат.5е (Класс D), 100МГц, 2хRJ45/8P8C, T568B, многожильный, BC (чистая медь), 24AWG (7х0,195мм), LSZH нг(А)-HFLTx, красный, 1м. | руб./шт | 510
| NMC-PC4UD55B-010-C-WT | Коммутационный шнур NIKOMAX U/UTP 4 пары, Кат.5е (Класс D), многожильный, медный, 24AWG (7х0,205мм), LSZH нг(А)-HFLTx, белый, 1м | руб./шт | 149
| NMC-PC4UD55B-010-C-YL | Коммутационный шнур NIKOMAX U/UTP 4 пары, Кат.5е (Класс D), многожильный, медный, 24AWG (7х0,205мм), LSZH нг(А)-HFLTx, желтый, 1м | руб./шт | 149
| NMC-PC4UD55B-010-GN | Коммутационный шнур NIKOMAX U/UTP 4 пары, Кат.5е (Класс D), многожильный, медный, 24AWG (7х0,205мм), PVC нг(А), зеленый, 1м | руб./шт | 138
| NMC-PC4UD55B-010-GY | Коммутационный шнур NIKOMAX U/UTP 4 пары, Кат.5е (Класс D), многожильный, медный, 24AWG (7х0,205мм), PVC нг(А), серый, 1м | руб./шт | 138
| NMC-PC4UD55B-010-RD | Коммутационный шнур NIKOMAX U/UTP 4 пары, Кат.5е (Класс D), многожильный, медный, 24AWG (7х0,205мм), PVC нг(А), красный, 1м | руб./шт | 138
| NMC-PC4UD55B-010-WT | Коммутационный шнур NIKOMAX U/UTP 4 пары, Кат.5е (Класс D), многожильный, медный, 24AWG (7х0,205мм), PVC нг(А), белый, 1м | руб./шт | 138
| NMC-PC4UD55B-010-YL | Коммутационный шнур NIKOMAX U/UTP 4 пары, Кат.5е (Класс D), многожильный, медный, 24AWG (7х0,205мм), PVC нг(А), желтый, 1м | руб./шт | 138
| NMC-PC4UD55B-015-BK | Коммутационный шнур NIKOMAX U/UTP 4 пары, Кат.5е (Класс D), многожильный, медный, 24AWG (7х0,205мм), PVC нг(А), черный, 1,5м | руб./шт | 165
| NMC-PC4UD55B-015-BL | Коммутационный шнур NIKOMAX U/UTP 4 пары, Кат.5е (Класс D), многожильный, медный, 24AWG (7х0,205мм), PVC нг(А), синий, 1,5м | руб./шт | 165
| NMC-PC4UD55B-015-C-BK | Коммутационный шнур NIKOMAX U/UTP 4 пары, Кат.5е (Класс D), многожильный, медный, 24AWG (7х0,205мм), LSZH нг(А)-HFLTx, черный, 1,5м | руб./шт | 183
| NMC-PC4UD55B-015-C-BL | Коммутационный шнур NIKOMAX U/UTP 4 пары, Кат.5е (Класс D), многожильный, медный, 24AWG (7х0,205мм), LSZH нг(А)-HFLTx, синий, 1,5м | руб./шт | 183
| NMC-PC4UD55B-015-C-GN | Коммутационный шнур NIKOMAX U/UTP 4 пары, Кат.5е (Класс D), многожильный, медный, 24AWG (7х0,205мм), LSZH нг(А)-HFLTx, зеленый, 1,5м | руб./шт | 183
| NMC-PC4UD55B-015-C-GY | Коммутационный шнур NIKOMAX U/UTP 4 пары, Кат.5е (Класс D), многожильный, медный, 24AWG (7х0,205мм), LSZH нг(А)-HFLTx, серый, 1,5м | руб./шт | 183
| NMC-PC4UD55B-015-C-RD | Коммутационный шнур NIKOMAX U/UTP 4 пары, Кат.5е (Класс D), многожильный, медный, 24AWG (7х0,205мм), LSZH нг(А)-HFLTx, красный, 1,5м | руб./шт | 183
| NMC-PC4UD55B-015-CS-RD | Коммутационный шнур с замком U/UTP 4 пары, Кат.5е (Класс D), 100МГц, 2хRJ45/8P8C, T568B, многожильный, BC (чистая медь), 24AWG (7х0,195мм), LSZH нг(А)-HFLTx, красный, 1,5м. | руб./шт | 554
| NMC-PC4UD55B-015-C-WT | Коммутационный шнур NIKOMAX U/UTP 4 пары, Кат.5е (Класс D), многожильный, медный, 24AWG (7х0,205мм), LSZH нг(А)-HFLTx, белый, 1,5м | руб./шт | 183
| NMC-PC4UD55B-015-C-YL | Коммутационный шнур NIKOMAX U/UTP 4 пары, Кат.5е (Класс D), многожильный, медный, 24AWG (7х0,205мм), LSZH нг(А)-HFLTx, желтый, 1,5м | руб./шт | 183
| NMC-PC4UD55B-015-GN | Коммутационный шнур NIKOMAX U/UTP 4 пары, Кат.5е (Класс D), многожильный, медный, 24AWG (7х0,205мм), PVC нг(А), зеленый, 1,5м | руб./шт | 165
| NMC-PC4UD55B-015-GY | Коммутационный шнур NIKOMAX U/UTP 4 пары, Кат.5е (Класс D), многожильный, медный, 24AWG (7х0,205мм), PVC нг(А), серый, 1,5м | руб./шт | 165
| NMC-PC4UD55B-015-RD | Коммутационный шнур NIKOMAX U/UTP 4 пары, Кат.5е (Класс D), многожильный, медный, 24AWG (7х0,205мм), PVC нг(А), красный, 1,5м | руб./шт | 165
| NMC-PC4UD55B-015-WT | Коммутационный шнур NIKOMAX U/UTP 4 пары, Кат.5е (Класс D), многожильный, медный, 24AWG (7х0,205мм), PVC нг(А), белый, 1,5м | руб./шт | 165
| NMC-PC4UD55B-015-YL | Коммутационный шнур NIKOMAX U/UTP 4 пары, Кат.5е (Класс D), многожильный, медный, 24AWG (7х0,205мм), PVC нг(А), желтый, 1,5м | руб./шт | 165
| NMC-PC4UD55B-020-BK | Коммутационный шнур NIKOMAX U/UTP 4 пары, Кат.5е (Класс D), многожильный, медный, 24AWG (7х0,205мм), PVC нг(А), черный, 2м | руб./шт | 194
| NMC-PC4UD55B-020-BL | Коммутационный шнур NIKOMAX U/UTP 4 пары, Кат.5е (Класс D), многожильный, медный, 24AWG (7х0,205мм), PVC нг(А), синий, 2м | руб./шт | 194
| NMC-PC4UD55B-020-C-BL | Коммутационный шнур NIKOMAX U/UTP 4 пары, Кат.5е (Класс D), многожильный, медный, 24AWG (7х0,205мм), LSZH нг(А)-HFLTx, синий, 2м | руб./шт | 214
| NMC-PC4UD55B-020-C-GN | Коммутационный шнур NIKOMAX U/UTP 4 пары, Кат.5е (Класс D), многожильный, медный, 24AWG (7х0,205мм), LSZH нг(А)-HFLTx, зеленый, 2м | руб./шт | 214
| NMC-PC4UD55B-020-C-GY | Коммутационный шнур NIKOMAX U/UTP 4 пары, Кат.5е (Класс D), многожильный, медный, 24AWG (7х0,205мм), LSZH нг(А)-HFLTx, серый, 2м | руб./шт | 214
| NMC-PC4UD55B-020-C-RD | Коммутационный шнур NIKOMAX U/UTP 4 пары, Кат.5е (Класс D), многожильный, медный, 24AWG (7х0,205мм), LSZH нг(А)-HFLTx, красный, 2м | руб./шт | 214
| NMC-PC4UD55B-020-CS-RD | Коммутационный шнур с замком U/UTP 4 пары, Кат.5е (Класс D), 100МГц, 2хRJ45/8P8C, T568B, многожильный, BC (чистая медь), 24AWG (7х0,195мм), LSZH нг(А)-HFLTx, красный, 2м. | руб./шт | 591
| NMC-PC4UD55B-020-C-WT | Коммутационный шнур NIKOMAX U/UTP 4 пары, Кат.5е (Класс D), многожильный, медный, 24AWG (7х0,205мм), LSZH нг(А)-HFLTx, белый, 2м | руб./шт | 214
| NMC-PC4UD55B-020-C-YL | Коммутационный шнур NIKOMAX U/UTP 4 пары, Кат.5е (Класс D), многожильный, медный, 24AWG (7х0,205мм), LSZH нг(А)-HFLTx, желтый, 2м | руб./шт | 214
| NMC-PC4UD55B-020-GN | Коммутационный шнур NIKOMAX U/UTP 4 пары, Кат.5е (Класс D), многожильный, медный, 24AWG (7х0,205мм), PVC нг(А), зеленый, 2м | руб./шт | 194
| NMC-PC4UD55B-020-GY | Коммутационный шнур NIKOMAX U/UTP 4 пары, Кат.5е (Класс D), многожильный, медный, 24AWG (7х0,205мм), PVC нг(А), серый, 2м | руб./шт | 194
| NMC-PC4UD55B-020-RD | Коммутационный шнур NIKOMAX U/UTP 4 пары, Кат.5е (Класс D), многожильный, медный, 24AWG (7х0,205мм), PVC нг(А), красный, 2м | руб./шт | 194
| NMC-PC4UD55B-020-YL | Коммутационный шнур NIKOMAX U/UTP 4 пары, Кат.5е (Класс D), многожильный, медный, 24AWG (7х0,205мм), PVC нг(А), желтый, 2м | руб./шт | 194
| NMC-PC4UD55B-030-BK | Коммутационный шнур NIKOMAX U/UTP 4 пары, Кат.5е (Класс D), многожильный, медный, 24AWG (7х0,205мм), PVC нг(А), черный, 3м | руб./шт | 256
| NMC-PC4UD55B-030-BL | Коммутационный шнур NIKOMAX U/UTP 4 пары, Кат.5е (Класс D), многожильный, медный, 24AWG (7х0,205мм), PVC нг(А), синий, 3м | руб./шт | 256
| NMC-PC4UD55B-030-C-BK | Коммутационный шнур NIKOMAX U/UTP 4 пары, Кат.5е (Класс D), многожильный, медный, 24AWG (7х0,205мм), LSZH нг(А)-HFLTx, черный, 3м | руб./шт | 281
| NMC-PC4UD55B-030-C-BL | Коммутационный шнур NIKOMAX U/UTP 4 пары, Кат.5е (Класс D), многожильный, медный, 24AWG (7х0,205мм), LSZH нг(А)-HFLTx, синий, 3м | руб./шт | 281
| NMC-PC4UD55B-030-C-GN | Коммутационный шнур NIKOMAX U/UTP 4 пары, Кат.5е (Класс D), многожильный, медный, 24AWG (7х0,205мм), LSZH нг(А)-HFLTx, зеленый, 3м | руб./шт | 281
| NMC-PC4UD55B-030-C-GY | Коммутационный шнур NIKOMAX U/UTP 4 пары, Кат.5е (Класс D), многожильный, медный, 24AWG (7х0,205мм), LSZH нг(А)-HFLTx, серый, 3м | руб./шт | 281
| NMC-PC4UD55B-030-CS-RD | Коммутационный шнур с замком U/UTP 4 пары, Кат.5е (Класс D), 100МГц, 2хRJ45/8P8C, T568B, многожильный, BC (чистая медь), 24AWG (7х0,195мм), LSZH нг(А)-HFLTx, красный, 3м. | руб./шт | 673
| NMC-PC4UD55B-030-C-WT | Коммутационный шнур NIKOMAX U/UTP 4 пары, Кат.5е (Класс D), многожильный, медный, 24AWG (7х0,205мм), LSZH нг(А)-HFLTx, белый, 3м | руб./шт | 281
| NMC-PC4UD55B-030-GN | Коммутационный шнур NIKOMAX U/UTP 4 пары, Кат.5е (Класс D), многожильный, медный, 24AWG (7х0,205мм), PVC нг(А), зеленый, 3м | руб./шт | 256
| NMC-PC4UD55B-030-GY | Коммутационный шнур NIKOMAX U/UTP 4 пары, Кат.5е (Класс D), многожильный, медный, 24AWG (7х0,205мм), PVC нг(А), серый, 3м | руб./шт | 256
| NMC-PC4UD55B-030-RD | Коммутационный шнур NIKOMAX U/UTP 4 пары, Кат.5е (Класс D), многожильный, медный, 24AWG (7х0,205мм), PVC нг(А), красный, 3м | руб./шт | 256
| NMC-PC4UD55B-050-BK | Коммутационный шнур NIKOMAX U/UTP 4 пары, Кат.5е (Класс D), многожильный, медный, 24AWG (7х0,205мм), PVC нг(А), черный, 5м | руб./шт | 378
| NMC-PC4UD55B-050-C-BK | Коммутационный шнур NIKOMAX U/UTP 4 пары, Кат.5е (Класс D), многожильный, медный, 24AWG (7х0,205мм), LSZH нг(А)-HFLTx, черный, 5м | руб./шт | 414
| NMC-PC4UD55B-050-C-BL | Коммутационный шнур NIKOMAX U/UTP 4 пары, Кат.5е (Класс D), многожильный, медный, 24AWG (7х0,205мм), LSZH нг(А)-HFLTx, синий, 5м | руб./шт | 414
| NMC-PC4UD55B-050-C-GN | Коммутационный шнур NIKOMAX U/UTP 4 пары, Кат.5е (Класс D), многожильный, медный, 24AWG (7х0,205мм), LSZH нг(А)-HFLTx, зеленый, 5м | руб./шт | 414
| NMC-PC4UD55B-050-C-GY | Коммутационный шнур NIKOMAX U/UTP 4 пары, Кат.5е (Класс D), многожильный, медный, 24AWG (7х0,205мм), LSZH нг(А)-HFLTx, серый, 5м | руб./шт | 414
| NMC-PC4UD55B-050-C-RD | Коммутационный шнур NIKOMAX U/UTP 4 пары, Кат.5е (Класс D), многожильный, медный, 24AWG (7х0,205мм), LSZH нг(А)-HFLTx, красный, 5м | руб./шт | 414
| NMC-PC4UD55B-050-C-WT | Коммутационный шнур NIKOMAX U/UTP 4 пары, Кат.5е (Класс D), многожильный, медный, 24AWG (7х0,205мм), LSZH нг(А)-HFLTx, белый, 5м | руб./шт | 414
| NMC-PC4UD55B-050-C-YL | Коммутационный шнур NIKOMAX U/UTP 4 пары, Кат.5е (Класс D), многожильный, медный, 24AWG (7х0,205мм), LSZH нг(А)-HFLTx, желтый, 5м | руб./шт | 414
| NMC-PC4UD55B-050-GN | Коммутационный шнур NIKOMAX U/UTP 4 пары, Кат.5е (Класс D), многожильный, медный, 24AWG (7х0,205мм), PVC нг(А), зеленый, 5м | руб./шт | 378
| NMC-PC4UD55B-050-GY | Коммутационный шнур NIKOMAX U/UTP 4 пары, Кат.5е (Класс D), многожильный, медный, 24AWG (7х0,205мм), PVC нг(А), серый, 5м | руб./шт | 378
| NMC-PC4UD55B-050-RD | Коммутационный шнур NIKOMAX U/UTP 4 пары, Кат.5е (Класс D), многожильный, медный, 24AWG (7х0,205мм), PVC нг(А), красный, 5м | руб./шт | 378
| NMC-PC4UD55B-050-WT | Коммутационный шнур NIKOMAX U/UTP 4 пары, Кат.5е (Класс D), многожильный, медный, 24AWG (7х0,205мм), PVC нг(А), белый, 5м | руб./шт | 378
| NMC-PC4UD55B-075-C-GY | Коммутационный шнур NIKOMAX U/UTP 4 пары, Кат.5е (Класс D), многожильный, медный, 24AWG (7х0,205мм), LSZH нг(А)-HFLTx, серый, 7,5м | руб./шт | 587
| NMC-PC4UD55B-075-GY | Коммутационный шнур NIKOMAX U/UTP 4 пары, Кат.5е (Класс D), многожильный, медный, 24AWG (7х0,205мм), PVC нг(А), серый, 7,5м | руб./шт | 534
| NMC-PC4UD55B-100-C-GY | Коммутационный шнур NIKOMAX U/UTP 4 пары, Кат.5е (Класс D), многожильный, медный, 24AWG (7х0,205мм), LSZH нг(А)-HFLTx, серый, 10м | руб./шт | 749
| NMC-PC4UD55B-100-GY | Коммутационный шнур NIKOMAX U/UTP 4 пары, Кат.5е (Класс D), многожильный, медный, 24AWG (7х0,205мм), PVC нг(А), серый, 10м | руб./шт | 684
| NMC-PC4UD55B-150-C-GY | Коммутационный шнур NIKOMAX U/UTP 4 пары, Кат.5е (Класс D), многожильный, медный, 24AWG (7х0,205мм), LSZH нг(А)-HFLTx, серый, 15м | руб./шт | 1078
| NMC-PC4UD55B-150-GY | Коммутационный шнур NIKOMAX U/UTP 4 пары, Кат.5е (Класс D), многожильный, медный, 24AWG (7х0,205мм), PVC нг(А), серый, 15м | руб./шт | 979
| NMC-PC4UD55B-200-C-GY | Коммутационный шнур NIKOMAX U/UTP 4 пары, Кат.5е (Класс D), многожильный, медный, 24AWG (7х0,205мм), LSZH нг(А)-HFLTx, серый, 20м | руб./шт | 1408
| NMC-PC4UD55B-200-GY | Коммутационный шнур NIKOMAX U/UTP 4 пары, Кат.5е (Класс D), многожильный, медный, 24AWG (7х0,205мм), PVC нг(А), серый, 20м | руб./шт | 1281
| NMC-PC4UD55B-ES-003-C-GY | Коммутационный шнур U/UTP 4 пары, Кат.5е (Класс D), 100МГц, 2хRJ45/8P8C, T568B, заливной, с защитой защелки, многожильный, BC (чистая медь), 25AWG (7x0,175мм), LSZH нг(А)-HFLTx, серый, 0,3м | руб./шт | 61
| NMC-PC4UD55B-ES-005-C-GY | Коммутационный шнур U/UTP 4 пары, Кат.5е (Класс D), 100МГц, 2хRJ45/8P8C, T568B, заливной, с защитой защелки, многожильный, BC (чистая медь), 25AWG (7x0,175мм), LSZH нг(А)-HFLTx, серый, 0,5м | руб./шт | 75
| NMC-PC4UD55B-ES-010-C-GY | Коммутационный шнур U/UTP 4 пары, Кат.5е (Класс D), 100МГц, 2хRJ45/8P8C, T568B, заливной, с защитой защелки, многожильный, BC (чистая медь), 25AWG (7x0,175мм), LSZH нг(А)-HFLTx, серый, 1м | руб./шт | 95
| NMC-PC4UD55B-ES-015-C-GY | Коммутационный шнур U/UTP 4 пары, Кат.5е (Класс D), 100МГц, 2хRJ45/8P8C, T568B, заливной, с защитой защелки, многожильный, BC (чистая медь), 25AWG (7x0,175мм), LSZH нг(А)-HFLTx, серый, 1,5м | руб./шт | 117
| NMC-PC4UD55B-ES-020-C-GY | Коммутационный шнур U/UTP 4 пары, Кат.5е (Класс D), 100МГц, 2хRJ45/8P8C, T568B, заливной, с защитой защелки, многожильный, BC (чистая медь), 25AWG (7x0,175мм), LSZH нг(А)-HFLTx, серый, 2м | руб./шт | 138
| NMC-PC4UD55B-ES-030-C-GY | Коммутационный шнур U/UTP 4 пары, Кат.5е (Класс D), 100МГц, 2хRJ45/8P8C, T568B, заливной, с защитой защелки, многожильный, BC (чистая медь), 25AWG (7x0,175мм), LSZH нг(А)-HFLTx, серый, 3м | руб./шт | 181
| NMC-PC4UD55B-ES-050-C-GY | Коммутационный шнур U/UTP 4 пары, Кат.5е (Класс D), 100МГц, 2хRJ45/8P8C, T568B, заливной, с защитой защелки, многожильный, BC (чистая медь), 25AWG (7x0,175мм), LSZH нг(А)-HFLTx, серый, 5м | руб./шт | 267
| NMC-PC4UE55B-003-C-GY | Коммутационный шнур U/UTP 4 пары, Кат.6 (Класс E), заливной, с защитой защелки, многожильный, BC (чистая медь), 24AWG (7х0,205мм), LSZH нг(А)-HFLTx, серый, 0,3м. | руб./шт | 207
| NMC-PC4UE55B-003-GY | Коммутационный шнур U/UTP 4 пары, Кат.6 (Класс E), 250МГц, 2хRJ45/8P8C, T568B, заливной, с защитой защелки, многожильный, BC (чистая медь), 24AWG (7х0,205мм), PVC нг(А), серый, 0,3м. | руб./шт | 187
| NMC-PC4UE55B-005-C-GY | Коммутационный шнур NIKOMAX U/UTP 4 пары, Кат.6 (Класс E), многожильный, медный, 24AWG (7х0,205мм), LSZH нг(А)-HFLTx, серый, 0,5м. | руб./шт | 224
| NMC-PC4UE55B-005-CS-RD | Коммутационный шнур с замком U/UTP 4 пары, Кат.6 (Класс Е), 250МГц, 2хRJ45/8P8C, T568B, многожильный, BC (чистая медь), 24AWG (7х0,195мм), LSZH нг(А)-HFLTx, красный, 0,5м. | руб./шт | 561
| NMC-PC4UE55B-005-GY | Коммутационный шнур NIKOMAX U/UTP 4 пары, Кат.6 (Класс E), многожильный, медный, 24AWG (7х0,205мм), PVC нг(А), серый, 0,5м. | руб./шт | 202
| NMC-PC4UE55B-005-SL-C-GY | Патч-корд U/UTP 4 пары, Кат.6 (Класс E), 250МГц, 2хRJ45/8P8C, T568B, заливной, с защитой защелки, многожильный, BC (чистая медь), 28AWG (7х0,127мм), LSZH нг(А)-HFLTx, серый, 0,5м. | руб./шт | 202
| NMC-PC4UE55B-010-C-GY | Коммутационный шнур NIKOMAX U/UTP 4 пары, Кат.6 (Класс E), многожильный, медный, 24AWG (7х0,205мм), LSZH нг(А)-HFLTx, серый, 1м. | руб./шт | 267
| NMC-PC4UE55B-010-CS-RD | Коммутационный шнур с замком U/UTP 4 пары, Кат.6 (Класс Е), 250МГц, 2хRJ45/8P8C, T568B, многожильный, BC (чистая медь), 24AWG (7х0,195мм), LSZH нг(А)-HFLTx, красный, 1м. | руб./шт | 607
| NMC-PC4UE55B-010-GY | Коммутационный шнур NIKOMAX U/UTP 4 пары, Кат.6 (Класс E), многожильный, медный, 24AWG (7х0,205мм), PVC нг(А), серый, 1м. | руб./шт | 242
| NMC-PC4UE55B-010-SL-C-GY | Патч-корд U/UTP 4 пары, Кат.6 (Класс E), 250МГц, 2хRJ45/8P8C, T568B, заливной, с защитой защелки, многожильный, BC (чистая медь), 28AWG (7х0,127мм), LSZH нг(А)-HFLTx, серый, 1м. | руб./шт | 242
| NMC-PC4UE55B-015-CS-RD | Коммутационный шнур с замком U/UTP 4 пары, Кат.6 (Класс Е), 250МГц, 2хRJ45/8P8C, T568B, многожильный, BC (чистая медь), 24AWG (7х0,195мм), LSZH нг(А)-HFLTx, красный, 1,5м. | руб./шт | 658
| NMC-PC4UE55B-020-C-GY | Коммутационный шнур NIKOMAX U/UTP 4 пары, Кат.6 (Класс E), многожильный, медный, 24AWG (7х0,205мм), LSZH нг(А)-HFLTx, серый, 2м. | руб./шт | 348
| NMC-PC4UE55B-020-CS-RD | Коммутационный шнур с замком U/UTP 4 пары, Кат.6 (Класс Е), 250МГц, 2хRJ45/8P8C, T568B, многожильный, BC (чистая медь), 24AWG (7х0,195мм), LSZH нг(А)-HFLTx, красный, 2м. | руб./шт | 709
| NMC-PC4UE55B-020-GY | Коммутационный шнур NIKOMAX U/UTP 4 пары, Кат.6 (Класс E), многожильный, медный, 24AWG (7х0,205мм), PVC нг(А), серый, 2м. | руб./шт | 316
| NMC-PC4UE55B-020-SL-C-GY | Патч-корд U/UTP 4 пары, Кат.6 (Класс E), 250МГц, 2хRJ45/8P8C, T568B, заливной, с защитой защелки, многожильный, BC (чистая медь), 28AWG (7х0,127мм), LSZH нг(А)-HFLTx, серый, 2м | руб./шт | 316
| NMC-PC4UE55B-030-C-GY | Коммутационный шнур NIKOMAX U/UTP 4 пары, Кат.6 (Класс E), многожильный, медный, 24AWG (7х0,205мм), LSZH нг(А)-HFLTx, серый, 3м. | руб./шт | 432
| NMC-PC4UE55B-030-CS-RD | Коммутационный шнур с замком U/UTP 4 пары, Кат.6 (Класс Е), 250МГц, 2хRJ45/8P8C, T568B, многожильный, BC (чистая медь), 24AWG (7х0,195мм), LSZH нг(А)-HFLTx, красный, 3м. | руб./шт | 810
| NMC-PC4UE55B-030-SL-C-GY | Патч-корд U/UTP 4 пары, Кат.6, 2хRJ45/8P8C, T568B, заливной, с защитой защелки, многожильный, BC (чистая медь), 28AWG (7х0,127мм), LSZH нг(А)-HFLTx, серый, 3м. | руб./шт | 392
| NMC-PC4UE55B-050-GY | Коммутационный шнур NIKOMAX U/UTP 4 пары, Кат.6 (Класс E), многожильный, медный, 24AWG (7х0,205мм), PVC нг(А), серый, 5м. | руб./шт | 554
| NMC-PC4UE55B-050-SL-C-GY | Патч-корд U/UTP 4 пары, Кат.6, 2хRJ45/8P8C, T568B, заливной, с защитой защелки, многожильный, BC (чистая медь), 28AWG (7х0,127мм), LSZH нг(А)-HFLTx, серый, 5м. | руб./шт | 548
| NMC-PC4UE55B-075-GY | Коммутационный шнур NIKOMAX U/UTP 4 пары, Кат.6 (Класс E), многожильный, медный, 24AWG (7х0,205мм), PVC нг(А), серый, 7,5м. | руб./шт | 737
| NMC-PC4UE55B-100-GY | Коммутационный шнур NIKOMAX U/UTP 4 пары, Кат.6 (Класс E), многожильный, медный, 24AWG (7х0,205мм), PVC нг(А), серый, 10м. | руб./шт | 928
| NMC-PC4UE55B-150-C-GY | Коммутационный шнур U/UTP 4 пары, Кат.6 (Класс E), заливной, с защитой защелки, многожильный, BC (чистая медь), 24AWG (7х0,205мм), LSZH нг(А)-HFLTx, серый, 15м. | руб./шт | 1496
| NMC-PC4UE55B-150-GY | Коммутационный шнур U/UTP 4 пары, Кат.6 (Класс E), заливной, с защитой защелки, многожильный, BC (чистая медь), 24AWG (7х0,205мм), PVC нг(А), серый, 15м. | руб./шт | 1360
| NMC-PC4UE55B-200-C-GY | Коммутационный шнур U/UTP 4 пары, Кат.6 (Класс E), заливной, с защитой защелки, многожильный, BC (чистая медь), 24AWG (7х0,205мм), LSZH нг(А)-HFLTx, серый, 20м. | руб./шт | 1929
| NMC-PC4UE55B-200-GY | Коммутационный шнур U/UTP 4 пары, Кат.6 (Класс E), заливной, с защитой защелки, многожильный, BC (чистая медь), 24AWG (7х0,205мм), PVC нг(А), серый, 20м. | руб./шт | 1755
| NMC-PC4UE55B-ES-003-C-GY | Коммутационный шнур U/UTP 4 пары, Кат.6 (Класс E), 250МГц, 2хRJ45/8P8C, T568B, заливной, с защитой защелки, многожильный, BC (чистая медь), 25AWG (7x0,175мм), LSZH нг(А)-HFLTx, серый, 0,3м | руб./шт | 133
| NMC-PC4UE55B-ES-005-C-GY | Коммутационный шнур U/UTP 4 пары, Кат.6 (Класс E), 250МГц, 2хRJ45/8P8C, T568B, заливной, с защитой защелки, многожильный, BC (чистая медь), 25AWG (7x0,175мм), LSZH нг(А)-HFLTx, серый, 0,5м | руб./шт | 149
| NMC-PC4UE55B-ES-010-C-GY | Коммутационный шнур U/UTP 4 пары, Кат.6 (Класс E), 250МГц, 2хRJ45/8P8C, T568B, заливной, с защитой защелки, многожильный, BC (чистая медь), 25AWG (7x0,175мм), LSZH нг(А)-HFLTx, серый, 1м | руб./шт | 176
| NMC-PC4UE55B-ES-015-C-GY | Коммутационный шнур U/UTP 4 пары, Кат.6 (Класс E), 250МГц, 2хRJ45/8P8C, T568B, заливной, с защитой защелки, многожильный, BC (чистая медь), 25AWG (7x0,175мм), LSZH нг(А)-HFLTx, серый, 1,5м | руб./шт | 202
| NMC-PC4UE55B-ES-020-C-GY | Коммутационный шнур U/UTP 4 пары, Кат.6 (Класс E), 250МГц, 2хRJ45/8P8C, T568B, заливной, с защитой защелки, многожильный, BC (чистая медь), 25AWG (7x0,175мм), LSZH нг(А)-HFLTx, серый, 2м | руб./шт | 230
| NMC-PC4UE55B-ES-030-C-GY | Коммутационный шнур U/UTP 4 пары, Кат.6 (Класс E), 250МГц, 2хRJ45/8P8C, T568B, заливной, с защитой защелки, многожильный, BC (чистая медь), 25AWG (7x0,175мм), LSZH нг(А)-HFLTx, серый, 3м | руб./шт | 287
| NMC-PC4UE55B-ES-050-C-GY | Коммутационный шнур U/UTP 4 пары, Кат.6 (Класс E), 250МГц, 2хRJ45/8P8C, T568B, заливной, с защитой защелки, многожильный, BC (чистая медь), 25AWG (7x0,175мм), LSZH нг(А)-HFLTx, серый, 5м | руб./шт | 399
| PC01-C5EF-05M | Патч-корд медный FTP; 5e; 0,5 м; Серый. | руб./шт | 104.74
| PC01-C5EF-05M-G GENERICA | Патч-корд F/UTP, категория 5е, экранированный, 2xRJ45/8p8c, серый, PVC, 0.5 м. | руб./шт | 64.1
| PC01-C5EF-10M | Патч-корд медный FTP; 5e; 10 м; Серый. | руб./шт | 779.04
| PC01-C5EF-10M-G GENERICA | Патч-корд F/UTP, категория 5е, экранированный, 2xRJ45/8p8c, серый, PVC, 10 м. | руб./шт | 425.11
| PC01-C5EF-1M | Патч-корд медный FTP; 5e; 1 м; Серый. | руб./шт | 130.9
| PC01-C5EF-1M5 | Патч-корд F/FTP, категория 5е, 2xRJ45/8p8c, экранированный, серый, PVC, 1.5м. | руб./шт | 154.48
| PC01-C5EF-1M-G GENERICA | Патч-корд F/UTP, категория 5е, экранированный, 2xRJ45/8p8c, серый, PVC, 1 м. | руб./шт | 82.3
| PC01-C5EF-2M | Патч-корд медный FTP; 5e; 2 м; Серый. | руб./шт | 188.47
| PC01-C5EF-2M-G GENERICA | Патч-корд F/UTP, категория 5е, экранированный, 2xRJ45/8p8c, серый, PVC, 2 м. | руб./шт | 120.19
| PC01-C5EF-3M | Патч-корд F/FTP, категория 5е, 2xRJ45/8p8c, экранированный, серый, PVC, 3м. | руб./шт | 274.31
| PC01-C5EF-3M-G GENERICA | Патч-корд F/UTP, категория 5е, экранированный, 2xRJ45/8p8c, серый, PVC, 3 м. | руб./шт | 175.55
| PC01-C5EF-5M | Патч-корд медный FTP; 5e; 5 м; Серый. | руб./шт | 405.07
| PC01-C5EF-5M-G GENERICA | Патч-корд F/UTP, категория 5е, экранированный, 2xRJ45/8p8c, серый, PVC, 5 м. | руб./шт | 239.18
| PC01-C5EFL-05M | Патч-корд F/FTP, категория 5е, 2xRJ45/8p8c, экранированный, серый, LSZH, 0.5м. | руб./шт | 106.07
| PC01-C5EFL-1M | Патч-корд F/FTP, категория 5е, 2xRJ45/8p8c, экранированный, серый, LSZH, 1м. | руб./шт | 139.48
| PC01-C5EFL-1M5 | Патч-корд F/FTP, категория 5е, 2xRJ45/8p8c, экранированный, серый, LSZH, 1.5м. | руб./шт | 168
| PC01-C5EFL-2M | Патч-корд F/FTP, категория 5е, 2xRJ45/8p8c, экранированный, серый, LSZH, 2м. | руб./шт | 203.99
| PC01-C5EFL-3M | Патч-корд F/FTP, категория 5е, 2xRJ45/8p8c, экранированный, серый, LSZH, 3м. | руб./шт | 297.82
| PC01-C5EFL-5M | Патч-корд F/FTP, категория 5е, 2xRJ45/8p8c, экранированный, серый, LSZH, 5м. | руб./шт | 389.59
| PC01-C5EU-02M | Патч-корд U/UTP, кат. 5е, 2xRJ45/8p8c, неэкранированный, серый, PVC, 0.2м. | руб./шт | 64.26
| PC01-C5EU-05M | Патч-корд медный UTP; 5e; 0,5 м; Серый. | руб./шт | 81.65
| PC01-C5EU-05M-G GENERICA | Патч-корд U/UTP, категория 5е, 2xRJ45/8p8c, серый, PVC, 0.5 м. | руб./шт | 50.68
| PC01-C5EU-10M | Патч-корд медный UTP; 5e; 10 м; Серый. | руб./шт | 610.38
| PC01-C5EU-10M-G GENERICA | Патч-корд U/UTP, категория 5е, 2xRJ45/8p8c, серый, PVC, 10 м. | руб./шт | 367.06
| PC01-C5EU-15M | Патч-корд U/UTP, кат. 5е, 2xRJ45/8p8c, серый, PVC, 15м. | руб./шт | 916.85
| PC01-C5EU-1M | Патч-корд медный UTP; 5e; 1 м; Серый. | руб./шт | 109.44
| PC01-C5EU-1M5 | Патч-корд U/UTP, кат. 5е, 2xRJ45/8p8c, серый, PVC, 1.5м. | руб./шт | 137.12
| PC01-C5EU-1M-G GENERICA | Патч-корд U/UTP, категория 5е, 2xRJ45/8p8c, серый, PVC, 1 м. | руб./шт | 66.36
| PC01-C5EU-2M | Патч-корд медный UTP; 5e; 2 м; Серый. | руб./шт | 160.85
| PC01-C5EU-2M-G GENERICA | Патч-корд U/UTP, категория 5е, 2xRJ45/8p8c, серый, PVC, 2 м. | руб./шт | 96.92
| PC01-C5EU-3M | Патч-корд медный UTP; 5e; 3 м; Серый. | руб./шт | 216.74
| PC01-C5EU-3M-G GENERICA | Патч-корд U/UTP, категория 5е, 2xRJ45/8p8c, серый, PVC, 3 м. | руб./шт | 126.48
| PC01-C5EU-5M | Патч-корд медный UTP; 5e; 5 м; Серый. | руб./шт | 329.21
| PC01-C5EU-5M-G GENERICA | Патч-корд U/UTP, категория 5е, 2xRJ45/8p8c, серый, PVC, 5 м. | руб./шт | 194.98
| PC01-C5EU-7M | Патч-корд медный UTP; 5e; 7 м; Серый. | руб./шт | 466.75
| PC01-C5EUL-02M | Патч-корд U/UTP, кат. 5е, 2xRJ45/8p8c, неэкранированный, серый, LSZH, 0.2м. | руб./шт | 73.02
| PC01-C5EUL-05M | Патч-корд U/UTP, кат. 5е, 2xRJ45/8p8c, неэкранированный, серый, LSZH, 0.5м. | руб./шт | 93.29
| PC01-C5EUL-10M | Патч-корд U/UTP, кат. 5е, 2xRJ45/8p8c, серый, LSZH, 10м. | руб./шт | 741.88
| PC01-C5EUL-15M | Патч-корд медный UTP; 5e; 15 м; LSZH; Серый. | руб./шт | 1146.23
| PC01-C5EUL-1M | Патч-корд U/UTP, кат. 5е, 2xRJ45/8p8c, неэкранированный, серый, LSZH, 1м. | руб./шт | 115.94
| PC01-C5EUL-1M5 | Патч-корд U/UTP, кат. 5е, 2xRJ45/8p8c, серый, LSZH, 1.5м. | руб./шт | 151.39
| PC01-C5EUL-2M | Патч-корд U/UTP, кат. 5е, 2xRJ45/8p8c, серый, LSZH, 2м. | руб./шт | 180.28
| PC01-C5EUL-3M | Патч-корд U/UTP, кат. 5е, 2xRJ45/8p8c, серый, LSZH, 3м. | руб./шт | 243.4
| PC01-C5EUL-5M | Патч-корд медный UTP; 5e; 5 м; LSZH; Серый. | руб./шт | 376.32
| PC01-C5EUL-7M | Патч-корд U/UTP, кат. 5е, 2xRJ45/8p8c, серый, LSZH, 7м. | руб./шт | 529.84
| PC01-C6ASL-1M | Патч-корд S/FTP, категория 6А, экранированный, 2xRJ45/8p8c, серый, LSZH, 1 м. | руб./шт | 254.09
| PC01-C6ASL-2M | Патч-корд S/FTP, категория 6А, экранированный, 2xRJ45/8p8c, серый, LSZH, 2 м. | руб./шт | 473.09
| PC01-C6ASL-3M | Патч-корд S/FTP, категория 6А, экранированный, 2xRJ45/8p8c, серый, LSZH, 3 м. | руб./шт | 631.08
| PC01-C6ASL-5M | Патч-корд S/FTP, категория 6А, экранированный, 2xRJ45/8p8c, серый, LSZH, 5 м. | руб./шт | 920.8
| PC01-C6AUL-05M | Патч-корд U/UTP, категория 6а, 2xRJ45/8p8c, серый, LSZH, 0.5 м. | руб./шт | 147.28
| PC01-C6AUL-1M | Патч-корд U/UTP, категория 6а, 2xRJ45/8p8c, серый, LSZH, 1 м. | руб./шт | 189.23
| PC01-C6AUL-2M | Патч-корд U/UTP, категория 6а, 2xRJ45/8p8c, серый, LSZH, 2 м. | руб./шт | 281.3
| PC01-C6AUL-3M | Патч-корд U/UTP, категория 6а, 2xRJ45/8p8c, серый, LSZH, 3 м. | руб./шт | 374.9
| PC01-C6AUL-5M | Патч-корд U/UTP, категория 6а, 2xRJ45/8p8c, серый, LSZH, 5 м. | руб./шт | 622.55
| PC01-C6F-05M | Патч-корд F/FTP, категория 6, экранированный, 2xRJ45/8p8c, серый, PVC, 0.5 м. | руб./шт | 130.06
| PC01-C6F-1M | Патч-корд F/FTP, категория 6, экранированный, 2xRJ45/8p8c, серый, PVC, 1 м. | руб./шт | 155.38
| PC01-C6F-2M | Патч-корд F/FTP, категория 6, экранированный, 2xRJ45/8p8c, серый, PVC, 2 м. | руб./шт | 238.73
| PC01-C6F-3M | Патч-корд F/FTP, категория 6, экранированный, 2xRJ45/8p8c, серый, PVC, 3 м. | руб./шт | 322.57
| PC01-C6F-5M | Патч-корд F/FTP, категория 6, экранированный, 2xRJ45/8p8c, серый, PVC, 5 м. | руб./шт | 524.24
| PC01-C6FL-05M | Патч-корд F/FTP, категория 6, экранированный, 2xRJ45/8p8c, серый, LSZH, 0.5 м. | руб./шт | 135.88
| PC01-C6FL-1M | Патч-корд F/FTP, категория 6, экранированный, 2xRJ45/8p8c, серый, LSZH, 1 м. | руб./шт | 184.26
| PC01-C6FL-2M | Патч-корд F/FTP, категория 6, экранированный, 2xRJ45/8p8c, серый, LSZH, 2 м. | руб./шт | 251.65
| PC01-C6FL-3M | Патч-корд F/FTP, категория 6, экранированный, 2xRJ45/8p8c, серый, LSZH, 3 м. | руб./шт | 352.25
| PC01-C6FL-5M | Патч-корд F/FTP, категория 6, экранированный, 2xRJ45/8p8c, серый, LSZH, 5 м. | руб./шт | 524.24
| PC01-C6U-05M | Патч-корд U/UTP, категория 6, 2xRJ45/8p8c, серый, PVC, 0.5м. | руб./шт | 121.99
| PC01-C6U-10M | Патч-корд U/UTP, категория 6, 2xRJ45/8p8c, серый, PVC, 10 м. | руб./шт | 975.2
| PC01-C6U-1M | Патч-корд U/UTP, категория 6, 2xRJ45/8p8c, серый, PVC, 1м. | руб./шт | 145.57
| PC01-C6U-2M | Патч-корд U/UTP, категория 6, 2xRJ45/8p8c, серый, PVC, 2 м. | руб./шт | 215.98
| PC01-C6U-3M | Патч-корд U/UTP, категория 6, 2xRJ45/8p8c, серый, PVC, 3 м. | руб./шт | 283.28
| PC01-C6U-5M | Патч-корд U/UTP, категория 6, 2xRJ45/8p8c, серый, PVC, 5 м. | руб./шт | 459.3
| PC01-C6U-7M | Патч-корд U/UTP, категория 6, 2xRJ45/8p8c, серый, PVC, 7 м. | руб./шт | 655.18
| PC01-C6UL-05M | Патч-корд U/UTP, категория 6, 2xRJ45/8p8c, серый, LSZH, 0.5м. | руб./шт | 124.33
| PC01-C6UL-10M | Патч-корд U/UTP, категория 6, 2xRJ45/8p8c, серый, LSZH, 10 м. | руб./шт | 991.34
| PC01-C6UL-1M | Патч-корд U/UTP, категория 6, 2xRJ45/8p8c, серый, LSZH, 1м. | руб./шт | 147.18
| PC01-C6UL-2M | Патч-корд U/UTP, категория 6, 2xRJ45/8p8c, серый, LSZH, 2 м. | руб./шт | 221.65
| PC01-C6UL-3M | Патч-корд U/UTP, категория 6, 2xRJ45/8p8c, серый, LSZH, 3 м. | руб./шт | 297.6
| PC01-C6UL-5M | Патч-корд U/UTP, категория 6, 2xRJ45/8p8c, серый, LSZH, 5 м. | руб./шт | 506.29
| PC01-C6UL-7M | Патч-корд U/UTP, категория 6, 2xRJ45/8p8c, серый, LSZH, 7 м. | руб./шт | 690.92
| PC02-C5EF-05M | Патч-корд F/FTP, категория 5е, 2xRJ45/8p8c, экранированный, зеленый, PVC, 0.5м. | руб./шт | 104.74
| PC02-C5EF-1M | Патч-корд F/FTP, категория 5е, 2xRJ45/8p8c, экранированный, зеленый, PVC, 1м. | руб./шт | 130.9
| PC02-C5EF-1M5 | Патч-корд F/FTP, категория 5е, 2xRJ45/8p8c, экранированный, зеленый, PVC, 1.5м. | руб./шт | 162.6
| PC02-C5EF-2M | Патч-корд F/FTP, категория 5е, 2xRJ45/8p8c, экранированный, зеленый, PVC, 2м. | руб./шт | 202.66
| PC02-C5EF-3M | Патч-корд F/FTP, категория 5е, 2xRJ45/8p8c, экранированный, зеленый, PVC, 3м. | руб./шт | 245.33
| PC02-C5EF-5M | Патч-корд F/FTP, категория 5е, 2xRJ45/8p8c, экранированный, зеленый, PVC, 5м. | руб./шт | 435.56
| PC02-C5EFL-05M | Патч-корд F/FTP, категория 5е, 2xRJ45/8p8c, экранированный, зеленый, LSZH, 0.5м. | руб./шт | 105.88
| PC02-C5EFL-1M | Патч-корд F/FTP, категория 5е, 2xRJ45/8p8c, экранированный, зеленый, LSZH, 1м. | руб./шт | 145.19
| PC02-C5EFL-2M | Патч-корд F/FTP, категория 5е, 2xRJ45/8p8c, экранированный, зеленый, LSZH, 2м. | руб./шт | 197.47
| PC02-C5EFL-3M | Патч-корд F/FTP, категория 5е, 2xRJ45/8p8c, экранированный, зеленый, LSZH, 3м. | руб./шт | 302.74
| PC02-C5EFL-5M | Патч-корд F/FTP, категория 5е, 2xRJ45/8p8c, экранированный, зеленый, LSZH, 5м. | руб./шт | 468.41
| PC02-C5EU-05M | Патч-корд U/UTP, кат. 5е, 2xRJ45/8p8c, неэкранированный, зеленый, PVC, 0.5м. | руб./шт | 81.65
| PC02-C5EU-1M | Патч-корд U/UTP, кат. 5е, 2xRJ45/8p8c, зеленый, PVC, 1м. | руб./шт | 109.44
| PC02-C5EU-1M5 | Патч-корд U/UTP, кат. 5е, 2xRJ45/8p8c, зеленый, PVC, 1.5м. | руб./шт | 137.12
| PC02-C5EU-2M | Патч-корд U/UTP, кат. 5е, 2xRJ45/8p8c, зеленый, PVC, 2м. | руб./шт | 160.85
| PC02-C5EU-3M | Патч-корд U/UTP, кат. 5е, 2xRJ45/8p8c, зеленый, PVC, 3м. | руб./шт | 216.74
| PC02-C5EU-5M | Патч-корд U/UTP, кат. 5е, 2xRJ45/8p8c, зеленый, PVC, 5м. | руб./шт | 329.21
| PC02-C5EUL-05M | Патч-корд U/UTP, кат. 5е, 2xRJ45/8p8c, неэкранированный, зеленый, LSZH, 0.5м. | руб./шт | 93.29
| PC02-C5EUL-1M | Патч-корд U/UTP, кат. 5е, 2xRJ45/8p8c, неэкранированный, зеленый, LSZH, 1м. | руб./шт | 115.94
| PC02-C5EUL-2M | Патч-корд U/UTP, кат. 5е, 2xRJ45/8p8c, зеленый, LSZH, 2м. | руб./шт | 179.59
| PC02-C5EUL-3M | Патч-корд U/UTP, кат. 5е, 2xRJ45/8p8c, зеленый, LSZH, 3м. | руб./шт | 236.78
| PC02-C5EUL-5M | Патч-корд U/UTP, кат. 5е, 2xRJ45/8p8c, зеленый, LSZH, 5м. | руб./шт | 411.34
| PC02-C6ASL-05M | Патч-корд S/FTP, категория 6А, экранированный, 2xRJ45/8p8c, зеленый, LSZH, 0.5 м. | руб./шт | 226.72
| PC02-C6ASL-1M | Патч-корд S/FTP, категория 6А, экранированный, 2xRJ45/8p8c, зеленый, LSZH, 1 м. | руб./шт | 253.68
| PC02-C6ASL-2M | Патч-корд S/FTP, категория 6А, экранированный, 2xRJ45/8p8c, зеленый, LSZH, 2 м. | руб./шт | 472.45
| PC02-C6ASL-3M | Патч-корд S/FTP, категория 6А, экранированный, 2xRJ45/8p8c, зеленый, LSZH, 3 м. | руб./шт | 679.04
| PC02-C6ASL-5M | Патч-корд S/FTP, категория 6А, экранированный, 2xRJ45/8p8c, зеленый, LSZH, 5 м. | руб./шт | 990.73
| PC02-C6AUL-05M | Патч-корд U/UTP, категория 6а, 2xRJ45/8p8c, зеленый, LSZH, 0.5 м. | руб./шт | 147.28
| PC02-C6AUL-1M | Патч-корд U/UTP, категория 6а, 2xRJ45/8p8c, зеленый, LSZH, 1 м. | руб./шт | 189.23
| PC02-C6AUL-2M | Патч-корд U/UTP, категория 6а, 2xRJ45/8p8c, зеленый, LSZH, 2 м. | руб./шт | 302.47
| PC02-C6AUL-3M | Патч-корд U/UTP, категория 6а, 2xRJ45/8p8c, зеленый, LSZH, 3 м. | руб./шт | 403.12
| PC02-C6AUL-5M | Патч-корд U/UTP, категория 6а, 2xRJ45/8p8c, зеленый, LSZH, 5 м. | руб./шт | 622.55
| PC02-C6F-05M | Патч-корд F/FTP, категория 6, экранированный, 2xRJ45/8p8c, зеленый, PVC, 0.5 м. | руб./шт | 142.19
| PC02-C6F-1M | Патч-корд F/FTP, категория 6, экранированный, 2xRJ45/8p8c, зеленый, PVC, 1 м. | руб./шт | 163.88
| PC02-C6F-2M | Патч-корд F/FTP, категория 6, экранированный, 2xRJ45/8p8c, зеленый, PVC, 2 м. | руб./шт | 260.96
| PC02-C6F-3M | Патч-корд F/FTP, категория 6, экранированный, 2xRJ45/8p8c, зеленый, PVC, 3 м. | руб./шт | 352.6
| PC02-C6F-5M | Патч-корд F/FTP, категория 6, экранированный, 2xRJ45/8p8c, зеленый, PVC, 5 м. | руб./шт | 572.98
| PC02-C6FL-05M | Патч-корд F/FTP, категория 6, экранированный, 2xRJ45/8p8c, зеленый, LSZH, 0.5 м. | руб./шт | 138.1
| PC02-C6FL-1M | Патч-корд F/FTP, категория 6, экранированный, 2xRJ45/8p8c, зеленый, LSZH, 1 м. | руб./шт | 174.23
| PC02-C6FL-2M | Патч-корд F/FTP, категория 6, экранированный, 2xRJ45/8p8c, зеленый, LSZH, 2 м. | руб./шт | 275.04
| PC02-C6FL-3M | Патч-корд F/FTP, категория 6, экранированный, 2xRJ45/8p8c, зеленый, LSZH, 3 м. | руб./шт | 385.04
| PC02-C6FL-5M | Патч-корд F/FTP, категория 6, экранированный, 2xRJ45/8p8c, зеленый, LSZH, 5 м. | руб./шт | 630.28
| PC02-C6U-05M | Патч-корд U/UTP, категория 6, 2xRJ45/8p8c, зеленый, PVC, 0.5м. | руб./шт | 121.99
| PC02-C6U-1M | Патч-корд U/UTP, категория 6, 2xRJ45/8p8c, зеленый, PVC, 1м. | руб./шт | 136.18
| PC02-C6U-2M | Патч-корд U/UTP, категория 6, 2xRJ45/8p8c, зеленый, PVC, 2 м. | руб./шт | 205.72
| PC02-C6U-3M | Патч-корд U/UTP, категория 6, 2xRJ45/8p8c, зеленый, PVC, 3 м. | руб./шт | 252.94
| PC02-C6U-5M | Патч-корд U/UTP, категория 6, 2xRJ45/8p8c, зеленый, PVC, 5 м. | руб./шт | 396.67
| PC02-C6UL-05M | Патч-корд U/UTP, категория 6, 2xRJ45/8p8c, зеленый, LSZH, 0.5м. | руб./шт | 118.98
| PC02-C6UL-1M | Патч-корд U/UTP, категория 6, 2xRJ45/8p8c, зеленый, LSZH, 1м. | руб./шт | 147.18
| PC02-C6UL-2M | Патч-корд U/UTP, категория 6, 2xRJ45/8p8c, зеленый, LSZH, 2 м. | руб./шт | 242.87
| PC02-C6UL-3M | Патч-корд U/UTP, категория 6, 2xRJ45/8p8c, зеленый, LSZH, 3 м. | руб./шт | 342.37
| PC02-C6UL-5M | Патч-корд U/UTP, категория 6, 2xRJ45/8p8c, зеленый, LSZH, 5 м. | руб./шт | 506.29
| PC03-C5EF-05M | Патч-корд медный FTP; 5e; 0,5 м; Синий. | руб./шт | 104.5
| PC03-C5EF-1M | Патч-корд медный FTP; 5e; 1 м; Синий. | руб./шт | 130.9
| PC05-C5EF-2M | Патч-корд медный FTP; 5e; 3 м; Желтый. | руб./шт | 188.47
| PC03-C5EF-2M | Патч-корд медный FTP; 5e; 2 м; Синий. | руб./шт | 188.47
| PC03-C5EF-3M | Патч-корд медный FTP; 5e; 3 м; Синий. | руб./шт | 274.31
| PC03-C5EU-05M | Патч-корд медный UTP; 5e; 0,5 м; Синий. | руб./шт | 81.65
| PC03-C5EU-1M | Патч-корд медный UTP; 5e; 1 м; Синий. | руб./шт | 109.44
| PC03-C5EU-2M | Патч-корд медный UTP; 5e; 2 м; Синий. | руб./шт | 160.85
| PC03-C5EU-3M | Патч-корд медный UTP; 5e; 3 м; Синий. | руб./шт | 216.74
| PC03-C5EU-5M | Патч-корд медный UTP; 5e; 5 м; Синий. | руб./шт | 329.21
| PC03-C5EUL-05M | Патч-корд U/UTP, кат. 5е, 2xRJ45/8p8c, неэкранированный, синий, LSZH, 0.5м. | руб./шт | 93.29
| PC03-C5EUL-1M | Патч-корд U/UTP, кат. 5е, 2xRJ45/8p8c, неэкранированный, синий, LSZH, 1м. | руб./шт | 115.61
| PC03-C5EUL-2M | Патч-корд U/UTP, кат. 5е, 2xRJ45/8p8c, неэкранированный, синий, LSZH, 2м. | руб./шт | 197.06
| PC03-C5EUL-3M | Патч-корд U/UTP, кат. 5е, 2xRJ45/8p8c, синий, LSZH, 3м. | руб./шт | 266.04
| PC03-C5EUL-5M | Патч-корд U/UTP, кат. 5е, 2xRJ45/8p8c, синий, LSZH, 5м. | руб./шт | 411.34
| PC03-C6U-05M | Патч-корд U/UTP, категория 6, 2xRJ45/8p8c, синий, PVC, 0.5м. | руб./шт | 121.99
| PC03-C6U-1M | Патч-корд U/UTP, категория 6, 2xRJ45/8p8c, синий, PVC, 1м. | руб./шт | 132.34
| PC03-C6U-2M | Патч-корд U/UTP, категория 6, 2xRJ45/8p8c, синий, PVC, 2 м. | руб./шт | 221.2
| PC03-C6U-3M | Патч-корд U/UTP, категория 6, 2xRJ45/8p8c, синий, PVC, 3 м. | руб./шт | 252.94
| PC03-C6U-5M | Патч-корд U/UTP, категория 6, 2xRJ45/8p8c, синий, PVC, 5 м. | руб./шт | 426.53
| PC03-C6UL-05M | Патч-корд U/UTP, категория 6, 2xRJ45/8p8c, синий, LSZH, 0.5м. | руб./шт | 124.33
| PC03-C6UL-1M | Патч-корд U/UTP, категория 6, 2xRJ45/8p8c, синий, LSZH, 1м. | руб./шт | 153.79
| PC03-C6UL-2M | Патч-корд U/UTP, категория 6, 2xRJ45/8p8c, синий, LSZH, 2 м. | руб./шт | 231.61
| PC03-C6UL-3M | Патч-корд U/UTP, категория 6, 2xRJ45/8p8c, синий, LSZH, 3 м. | руб./шт | 334.38
| PC03-C6UL-5M | Патч-корд U/UTP, категория 6, 2xRJ45/8p8c, синий, LSZH, 5 м. | руб./шт | 506.29
| PC04-C5EU-05M | Патч-корд U/UTP, кат. 5е, 2xRJ45/8p8c, неэкранированный, красный, PVC, 0.5м. | руб./шт | 81.65
| PC04-C5EU-1M | Патч-корд U/UTP, кат. 5е, 2xRJ45/8p8c, красный, PVC, 1м. | руб./шт | 109.44
| PC04-C5EU-2M | Патч-корд U/UTP, кат. 5е, 2xRJ45/8p8c, красный, PVC, 2м. | руб./шт | 160.85
| PC04-C5EU-3M | Патч-корд U/UTP, кат. 5е, 2xRJ45/8p8c, красный, PVC, 3м. | руб./шт | 216.74
| PC04-C5EU-5M | Патч-корд U/UTP, кат. 5е, 2xRJ45/8p8c, красный, PVC, 5м. | руб./шт | 329.21
| PC04-C5EUL-05M | Патч-корд U/UTP, кат. 5е, 2xRJ45/8p8c, неэкранированный, красный, LSZH, 0.5м. | руб./шт | 93.29
| PC04-C5EUL-1M | Патч-корд U/UTP, кат. 5е, 2xRJ45/8p8c, красный, LSZH, 1м. | руб./шт | 115.61
| PC04-C5EUL-2M | Патч-корд U/UTP, кат. 5е, 2xRJ45/8p8c, красный, LSZH, 2м. | руб./шт | 197.06
| PC04-C5EUL-3M | Патч-корд U/UTP, кат. 5е, 2xRJ45/8p8c, красный, LSZH, 3м. | руб./шт | 266.04
| PC04-C5EUL-5M | Патч-корд U/UTP, кат. 5е, 2xRJ45/8p8c, красный, LSZH, 5м. | руб./шт | 411.34
| PC04-C6U-05M | Патч-корд U/UTP, категория 6, 2xRJ45/8p8c, красный, PVC, 0.5м. | руб./шт | 121.99
| PC04-C6U-1M | Патч-корд U/UTP, категория 6, 2xRJ45/8p8c, красный, PVC, 1м. | руб./шт | 132.34
| PC04-C6U-2M | Патч-корд U/UTP, категория 6, 2xRJ45/8p8c, красный, PVC, 2 м. | руб./шт | 215.98
| PC04-C6U-3M | Патч-корд U/UTP, категория 6, 2xRJ45/8p8c, красный, PVC, 3 м. | руб./шт | 252.94
| PC04-C6U-5M | Патч-корд U/UTP, категория 6, 2xRJ45/8p8c, красный, PVC, 5 м. | руб./шт | 426.53
| PC04-C6UL-05M | Патч-корд U/UTP, категория 6, 2xRJ45/8p8c, красный, LSZH, 0.5м. | руб./шт | 133.69
| PC04-C6UL-1M | Патч-корд U/UTP, категория 6, 2xRJ45/8p8c, красный, LSZH, 1м. | руб./шт | 153.79
| PC04-C6UL-2M | Патч-корд U/UTP, категория 6, 2xRJ45/8p8c, красный, LSZH, 2 м. | руб./шт | 249.04
| PC04-C6UL-3M | Патч-корд U/UTP, категория 6, 2xRJ45/8p8c, красный, LSZH, 3 м. | руб./шт | 310.97
| PC04-C6UL-5M | Патч-корд U/UTP, категория 6, 2xRJ45/8p8c, красный, LSZH, 5 м. | руб./шт | 470.86
| PC05-C5EU-05M | Патч-корд U/UTP, кат. 5е, 2xRJ45/8p8c, неэкранированный, желтый, PVC, 0.5м. | руб./шт | 81.92
| PC05-C5EU-1M | Патч-корд U/UTP, кат. 5е, 2xRJ45/8p8c, желтый, PVC, 1м. | руб./шт | 109.44
| PC05-C5EU-2M | Патч-корд U/UTP, кат. 5е, 2xRJ45/8p8c, желтый, PVC, 2м. | руб./шт | 160.85
| PC05-C5EU-3M | Патч-корд U/UTP, кат. 5е, 2xRJ45/8p8c, желтый, PVC, 3м. | руб./шт | 216.74
| PC05-C5EU-5M | Патч-корд U/UTP, кат. 5е, 2xRJ45/8p8c, желтый, PVC, 5м. | руб./шт | 329.21
| PC05-C5EUL-05M | Патч-корд U/UTP, кат. 5е, 2xRJ45/8p8c, желтый, LSZH, 0.5м. | руб./шт | 93.29
| PC05-C5EUL-1M | Патч-корд U/UTP, кат. 5е, 2xRJ45/8p8c, желтый, LSZH, 1м. | руб./шт | 124.31
| PC05-C5EUL-2M | Патч-корд U/UTP, кат. 5е, 2xRJ45/8p8c, желтый, LSZH, 2м. | руб./шт | 197.06
| PC05-C5EUL-3M | Патч-корд U/UTP, кат. 5е, 2xRJ45/8p8c, желтый, LSZH, 3м. | руб./шт | 266.04
| PC05-C5EUL-5M | Патч-корд U/UTP, кат. 5е, 2xRJ45/8p8c, желтый, LSZH, 5м. | руб./шт | 411.34
| PC05-C6U-05M | Патч-корд U/UTP, категория 6, 2xRJ45/8p8c, желтый, PVC, 0.5м. | руб./шт | 121.99
| PC05-C6U-1M | Патч-корд U/UTP, категория 6, 2xRJ45/8p8c, желтый, PVC, 1м. | руб./шт | 142.3
| PC05-C6U-2M | Патч-корд U/UTP, категория 6, 2xRJ45/8p8c, желтый, PVC, 2 м. | руб./шт | 221.2
| PC05-C6U-3M | Патч-корд U/UTP, категория 6, 2xRJ45/8p8c, желтый, PVC, 3 м. | руб./шт | 252.94
| PC05-C6U-5M | Патч-корд U/UTP, категория 6, 2xRJ45/8p8c, желтый, PVC, 5 м. | руб./шт | 426.53
| PC05-C6UL-05M | Патч-корд U/UTP, категория 6, 2xRJ45/8p8c, желтый, LSZH, 0.5м. | руб./шт | 124.33
| PC05-C6UL-1M | Патч-корд U/UTP, категория 6, 2xRJ45/8p8c, желтый, LSZH, 1м. | руб./шт | 153.79
| PC05-C6UL-2M | Патч-корд U/UTP, категория 6, 2xRJ45/8p8c, желтый, LSZH, 2 м. | руб./шт | 249.04
| PC05-C6UL-3M | Патч-корд U/UTP, категория 6, 2xRJ45/8p8c, желтый, LSZH, 3 м. | руб./шт | 334.38
| PC05-C6UL-5M | Патч-корд U/UTP, категория 6, 2xRJ45/8p8c, желтый, LSZH, 5 м. | руб./шт | 506.29
| PC07-C5EU-05M | Патч-корд U/UTP, кат. 5е, 2xRJ45/8p8c, оранжевый, PVC, 0.5м. | руб./шт | 81.65
| PC07-C5EU-1M | Патч-корд U/UTP, кат. 5е, 2xRJ45/8p8c, оранжевый, PVC, 1м. | руб./шт | 109.44
| PC07-C5EU-2M | Патч-корд U/UTP, кат. 5е, 2xRJ45/8p8c, оранжевый, PVC, 2м. | руб./шт | 160.85
| PC07-C5EU-3M | Патч-корд U/UTP, кат. 5е, 2xRJ45/8p8c, оранжевый, PVC, 3м. | руб./шт | 216.74
| PC07-C5EU-5M | Патч-корд U/UTP, кат. 5е, 2xRJ45/8p8c, оранжевый, PVC, 5м. | руб./шт | 321.8
| PC07-C5EUL-05M | Патч-корд U/UTP, кат. 5е, 2xRJ45/8p8c, оранжевый, LSZH, 0.5м. | руб./шт | 93.29
| PC07-C5EUL-1M | Патч-корд U/UTP, кат. 5е, 2xRJ45/8p8c, оранжевый, LSZH, 1м. | руб./шт | 124.31
| PC07-C5EUL-2M | Патч-корд U/UTP, кат. 5е, 2xRJ45/8p8c, оранжевый, LSZH, 2м. | руб./шт | 197.06
| PC07-C5EUL-3M | Патч-корд U/UTP, кат. 5е, 2xRJ45/8p8c, оранжевый, LSZH, 3м. | руб./шт | 266.04
| PC07-C5EUL-5M | Патч-корд U/UTP, кат. 5е, 2xRJ45/8p8c, оранжевый, LSZH, 5м. | руб./шт | 411.34
| PC07-C6U-05M | Патч-корд U/UTP, категория 6, 2xRJ45/8p8c, оранжевый, PVC, 0.5м. | руб./шт | 121.99
| PC07-C6U-1M | Патч-корд U/UTP, категория 6, 2xRJ45/8p8c, оранжевый, PVC, 1м. | руб./шт | 132.34
| PC07-C6U-2M | Патч-корд U/UTP, категория 6, 2xRJ45/8p8c, оранжевый, PVC, 2 м. | руб./шт | 205.72
| PC07-C6U-3M | Патч-корд U/UTP, категория 6, 2xRJ45/8p8c, оранжевый, PVC, 3 м. | руб./шт | 252.94
| PC07-C6U-5M | Патч-корд U/UTP, категория 6, 2xRJ45/8p8c, оранжевый, PVC, 5 м. | руб./шт | 396.67
| PC07-C6UL-05M | Патч-корд U/UTP, категория 6, 2xRJ45/8p8c, оранжевый, LSZH, 0.5м. | руб./шт | 133.69
| PC07-C6UL-1M | Патч-корд U/UTP, категория 6, 2xRJ45/8p8c, оранжевый, LSZH, 1м. | руб./шт | 165.37
| PC07-C6UL-2M | Патч-корд U/UTP, категория 6, 2xRJ45/8p8c, оранжевый, LSZH, 2 м. | руб./шт | 231.61
| PC07-C6UL-3M | Патч-корд U/UTP, категория 6, 2xRJ45/8p8c, оранжевый, LSZH, 3 м. | руб./шт | 334.38
| PC07-C6UL-5M | Патч-корд U/UTP, категория 6, 2xRJ45/8p8c, оранжевый, LSZH, 5 м. | руб./шт | 506.29
| PC08-C06U-1M-FL | Патч-корд U/UTP, категория 6, плоский, 2xRJ45/8p8c, белый, PVC, 1 м. | руб./шт | 89.93
| PC08-C06U-2M-FL | Патч-корд U/UTP, категория 6, плоский, 2xRJ45/8p8c, белый, PVC, 2 м. | руб./шт | 114.47
| PC08-C06U-3M-FL | Патч-корд U/UTP, категория 6, плоский, 2xRJ45/8p8c, белый, PVC, 3 м. | руб./шт | 144.38
| PC08-C06U-5M-FL | Патч-корд U/UTP, категория 6, плоский, 2xRJ45/8p8c, белый, PVC, 5 м. | руб./шт | 223.42
| PC08-C06U-D05M-FL | Патч-корд U/UTP, категория 6, плоский, 2xRJ45/8p8c, белый, PVC, 0.5 м. | руб./шт | 72.65
| PC08-C5EU-05M | Патч-корд U/UTP, кат. 5е, 2xRJ45/8p8c, белый, PVC, 0.5м. | руб./шт | 81.65
| PC08-C5EU-1M | Патч-корд U/UTP, кат. 5е, 2xRJ45/8p8c, белый, PVC, 1м. | руб./шт | 109.44
| PC08-C5EU-2M | Патч-корд U/UTP, кат. 5е, 2xRJ45/8p8c, белый, PVC, 2м. | руб./шт | 160.85
| PC08-C5EU-3M | Патч-корд U/UTP, кат. 5е, 2xRJ45/8p8c, белый, PVC, 3м. | руб./шт | 216.74
| PC08-C5EU-5M | Патч-корд U/UTP, кат. 5е, 2xRJ45/8p8c, белый, PVC, 5м. | руб./шт | 329.21
| PC08-C5EUL-05M | Патч-корд U/UTP, кат. 5е, 2xRJ45/8p8c, белый, LSZH, 0.5м. | руб./шт | 93.29
| PC08-C5EUL-1M | Патч-корд U/UTP, кат. 5е, 2xRJ45/8p8c, белый, LSZH, 1м. | руб./шт | 115.61
| PC08-C5EUL-2M | Патч-корд U/UTP, кат. 5е, 2xRJ45/8p8c, белый, LSZH, 2м. | руб./шт | 183.28
| PC08-C5EUL-3M | Патч-корд U/UTP, кат. 5е, 2xRJ45/8p8c, белый, LSZH, 3м. | руб./шт | 266.04
| PC08-C5EUL-5M | Патч-корд U/UTP, кат. 5е, 2xRJ45/8p8c, белый, LSZH, 5м. | руб./шт | 382.55
| PC08-C6U-05M | Патч-корд U/UTP, категория 6, 2xRJ45/8p8c, белый, PVC, 0.5м. | руб./шт | 121.99
| PC08-C6U-1M | Патч-корд U/UTP, категория 6, 2xRJ45/8p8c, белый, PVC, 1м. | руб./шт | 132.34
| PC08-C6U-2M | Патч-корд U/UTP, категория 6, 2xRJ45/8p8c, белый, PVC, 2 м. | руб./шт | 205.72
| PC08-C6U-3M | Патч-корд U/UTP, категория 6, 2xRJ45/8p8c, белый, PVC, 3 м. | руб./шт | 252.94
| PC08-C6U-5M | Патч-корд U/UTP, категория 6, 2xRJ45/8p8c, белый, PVC, 5 м. | руб./шт | 396.67
| PC08-C6UL-05M | Патч-корд U/UTP, категория 6, 2xRJ45/8p8c, белый, LSZH, 0.5м. | руб./шт | 124.33
| PC08-C6UL-1M | Патч-корд U/UTP, категория 6, 2xRJ45/8p8c, белый, LSZH, 1м. | руб./шт | 153.79
| PC08-C6UL-2M | Патч-корд U/UTP, категория 6, 2xRJ45/8p8c, белый, LSZH, 2 м. | руб./шт | 231.61
| PC08-C6UL-3M | Патч-корд U/UTP, категория 6, 2xRJ45/8p8c, белый, LSZH, 3 м. | руб./шт | 334.38
| PC08-C6UL-5M | Патч-корд U/UTP, категория 6, 2xRJ45/8p8c, белый, LSZH, 5 м. | руб./шт | 506.29
| PC09-C06U-1M-FL | Патч-корд U/UTP, категория 6, плоский, 2xRJ45/8p8c, черный, PVC, 1 м. | руб./шт | 89.93
| PC09-C06U-2M-FL | Патч-корд U/UTP, категория 6, плоский, 2xRJ45/8p8c, черный, PVC, 2 м. | руб./шт | 114.47
| PC09-C06U-3M-FL | Патч-корд U/UTP, категория 6, плоский, 2xRJ45/8p8c, черный, PVC, 3 м. | руб./шт | 144.38
| PC09-C06U-5M-FL | Патч-корд U/UTP, категория 6, плоский, 2xRJ45/8p8c, черный, PVC, 5 м. | руб./шт | 223.42
| PC09-C06U-D05M-FL | Патч-корд U/UTP, категория 6, плоский, 2xRJ45/8p8c, черный, PVC, 0.5 м. | руб./шт | 72.65
| PC09-C5EU-05M | Патч-корд U/UTP, кат. 5е, 2xRJ45/8p8c, черный, PVC, 0.5м. | руб./шт | 81.65
| PC09-C5EU-1M | Патч-корд U/UTP, кат. 5е, 2xRJ45/8p8c, черный, PVC, 1м. | руб./шт | 109.44
| PC09-C5EU-2M | Патч-корд U/UTP, кат. 5е, 2xRJ45/8p8c, черный, PVC, 2м. | руб./шт | 160.85
| PC09-C5EU-3M | Патч-корд U/UTP, кат. 5е, 2xRJ45/8p8c, черный, PVC, 3м. | руб./шт | 216.74
| PC09-C5EU-5M | Патч-корд U/UTP, кат. 5е, 2xRJ45/8p8c, черный, PVC, 5м. | руб./шт | 329.21
| PC09-C5EUL-05M | Патч-корд U/UTP, кат. 5е, 2xRJ45/8p8c, черный, LSZH, 0.5м. | руб./шт | 93.29
| PC09-C5EUL-1M | Патч-корд U/UTP, кат. 5е, 2xRJ45/8p8c, черный, LSZH, 1м. | руб./шт | 115.61
| PC09-C5EUL-2M | Патч-корд U/UTP, кат. 5е, 2xRJ45/8p8c, черный, LSZH, 2м. | руб./шт | 197.06
| PC09-C5EUL-3M | Патч-корд U/UTP, кат. 5е, 2xRJ45/8p8c, черный, LSZH, 3м. | руб./шт | 247.42
| PC09-C5EUL-5M | Патч-корд U/UTP, кат. 5е, 2xRJ45/8p8c, черный, LSZH, 5м. | руб./шт | 382.55
| PC09-C6U-05M | Патч-корд U/UTP, категория 6, 2xRJ45/8p8c, черный, PVC, 0.5м. | руб./шт | 121.99
| PC09-C6U-1M | Патч-корд U/UTP, категория 6, 2xRJ45/8p8c, черный, PVC, 1м. | руб./шт | 132.34
| PC09-C6U-2M | Патч-корд U/UTP, категория 6, 2xRJ45/8p8c, черный, PVC, 2 м. | руб./шт | 221.2
| PC09-C6U-3M | Патч-корд U/UTP, категория 6, 2xRJ45/8p8c, черный, PVC, 3 м. | руб./шт | 252.94
| PC09-C6U-5M | Патч-корд U/UTP, категория 6, 2xRJ45/8p8c, черный, PVC, 5 м. | руб./шт | 396.67
| PC09-C6UL-05M | Патч-корд U/UTP, категория 6, 2xRJ45/8p8c, черный, LSZH, 0.5м. | руб./шт | 124.33
| PC09-C6UL-1M | Патч-корд U/UTP, категория 6, 2xRJ45/8p8c, черный, LSZH, 1 м. | руб./шт | 165.37
| PC09-C6UL-2M | Патч-корд U/UTP, категория 6, 2xRJ45/8p8c, черный, LSZH, 2 м. | руб./шт | 249.04
| PC09-C6UL-3M | Патч-корд U/UTP, категория 6, 2xRJ45/8p8c, черный, LSZH, 3 м. | руб./шт | 310.97
| PC09-C6UL-5M | ITПатч-корд U/UTP, категория 6, 2xRJ45/8p8c, черный, LSZH, 5 м. | руб./шт | 506.29
| PC-FTP-RJ45-Cat.5e-0.3m (7702c) | Патч-корд F/UTP, категория 5е, 2xRJ45/8p8c, экранированный, серый, PVC, 0.3м. | руб./шт | 108.8
| PC-FTP-RJ45-Cat.5e-0.3m-LSZH (8868c) | Патч-корд F/UTP, категория 5е, 2xRJ45/8p8c, экранированный, серый, LSZH, 0.3м. | руб./шт | 102.85
| PC-FTP-RJ45-Cat.5e-0.5m (7261c) | Патч-корд F/UTP, категория 5е, 2xRJ45/8p8c, экранированный, серый, PVC, 0.5м. | руб./шт | 110.5
| PC-FTP-RJ45-Cat.5e-0.5m-LSZH (8869c) | Патч-корд F/UTP, категория 5е, 2xRJ45/8p8c, экранированный, серый, LSZH, 0.5м. | руб./шт | 115.6
| PC-FTP-RJ45-Cat.5e-1.5m (7271c) | Патч-корд F/UTP, категория 5е, 2xRJ45/8p8c, экранированный, серый, PVC, 1.5м. | руб./шт | 167.45
| PC-FTP-RJ45-Cat.5e-1.5m-LSZH (8871c) | Патч-корд F/UTP, категория 5е, 2xRJ45/8p8c, экранированный, серый, LSZH, 1.5м. | руб./шт | 175.95
| PC-FTP-RJ45-Cat.5e-10m (9221c) | Патч-корд F/UTP, категория 5е, 2xRJ45/8p8c, экранированный, серый, PVC, 10м. | руб./шт | 622.2
| PC-FTP-RJ45-Cat.5e-15m (9246c) | Патч-корд F/UTP, категория 5е, 2xRJ45/8p8c, экранированный, серый, PVC, 15м. | руб./шт | 930.75
| PC-FTP-RJ45-Cat.5e-15m-LSZH (9247c) | Патч-корд F/UTP, категория 5е, 2xRJ45/8p8c, экранированный, серый, LSZH, 15м. | руб./шт | 1042.95
| PC-FTP-RJ45-Cat.5e-1m (7262c) | Патч-корд F/UTP, категория 5е, 2xRJ45/8p8c, экранированный, серый, PVC, 1м. | руб./шт | 140.25
| PC-FTP-RJ45-Cat.5e-1m-LSZH (8870c) | Патч-корд F/UTP, категория 5е, 2xRJ45/8p8c, экранированный, серый, LSZH, 1м. | руб./шт | 145.35
| PC-FTP-RJ45-Cat.5e-20m (9248c) | Патч-корд F/UTP, категория 5е, 2xRJ45/8p8c, экранированный, серый, PVC, 20м. | руб./шт | 1241
| PC-FTP-RJ45-Cat.5e-20m-LSZH (9249c) | Патч-корд F/UTP, категория 5е, 2xRJ45/8p8c, экранированный, серый, LSZH, 20м. | руб./шт | 1389.75
| PC-FTP-RJ45-Cat.5e-2m (7263c) | Патч-корд F/UTP, категория 5е, 2xRJ45/8p8c, экранированный, серый, PVC, 2м. | руб./шт | 210.8
| PC-FTP-RJ45-Cat.5e-2m-LSZH (8872c) | Патч-корд F/UTP, категория 5е, 2xRJ45/8p8c, экранированный, серый, LSZH, 2м. | руб./шт | 209.1
| PC-FTP-RJ45-Cat.5e-3m (7264c) | Патч-корд F/UTP, категория 5е, 2xRJ45/8p8c, экранированный, серый, PVC, 3м. | руб./шт | 269.45
| PC-FTP-RJ45-Cat.5e-3m-LSZH (8873c) | Патч-корд F/UTP, категория 5е, 2xRJ45/8p8c, экранированный, серый, LSZH, 3м. | руб./шт | 277.95
| PC-FTP-RJ45-Cat.5e-5m (7265c) | Патч-корд F/UTP, категория 5е, 2xRJ45/8p8c, экранированный, серый, PVC, 5м. | руб./шт | 402.05
| PC-FTP-RJ45-Cat.5e-5m-LSZH (8874c) | Патч-корд F/UTP, категория 5е, 2xRJ45/8p8c, экранированный, серый, LSZH, 5м. | руб./шт | 430.1
| PC-FTP-RJ45-Cat.6-0.5m-LSZH (7907c) | Патч-корд F/UTP, категория 6, 2xRJ45/8p8c, экранированный, серый, LSZH, 0.5м | руб./шт | 138.55
| PC-FTP-RJ45-Cat.6-1.5m-LSZH (7909c) | Патч-корд F/UTP, категория 6, 2xRJ45/8p8c, экранированный, серый, LSZH, 1.5м | руб./шт | 222.7
| PC-FTP-RJ45-Cat.6-10m-LSZH (7913c) | Патч-корд F/UTP, категория 6, 2xRJ45/8p8c, экранированный, серый, LSZH, 10м | руб./шт | 993.65
| PC-FTP-RJ45-Cat.6-15m-LSZH (7914c) | Патч-корд F/UTP, категория 6, 2xRJ45/8p8c, экранированный, серый, LSZH, 15м | руб./шт | 1471.35
| PC-FTP-RJ45-Cat.6-1m-LSZH (7908c) | Патч-корд F/UTP, категория 6, 2xRJ45/8p8c, экранированный, серый, LSZH, 1м | руб./шт | 179.35
| PC-FTP-RJ45-Cat.6-20m-LSZH (7915c) | Патч-корд F/UTP, категория 6, 2xRJ45/8p8c, экранированный, серый, LSZH, 20м. | руб./шт | 1967.75
| PC-FTP-RJ45-Cat.6-2m-LSZH (7910c) | Патч-корд F/UTP, категория 6, 2xRJ45/8p8c, экранированный, серый, LSZH, 2м | руб./шт | 266.05
| PC-FTP-RJ45-Cat.6-3m-LSZH (7911c) | Патч-корд F/UTP, категория 6, 2xRJ45/8p8c, экранированный, серый, LSZH, 3м | руб./шт | 361.25
| PC-FTP-RJ45-Cat.6-5m-LSZH (7912c) | Патч-корд F/UTP, категория 6, 2xRJ45/8p8c, экранированный, серый, LSZH, 5м | руб./шт | 541.45
| PC-LPM-STP-RJ45-RJ45-C5e-0.5M-LSZH-BL | Патч-корд F/UTP 2xRJ45, экранированный, Cat.5e, LSZH, 0.5 м, цвет синий. | руб./шт | 197
| PC-LPM-STP-RJ45-RJ45-C5e-0.5M-LSZH-GN | Патч-корд F/UTP 2xRJ45, экранированный, Cat.5e, LSZH, 0.5 м, цвет зеленый. | руб./шт | 197
| PC-LPM-STP-RJ45-RJ45-C5e-0.5M-LSZH-GY | Патч-корд F/UTP 2xRJ45, экранированный, Cat.5e , LSZH, 0.5 м, цвет серый. | руб./шт | 197
| PC-LPM-STP-RJ45-RJ45-C5e-0.5M-LSZH-RD | Патч-корд F/UTP 2xRJ45, экранированный, Cat.5e, LSZH, 0.5 м, цвет красный. | руб./шт | 197
| PC-LPM-STP-RJ45-RJ45-C5e-1.5M-LSZH-BK | Патч-корд F/UTP 2xRJ45, экранированный, Cat.5е, LSZH, 1.5 м, цвет черный. | руб./шт | 325
| PC-LPM-STP-RJ45-RJ45-C5e-1.5M-LSZH-BL | Патч-корд F/UTP, экранированный, Cat.5е, LSZH, 1.5 м, синий | руб./шт | 325
| PC-LPM-STP-RJ45-RJ45-C5e-1.5M-LSZH-GY | Патч-корд F/UTP, экранированный, Cat.5e, LSZH, 1.5 м, серый | руб./шт | 325
| PC-LPM-STP-RJ45-RJ45-C5e-1.5M-LSZH-WH | Патч-корд F/UTP 2xRJ45, экранированный, Cat.5е, LSZH, 1.5 м, цвет белый. | руб./шт | 325
| PC-LPM-STP-RJ45-RJ45-C5e-1.5M-LSZH-YL | Патч-корд F/UTP 2xRJ45, экранированный, Cat.5е, LSZH, 1.5 м, цвет желтый. | руб./шт | 325
| PC-LPM-STP-RJ45-RJ45-C5e-10M-LSZH-BL | Патч-корд F/UTP 2xRJ45, экранированный, Cat.5е, LSZH, 10 м, цвет синий. | руб./шт | 1488
| PC-LPM-STP-RJ45-RJ45-C5e-10M-LSZH-GN | Патч-корд F/UTP 2xRJ45, экранированный, Cat.5е , LSZH, 10 м, цвет зеленый. | руб./шт | 1488
| PC-LPM-STP-RJ45-RJ45-C5e-10M-LSZH-GY | Патч-корд F/UTP, экранированный, Cat.5e, LSZH, 10 м, серый | руб./шт | 1488
| PC-LPM-STP-RJ45-RJ45-C5e-1M-LSZH-BK | Патч-корд F/UTP, экранированный, Cat.5е, LSZH, 1 м, черный | руб./шт | 262
| PC-LPM-STP-RJ45-RJ45-C5e-1M-LSZH-BL | Патч-корд F/UTP 2xRJ45, экранированный, Cat.5е, LSZH, 1 м, цвет синий. | руб./шт | 262
| PC-LPM-STP-RJ45-RJ45-C5e-1M-LSZH-GY | Патч-корд F/UTP, экранированный, Cat.5e, LSZH, 1 м, серый. | руб./шт | 262
| PC-LPM-STP-RJ45-RJ45-C5e-1M-LSZH-RD | Патч-корд F/UTP, экранированный, Cat.5е, LSZH, 1 м, красный | руб./шт | 262
| PC-LPM-STP-RJ45-RJ45-C5e-2M-LSZH-BK | Патч-корд F/UTP 2xRJ45, экранированный, Cat.5e , LSZH, 2 м, цвет черный. | руб./шт | 388
| PC-LPM-STP-RJ45-RJ45-C5e-2M-LSZH-GN | Патч-корд F/UTP, экранированный, Cat.5e, LSZH, 2 м, зеленый | руб./шт | 388
| PC-LPM-STP-RJ45-RJ45-C5e-2M-LSZH-GY | Патч-корд F/UTP, экранированный, Cat.5e, LSZH, 2 м, серый. | руб./шт | 388
| PC-LPM-STP-RJ45-RJ45-C5e-2M-LSZH-YL | Патч-корд F/UTP 2xRJ45, экранированный, Cat.5e, LSZH, 2 м, цвет желтый. | руб./шт | 420
| PC-LPM-STP-RJ45-RJ45-C5e-3M-LSZH-GN | Патч-корд STP, экранированный, Cat.5е, LSZH, 3 м, зеленый. | руб./шт | 515
| PC-LPM-STP-RJ45-RJ45-C5e-3M-LSZH-GY | Патч-корд F/UTP, экранированный, Cat.5e, LSZH, 3 м, серый. | руб./шт | 515
| PC-LPM-STP-RJ45-RJ45-C5e-3M-LSZH-WH | Патч-корд F/UTP 2xRJ45, экранированный, Cat.5е , LSZH, 3 м, цвет белый. | руб./шт | 515
| PC-LPM-STP-RJ45-RJ45-C5e-5M-LSZH-GN | Патч-корд STP, экранированный, Cat.5е, LSZH, 5 м, зеленый. | руб./шт | 810
| PC-LPM-STP-RJ45-RJ45-C5e-5M-LSZH-GY | Патч-корд F/UTP, экранированный, Cat.5е, 5 м, серый. | руб./шт | 810
| PC-LPM-STP-RJ45-RJ45-C5e-5M-LSZH-RD | Патч-корд F/UTP, экранированный, Cat.5е, LSZH, 5 м, цвет красный. | руб./шт | 810
| PC-LPM-STP-RJ45-RJ45-C6-0.5M-LSZH-GY | Патч-корд U/FTP, экранированный, Cat.6 (100% Fluke Component Tested), LSZH, 0.5 м, серый. | руб./шт | 286
| PC-LPM-STP-RJ45-RJ45-C6-1.5M-LSZH-GY | Патч-корд STP, экранированный, Cat.6, LSZH, 1.5 м, серый. | руб./шт | 482
| PC-LPM-STP-RJ45-RJ45-C6-10M-LSZH-GY | Патч-корд U/FTP 2xRJ45, экранированный, Cat.6 , LSZH, 10 м, цвет серый. | руб./шт | 1767
| PC-LPM-STP-RJ45-RJ45-C6-15M-LSZH-GY | Патч-корд U/FTP 2xRJ45, экранированный, Cat.6, LSZH, 15 м, цвет серый. | руб./шт | 2504
| PC-LPM-STP-RJ45-RJ45-C6-1M-LSZH-OR | Патч-корд U/FTP 2xRJ45, экранированный, Cat.6 , LSZH, 1 м, цвет оранжевый. | руб./шт | 409
| PC-LPM-STP-RJ45-RJ45-C6-2M-LSZH-GY | Патч-корд U/FTP, экранированный, Cat.6 (100% Fluke Component Tested), LSZH, 2 м, серый. | руб./шт | 556
| PC-LPM-STP-RJ45-RJ45-C6a-1M-LSZH-GY | Патч-корд STP, экранированный, Cat.6а, LSZH, 1 м, серый. | руб./шт | 1444
| PC-LPM-STP-RJ45-RJ45-C6a-3M-LSZH-GY | Патч-корд STP, экранированный, Cat.6а, LSZH, 3 м, серый. | руб./шт | 2454
| PC-LPM-UTP-RJ45-RJ45-C5e-0.15M-LSZH-BK | Патч-корд U/UTP 2xRJ45, Cat.5е , LSZH, 0.15 м, цвет черный. | руб./шт | 88.8
| PC-LPM-UTP-RJ45-RJ45-C5e-0.15M-LSZH-BL | Патч-корд U/UTP 2xRJ45, Cat.5е, LSZH, 0.15 м, цвет синий. | руб./шт | 88.8
| PC-LPM-UTP-RJ45-RJ45-C5e-0.15M-LSZH-GN | Патч-корд U/UTP 2xRJ45, Cat.5е , LSZH, 0.15 м, цвет зеленый. | руб./шт | 88.8
| PC-LPM-UTP-RJ45-RJ45-C5e-0.15M-LSZH-GY | Патч-корд U/UTP, Cat.5е, LSZH, 0.15 м, серый | руб./шт | 88.8
| PC-LPM-UTP-RJ45-RJ45-C5e-0.15M-LSZH-OR | Патч-корд U/UTP 2xRJ45, Cat.5е, LSZH, 0.15 м, цвет оранжевый. | руб./шт | 88.8
| PC-LPM-UTP-RJ45-RJ45-C5e-0.15M-LSZH-RD | Патч-корд U/UTP 2xRJ45, Cat.5е, LSZH, 0.15 м, цвет красный. | руб./шт | 88.8
| PC-LPM-UTP-RJ45-RJ45-C5e-0.15M-LSZH-WH | Патч-корд U/UTP 2xRJ45, Cat.5е , LSZH, 0.15 м, цвет белый. | руб./шт | 88.8
| PC-LPM-UTP-RJ45-RJ45-C5e-0.15M-LSZH-YL | Патч-корд U/UTP 2xRJ45, Cat.5е, LSZH, 0.15 м, цвет желтый. | руб./шт | 88.8
| PC-LPM-UTP-RJ45-RJ45-C5e-0.3M-LSZH-BK | Патч-корд U/UTP 2xRJ45, Cat.5е , LSZH, 0.3 м, цвет черный. | руб./шт | 113
| PC-LPM-UTP-RJ45-RJ45-C5e-0.3M-LSZH-BL | Патч-корд U/UTP 2xRJ45, Cat.5е, LSZH, 0.3 м, цвет синий. | руб./шт | 113
| PC-LPM-UTP-RJ45-RJ45-C5e-0.3M-LSZH-GN | Патч-корд U/UTP 2xRJ45, Cat.5е , LSZH, 0.3 м, цвет зеленый. | руб./шт | 113
| PC-LPM-UTP-RJ45-RJ45-C5e-0.3M-LSZH-GY | Патч-корд U/UTP, Cat.5е, LSZH, 0.3 м, серый. | руб./шт | 113
| PC-LPM-UTP-RJ45-RJ45-C5e-0.3M-LSZH-OR | Патч-корд U/UTP 2xRJ45, Cat.5е , LSZH, 0.3 м, цвет оранжевый. | руб./шт | 113
| PC-LPM-UTP-RJ45-RJ45-C5e-0.3M-LSZH-RD | Патч-корд U/UTP, Cat.5е, LSZH, 0.3 м, красный | руб./шт | 113
| PC-LPM-UTP-RJ45-RJ45-C5e-0.3M-LSZH-WH | Патч-корд U/UTP 2xRJ45, Cat.5е, LSZH, 0.3 м, цвет белый. | руб./шт | 113
| PC-LPM-UTP-RJ45-RJ45-C5e-0.3M-LSZH-YL | Патч-корд U/UTP 2xRJ45, Cat.5е, LSZH, 0.3 м, цвет желтый. | руб./шт | 113
| PC-LPM-UTP-RJ45-RJ45-C5e-0.5M-LSZH-BK | Патч-корд U/UTP, Cat.5e, LSZH, 0.5 м, черный | руб./шт | 141
| PC-LPM-UTP-RJ45-RJ45-C5e-0.5M-LSZH-BL | Патч-корд U/UTP, Cat.5e, LSZH, 0.5 м, синий | руб./шт | 141
| PC-LPM-UTP-RJ45-RJ45-C5e-0.5M-LSZH-GN | Патч-корд U/UTP, Cat.5e, LSZH, 0.5 м, зеленый | руб./шт | 141
| PC-LPM-UTP-RJ45-RJ45-C5e-0.5M-LSZH-GY | Патч-корд U/UTP, Cat.5e, LSZH, 0.5 м, серый. | руб./шт | 141
| PC-LPM-UTP-RJ45-RJ45-C5e-0.5M-LSZH-OR | Патч-корд U/UTP, Cat.5е, LSZH, 0.5 м, оранжевый. | руб./шт | 141
| PC-LPM-UTP-RJ45-RJ45-C5e-0.5M-LSZH-RD | Патч-корд U/UTP 2xRJ45, Cat.5e , LSZH, 0.5 м, цвет красный. | руб./шт | 141
| PC-LPM-UTP-RJ45-RJ45-C5e-0.5M-LSZH-WH | Патч-корд U/UTP 2xRJ45, Cat.5e, LSZH, 0.5 м, цвет белый. | руб./шт | 141
| PC-LPM-UTP-RJ45-RJ45-C5e-0.5M-LSZH-YL | Патч-корд U/UTP 2xRJ45, Cat.5e , LSZH, 0.5 м, цвет желтый. | руб./шт | 141
| PC-LPM-UTP-RJ45-RJ45-C5e-1.5M-LSZH-BK | Патч-корд UTP, Cat.5e, LSZH, 1.5 м, черный. | руб./шт | 258
| PC-LPM-UTP-RJ45-RJ45-C5e-1.5M-LSZH-BL | Патч-корд U/UTP 2xRJ45, Cat.5е, LSZH, 1.5 м, цвет синий. | руб./шт | 258
| PC-LPM-UTP-RJ45-RJ45-C5e-1.5M-LSZH-GN | Патч-корд U/UTP, Cat.5е (100% Fluke Component Tested), LSZH, 1.5 м, зеленый. | руб./шт | 258
| PC-LPM-UTP-RJ45-RJ45-C5e-1.5M-LSZH-GY | Патч-корд U/UTP, Cat.5e, LSZH, 1.5 м, серый. | руб./шт | 258
| PC-LPM-UTP-RJ45-RJ45-C5e-1.5M-LSZH-OR | Патч-корд U/UTP 2xRJ45, Cat.5е , LSZH, 1.5 м, цвет оранжевый. | руб./шт | 258
| PC-LPM-UTP-RJ45-RJ45-C5e-1.5M-LSZH-RD | Патч-корд U/UTP, Cat.5е (100% Fluke Component Tested), LSZH, 1.5 м, красный. | руб./шт | 258
| PC-LPM-UTP-RJ45-RJ45-C5e-1.5M-LSZH-WH | Патч-корд U/UTP 2xRJ45, Cat.5е, LSZH, 1.5 м, цвет белый. | руб./шт | 258
| PC-LPM-UTP-RJ45-RJ45-C5e-1.5M-LSZH-YL | Патч-корд U/UTP 2xRJ45, Cat.5е, LSZH, 1.5 м, цвет желтый. | руб./шт | 258
| PC-LPM-UTP-RJ45-RJ45-C5e-10M-LSZH-BL | Патч-корд U/UTP, Cat.5e, LSZH, 10 м, цвет синий. | руб./шт | 1256
| PC-LPM-UTP-RJ45-RJ45-C5e-10M-LSZH-GY | Патч-корд U/UTP, Cat.5e, LSZH, 10 м, серый | руб./шт | 1256
| PC-LPM-UTP-RJ45-RJ45-C5e-15M-LSZH-GN | Патч-корд U/UTP 2xRJ45, Cat.5е , LSZH, 15 м, цвет зеленый. | руб./шт | 1813
| PC-LPM-UTP-RJ45-RJ45-C5e-15M-LSZH-GY | Патч-корд U/UTP, Cat.5е, LSZH, 15 м, серый. | руб./шт | 1813
| PC-LPM-UTP-RJ45-RJ45-C5e-1M-LSZH-BK | Патч-корд U/UTP, Cat.5е, LSZH, 1 м, черный | руб./шт | 207
| PC-LPM-UTP-RJ45-RJ45-C5e-1M-LSZH-BL | Патч-корд U/UTP 4 пары; Кат.5е; многожильный; медный; 26AWG (7х0,203 мм); LSZH; синий; 1м. | руб./шт | 207
| PC-LPM-UTP-RJ45-RJ45-C5e-1M-LSZH-GN | Патч-корд U/UTP, Cat.5е, LSZH, 1 м, зеленый. | руб./шт | 207
| PC-LPM-UTP-RJ45-RJ45-C5e-1M-LSZH-GY | Патч-корд U/UTP, Cat.5e, LSZH, 1 м, серый. | руб./шт | 207
| PC-LPM-UTP-RJ45-RJ45-C5e-1M-LSZH-OR | Патч-корд U/UTP 2xRJ45, Cat.5е, LSZH, 1 м, цвет оранжевый. | руб./шт | 207
| PC-LPM-UTP-RJ45-RJ45-C5e-1M-LSZH-RD | Патч-корд U/UTP 2xRJ45, Cat.5е, LSZH, 1 м, цвет красный. | руб./шт | 207
| PC-LPM-UTP-RJ45-RJ45-C5e-1M-LSZH-WH | Патч-корд U/UTP 2xRJ45, Cat.5е, LSZH, 1 м, цвет белый. | руб./шт | 207
| PC-LPM-UTP-RJ45-RJ45-C5e-1M-LSZH-YL | Патч-корд UTP, Cat.5e, LSZH, 1 м, желтый. | руб./шт | 207
| PC-LPM-UTP-RJ45-RJ45-C5e-20M-LSZH-GY | Патч-корд U/UTP 2xRJ45, Cat.5е, LSZH, 20 м, цвет серый. | руб./шт | 2371
| PC-LPM-UTP-RJ45-RJ45-C5e-2M-LSZH-BK | Патч-корд U/UTP, Cat.5е, LSZH, 2 м, черный | руб./шт | 310
| PC-LPM-UTP-RJ45-RJ45-C5e-2M-LSZH-BL | Патч-корд U/UTP, Cat.5e, LSZH, 2 м, синий | руб./шт | 310
| PC-LPM-UTP-RJ45-RJ45-C5e-2M-LSZH-GN | Патч-корд UTP, Cat.5e, LSZH, 2 м, зеленый. | руб./шт | 310
| PC-LPM-UTP-RJ45-RJ45-C5e-2M-LSZH-GY | Патч-корд U/UTP, Cat.5e, LSZH, 2 м, серый. | руб./шт | 310
| PC-LPM-UTP-RJ45-RJ45-C5e-2M-LSZH-OR | Патч-корд U/UTP 2xRJ45, Cat.5e , LSZH, 2 м, цвет оранжевый. | руб./шт | 310
| PC-LPM-UTP-RJ45-RJ45-C5e-2M-LSZH-RD | Патч-корд UTP, Cat.5e, LSZH, 2 м, красный. | руб./шт | 310
| PC-LPM-UTP-RJ45-RJ45-C5e-2M-LSZH-WH | Патч-корд U/UTP 2xRJ45, Cat.5e, LSZH, 2 м, цвет белый. | руб./шт | 310
| PC-LPM-UTP-RJ45-RJ45-C5e-2M-LSZH-YL | Патч-корд U/UTP, Cat.5e (100% Fluke Component Tested), LSZH, 2 м, желтый. | руб./шт | 310
| PC-LPM-UTP-RJ45-RJ45-C5e-3M-LSZH-BK | Патч-корд U/UTP, Cat.5е, LSZH, 3 м, черный. | руб./шт | 412
| PC-LPM-UTP-RJ45-RJ45-C5e-3M-LSZH-BL | Патч-корд UTP, Cat.5e, LSZH, 3 м, синий. | руб./шт | 412
| PC-LPM-UTP-RJ45-RJ45-C5e-3M-LSZH-GN | Патч-корд U/UTP 2xRJ45, Cat.5е, LSZH, 3 м, цвет зеленый. | руб./шт | 412
| PC-LPM-UTP-RJ45-RJ45-C5e-3M-LSZH-GY | Патч-корд U/UTP, Cat.5e, LSZH, 3 м, серый. | руб./шт | 412
| PC-LPM-UTP-RJ45-RJ45-C5e-3M-LSZH-OR | Патч-корд U/UTP 2xRJ45, Cat.5е , LSZH, 3 м, цвет оранжевый. | руб./шт | 412
| PC-LPM-UTP-RJ45-RJ45-C5e-3M-LSZH-RD | Патч-корд UTP, Cat.5e, LSZH, 3 м, красный. | руб./шт | 412
| PC-LPM-UTP-RJ45-RJ45-C5e-3M-LSZH-WH | Патч-корд U/UTP 2xRJ45, Cat.5е, LSZH, 3 м, цвет белый. | руб./шт | 412
| PC-LPM-UTP-RJ45-RJ45-C5e-3M-LSZH-YL | Патч-корд U/UTP 2xRJ45, Cat.5е, LSZH, 3 м, цвет желтый. | руб./шт | 412
| PC-LPM-UTP-RJ45-RJ45-C5e-5M-LSZH-BK | Патч-корд U/UTP 2xRJ45, Cat.5е, LSZH, 5 м, цвет черный. | руб./шт | 653
| PC-LPM-UTP-RJ45-RJ45-C5e-5M-LSZH-BL | Патч-корд U/UTP, Cat.5е, LSZH, 5 м, синий | руб./шт | 653
| PC-LPM-UTP-RJ45-RJ45-C5e-5M-LSZH-GN | Патч-корд UTP, Cat.5e, LSZH, 5 м,зеленый. | руб./шт | 653
| PC-LPM-UTP-RJ45-RJ45-C5e-5M-LSZH-GY | Патч-корд U/UTP, Cat.5e, LSZH, 5 м, серый. | руб./шт | 653
| PC-LPM-UTP-RJ45-RJ45-C5e-5M-LSZH-OR | Патч-корд U/UTP 2xRJ45, Cat.5е, LSZH, 5 м, цвет оранжевый. | руб./шт | 653
| PC-LPM-UTP-RJ45-RJ45-C5e-5M-LSZH-RD | Патч-корд UTP, Cat.5e, LSZH, 5 м,красный. | руб./шт | 653
| PC-LPM-UTP-RJ45-RJ45-C5e-5M-LSZH-WH | Патч-корд U/UTP 2xRJ45, Cat.5е , LSZH, 5 м, цвет белый. | руб./шт | 653
| PC-LPM-UTP-RJ45-RJ45-C5e-5M-LSZH-YL | Патч-корд U/UTP 2xRJ45, Cat.5е , LSZH, 5 м, цвет желтый. | руб./шт | 653
| PC-LPM-UTP-RJ45-RJ45-C5e-6M-LSZH-GY | Патч-корд U/UTP 2xRJ45, Cat.5e, LSZH, 6 м, цвет серый. | руб./шт | 766
| PC-LPM-UTP-RJ45-RJ45-C5e-6M-LSZH-RD | Патч-корд U/UTP 2xRJ45, Cat.5e , LSZH, 6 м, цвет красный. | руб./шт | 866
| PC-LPM-UTP-RJ45-RJ45-C6-0.3M-LSZH-BK | Патч-корд U/UTP 2xRJ45, Cat.6 , LSZH, 0.3 м, черный. | руб./шт | 199
| PC-LPM-UTP-RJ45-RJ45-C6-0.3M-LSZH-BL | Патч-корд U/UTP 2xRJ45, Cat.6, LSZH, 0.3 м, цвет синий. | руб./шт | 199
| PC-LPM-UTP-RJ45-RJ45-C6-0.3M-LSZH-GN | Патч-корд U/UTP 2xRJ45, Cat.6 , LSZH, 0.3 м, цвет зеленый. | руб./шт | 199
| PC-LPM-UTP-RJ45-RJ45-C6-0.3M-LSZH-GY | Патч-корд U/UTP, Cat.6, LSZH, 0.3 м, серый | руб./шт | 199
| PC-LPM-UTP-RJ45-RJ45-C6-0.5M-LSZH-BL | PC-LPM-UTP-RJ45-RJ45-C6-0.5M-LSZH-BL Патч-корд U/UTP, Cat.6 (100% Fluke Component Tested), LSZH, 0.5 м, цвет синий. | руб./шт | 227
| PC-LPM-UTP-RJ45-RJ45-C6-0.5M-LSZH-GN | Патч-корд U/UTP, Cat.6, LSZH, 0.5 м, зеленый | руб./шт | 227
| PC-LPM-UTP-RJ45-RJ45-C6-0.5M-LSZH-GY | Патч-корд U/UTP, Cat.6, LSZH, 0.5 м, серый | руб./шт | 227
| PC-LPM-UTP-RJ45-RJ45-C6-0.5M-LSZH-YL | Патч-корд U/UTP 2xRJ45, Cat.6 , LSZH, 0.5 м, цвет желтый. | руб./шт | 227
| PC-LPM-UTP-RJ45-RJ45-C6-1.5M-LSZH-GY | Патч-корд UTP, Cat.6, LSZH, 1.5 м, серый. | руб./шт | 420
| PC-LPM-UTP-RJ45-RJ45-C6-1.5M-LSZH-WH | Патч-корд U/UTP 2xRJ45, Cat.6 , LSZH, 1.5 м, цвет белый. | руб./шт | 420
| PC-LPM-UTP-RJ45-RJ45-C6-1M-LSZH-BK | Патч-корд U/UTP, Cat.6, LSZH, 1 м, черный | руб./шт | 347
| PC-LPM-UTP-RJ45-RJ45-C6-1M-LSZH-BL | Патч-корд U/­UTP, Cat.6, LSZH, 1 м, синий | руб./шт | 347
| PC-LPM-UTP-RJ45-RJ45-C6-1M-LSZH-GN | Патч-корд U/UTP 2xRJ45, Cat.6 , LSZH, 1 м, цвет зеленый. | руб./шт | 347
| PC-LPM-UTP-RJ45-RJ45-C6-1M-LSZH-GY | Патч-корд U/UTP, Cat.6, LSZH, 1 м, серый | руб./шт | 347
| PC-LPM-UTP-RJ45-RJ45-C6-1M-LSZH-RD | Патч-корд U/UTP 2xRJ45, Cat.6 , LSZH, 1 м, цвет красный. | руб./шт | 347
| PC-LPM-UTP-RJ45-RJ45-C6-1M-LSZH-WH | Патч-корд U/UTP 2xRJ45, Cat.6 , LSZH, 1 м, цвет белый. | руб./шт | 347
| PC-LPM-UTP-RJ45-RJ45-C6-1M-LSZH-YL | Патч-корд U/UTP 2xRJ45, Cat.6 , LSZH, 1 м, цвет желтый. | руб./шт | 347
| PC-LPM-UTP-RJ45-RJ45-C6-2M-LSZH-GY | Патч-корд UTP, Cat.6, LSZH, 2 м, серый. | руб./шт | 491
| PC-LPM-UTP-RJ45-RJ45-C6-2M-LSZH-RD | Патч-корд U/UTP 2xRJ45, Cat.6 , LSZH, 2 м, цвет красный. | руб./шт | 491
| PC-LPM-UTP-RJ45-RJ45-C6-3M-LSZH-BK | Патч-корд U/UTP, Cat.6, LSZH, 3 м, черный | руб./шт | 635
| PC-LPM-UTP-RJ45-RJ45-C6-3M-LSZH-GY | Патч-корд UTP, Cat.6, LSZH, 3 м, серый. | руб./шт | 635
| PC-LPM-UTP-RJ45-RJ45-C6-3M-LSZH-WH | Патч-корд U/UTP 2xRJ45, Cat.6 , LSZH, 3 м, цвет белый. | руб./шт | 635
| PC-LPM-UTP-RJ45-RJ45-C6-5M-LSZH-GY | Патч-корд UTP, Cat.6, LSZH, 5 м, серый. | руб./шт | 933
| PC-SSTP-RJ45-Cat.6a-0.5m-LSZH (7900c) | Патч-корд S/FTP, категория 6а (10G), 2xRJ45/8p8c, экранированный, серый, LSZH, 0.5м | руб./шт | 255
| PC-SSTP-RJ45-Cat.6a-1.5m-LSZH (7902c) | Патч-корд S/FTP, категория 6а (10G), 2xRJ45/8p8c, экранированный, серый, LSZH, 1.5м | руб./шт | 388.45
| PC-SSTP-RJ45-Cat.6a-10m-LSZH (7906c) | Патч-корд S/FTP, категория 6а (10G), 2xRJ45/8p8c, экранированный, серый, LSZH, 10м | руб./шт | 1534.25
| PC-SSTP-RJ45-Cat.6a-1m-LSZH (7901c) | Патч-корд S/FTP, категория 6а (10G), 2xRJ45/8p8c, экранированный, серый, LSZH, 1м | руб./шт | 321.3
| PC-SSTP-RJ45-Cat.6a-2m-LSZH (7903c) | Патч-корд S/FTP, категория 6а (10G), 2xRJ45/8p8c, экранированный, серый, LSZH, 2м | руб./шт | 451.35
| PC-SSTP-RJ45-Cat.6a-5m-LSZH (7905c) | Патч-корд S/FTP, категория 6а (10G), 2xRJ45/8p8c, экранированный, серый, LSZH, 5м | руб./шт | 847.45
| PC-TEL-RJ12-0.5m (7886c) | Патч-корд телефонный 2х6р4с, белый, PVC, 0.5 м. | руб./шт | 48.45
| PC-TEL-RJ12-1.5m (7888c) | Патч-корд телефонный 2х6р4с, белый, PVC, 1.5 м. | руб./шт | 66.3
| PC-TEL-RJ12-10m (7892c) | Патч-корд телефонный 2х6р4с, белый, PVC, 10 м. | руб./шт | 269.45
| PC-TEL-RJ12-1m (7887c) | Патч-корд телефонный 2х6р4с, белый, PVC, 1 м. | руб./шт | 56.95
| PC-TEL-RJ12-2m (7889c) | Патч-корд телефонный 2х6р4с, белый, PVC, 2 м. | руб./шт | 77.35
| PC-TEL-RJ12-3m (7890c) | Патч-корд телефонный 2х6р4с, белый, PVC, 3 м. | руб./шт | 99.45
| PC-TEL-RJ12-5m (7891c) | Патч-корд телефонный 2х6р4с, белый, PVC, 5 м. | руб./шт | 146.2
| PC-UTP-RJ45-Cat.5e-0.15m (8984c) | Патч-корд U/UTP, кат. 5е, 2xRJ45/8p8c, неэкранированный, серый, PVC, 0.15м. | руб./шт | 56.95
| PC-UTP-RJ45-Cat.5e-0.15m-BK (8990c) | Патч-корд U/UTP, категория 5е, 2xRJ45/8p8c, неэкранированный, черный, PVC, 0.15м | руб./шт | 56.95
| PC-UTP-RJ45-Cat.5e-0.15m-BK-LSZH (9534c) | Патч-корд U/UTP, категория 5е, 2xRJ45/8p8c, неэкранированный, черный, LSZH, 0.15м | руб./шт | 61.2
| PC-UTP-RJ45-Cat.5e-0.15m-BL (8989c) | Патч-корд U/UTP, категория 5е, 2xRJ45/8p8c, неэкранированный, синий, PVC, 0.15м | руб./шт | 56.95
| PC-UTP-RJ45-Cat.5e-0.15m-BL-LSZH (9526c) | Патч-корд U/UTP, категория 5е, 2xRJ45/8p8c, неэкранированный, синий, LSZH, 0.15м | руб./шт | 61.2
| PC-UTP-RJ45-Cat.5e-0.15m-GN (8988c) | Патч-корд U/UTP, категория 5е, 2xRJ45/8p8c, неэкранированный, зеленый, PVC, 0.15м | руб./шт | 56.95
| PC-UTP-RJ45-Cat.5e-0.15m-GN-LSZH (9502c) | Патч-корд U/UTP, категория 5е, 2xRJ45/8p8c, неэкранированный, зеленый, LSZH, 0.15м | руб./шт | 61.2
| PC-UTP-RJ45-Cat.5e-0.15m-LSZH (9387c) | Патч-корд U/UTP, кат. 5е, 2xRJ45/8p8c, неэкранированный, серый, LSZH, 0.15м. | руб./шт | 61.2
| PC-UTP-RJ45-Cat.5e-0.15m-OR (8987c) | Патч-корд U/UTP, категория 5е, 2xRJ45/8p8c, неэкранированный, оранжевый, PVC, 0.15м | руб./шт | 56.95
| PC-UTP-RJ45-Cat.5e-0.15m-OR-LSZH (9518c) | Патч-корд U/UTP, категория 5е, 2xRJ45/8p8c, неэкранированный, оранжевый, LSZH, 0.15м | руб./шт | 61.2
| PC-UTP-RJ45-Cat.5e-0.15m-RD (8986c) | Патч-корд U/UTP, категория 5е, 2xRJ45/8p8c, неэкранированный, красный, PVC, 0.15м | руб./шт | 56.95
| PC-UTP-RJ45-Cat.5e-0.15m-RD-LSZH (9510c) | Патч-корд U/UTP, категория 5е, 2xRJ45/8p8c, неэкранированный, красный, LSZH, 0.15м | руб./шт | 61.2
| PC-UTP-RJ45-Cat.5e-0.15m-WH (8991c) | Патч-корд U/UTP, категория 5е, 2xRJ45/8p8c, неэкранированный, белый, PVC, 0.15м | руб./шт | 56.95
| PC-UTP-RJ45-Cat.5e-0.15m-WH-LSZH (9486c) | Патч-корд U/UTP, категория 5е, 2xRJ45/8p8c, неэкранированный, белый, LSZH, 0.15м | руб./шт | 61.2
| PC-UTP-RJ45-Cat.5e-0.15m-YL (8985c) | Патч-корд U/UTP, категория 5е, 2xRJ45/8p8c, неэкранированный, желтый, PVC, 0.15м | руб./шт | 56.95
| PC-UTP-RJ45-Cat.5e-0.15m-YL-LSZH (9494c) | Патч-корд U/UTP, категория 5е, 2xRJ45/8p8c, неэкранированный, желтый, LSZH, 0.15м | руб./шт | 61.2
| PC-UTP-RJ45-Cat.5e-0.3m (7209c) | Патч-корд U/UTP, кат. 5е, 2xRJ45/8p8c, неэкранированный, серый, PVC, 0.3м. | руб./шт | 66.3
| PC-UTP-RJ45-Cat.5e-0.3m-BK (7658c) | Патч-корд U/UTP, категория 5е, 2xRJ45/8p8c, неэкранированный, черный, PVC, 0.3м | руб./шт | 66.3
| PC-UTP-RJ45-Cat.5e-0.3m-BK-LSZH (9535c) | Патч-корд U/UTP, категория 5е, 2xRJ45/8p8c, неэкранированный, черный, LSZH, 0.3м | руб./шт | 76.5
| PC-UTP-RJ45-Cat.5e-0.3m-BL (7662c) | Патч-корд U/UTP, категория 5е, 2xRJ45/8p8c, неэкранированный, синий, PVC, 0.3м | руб./шт | 66.3
| PC-UTP-RJ45-Cat.5e-0.3m-BL-LSZH (9527c) | Патч-корд U/UTP, категория 5е, 2xRJ45/8p8c, неэкранированный, синий, LSZH, 0.3м | руб./шт | 76.5
| PC-UTP-RJ45-Cat.5e-0.3m-GN (7659c) | Патч-корд U/UTP, категория 5е, 2xRJ45/8p8c, неэкранированный, зеленый, PVC, 0.3м | руб./шт | 66.3
| PC-UTP-RJ45-Cat.5e-0.3m-GN-LSZH (9503c) | Патч-корд U/UTP, категория 5е, 2xRJ45/8p8c, неэкранированный, зеленый, LSZH, 0.3м | руб./шт | 76.5
| PC-UTP-RJ45-Cat.5e-0.3m-LSZH (8861c) | Патч-корд U/UTP, кат. 5е, 2xRJ45/8p8c, неэкранированный, серый, LSZH, 0.3м. | руб./шт | 76.5
| PC-UTP-RJ45-Cat.5e-0.3m-OR (7661c) | Патч-корд U/UTP, категория 5е, 2xRJ45/8p8c, неэкранированный, оранжевый, PVC, 0.3м | руб./шт | 66.3
| PC-UTP-RJ45-Cat.5e-0.3m-OR-LSZH (9519c) | Патч-корд U/UTP, категория 5е, 2xRJ45/8p8c, неэкранированный, оранжевый, LSZH, 0.3м | руб./шт | 76.5
| PC-UTP-RJ45-Cat.5e-0.3m-RD (7660c) | Патч-корд U/UTP, категория 5е, 2xRJ45/8p8c, неэкранированный, красный, PVC, 0.3м | руб./шт | 66.3
| PC-UTP-RJ45-Cat.5e-0.3m-RD-LSZH (9511c) | Патч-корд U/UTP, категория 5е, 2xRJ45/8p8c, неэкранированный, красный, LSZH, 0.3м | руб./шт | 76.5
| PC-UTP-RJ45-Cat.5e-0.3m-WH (7664c) | Патч-корд U/UTP, категория 5е, 2xRJ45/8p8c, неэкранированный, белый, PVC, 0.3м | руб./шт | 66.3
| PC-UTP-RJ45-Cat.5e-0.3m-WH-LSZH (9487c) | Патч-корд U/UTP, категория 5е, 2xRJ45/8p8c, неэкранированный, белый, LSZH, 0.3м | руб./шт | 76.5
| PC-UTP-RJ45-Cat.5e-0.3m-YL (7663c) | Патч-корд U/UTP, категория 5е, 2xRJ45/8p8c, неэкранированный, желтый, PVC, 0.3м | руб./шт | 66.3
| PC-UTP-RJ45-Cat.5e-0.3m-YL-LSZH (9495c) | Патч-корд U/UTP, категория 5е, 2xRJ45/8p8c, неэкранированный, желтый, LSZH, 0.3м | руб./шт | 76.5
| PC-UTP-RJ45-Cat.5e-0.5m (7210c) | Патч-корд U/UTP, кат. 5е, 2xRJ45/8p8c, неэкранированный, серый, PVC, 0.5м. | руб./шт | 78.2
| PC-UTP-RJ45-Cat.5e-0.5m-BK (7671c) | Патч-корд U/UTP, категория 5е, 2xRJ45/8p8c, неэкранированный, черный, PVC, 0.5м | руб./шт | 78.2
| PC-UTP-RJ45-Cat.5e-0.5m-BK-LSZH (9536c) | Патч-корд U/UTP, категория 5е, 2xRJ45/8p8c, неэкранированный, черный, LSZH, 0.5м | руб./шт | 87.55
| PC-UTP-RJ45-Cat.5e-0.5m-BL (7669c) | Патч-корд U/UTP, категория 5е, 2xRJ45/8p8c, неэкранированный, синий, PVC, 0.5м | руб./шт | 78.2
| PC-UTP-RJ45-Cat.5e-0.5m-BL-LSZH (9528c) | Патч-корд U/UTP, категория 5е, 2xRJ45/8p8c, неэкранированный, синий, LSZH, 0.5м | руб./шт | 87.55
| PC-UTP-RJ45-Cat.5e-0.5m-GN (7667c) | Патч-корд U/UTP, категория 5е, 2xRJ45/8p8c, неэкранированный, зеленый, PVC, 0.5м | руб./шт | 78.2
| PC-UTP-RJ45-Cat.5e-0.5m-GN-LSZH (9504c) | Патч-корд U/UTP, категория 5е, 2xRJ45/8p8c, неэкранированный, зеленый, LSZH, 0.5м | руб./шт | 87.55
| PC-UTP-RJ45-Cat.5e-0.5m-LSZH (8862c) | Патч-корд U/UTP, кат. 5е, 2xRJ45/8p8c, неэкранированный, серый, LSZH, 0.5м. | руб./шт | 87.55
| PC-UTP-RJ45-Cat.5e-0.5m-OR (7670c) | Патч-корд U/UTP, категория 5е, 2xRJ45/8p8c, неэкранированный, оранжевый, PVC, 0.5м | руб./шт | 78.2
| PC-UTP-RJ45-Cat.5e-0.5m-OR-LSZH (9520c) | Патч-корд U/UTP, категория 5е, 2xRJ45/8p8c, неэкранированный, оранжевый, LSZH, 0.5м | руб./шт | 87.55
| PC-UTP-RJ45-Cat.5e-0.5m-RD (7668c) | Патч-корд U/UTP, категория 5е, 2xRJ45/8p8c, неэкранированный, красный, PVC, 0.5м | руб./шт | 78.2
| PC-UTP-RJ45-Cat.5e-0.5m-RD-LSZH (9512c) | Патч-корд U/UTP, категория 5е, 2xRJ45/8p8c, неэкранированный, красный, LSZH, 0.5м | руб./шт | 87.55
| PC-UTP-RJ45-Cat.5e-0.5m-WH (7665c) | Патч-корд U/UTP, категория 5е, 2xRJ45/8p8c, неэкранированный, белый, PVC, 0.5м | руб./шт | 78.2
| PC-UTP-RJ45-Cat.5e-0.5m-WH-LSZH (9488c) | Патч-корд U/UTP, категория 5е, 2xRJ45/8p8c, неэкранированный, белый, LSZH, 0.5м | руб./шт | 87.55
| PC-UTP-RJ45-Cat.5e-0.5m-YL (7666c) | Патч-корд U/UTP, категория 5е, 2xRJ45/8p8c, неэкранированный, желтый, PVC, 0.5м | руб./шт | 78.2
| PC-UTP-RJ45-Cat.5e-0.5m-YL-LSZH (9496c) | Патч-корд U/UTP, категория 5е, 2xRJ45/8p8c, неэкранированный, желтый, LSZH, 0.5м | руб./шт | 87.55
| PC-UTP-RJ45-Cat.5e-1.5m (7212c) | Патч-корд U/UTP, кат. 5е, 2xRJ45/8p8c, неэкранированный, серый, PVC, 1.5м. | руб./шт | 133.45
| PC-UTP-RJ45-Cat.5e-1.5m-BK (7698c) | Патч-корд U/UTP, категория 5е, 2xRJ45/8p8c, неэкранированный, черный, PVC, 1.5м | руб./шт | 133.45
| PC-UTP-RJ45-Cat.5e-1.5m-BK-LSZH (9538c) | Патч-корд U/UTP, категория 5е, 2xRJ45/8p8c, неэкранированный, черный, LSZH, 1.5м | руб./шт | 148.75
| PC-UTP-RJ45-Cat.5e-1.5m-BL (7693c) | Патч-корд U/UTP, категория 5е, 2xRJ45/8p8c, неэкранированный, синий, PVC, 1.5м | руб./шт | 133.45
| PC-UTP-RJ45-Cat.5e-1.5m-BL-LSZH (9530c) | Патч-корд U/UTP, категория 5е, 2xRJ45/8p8c, неэкранированный, синий, LSZH, 1.5м | руб./шт | 148.75
| PC-UTP-RJ45-Cat.5e-1.5m-GN (7692c) | Патч-корд U/UTP, категория 5е, 2xRJ45/8p8c, неэкранированный, зеленый, PVC, 1.5м | руб./шт | 133.45
| PC-UTP-RJ45-Cat.5e-1.5m-GN-LSZH (9506c) | Патч-корд U/UTP, категория 5е, 2xRJ45/8p8c, неэкранированный, зеленый, LSZH, 1.5м | руб./шт | 148.75
| PC-UTP-RJ45-Cat.5e-1.5m-LSZH (8864c) | Патч-корд U/UTP, кат. 5е, 2xRJ45/8p8c, неэкранированный, серый, LSZH, 1.5м. | руб./шт | 148.75
| PC-UTP-RJ45-Cat.5e-1.5m-OR (7697c) | Патч-корд U/UTP, категория 5е, 2xRJ45/8p8c, неэкранированный, оранжевый, PVC, 1.5м | руб./шт | 133.45
| PC-UTP-RJ45-Cat.5e-1.5m-OR-LSZH (9522c) | Патч-корд U/UTP, категория 5е, 2xRJ45/8p8c, неэкранированный, оранжевый, LSZH, 1.5м | руб./шт | 148.75
| PC-UTP-RJ45-Cat.5e-1.5m-RD (7696c) | Патч-корд U/UTP, категория 5е, 2xRJ45/8p8c, неэкранированный, красный, PVC, 1.5м | руб./шт | 133.45
| PC-UTP-RJ45-Cat.5e-1.5m-RD-LSZH (9514c) | Патч-корд U/UTP, категория 5е, 2xRJ45/8p8c, неэкранированный, красный, LSZH, 1.5м | руб./шт | 148.75
| PC-UTP-RJ45-Cat.5e-1.5m-WH (7694c) | Патч-корд U/UTP, категория 5е, 2xRJ45/8p8c, неэкранированный, белый, PVC, 1.5м | руб./шт | 133.45
| PC-UTP-RJ45-Cat.5e-1.5m-WH-LSZH (9490c) | Патч-корд U/UTP, категория 5е, 2xRJ45/8p8c, неэкранированный, белый, LSZH, 1.5м | руб./шт | 148.75
| PC-UTP-RJ45-Cat.5e-1.5m-YL (7695c) | Патч-корд U/UTP, категория 5е, 2xRJ45/8p8c, неэкранированный, желтый, PVC, 1.5м | руб./шт | 133.45
| PC-UTP-RJ45-Cat.5e-1.5m-YL-LSZH (9498c) | Патч-корд U/UTP, категория 5е, 2xRJ45/8p8c, неэкранированный, желтый, LSZH, 1.5м | руб./шт | 148.75
| PC-UTP-RJ45-Cat.5e-10m-LSZH (9591c) | Патч-корд U/UTP, кат. 5е, 2xRJ45/8p8c, неэкранированный, серый, LSZH, 10м. | руб./шт | 618.8
| PC-UTP-RJ45-Cat.5e-15m (7700c) | Патч-корд U/UTP, кат. 5е, RJ45/8p8c, неэкранированный, серый, PVC, 15м. | руб./шт | 750.55
| PC-UTP-RJ45-Cat.5e-1m (7211c) | Патч-корд U/UTP, кат. 5е, 2xRJ45/8p8c, неэкранированный, серый, PVC, 1м. | руб./шт | 106.25
| PC-UTP-RJ45-Cat.5e-1m-BK (7676c) | Патч-корд U/UTP, категория 5е, 2xRJ45/8p8c, неэкранированный, черный, PVC, 1м | руб./шт | 106.25
| PC-UTP-RJ45-Cat.5e-1m-BK-LSZH (9537c) | Патч-корд U/UTP, категория 5е, 2xRJ45/8p8c, неэкранированный, черный, LSZH, 1м | руб./шт | 115.6
| PC-UTP-RJ45-Cat.5e-1m-BL (7460c) | Патч-корд U/UTP, категория 5е, 2xRJ45/8p8c, неэкранированный, синий, PVC, 1м | руб./шт | 106.25
| PC-UTP-RJ45-Cat.5e-1m-BL-LSZH (9529c) | Патч-корд U/UTP, категория 5е, 2xRJ45/8p8c, неэкранированный, синий, LSZH, 1м | руб./шт | 115.6
| PC-UTP-RJ45-Cat.5e-1m-GN (7454c) | Патч-корд U/UTP, категория 5е, 2xRJ45/8p8c, неэкранированный, зеленый, PVC, 1м | руб./шт | 106.25
| PC-UTP-RJ45-Cat.5e-1m-GN-LSZH (9505c) | Патч-корд U/UTP, категория 5е, 2xRJ45/8p8c, неэкранированный, зеленый, LSZH, 1м | руб./шт | 115.6
| PC-UTP-RJ45-Cat.5e-1m-LSZH (8863c) | Патч-корд U/UTP, кат. 5е, 2xRJ45/8p8c, неэкранированный, серый, LSZH, 1м. | руб./шт | 115.6
| PC-UTP-RJ45-Cat.5e-1m-OR (7675c) | Патч-корд U/UTP, категория 5е, 2xRJ45/8p8c, неэкранированный, оранжевый, PVC, 1м | руб./шт | 106.25
| PC-UTP-RJ45-Cat.5e-1m-OR-LSZH (9521c) | Патч-корд U/UTP, категория 5е, 2xRJ45/8p8c, неэкранированный, оранжевый, LSZH, 1м | руб./шт | 115.6
| PC-UTP-RJ45-Cat.5e-1m-RD (7674c) | Патч-корд U/UTP, категория 5е, 2xRJ45/8p8c, неэкранированный, красный, PVC, 1м | руб./шт | 106.25
| PC-UTP-RJ45-Cat.5e-1m-RD-LSZH (9513c) | Патч-корд U/UTP, категория 5е, 2xRJ45/8p8c, неэкранированный, красный, LSZH, 1м | руб./шт | 115.6
| PC-UTP-RJ45-Cat.5e-1m-WH (7672c) | Патч-корд U/UTP, категория 5е, 2xRJ45/8p8c, неэкранированный, белый, PVC, 1м | руб./шт | 106.25
| PC-UTP-RJ45-Cat.5e-1m-WH-LSZH (9489c) | Патч-корд U/UTP, категория 5е, 2xRJ45/8p8c, неэкранированный, белый, LSZH, 1м | руб./шт | 115.6
| PC-UTP-RJ45-Cat.5e-1m-YL (7673c) | Патч-корд U/UTP, категория 5е, 2xRJ45/8p8c, неэкранированный, желтый, PVC, 1м | руб./шт | 106.25
| PC-UTP-RJ45-Cat.5e-1m-YL-LSZH (9497c) | Патч-корд U/UTP, категория 5е, 2xRJ45/8p8c, неэкранированный, желтый, LSZH, 1м | руб./шт | 115.6
| PC-UTP-RJ45-Cat.5e-20m (7701c) | Патч-корд U/UTP, кат. 5е, RJ45/8p8c, неэкранированный, серый, PVC, 20м. | руб./шт | 1077.8
| PC-UTP-RJ45-Cat.5e-20m-LSZH (9593c) | Патч-корд U/UTP, кат. 5е, RJ45/8p8c, неэкранированный, серый, LSZH, 20м. | руб./шт | 1137.3
| PC-UTP-RJ45-Cat.5e-2m (7213c) | Патч-корд U/UTP, кат. 5е, 2xRJ45/8p8c, неэкранированный, серый, PVC, 2м. | руб./шт | 159.8
| PC-UTP-RJ45-Cat.5e-2m-BK (7681c) | Патч-корд U/UTP, категория 5е, 2xRJ45/8p8c, неэкранированный, черный, PVC, 2м | руб./шт | 159.8
| PC-UTP-RJ45-Cat.5e-2m-BK-LSZH (9539c) | Патч-корд U/UTP, категория 5е, 2xRJ45/8p8c, неэкранированный, черный, LSZH, 2м | руб./шт | 179.35
| PC-UTP-RJ45-Cat.5e-2m-BL (7461c) | Патч-корд U/UTP, категория 5е, 2xRJ45/8p8c, неэкранированный, синий, PVC, 2м | руб./шт | 159.8
| PC-UTP-RJ45-Cat.5e-2m-BL-LSZH (9531c) | Патч-корд U/UTP, категория 5е, 2xRJ45/8p8c, неэкранированный, синий, LSZH, 2м | руб./шт | 179.35
| PC-UTP-RJ45-Cat.5e-2m-GN (7455c) | Патч-корд U/UTP, категория 5е, 2xRJ45/8p8c, неэкранированный, зеленый, PVC, 2м | руб./шт | 159.8
| PC-UTP-RJ45-Cat.5e-2m-GN-LSZH (9507c) | Патч-корд U/UTP, категория 5е, 2xRJ45/8p8c, неэкранированный, зеленый, LSZH, 2м | руб./шт | 179.35
| PC-UTP-RJ45-Cat.5e-2m-LSZH (8865c) | Патч-корд U/UTP, кат. 5е, 2xRJ45/8p8c, неэкранированный, серый, LSZH, 2м. | руб./шт | 179.35
| PC-UTP-RJ45-Cat.5e-2m-OR (7680c) | Патч-корд U/UTP, категория 5е, 2xRJ45/8p8c, неэкранированный, оранжевый, PVC, 2м | руб./шт | 159.8
| PC-UTP-RJ45-Cat.5e-2m-OR-LSZH (9523c) | Патч-корд U/UTP, категория 5е, 2xRJ45/8p8c, неэкранированный, оранжевый, LSZH, 2м | руб./шт | 179.35
| PC-UTP-RJ45-Cat.5e-2m-RD (7679c) | Патч-корд U/UTP, категория 5е, 2xRJ45/8p8c, неэкранированный, красный, PVC, 2м | руб./шт | 159.8
| PC-UTP-RJ45-Cat.5e-2m-RD-LSZH (9515c) | Патч-корд U/UTP, категория 5е, 2xRJ45/8p8c, неэкранированный, красный, LSZH, 2м | руб./шт | 179.35
| PC-UTP-RJ45-Cat.5e-2m-WH (7677c) | Патч-корд U/UTP, категория 5е, 2xRJ45/8p8c, неэкранированный, белый, PVC, 2м | руб./шт | 159.8
| PC-UTP-RJ45-Cat.5e-2m-WH-LSZH (9491c) | Патч-корд U/UTP, категория 5е, 2xRJ45/8p8c, неэкранированный, белый, LSZH, 2м | руб./шт | 179.35
| PC-UTP-RJ45-Cat.5e-2m-YL (7678c) | Патч-корд U/UTP, категория 5е, 2xRJ45/8p8c, неэкранированный, желтый, PVC, 2м | руб./шт | 159.8
| PC-UTP-RJ45-Cat.5e-2m-YL-LSZH (9499c) | Патч-корд U/UTP, категория 5е, 2xRJ45/8p8c, неэкранированный, желтый, LSZH, 2м | руб./шт | 179.35
| PC-UTP-RJ45-Cat.5e-3m (7214c) | Патч-корд U/UTP, кат. 5е, 2xRJ45/8p8c, неэкранированный, серый, PVC, 3м. | руб./шт | 216.75
| PC-UTP-RJ45-Cat.5e-3m-BK (7686c) | Патч-корд U/UTP, категория 5е, 2xRJ45/8p8c, неэкранированный, черный, PVC, 3м | руб./шт | 216.75
| PC-UTP-RJ45-Cat.5e-3m-BK-LSZH (9540c) | Патч-корд U/UTP, категория 5е, 2xRJ45/8p8c, неэкранированный, черный, LSZH, 3м | руб./шт | 237.15
| PC-UTP-RJ45-Cat.5e-3m-BL (7462c) | Патч-корд U/UTP, категория 5е, 2xRJ45/8p8c, неэкранированный, синий, PVC, 3м | руб./шт | 216.75
| PC-UTP-RJ45-Cat.5e-3m-BL-LSZH (9532c) | Патч-корд U/UTP, категория 5е, 2xRJ45/8p8c, неэкранированный, синий, LSZH, 3м | руб./шт | 237.15
| PC-UTP-RJ45-Cat.5e-3m-GN (7456c) | Патч-корд U/UTP, категория 5е, 2xRJ45/8p8c, неэкранированный, зеленый, PVC, 3м | руб./шт | 216.75
| PC-UTP-RJ45-Cat.5e-3m-GN-LSZH (9508c) | Патч-корд U/UTP, категория 5е, 2xRJ45/8p8c, неэкранированный, зеленый, LSZH, 3м | руб./шт | 237.15
| PC-UTP-RJ45-Cat.5e-3m-LSZH (8866c) | Патч-корд U/UTP, кат. 5е, 2xRJ45/8p8c, неэкранированный, серый, LSZH, 3м. | руб./шт | 237.15
| PC-UTP-RJ45-Cat.5e-3m-OR (7685c) | Патч-корд U/UTP, категория 5е, 2xRJ45/8p8c, неэкранированный, оранжевый, PVC, 3м | руб./шт | 216.75
| PC-UTP-RJ45-Cat.5e-3m-RD (7684c) | Патч-корд U/UTP, категория 5е, 2xRJ45/8p8c, неэкранированный, красный, PVC, 3м | руб./шт | 216.75
| PC-UTP-RJ45-Cat.5e-3m-RD-LSZH (9516c) | Патч-корд U/UTP, категория 5е, 2xRJ45/8p8c, неэкранированный, красный, LSZH, 3м | руб./шт | 237.15
| PC-UTP-RJ45-Cat.5e-3m-WH (7682c) | Патч-корд U/UTP, категория 5е, 2xRJ45/8p8c, неэкранированный, белый, PVC, 3м | руб./шт | 216.75
| PC-UTP-RJ45-Cat.5e-3m-WH-LSZH (9492c) | Патч-корд U/UTP, категория 5е, 2xRJ45/8p8c, неэкранированный, белый, LSZH, 3м | руб./шт | 237.15
| PC-UTP-RJ45-Cat.5e-3m-YL (7683c) | Патч-корд U/UTP, категория 5е, 2xRJ45/8p8c, неэкранированный, желтый, PVC, 3м | руб./шт | 216.75
| PC-UTP-RJ45-Cat.5e-3m-YL-LSZH (9500c) | Патч-корд U/UTP, категория 5е, 2xRJ45/8p8c, неэкранированный, желтый, LSZH, 3м | руб./шт | 237.15
| PC-UTP-RJ45-Cat.5e-5m (7215c) | Патч-корд U/UTP, кат. 5е, 2xRJ45/8p8c, неэкранированный, серый, PVC, 5м. | руб./шт | 329.8
| PC-UTP-RJ45-Cat.5e-5m-BK (7691c) | Патч-корд U/UTP, категория 5е, 2xRJ45/8p8c, неэкранированный, черный, PVC, 5м | руб./шт | 329.8
| PC-UTP-RJ45-Cat.5e-5m-BK-LSZH (9541c) | Патч-корд U/UTP, категория 5е, 2xRJ45/8p8c, неэкранированный, черный, LSZH, 5м | руб./шт | 368.05
| PC-UTP-RJ45-Cat.5e-5m-BL (7463c) | Патч-корд U/UTP, категория 5е, 2xRJ45/8p8c, неэкранированный, синий, PVC, 5м | руб./шт | 329.8
| PC-UTP-RJ45-Cat.5e-5m-BL-LSZH (9533c) | Патч-корд U/UTP, категория 5е, 2xRJ45/8p8c, неэкранированный, синий, LSZH, 5м | руб./шт | 368.05
| PC-UTP-RJ45-Cat.5e-5m-GN (7457c) | Патч-корд U/UTP, категория 5е, 2xRJ45/8p8c, неэкранированный, зеленый, PVC, 5м | руб./шт | 329.8
| PC-UTP-RJ45-Cat.5e-5m-GN-LSZH (9509c) | Патч-корд U/UTP, категория 5е, 2xRJ45/8p8c, неэкранированный, зеленый, LSZH, 5м | руб./шт | 368.05
| PC-UTP-RJ45-Cat.5e-5m-LSZH (8867c) | Патч-корд U/UTP, кат. 5е, 2xRJ45/8p8c, неэкранированный, серый, LSZH, 5м. | руб./шт | 368.05
| PC-UTP-RJ45-Cat.5e-5m-OR (7690c) | Патч-корд U/UTP, категория 5е, 2xRJ45/8p8c, неэкранированный, оранжевый, PVC, 5м | руб./шт | 329.8
| PC-UTP-RJ45-Cat.5e-5m-OR-LSZH (9525c) | Патч-корд U/UTP, категория 5е, 2xRJ45/8p8c, неэкранированный, оранжевый, LSZH, 5м | руб./шт | 368.05
| PC-UTP-RJ45-Cat.5e-5m-RD (7689c) | Патч-корд U/UTP, категория 5е, 2xRJ45/8p8c, неэкранированный, красный, PVC, 5м | руб./шт | 329.8
| PC-UTP-RJ45-Cat.5e-5m-RD-LSZH (9517c) | Патч-корд U/UTP, категория 5е, 2xRJ45/8p8c, неэкранированный, красный, LSZH, 5м | руб./шт | 368.05
| PC-UTP-RJ45-Cat.5e-5m-WH (7687c) | Патч-корд U/UTP, категория 5е, 2xRJ45/8p8c, неэкранированный, белый, PVC, 5м | руб./шт | 329.8
| PC-UTP-RJ45-Cat.5e-5m-WH-LSZH (9493c) | Патч-корд U/UTP, категория 5е, 2xRJ45/8p8c, неэкранированный, белый, LSZH, 5м | руб./шт | 368.05
| PC-UTP-RJ45-Cat.5e-5m-YL (7688c) | Патч-корд U/UTP, категория 5е, 2xRJ45/8p8c, неэкранированный, желтый, PVC, 5м | руб./шт | 329.8
| PC-UTP-RJ45-Cat.5e-5m-YL-LSZH (9501c) | Патч-корд U/UTP, категория 5е, 2xRJ45/8p8c, неэкранированный, желтый, LSZH, 5м | руб./шт | 368.05
| PC-UTP-RJ45-Cat.6-0.3m (7272c) | Патч-корд U/UTP, категория 6, 2xRJ45/8p8c, неэкранированный, серый, PVC, 0.3м | руб./шт | 102
| PC-UTP-RJ45-Cat.6-0.3m-BK (8661c) | Патч-корд U/UTP, категория 6, 2xRJ45/8p8c, неэкранированный, черный, PVC, 0.3м | руб./шт | 102
| PC-UTP-RJ45-Cat.6-0.3m-BL (8675c) | Патч-корд U/UTP, категория 6, 2xRJ45/8p8c, неэкранированный, синий, PVC, 0.3м | руб./шт | 102
| PC-UTP-RJ45-Cat.6-0.3m-GN (8682c) | Патч-корд U/UTP, категория 6, 2xRJ45/8p8c, неэкранированный, зеленый, PVC, 0.3м | руб./шт | 102
| PC-UTP-RJ45-Cat.6-0.3m-LSZH (8875c) | Патч-корд U/UTP, категория 6, 2xRJ45/8p8c, неэкранированный, серый, LSZH, 0.3м | руб./шт | 102
| PC-UTP-RJ45-Cat.6-0.3m-OR (8696c) | Патч-корд U/UTP, категория 6, 2xRJ45/8p8c, неэкранированный, оранжевый, PVC, 0.3м | руб./шт | 102
| PC-UTP-RJ45-Cat.6-0.3m-RD (8689c) | Патч-корд U/UTP, категория 6, 2xRJ45/8p8c, неэкранированный, красный, PVC, 0.3м | руб./шт | 102
| PC-UTP-RJ45-Cat.6-0.3m-WH (8668c) | Патч-корд U/UTP, категория 6, 2xRJ45/8p8c, неэкранированный, белый, PVC, 0.3м | руб./шт | 102
| PC-UTP-RJ45-Cat.6-0.3m-YL (8703c) | Патч-корд U/UTP, категория 6, 2xRJ45/8p8c, неэкранированный, желтый, PVC, 0.3м | руб./шт | 102
| PC-UTP-RJ45-Cat.6-0.5m (7266c) | Патч-корд U/UTP, категория 6, 2xRJ45/8p8c, неэкранированный, серый, PVC, 0.5м | руб./шт | 113.05
| PC-UTP-RJ45-Cat.6-0.5m-BK (8662c) | Патч-корд U/UTP, категория 6, 2xRJ45/8p8c, неэкранированный, черный, PVC, 0.5м | руб./шт | 113.05
| PC-UTP-RJ45-Cat.6-0.5m-BL (8676c) | Патч-корд U/UTP, категория 6, 2xRJ45/8p8c, неэкранированный, синий, PVC, 0.5м | руб./шт | 113.05
| PC-UTP-RJ45-Cat.6-0.5m-GN (8683c) | Патч-корд U/UTP, категория 6, 2xRJ45/8p8c, неэкранированный, зеленый, PVC, 0.5м | руб./шт | 113.05
| PC-UTP-RJ45-Cat.6-0.5m-LSZH (8876c) | Патч-корд U/UTP, категория 6, 2xRJ45/8p8c, неэкранированный, серый, LSZH, 0.5м | руб./шт | 117.3
| PC-UTP-RJ45-Cat.6-0.5m-OR (8697c) | Патч-корд U/UTP, категория 6, 2xRJ45/8p8c, неэкранированный, оранжевый, PVC, 0.5м | руб./шт | 113.05
| PC-UTP-RJ45-Cat.6-0.5m-RD (8690c) | Патч-корд U/UTP, категория 6, 2xRJ45/8p8c, неэкранированный, красный, PVC, 0.5м | руб./шт | 113.05
| PC-UTP-RJ45-Cat.6-0.5m-WH (8669c) | Патч-корд U/UTP, категория 6, 2xRJ45/8p8c, неэкранированный, белый, PVC, 0.5м | руб./шт | 113.05
| PC-UTP-RJ45-Cat.6-0.5m-YL (8704c) | Патч-корд U/UTP, категория 6, 2xRJ45/8p8c, неэкранированный, желтый, PVC, 0.5м | руб./шт | 113.05
| PC-UTP-RJ45-Cat.6-1.5m (7273c) | Патч-корд U/UTP, категория 6, 2xRJ45/8p8c, неэкранированный, серый, PVC, 1.5м | руб./шт | 169.15
| PC-UTP-RJ45-Cat.6-1.5m-BK (8664c) | Патч-корд U/UTP, категория 6, 2xRJ45/8p8c, неэкранированный, черный, PVC, 1.5м | руб./шт | 169.15
| PC-UTP-RJ45-Cat.6-1.5m-BL (8678c) | Патч-корд U/UTP, категория 6, 2xRJ45/8p8c, неэкранированный, синий, PVC, 1.5м | руб./шт | 169.15
| PC-UTP-RJ45-Cat.6-1.5m-GN (8685c) | Патч-корд U/UTP, категория 6, 2xRJ45/8p8c, неэкранированный, зеленый, PVC, 1.5м | руб./шт | 169.15
| PC-UTP-RJ45-Cat.6-1.5m-LSZH (8878c) | Патч-корд U/UTP, категория 6, 2xRJ45/8p8c, неэкранированный, серый, LSZH, 1.5м | руб./шт | 186.15
| PC-UTP-RJ45-Cat.6-1.5m-OR (8699c) | Патч-корд U/UTP, категория 6, 2xRJ45/8p8c, неэкранированный, оранжевый, PVC, 1.5м | руб./шт | 169.15
| PC-UTP-RJ45-Cat.6-1.5m-RD (8692c) | Патч-корд U/UTP, категория 6, 2xRJ45/8p8c, неэкранированный, красный, PVC, 1.5м | руб./шт | 169.15
| PC-UTP-RJ45-Cat.6-1.5m-WH (8671c) | Патч-корд U/UTP, категория 6, 2xRJ45/8p8c, неэкранированный, белый, PVC, 1.5м | руб./шт | 169.15
| PC-UTP-RJ45-Cat.6-1.5m-YL (8706c) | Патч-корд U/UTP, категория 6, 2xRJ45/8p8c, неэкранированный, желтый, PVC, 1.5м | руб./шт | 169.15
| PC-UTP-RJ45-Cat.6-10m-LSZH (9594c) | Патч-корд U/UTP, категория 6, 2xRJ45/8p8c, неэкранированный, серый, LSZH, 10м | руб./шт | 855.95
| PC-UTP-RJ45-Cat.6-15m (8790c) | Патч-корд U/UTP, категория 6, 2xRJ45/8p8c, неэкранированный, серый, PVC, 15м | руб./шт | 1116.05
| PC-UTP-RJ45-Cat.6-15m-LSZH (9595c) | Патч-корд U/UTP, категория 6, 2xRJ45/8p8c, неэкранированный, серый, LSZH, 15м | руб./шт | 1251.2
| PC-UTP-RJ45-Cat.6-1m (7267c) | Патч-корд U/UTP, категория 6, 2xRJ45/8p8c, неэкранированный, серый, PVC, 1м | руб./шт | 141.95
| PC-UTP-RJ45-Cat.6-1m-BK (8663c) | Патч-корд U/UTP, категория 6, 2xRJ45/8p8c, неэкранированный, черный, PVC, 1м | руб./шт | 141.95
| PC-UTP-RJ45-Cat.6-1m-BL (8677c) | Патч-корд U/UTP, категория 6, 2xRJ45/8p8c, неэкранированный, синий, PVC, 1м | руб./шт | 141.95
| PC-UTP-RJ45-Cat.6-1m-GN (8684c) | Патч-корд U/UTP, категория 6, 2xRJ45/8p8c, неэкранированный, зеленый, PVC, 1м | руб./шт | 141.95
| PC-UTP-RJ45-Cat.6-1m-LSZH (8877c) | Патч-корд U/UTP, категория 6, 2xRJ45/8p8c, неэкранированный, серый, LSZH, 1м | руб./шт | 147.9
| PC-UTP-RJ45-Cat.6-1m-OR (8698c) | Патч-корд U/UTP, категория 6, 2xRJ45/8p8c, неэкранированный, оранжевый, PVC, 1м | руб./шт | 141.95
| PC-UTP-RJ45-Cat.6-1m-RD (8691c) | Патч-корд U/UTP, категория 6, 2xRJ45/8p8c, неэкранированный, красный, PVC, 1м | руб./шт | 141.95
| PC-UTP-RJ45-Cat.6-1m-WH (8670c) | Патч-корд U/UTP, категория 6, 2xRJ45/8p8c, неэкранированный, белый, PVC, 1м | руб./шт | 141.95
| PC-UTP-RJ45-Cat.6-1m-YL (8705c) | Патч-корд U/UTP, категория 6, 2xRJ45/8p8c, неэкранированный, желтый, PVC, 1м | руб./шт | 141.95
| PC-UTP-RJ45-Cat.6-20m (8791c) | Патч-корд U/UTP, категория 6, 2xRJ45/8p8c, неэкранированный, серый, PVC, 20м | руб./шт | 1476.45
| PC-UTP-RJ45-Cat.6-20m-LSZH (9596c) | Патч-корд U/UTP, категория 6, 2xRJ45/8p8c, неэкранированный, серый, LSZH, 20м | руб./шт | 1647.3
| PC-UTP-RJ45-Cat.6-2m (7268c) | Патч-корд U/UTP, категория 6, 2xRJ45/8p8c, неэкранированный, серый, PVC, 2м | руб./шт | 195.5
| PC-UTP-RJ45-Cat.6-2m-BK (8665c) | Патч-корд U/UTP, категория 6, 2xRJ45/8p8c, неэкранированный, черный, PVC, 2м | руб./шт | 195.5
| PC-UTP-RJ45-Cat.6-2m-BL (8679c) | Патч-корд U/UTP, категория 6, 2xRJ45/8p8c, неэкранированный, синий, PVC, 2м | руб./шт | 195.5
| PC-UTP-RJ45-Cat.6-2m-GN (8686c) | Патч-корд U/UTP, категория 6, 2xRJ45/8p8c, неэкранированный, зеленый, PVC, 2м | руб./шт | 195.5
| PC-UTP-RJ45-Cat.6-2m-LSZH (8879c) | Патч-корд U/UTP, категория 6, 2xRJ45/8p8c, неэкранированный, серый, LSZH, 2м. | руб./шт | 220.15
| PC-UTP-RJ45-Cat.6-2m-OR (8700c) | Патч-корд U/UTP, категория 6, 2xRJ45/8p8c, неэкранированный, оранжевый, PVC, 2м | руб./шт | 195.5
| PC-UTP-RJ45-Cat.6-2m-RD (8693c) | Патч-корд U/UTP, категория 6, 2xRJ45/8p8c, неэкранированный, красный, PVC, 2м | руб./шт | 195.5
| PC-UTP-RJ45-Cat.6-2m-WH (8672c) | Патч-корд U/UTP, категория 6, 2xRJ45/8p8c, неэкранированный, белый, PVC, 2м | руб./шт | 195.5
| PC-UTP-RJ45-Cat.6-2m-YL (8707c) | Патч-корд U/UTP, категория 6, 2xRJ45/8p8c, неэкранированный, желтый, PVC, 2м | руб./шт | 195.5
| PC-UTP-RJ45-Cat.6-3m (7269c) | Патч-корд U/UTP, категория 6, 2xRJ45/8p8c, неэкранированный, серый, PVC, 3м. | руб./шт | 249.9
| PC-UTP-RJ45-Cat.6-3m-BK (8666c) | Патч-корд U/UTP, категория 6, 2xRJ45/8p8c, неэкранированный, черный, PVC, 3м | руб./шт | 249.9
| PC-UTP-RJ45-Cat.6-3m-BL (8680c) | Патч-корд U/UTP, категория 6, 2xRJ45/8p8c, неэкранированный, синий, PVC, 3м | руб./шт | 249.9
| PC-UTP-RJ45-Cat.6-3m-GN (8687c) | Патч-корд U/UTP, категория 6, 2xRJ45/8p8c, неэкранированный, зеленый, PVC, 3м | руб./шт | 249.9
| PC-UTP-RJ45-Cat.6-3m-LSZH (8880c) | Патч-корд U/UTP, категория 6, 2xRJ45/8p8c, неэкранированный, серый, LSZH, 3м | руб./шт | 290.7
| PC-UTP-RJ45-Cat.6-3m-OR (8701c) | Патч-корд U/UTP, категория 6, 2xRJ45/8p8c, неэкранированный, оранжевый, PVC, 3м | руб./шт | 249.9
| PC-UTP-RJ45-Cat.6-3m-RD (8694c) | Патч-корд U/UTP, категория 6, 2xRJ45/8p8c, неэкранированный, красный, PVC, 3м | руб./шт | 249.9
| PC-UTP-RJ45-Cat.6-3m-WH (8673c) | Патч-корд U/UTP, категория 6, 2xRJ45/8p8c, неэкранированный, белый, PVC, 3м | руб./шт | 249.9
| PC-UTP-RJ45-Cat.6-3m-YL (8708c) | Патч-корд U/UTP, категория 6, 2xRJ45/8p8c, неэкранированный, желтый, PVC, 3м | руб./шт | 249.9
| PC-UTP-RJ45-Cat.6-5m (7270c) | Патч-корд U/UTP, категория 6, 2xRJ45/8p8c, неэкранированный, серый, PVC, 5м | руб./шт | 361.25
| PC-UTP-RJ45-Cat.6-5m-BK (8667c) | Патч-корд U/UTP, категория 6, 2xRJ45/8p8c, неэкранированный, черный, PVC, 5м | руб./шт | 361.25
| PC-UTP-RJ45-Cat.6-5m-BL (8681c) | Патч-корд U/UTP, категория 6, 2xRJ45/8p8c, неэкранированный, синий, PVC, 5м | руб./шт | 361.25
| PC-UTP-RJ45-Cat.6-5m-GN (8688c) | Патч-корд U/UTP, категория 6, 2xRJ45/8p8c, неэкранированный, зеленый, PVC, 5м | руб./шт | 361.25
| PC-UTP-RJ45-Cat.6-5m-LSZH (8881c) | Патч-корд U/UTP, категория 6, 2xRJ45/8p8c, неэкранированный, серый, LSZH, 5м | руб./шт | 431.8
| PC-UTP-RJ45-Cat.6-5m-OR (8702c) | Патч-корд U/UTP, категория 6, 2xRJ45/8p8c, неэкранированный, оранжевый, PVC, 5м | руб./шт | 361.25
| PC-UTP-RJ45-Cat.6-5m-RD (8695c) | Патч-корд U/UTP, категория 6, 2xRJ45/8p8c, неэкранированный, красный, PVC, 5м | руб./шт | 361.25
| PC-UTP-RJ45-Cat.6-5m-WH (8674c) | Патч-корд U/UTP, категория 6, 2xRJ45/8p8c, неэкранированный, белый, PVC, 5м | руб./шт | 361.25
| PC-UTP-RJ45-Cat.6-5m-YL (8709c) | Патч-корд U/UTP, категория 6, 2xRJ45/8p8c, неэкранированный, желтый, PVC, 5м | руб./шт | 361.25
| PC-UTP-RJ45-Cat.6a-0.5m-LSZH (7893c) | Патч-корд U/UTP, категория 6а (10G), 2xRJ45/8p8c, неэкранированный, серый, LSZH, 0.5м | руб./шт | 158.95
| PC-UTP-RJ45-Cat.6a-1.5m-LSZH (7895c) | Патч-корд U/UTP, категория 6а (10G), 2xRJ45/8p8c, неэкранированный, серый, LSZH, 1.5м | руб./шт | 238
| PC-UTP-RJ45-Cat.6a-10m-LSZH (7899c) | Патч-корд U/UTP, категория 6а (10G), 2xRJ45/8p8c, неэкранированный, серый, LSZH, 10м | руб./шт | 1103.3
| PC-UTP-RJ45-Cat.6a-1m-LSZH (7894c) | Патч-корд U/UTP, категория 6а (10G), 2xRJ45/8p8c, неэкранированный, серый, LSZH, 1м | руб./шт | 207.4
| PC-UTP-RJ45-Cat.6a-2m-LSZH (7896c) | Патч-корд U/UTP, категория 6а (10G), 2xRJ45/8p8c, неэкранированный, серый, LSZH, 2м | руб./шт | 301.75
| PC-UTP-RJ45-Cat.6a-3m-LSZH (7897c) | Патч-корд U/UTP, категория 6а (10G), 2xRJ45/8p8c, неэкранированный, серый, LSZH, 3м | руб./шт | 398.65
| PC-UTP-RJ45-Cat.6a-5m-LSZH (7898c) | Патч-корд U/UTP, категория 6а (10G), 2xRJ45/8p8c, неэкранированный, серый, LSZH, 5м | руб./шт | 597.55
| PFT50-005A | Патч-корд FTP омеднённый CCA; 5е; RJ45/8P8C; 4 пары; Многожильный; 0.5 м. Серый. | руб./шт | 50.86
| PFT50-010A | Патч-корд FTP омеднённый CCA; 5е; RJ45/8P8C; 4 пары; Многожильный; 1 м. Серый. | руб./шт | 55.65
| PFT50-020A | Патч-корд FTP омеднённый CCA; 5е; RJ45/8P8C; 4 пары; Многожильный; 2 м. Серый. | руб./шт | 75.8
| PFT50-050A | Патч-корд FTP омеднённый CCA; 5е; RJ45/8P8C; 4 пары; Многожильный; 5 м. Серый. | руб./шт | 120.9
| PFT50-100A | Патч-корд FTP омеднённый CCA; 5е; RJ45/8P8C; 4 пары; Многожильный; 10 м. Серый. | руб./шт | 212.06
| PFT50-150A | Патч-корд FTP омеднённый CCA; 5е; RJ45/8P8C; 4 пары; Многожильный; 15 м. Серый. | руб./шт | 297.45
| PFT50-200A | Патч-корд FTP омеднённый CCA; 5е; RJ45/8P8C; 4 пары; Многожильный; 20 м. Серый. | руб./шт | 382.85
| PUT50-002A | Патч-корд UTP, cat 5e, многожильный, неэкранированный 0.2 метра. | руб./шт | 20.15
| PUT50-003A | Патч-корд U/UTP омеднённый CCA; 5е; RJ45/8P8C; 4 пары; Многожильный; 0,3 м. Серый. | руб./шт | 20.15
| PUT50-010A | Патч-корд U/UTP омеднённый CCA; 5е; RJ45/8P8C; 4 пары; Многожильный; 1 м. Серый. | руб./шт | 35.5
| PUT50-020A | Патч-корд U/UTP омеднённый CCA; 5е; RJ45/8P8C; 4 пары; Многожильный; 2 м. Серый. | руб./шт | 40.3
| PUT50-030A | Патч-корд U/UTP омеднённый CCA; 5е; RJ45/8P8C; 4 пары; Многожильный; 3 м. Серый. | руб./шт | 60.45
| PUT50-050A | Патч-корд U/UTP омеднённый CCA; 5е; RJ45/8P8C; 4 пары; Многожильный; 5 м. Серый. | руб./шт | 85.4
| PUT50-150A | Патч-корд U/UTP омеднённый CCA; 5е; RJ45/8P8C; 4 пары; Многожильный; 15 м. Серый. | руб./шт | 191.91
| PUT50-200A | Патч-корд U/UTP омеднённый CCA; 5е; RJ45/8P8C; 4 пары; Многожильный; 20 м. Серый. | руб./шт | 252.36
| PUT50-300A | Патч-корд U/UTP омеднённый CCA; 5е; RJ45/8P8C; 4 пары; Многожильный; 30 м. Серый. | руб./шт | 387.65
| STK-PC-UTP4-0.5m | Патч-корд U/UTP 4 пары, Кат.5е (Класс D), многожильный, медный, 28AWG (7х0,12мм), ПВХ, серый, -20...+60⁰C, 0,5м. | руб./шт | 63
| STK-PC-UTP4-1.5m | Патч-корд U/UTP 4 пары, Кат.5е (Класс D), многожильный, медный, 28AWG (7х0,12мм), ПВХ, серый, -20...+60⁰C, 1,5м. | руб./шт | 118.65
| STK-PC-UTP4-10m | Патч-корд U/UTP 4 пары, Кат.5е (Класс D), многожильный, медный, 28AWG (7х0,12мм), ПВХ, серый, -20...+60⁰C, 10м. | руб./шт | 426.15
| STK-PC-UTP4-1m | Патч-корд U/UTP 4 пары, Кат.5е (Класс D), многожильный, медный, 28AWG (7х0,12мм), ПВХ, серый, -20...+60⁰C, 1м. | руб./шт | 75
| STK-PC-UTP4-2m | Патч-корд U/UTP 4 пары, Кат.5е (Класс D), многожильный, медный, 28AWG (7х0,12мм), ПВХ, серый, -20...+60⁰C, 2м. | руб./шт | 132.3
| STK-PC-UTP4-3m | Патч-корд U/UTP 4 пары, Кат.5е (Класс D), многожильный, медный, 28AWG (7х0,12мм), ПВХ, серый, -20...+60⁰C, 3м. | руб./шт | 174
| STK-PC-UTP4-5m | Патч-корд U/UTP 4 пары, Кат.5е (Класс D), многожильный, медный, 28AWG (7х0,12мм), ПВХ, серый, -20...+60⁰C, 5м. | руб./шт | 256.05
| U/UTP Cat.5e PVC, красный, 2м (10-0113) | Патч-корд U/UTP 4 пары; Кат.5е; многожильный; медный; 26AWG (7х0,16мм); PVC; красный; 2м. | руб./шт | 93.26
| U/UTP Cat.5e LSZH, желтый, 0,5м (10-0161) | Патч-корд U/UTP Cat.5e 4x2 26AWG (7x0.16мм),медь, LSZH, желтый, 0.5м. | руб./шт | 68.07
| U/UTP Cat.5e LSZH, желтый, 2м (10-0163) | Патч-корд U/UTP Cat.5e 4x2 26AWG (7x0.16мм),медь, LSZH, желтый, 2м. | руб./шт | 146.19
| U/UTP Cat.5e LSZH, желтый, 3м (10-0164) | Патч-корд U/UTP Cat.5e 4x2 26AWG (7x0.16мм), медь, LSZH, желтый, 3м. | руб./шт | 199.12
| U/UTP Cat.5e LSZH, желтый, 5м (10-0165) | Патч-корд U/UTP Cat.5e 4x2 26AWG (7x0.16мм),медь, LSZH, желтый, 5м. | руб./шт | 307.51
| U/UTP Cat.5e LSZH, зеленый, 0,5м (10-0156) | Патч-корд U/UTP Cat.5e 4x2 26AWG (7x0.16мм) ,медь, LSZH, зеленый, 0.5м. | руб./шт | 68.07
| U/UTP Cat.5e LSZH, зеленый, 1м (10-0157) | Патч-корд U/UTP Cat.5e 4x2 26AWG (7x0.16мм),медь, LSZH, зеленый, 1м. | руб./шт | 93.26
| U/UTP Cat.5e LSZH, зеленый, 2м (10-0158) | Патч-корд U/UTP Cat.5e 4x2 26AWG (7x0.16мм),медь, LSZH, зеленый, 2м. | руб./шт | 146.19
| U/UTP Cat.5e LSZH, зеленый, 3м (10-0159) | Патч-корд U/UTP Cat.5e 4x2 26AWG (7x0.16мм) ,медь, LSZH, зеленый, 3м. | руб./шт | 199.12
| U/UTP Cat.5e LSZH, зеленый, 5м (10-0160) | Патч-корд U/UTP Cat.5e 4x2 26AWG (7x0.16мм),медь, LSZH, желтый, 5м. | руб./шт | 307.51
| U/UTP Cat.5e LSZH, красный, 0,5м (10-0151) | Патч-корд U/UTP Cat.5e 4x2 26AWG (7x0.16мм), медь, LSZH, красный, 0.5м. | руб./шт | 68.07
| U/UTP Cat.5e LSZH, красный, 1м (10-0152) | Патч-корд U/UTP Cat.5e 4x2 26AWG (7x0.16мм), медь, LSZH, красный, 1м. | руб./шт | 93.26
| U/UTP Cat.5e LSZH, красный, 2м (10-0153) | Патч-корд U/UTP Cat.5e 4x2 26AWG (7x0.16мм), медь, LSZH, красный, 2м. | руб./шт | 146.19
| U/UTP Cat.5e LSZH, красный, 3м (10-0154) | Патч-корд U/UTP Cat.5e 4x2 26AWG (7x0.16мм), медь, LSZH, красный, 3м. | руб./шт | 199.12
| U/UTP Cat.5e LSZH, красный, 5м (10-0155) | Патч-корд U/UTP Cat.5e 4x2 26AWG (7x0.16мм), медь, LSZH, красный, 5м. | руб./шт | 307.51
| U/UTP Cat.5e LSZH, серый, 0,5м (10-0141) | Патч-корд U/UTP Cat.5e 4x2 26AWG (7x0.16мм), медь, LSZH, серый, 0.5м. | руб./шт | 68.07
| U/UTP Cat.5e LSZH, серый, 1м (10-0142) | Патч-корд U/UTP Cat.5e 4x2 26AWG (7x0.16мм), медь, LSZH, серый, 1м. | руб./шт | 93.26
| U/UTP Cat.5e LSZH, серый, 2м (10-0143) | Патч-корд U/UTP Cat.5e 4x2 26AWG (7x0.16мм), медь, LSZH, серый, 2м. | руб./шт | 146.19
| U/UTP Cat.5e LSZH, серый, 3м (10-0144) | Патч-корд U/UTP Cat.5e 4x2 26AWG (7x0.16мм), медь, LSZH, серый, 3м. | руб./шт | 199.12
| U/UTP Cat.5e LSZH, серый, 5м (10-0145) | Патч-корд U/UTP Cat.5e 4x2 26AWG (7x0.16мм), медь, LSZH, серый, 5м. | руб./шт | 307.51
| U/UTP Cat.5e LSZH, синий, 0,5м (10-0146) | Патч-корд U/UTP Cat.5e 4x2 26AWG (7x0.16мм), медь, LSZH, синий, 0.5м. | руб./шт | 68.07
| U/UTP Cat.5e LSZH, синий, 1м (10-0147) | Патч-корд U/UTP Cat.5e 4x2 26AWG (7x0.16мм), медь, LSZH, синий, 1м. | руб./шт | 93.26
| U/UTP Cat.5e LSZH, синий, 2м (10-0148) | Патч-корд U/UTP Cat.5e 4x2 26AWG (7x0.16мм), медь, LSZH, синий, 2м. | руб./шт | 146.19
| U/UTP Cat.5e LSZH, синий, 3м (10-0149) | Патч-корд U/UTP Cat.5e 4x2 26AWG (7x0.16мм), медь, LSZH, синий, 3м. | руб./шт | 199.12
| U/UTP Cat.5e LSZH, синий, 5м (10-0150) | Патч-корд U/UTP Cat.5e 4x2 26AWG (7x0.16мм), медь, LSZH, синий, 5м. | руб./шт | 307.51
| U/UTP Cat.5e PVC, зеленый, 2м (10-0118), патч-корд медный | Патч-корд UTP 5e 4x2 26AWG (7x0.16мм),PVC, зеленый 2м. | руб./шт | 93.26
| U/UTP Cat.6 LSZH, серый, 0,15м (10-0171) | Патч-корд UTP кат.6, оболочка LSZH, серый 0,15м | руб./шт | 58
| U/UTP Cat.6 LSZH, серый, 0,3м (10-0172) | Патч-корд UTP кат.6, оболочка LSZH, серый 0,3м | руб./шт | 68.07
| U/UTP Cat.6 LSZH, серый, 0,5м (10-0166) | Патч-корд UTP кат.6, оболочка LSZH, серый 0,5м | руб./шт | 80.64
| U/UTP Cat.6 LSZH, серый, 1м (10-0167) | Патч-корд UTP кат.6, оболочка LSZH, серый 1м | руб./шт | 108.38
| U/UTP Cat.6 LSZH, серый, 2м (10-0168) | Патч-корд UTP кат.6, оболочка LSZH, серый 2м | руб./шт | 168.88
| U/UTP Cat.6 LSZH, серый, 3м (10-0169) | Патч-корд UTP кат.6, оболочка LSZH, серый 3м | руб./шт | 231.89
| U/UTP Cat.6 LSZH, серый, 5м (10-0170) | Патч-корд UTP кат.6, оболочка LSZH, серый 5м | руб./шт | 357.91
| WE-52U(0,5m) | Патч-корд медный UTP; CAT5e; 4 пары многожильных проводников 7x0,20 мм; 24AWG; LSZH (LSOH); 0.5 метров; Черный. | руб./шт | 88
| WE-52U(1m) | Патч-корд медный UTP; CAT5e; 4 пары многожильных проводников 7x0,20 мм; 24AWG; LSZH (LSOH); 1 метр; Черный. | руб./шт | 116
| WE-52U(1,5m) | Патч-корд медный UTP; CAT5e; 4 пары многожильных проводников 7x0,20 мм; 24AWG; LSZH (LSOH); 1.5 метра; Черный. | руб./шт | 143
| WE-52U(10m) | Патч-корд медный UTP; CAT5e; 4 пары многожильных проводников 7x0,20 мм; 24AWG; LSZH (LSOH); 10 метров; Черный. | руб./шт | 855
| WE-52U(15m) | Патч-корд медный UTP; CAT5e; 4 пары многожильных проводников 7x0,20 мм; 24AWG; LSZH (LSOH); 15 метров; Черный. | руб./шт | 1260
| WE-52U(5m) | Патч-корд медный UTP; CAT5e; 4 пары многожильных проводников 7x0,20 мм; 24AWG; LSZH (LSOH); 5 метров; Черный. | руб./шт | 353
| WE-52U(7,5m) | Патч-корд медный UTP; CAT5e; 4 пары многожильных проводников 7x0,20 мм; 24AWG; LSZH (LSOH); 7.5 метров; Черный. | руб./шт | 602
| WR-PC-RJ45-FTP-5E-0.3-GY | Патч-корд F/UTP, категория 5е, 2xRJ45, экранированный, серый, LSZH, 0.3м. | руб./шт | 97.7
| WR-PC-RJ45-FTP-5E-0.5-GY | Патч-корд F/UTP, категория 5е, 2xRJ45, экранированный, серый, LSZH, 0.5м. | руб./шт | 110
| WR-PC-RJ45-FTP-5E-1.5-GY | Патч-корд F/UTP, категория 5е, 2xRJ45, экранированный, серый, LSZH, 1.5м. | руб./шт | 167
| WR-PC-RJ45-FTP-5E-10-GY | Патч-корд F/UTP, категория 5е, 2xRJ45, экранированный, серый, LSZH, 10м. | руб./шт | 661
| WR-PC-RJ45-FTP-5E-1-GY | Патч-корд F/UTP, категория 5е, 2xRJ45, экранированный, серый, LSZH, 1м. | руб./шт | 138
| WR-PC-RJ45-FTP-5E-2-GY | Патч-корд F/UTP, категория 5е, 2xRJ45, экранированный, серый, LSZH, 2м. | руб./шт | 199
| WR-PC-RJ45-FTP-5E-3-GY | Патч-корд F/UTP, категория 5е, 2xRJ45, экранированный, серый, LSZH, 3м. | руб./шт | 264
| WR-PC-RJ45-FTP-5E-5-GY | Патч-корд F/UTP, категория 5е, 2xRJ45, экранированный, серый, LSZH, 5м. | руб./шт | 409
| WR-PC-RJ45-FTP-5E-7-GY | Патч-корд F/UTP, категория 5е, 2xRJ45, экранированный, серый, LSZH, 7м. | руб./шт | 533
| WR-PC-RJ45-UTP-5E-0.3-GY | Патч-корд U/UTP, категория 5е, 2xRJ45, неэкранированный, серый, LSZH, 0.3м. | руб./шт | 72.7
| WR-PC-RJ45-UTP-5E-0.5-GY | Патч-корд U/UTP, категория 5е, 2xRJ45, неэкранированный, серый, LSZH, 0.5м. | руб./шт | 83.2
| WR-PC-RJ45-UTP-5E-1.5-GY | Патч-корд U/UTP, категория 5е, 2xRJ45, неэкранированный, серый, LSZH, 1.5м. | руб./шт | 141
| WR-PC-RJ45-UTP-5E-10-GY | Патч-корд U/UTP, категория 5е, 2xRJ45, неэкранированный, серый, LSZH, 10м. | руб./шт | 588
| WR-PC-RJ45-UTP-5E-1-GY | Патч-корд U/UTP, категория 5е, 2xRJ45, неэкранированный, серый, LSZH, 1м. | руб./шт | 110
| WR-PC-RJ45-UTP-5E-2-GY | Патч-корд U/UTP, категория 5е, 2xRJ45, неэкранированный, серый, LSZH, 2м. | руб./шт | 170
| WR-PC-RJ45-UTP-5E-3-GY | Патч-корд U/UTP, категория 5е, 2xRJ45, неэкранированный, серый, LSZH, 3м. | руб./шт | 225
| WR-PC-RJ45-UTP-5E-5-GY | Патч-корд U/UTP, категория 5е, 2xRJ45, неэкранированный, серый, LSZH, 5м. | руб./шт | 350
| WR-PC-RJ45-UTP-5E-7-GY | Патч-корд U/UTP, категория 5е, 2xRJ45, неэкранированный, серый, LSZH, 7м. | руб./шт | 384
| Патч-корд FTP кат. 5e LSZH, 0,5м, экранированный (18-8001-1) | Патч-корд FTP, 8P8C, cat.5e, LSZH, длина 0.5 метра, экранированный, серый. | руб./шт | 89.06
| Патч-корд FTP кат. 5e LSZH, 1,5м, экранированный (18-8004-1) | Патч-корд FTP, 8P8C, cat.5e, LSZH, длина 1.5 метра, экранированный, серый. | руб./шт | 131.28
| Патч-корд FTP кат. 5e LSZH, 1м, экранированный (18-8002-1) | Патч-корд FTP, 8P8C, cat.5e, LSZH, длина 1.0 метр, экранированный, серый. | руб./шт | 106.17
| Патч-корд FTP кат. 5e LSZH, 2м, экранированный (18-8005-1) | Патч-корд FTP, 8P8C, cat.5e, LSZH, длина 2.0 метра, экранированный, серый. | руб./шт | 164.45
| Патч-корд FTP кат. 5e LSZH, 3м, экранированный (18-8006-1) | Патч-корд FTP, 8P8C, cat.5e, LSZH, длина 3.0 метра, экранированный, серый. | руб./шт | 205.45
| Патч-корд FTP кат. 5e LSZH, 5м, экранированный (18-8007-1) | Патч-корд FTP, 8P8C, cat.5e, LSZH, длина 5.0 метров, экранированный, серый. | руб./шт | 300.86
| Патч-корд UTP кат. 5e LSZH, 0,5м, неэкранированный (18-8001) | Патч-корд UTP, 8P8C, cat.5e, LSZH, длина 0.5 метра, серый. | руб./шт | 62.74
| Патч-корд UTP кат. 5e LSZH, 1,5м, неэкранированный (18-8004) | Патч-корд UTP, 8P8C, cat.5e, LSZH, длина 1.5 метра, серый. | руб./шт | 94.99
| Патч-корд UTP кат. 5e LSZH, 1м, неэкранированный (18-8002) | Патч-корд UTP, 8P8C, cat.5e, LSZH, длина 1.0 метр, серый. | руб./шт | 85.25
| Патч-корд UTP кат. 5e LSZH, 2м, неэкранированный (18-8005) | Патч-корд UTP, 8P8C, cat.5e, LSZH, длина 2.0 метра, серый. | руб./шт | 112.97
| Патч-корд UTP кат. 5e LSZH, 3м, неэкранированный (18-8006) | Патч-корд UTP, 8P8C, cat.5e, LSZH, длина 3.0 метра, серый. | руб./шт | 150.26
| Патч-корд UTP кат. 5e LSZH, 5м, неэкранированный (18-8007) | Патч-корд UTP, 8P8C, cat.5e, LSZH, длина 5.0 метров, серый. | руб./шт | 240.21
| Патч-корд UTP кат. 5e, 0,5м, неэкранированный (18-1001) | Патч-корд UTP, 8P8C, cat.5e, ПВХ, t-раб.-10...+50°С, длина 0.5 метра, серый. | руб./шт | 52.5
| Патч-корд UTP кат. 5e, 1,5м, неэкранированный (18-1004) | Патч-корд UTP, 8P8C, cat.5e, ПВХ, t-раб.-10...+50°С, длина 1.5 метра, серый. | руб./шт | 74.08
| Патч-корд UTP кат. 5e, 10м, неэкранированный (18-1009) | Патч-корд UTP, 8P8C, cat.5e, ПВХ, t-раб.-10...+50°С, длина 10.0 метров, серый. | руб./шт | 280.31
| Патч-корд UTP кат. 5e, 15м, неэкранированный (18-1010) | Патч-корд UTP, 8P8C, cat.5e, ПВХ, t-раб.-10...+50°С, длина 15.0 метров, серый. | руб./шт | 417.9
| Патч-корд UTP кат. 5e, 1м, неэкранированный (18-1002) | Патч-корд UTP, 8P8C, cat.5e, ПВХ, t-раб.-10...+50°С, длина 1.0 метр, серый. | руб./шт | 61.14
| Патч-корд UTP кат. 5e, 20м, неэкранированный (18-1011) | Патч-корд UTP, 8P8C, cat.5e, ПВХ, t-раб.-10...+50°С, длина 20.0 метров, серый. | руб./шт | 545.02
| Патч-корд UTP кат. 5e, 2м, неэкранированный (18-1005) | Патч-корд UTP, 8P8C, cat.5e, ПВХ, t-раб.-10...+50°С, длина 2.0 метра, серый. | руб./шт | 82.94
| Патч-корд UTP кат. 5e, 5м, неэкранированный (18-1007) | Патч-корд UTP, 8P8C, cat.5e, ПВХ, t-раб.-10...+50°С, длина 5.0 метров, серый. | руб./шт | 149.52
| Патч-корд UTP кат. 5e, 7м, неэкранированный (18-1008) | Патч-корд UTP, 8P8C, cat.5e, ПВХ, t-раб.-10...+50°С, длина 7.0 метров, серый. | руб./шт | 261.04
| PC09-C5EU-1M5 | Патч-корд U/UTP, категория 5е, 2xRJ45/8p8c, неэкранированный, чёрный, PVC, 1.5м. | руб./шт | 137.12
| PC09-C5EU-7M | Патч-корд U/UTP, категория 5е, 2xRJ45/8p8c, неэкранированный, чёрный, PVC, 7м. | руб./шт | 474.43
| PC09-C5EUL-7M | Патч-корд U/UTP, категория 5е, 2xRJ45/8p8c, неэкранированный, чёрный, LSZH, 7м. | руб./шт | 538.6
| PC09-C5EU-10M | Патч-корд U/UTP, категория 5е, 2xRJ45/8p8c, неэкранированный, чёрный, PVC, 10м. | руб./шт | 610.38
| PC09-C5EUL-10M | Патч-корд U/UTP, категория 5е, 2xRJ45/8p8c, неэкранированный, чёрный, LSZH, 10м. | руб./шт | 793.79
| PC09-C5EU-15M | Патч-корд U/UTP, категория 5е, 2xRJ45/8p8c, неэкранированный, чёрный, PVC, 15м. | руб./шт | 931.98
| PC09-C5EUL-15M | Патч-корд U/UTP, категория 5е, 2xRJ45/8p8c, неэкранированный, чёрный, LSZH, 15м. | руб./шт | 1165.16
| PC09-C5EF-05M | Патч-корд F/FTP, категория 5е, 2xRJ45/8p8c, экранированный, чёрный, PVC, 0.5м. | руб./шт | 104.5
| PC09-C5EFL-05M | Патч-корд F/FTP, категория 5е, 2xRJ45/8p8c, экранированный, чёрный, LSZH, 0.5м. | руб./шт | 105.88
| PC09-C5EF-1M | Патч-корд F/FTP, категория 5е, 2xRJ45/8p8c, экранированный, чёрный, PVC, 1м. | руб./шт | 130.9
| PC09-C5EFL-1M | Патч-корд F/FTP, категория 5е, 2xRJ45/8p8c, экранированный, чёрный, LSZH, 1м. | руб./шт | 135.04
| PC09-C5EF-2M | Патч-корд F/FTP, категория 5е, 2xRJ45/8p8c, экранированный, чёрный, PVC, 2м. | руб./шт | 188.47
| PC09-C5EFL-2M | Патч-корд F/FTP, категория 5е, 2xRJ45/8p8c, экранированный, чёрный, LSZH, 2м. | руб./шт | 197.47
| PC09-C5EF-3M | Патч-корд F/FTP, категория 5е, 2xRJ45/8p8c, экранированный, чёрный, PVC, 3м. | руб./шт | 274.31
| PC09-C5EFL-3M | Патч-корд F/FTP, категория 5е, 2xRJ45/8p8c, экранированный, чёрный, LSZH, 3м. | руб./шт | 281.56
| PC09-C5EF-5M | Патч-корд F/FTP, категория 5е, 2xRJ45/8p8c, экранированный, чёрный, PVC, 5м. | руб./шт | 405.07
| PC09-C5EFL-5M | Патч-корд F/FTP, категория 5е, 2xRJ45/8p8c, экранированный, чёрный, LSZH, 5м. | руб./шт | 435.62
| PC09-C5EF-7M | Патч-корд F/FTP, категория 5е, 2xRJ45/8p8c, экранированный, чёрный, PVC, 7м. | руб./шт | 498.9
| PC09-C5EFL-7M | Патч-корд F/FTP, категория 5е, 2xRJ45/8p8c, экранированный, чёрный, LSZH, 7м. | руб./шт | 565.51
| PC09-C5EF-10M | Патч-корд F/FTP, категория 5е, 2xRJ45/8p8c, экранированный, чёрный, PVC, 10м. | руб./шт | 740.11
| PC09-C5EFL-10M | Патч-корд F/FTP, категория 5е, 2xRJ45/8p8c, экранированный, чёрный, LSZH, 10м. | руб./шт | 823.24
| PC09-C5EF-15M | Патч-корд F/FTP, категория 5е, 2xRJ45/8p8c, экранированный, чёрный, PVC, 15м. | руб./шт | 1089.56
| PC09-C5EFL-15M | Патч-корд F/FTP, категория 5е, 2xRJ45/8p8c, экранированный, чёрный, LSZH, 15м. | руб./шт | 1208.7
| PC09-C6U-7M | Патч-корд U/UTP, категория 6, 2xRJ45/8p8c, неэкранированный, чёрный, PVC, 7м. | руб./шт | 655.18
| PC09-C6UL-7M | Патч-корд U/UTP, категория 6, 2xRJ45/8p8c, неэкранированный, чёрный, LSZH, 7м. | руб./шт | 690.92
| PC09-C6U-10M | Патч-корд U/UTP, категория 6, 2xRJ45/8p8c, неэкранированный, чёрный, PVC, 10м. | руб./шт | 906.94
| PC09-C6UL-10M | Патч-корд U/UTP, категория 6, 2xRJ45/8p8c, неэкранированный, чёрный, LSZH, 10м. | руб./шт | 1007.68
| PC01-C6U-15M | Патч-корд U/UTP, категория 6, 2xRJ45/8p8c, неэкранированный, серый, PVC, 15м. | руб./шт | 1403.16
| PC01-C6UL-15M | Патч-корд U/UTP, категория 6, 2xRJ45/8p8c, неэкранированный, серый, LSZH, 15м. | руб./шт | 1435.33
| PC09-C6U-15M | Патч-корд U/UTP, категория 6, 2xRJ45/8p8c, неэкранированный, чёрный, PVC, 15м. | руб./шт | 1403.16
| PC09-C6UL-15M | Патч-корд U/UTP, категория 6, 2xRJ45/8p8c, неэкранированный, чёрный, LSZH, 15м. | руб./шт | 1499.94
| PC09-C6F-05M | Патч-корд F/FTP, категория 6, 2xRJ45/8p8c, экранированный, чёрный, PVC, 0.5м. | руб./шт | 132.24
| PC09-C6FL-05M | Патч-корд F/FTP, категория 6, 2xRJ45/8p8c, экранированный, чёрный, LSZH, 0.5м. | руб./шт | 138.1
| PC09-C6F-1M | Патч-корд F/FTP, категория 6, 2xRJ45/8p8c, экранированный, чёрный, PVC, 1м. | руб./шт | 155.38
| PC09-C6FL-1M | Патч-корд F/FTP, категория 6, 2xRJ45/8p8c, экранированный, чёрный, LSZH, 1м. | руб./шт | 174.23
| PC09-C6F-2M | Патч-корд F/FTP, категория 6, 2xRJ45/8p8c, экранированный, чёрный, PVC, 2м. | руб./шт | 242.69
| PC09-C6FL-2M | Патч-корд F/FTP, категория 6, 2xRJ45/8p8c, экранированный, чёрный, LSZH, 2м. | руб./шт | 255.79
| PC09-C6F-3M | Патч-корд F/FTP, категория 6, 2xRJ45/8p8c, экранированный, чёрный, PVC, 3м. | руб./шт | 327.92
| PC09-C6FL-3M | Патч-корд F/FTP, категория 6, 2xRJ45/8p8c, экранированный, чёрный, LSZH, 3м. | руб./шт | 358.09
| PC09-C6F-5M | Патч-корд F/FTP, категория 6, 2xRJ45/8p8c, экранированный, чёрный, PVC, 5м. | руб./шт | 532.87
| PC09-C6FL-5M | Патч-корд F/FTP, категория 6, 2xRJ45/8p8c, экранированный, чёрный, LSZH, 5м. | руб./шт | 586.16
| PC01-C6F-7M | Патч-корд F/FTP, категория 6, 2xRJ45/8p8c, экранированный, серый, PVC, 7м. | руб./шт | 686.95
| PC01-C6FL-7M | Патч-корд F/FTP, категория 6, 2xRJ45/8p8c, экранированный, серый, LSZH, 7м. | руб./шт | 736.72
| PC09-C6F-7M | Патч-корд F/FTP, категория 6, 2xRJ45/8p8c, экранированный, чёрный, PVC, 7м. | руб./шт | 686.95
| PC09-C6FL-7M | Патч-корд F/FTP, категория 6, 2xRJ45/8p8c, экранированный, чёрный, LSZH, 7м. | руб./шт | 736.72
| PC01-C6F-10M | Патч-корд F/FTP, категория 6, 2xRJ45/8p8c, экранированный, серый, PVC, 10м. | руб./шт | 934.93
| PC01-C6FL-10M | Патч-корд F/FTP, категория 6, 2xRJ45/8p8c, экранированный, серый, LSZH, 10м. | руб./шт | 1034.32
| PC09-C6F-10M | Патч-корд F/FTP, категория 6, 2xRJ45/8p8c, экранированный, чёрный, PVC, 10м. | руб./шт | 934.93
| PC09-C6FL-10M | Патч-корд F/FTP, категория 6, 2xRJ45/8p8c, экранированный, чёрный, LSZH, 10м. | руб./шт | 1034.32
| PC01-C6F-15M | Патч-корд F/FTP, категория 6, 2xRJ45/8p8c, экранированный, серый, PVC, 15м. | руб./шт | 1406.82
| PC01-C6FL-15M | Патч-корд F/FTP, категория 6, 2xRJ45/8p8c, экранированный, серый, LSZH, 15м. | руб./шт | 1519.78
| PC09-C6F-15M | Патч-корд F/FTP, категория 6, 2xRJ45/8p8c, экранированный, чёрный, PVC, 15м. | руб./шт | 1406.82
| PC09-C6FL-15M | Патч-корд F/FTP, категория 6, 2xRJ45/8p8c, экранированный, чёрный, LSZH, 15м. | руб./шт | 1519.78
| PC08-C06U-10M-FL | Патч-корд плоский U/UTP, категория 6, 2xRJ45/8p8c, неэкранированный, белый, PVC, 10м. | руб./шт | 365.86
| PC08-C06U-7M-FL | Патч-корд плоский U/UTP, категория 6, 2xRJ45/8p8c, неэкранированный, белый, PVC, 7м. | руб./шт | 290.62
| PC01-C6AUL-7M | Патч-корд U/UTP, категория 6а, 2xRJ45/8p8c, неэкранированный, серый, LSZH, 7м. | руб./шт | 820.31
| PC01-C6AUL-15M | Патч-корд U/UTP, категория 6а, 2xRJ45/8p8c, неэкранированный, серый, LSZH, 15м. | руб./шт | 1559.76
| PC01-C6ASL-10M | Патч-корд S/FTP, категория 6а, 2xRJ45/8p8c, экранированный, серый, LSZH, 10м. | руб./шт | 1775.48
NEW | PC-UTP-RJ45-Cat.6-0.3m-WH-LSZH (11153c) | Патч-корд U/UTP, категория 6, 2xRJ45/8p8c, неэкранированный, белый, LSZH, -20 до +50°C, 0.3м. | руб./шт | 102
NEW | PC-UTP-RJ45-Cat.6-0.5m-WH-LSZH (11154c) | Патч-корд U/UTP, категория 6, 2xRJ45/8p8c, неэкранированный, белый, LSZH, -20 до +50°C, 0.5м. | руб./шт | 117.3
NEW | PC-UTP-RJ45-Cat.6-1m-WH-LSZH (11155c) | Патч-корд U/UTP, категория 6, 2xRJ45/8p8c, неэкранированный, белый, LSZH, -20 до +50°C, 1м. | руб./шт | 147.9
NEW | PC-UTP-RJ45-Cat.6-1.5m-WH-LSZH (11156c) | Патч-корд U/UTP, категория 6, 2xRJ45/8p8c, неэкранированный, белый, LSZH, -20 до +50°C, 1.5м. | руб./шт | 186.15
NEW | PC-UTP-RJ45-Cat.6-2m-WH-LSZH (11157c) | Патч-корд U/UTP, категория 6, 2xRJ45/8p8c, неэкранированный, белый, LSZH, -20 до +50°C, 2м. | руб./шт | 220.15
NEW | PC-UTP-RJ45-Cat.6-3m-WH-LSZH (11158c) | Патч-корд U/UTP, категория 6, 2xRJ45/8p8c, неэкранированный, белый, LSZH, -20 до +50°C, 3м. | руб./шт | 290.7
NEW | PC-UTP-RJ45-Cat.6-5m-WH-LSZH (11159c) | Патч-корд U/UTP, категория 6, 2xRJ45/8p8c, неэкранированный, белый, LSZH, -20 до +50°C, 5м. | руб./шт | 431.8
NEW | PC-UTP-RJ45-Cat.6-2m-BL-LSZH (9965c) | Патч-корд U/UTP, категория 6, 2xRJ45/8p8c, неэкранированный, синий, LSZH, -20 до +50°C, 2м. | руб./шт | 220.15
NEW | PC-UTP-RJ45-Cat.6-0.3m-BL-LSZH (11187c) | Патч-корд U/UTP, категория 6, 2xRJ45/8p8c, неэкранированный, синий, LSZH, -20 до +50°C, 0.3м. | руб./шт | 102
NEW | PC-UTP-RJ45-Cat.6-0.5m-BL-LSZH (11188c) | Патч-корд U/UTP, категория 6, 2xRJ45/8p8c, неэкранированный, синий, LSZH, -20 до +50°C, 0.5м. | руб./шт | 117.3
NEW | PC-UTP-RJ45-Cat.6-1m-BL-LSZH (11189c) | Патч-корд U/UTP, категория 6, 2xRJ45/8p8c, неэкранированный, синий, LSZH, -20 до +50°C, 1м. | руб./шт | 147.9
NEW | PC-UTP-RJ45-Cat.6-1.5m-BL-LSZH (11190c) | Патч-корд U/UTP, категория 6, 2xRJ45/8p8c, неэкранированный, синий, LSZH, -20 до +50°C, 1.5м. | руб./шт | 186.15
NEW | PC-UTP-RJ45-Cat.6-3m-BL-LSZH (11191c) | Патч-корд U/UTP, категория 6, 2xRJ45/8p8c, неэкранированный, синий, LSZH, -20 до +50°C, 3м. | руб./шт | 290.7
NEW | PC-UTP-RJ45-Cat.6-5m-BL-LSZH (11192c) | Патч-корд U/UTP, категория 6, 2xRJ45/8p8c, неэкранированный, синий, LSZH, -20 до +50°C, 5м. | руб./шт | 431.8
NEW | PC-UTP-RJ45-Cat.6-3m-GN-LSZH (9964c) | Патч-корд U/UTP, категория 6, 2xRJ45/8p8c, неэкранированный, зеленый, LSZH, -20 до +50°C, 3м. | руб./шт | 290.7
NEW | PC-UTP-RJ45-Cat.6-0.3m-GN-LSZH (11167c) | Патч-корд U/UTP, категория 6, 2xRJ45/8p8c, неэкранированный, зеленый, LSZH, -20 до +50°C, 0.3м. | руб./шт | 102
NEW | PC-UTP-RJ45-Cat.6-0.5m-GN-LSZH (11168c) | Патч-корд U/UTP, категория 6, 2xRJ45/8p8c, неэкранированный, зеленый, LSZH, -20 до +50°C, 0.5м. | руб./шт | 117.3
NEW | PC-UTP-RJ45-Cat.6-1m-GN-LSZH (11169c) | Патч-корд U/UTP, категория 6, 2xRJ45/8p8c, неэкранированный, зеленый, LSZH, -20 до +50°C, 1м. | руб./шт | 147.9
NEW | PC-UTP-RJ45-Cat.6-1.5m-GN-LSZH (11170c) | Патч-корд U/UTP, категория 6, 2xRJ45/8p8c, неэкранированный, зеленый, LSZH, -20 до +50°C, 1.5м. | руб./шт | 186.15
NEW | PC-UTP-RJ45-Cat.6-2m-GN-LSZH (11171c) | Патч-корд U/UTP, категория 6, 2xRJ45/8p8c, неэкранированный, зеленый, LSZH, -20 до +50°C, 2м. | руб./шт | 220.15
NEW | PC-UTP-RJ45-Cat.6-5m-GN-LSZH (11172c) | Патч-корд U/UTP, категория 6, 2xRJ45/8p8c, неэкранированный, зеленый, LSZH, -20 до +50°C, 5м. | руб./шт | 431.8
NEW | PC-UTP-RJ45-Cat.6-0.3m-RD-LSZH (11173c) | Патч-корд U/UTP, категория 6, 2xRJ45/8p8c, неэкранированный, красный, LSZH, -20 до +50°C, 0.3м. | руб./шт | 102
NEW | PC-UTP-RJ45-Cat.6-0.5m-RD-LSZH (11174c) | Патч-корд U/UTP, категория 6, 2xRJ45/8p8c, неэкранированный, красный, LSZH, -20 до +50°C, 0.5м. | руб./шт | 117.3
NEW | PC-UTP-RJ45-Cat.6-1m-RD-LSZH (11175c) | Патч-корд U/UTP, категория 6, 2xRJ45/8p8c, неэкранированный, красный, LSZH, -20 до +50°C, 1м. | руб./шт | 147.9
NEW | PC-UTP-RJ45-Cat.6-1.5m-RD-LSZH (11176c) | Патч-корд U/UTP, категория 6, 2xRJ45/8p8c, неэкранированный, красный, LSZH, -20 до +50°C, 1.5м. | руб./шт | 186.15
NEW | PC-UTP-RJ45-Cat.6-2m-RD-LSZH (11177c) | Патч-корд U/UTP, категория 6, 2xRJ45/8p8c, неэкранированный, красный, LSZH, -20 до +50°C, 2м. | руб./шт | 220.15
NEW | PC-UTP-RJ45-Cat.6-3m-RD-LSZH (11178c) | Патч-корд U/UTP, категория 6, 2xRJ45/8p8c, неэкранированный, красный, LSZH, -20 до +50°C, 3м. | руб./шт | 290.7
NEW | PC-UTP-RJ45-Cat.6-5m-RD-LSZH (11179c) | Патч-корд U/UTP, категория 6, 2xRJ45/8p8c, неэкранированный, красный, LSZH, -20 до +50°C, 5м. | руб./шт | 431.8
NEW | PC-UTP-RJ45-Cat.6-1m-OR-LSZH (11182c) | Патч-корд U/UTP, категория 6, 2xRJ45/8p8c, неэкранированный, оранжевый, LSZH, -20 до +50°C, 1м. | руб./шт | 147.9
NEW | PC-UTP-RJ45-Cat.6-1.5m-OR-LSZH (11183c) | Патч-корд U/UTP, категория 6, 2xRJ45/8p8c, неэкранированный, оранжевый, LSZH, -20 до +50°C, 1.5м. | руб./шт | 186.15
NEW | PC-UTP-RJ45-Cat.6-2m-OR-LSZH (11184c) | Патч-корд U/UTP, категория 6, 2xRJ45/8p8c, неэкранированный, оранжевый, LSZH, -20 до +50°C, 2м. | руб./шт | 220.15
NEW | PC-UTP-RJ45-Cat.6-3m-OR-LSZH (11185c) | Патч-корд U/UTP, категория 6, 2xRJ45/8p8c, неэкранированный, оранжевый, LSZH, -20 до +50°C, 3м. | руб./шт | 290.7
NEW | PC-UTP-RJ45-Cat.6-5m-OR-LSZH (11186c) | Патч-корд U/UTP, категория 6, 2xRJ45/8p8c, неэкранированный, оранжевый, LSZH, -20 до +50°C, 5м. | руб./шт | 431.8
NEW | PC-UTP-RJ45-Cat.6-0.3m-OR-LSZH (11180c) | Патч-корд U/UTP, категория 6, 2xRJ45/8p8c, неэкранированный, оранжевый, LSZH, -20 до +50°C, 0.3м. | руб./шт | 102
NEW | PC-UTP-RJ45-Cat.6-0.5m-OR-LSZH (11181c) | Патч-корд U/UTP, категория 6, 2xRJ45/8p8c, неэкранированный, оранжевый, LSZH, -20 до +50°C, 0.5м. | руб./шт | 117.3
NEW | PC-UTP-RJ45-Cat.6-0.3m-YL-LSZH (11160c) | Патч-корд U/UTP, категория 6, 2xRJ45/8p8c, неэкранированный, желтый, LSZH, -20 до +50°C, 0.3м. | руб./шт | 102
NEW | PC-UTP-RJ45-Cat.6-0.5m-YL-LSZH (11161c) | Патч-корд U/UTP, категория 6, 2xRJ45/8p8c, неэкранированный, желтый, LSZH, -20 до +50°C, 0.5м. | руб./шт | 117.3
NEW | PC-UTP-RJ45-Cat.6-1m-YL-LSZH (11162c) | Патч-корд U/UTP, категория 6, 2xRJ45/8p8c, неэкранированный, желтый, LSZH, -20 до +50°C, 1м. | руб./шт | 147.9
NEW | PC-UTP-RJ45-Cat.6-1.5m-YL-LSZH (11163c) | Патч-корд U/UTP, категория 6, 2xRJ45/8p8c, неэкранированный, желтый, LSZH, -20 до +50°C, 1.5м. | руб./шт | 186.15
NEW | PC-UTP-RJ45-Cat.6-2m-YL-LSZH (11164c) | Патч-корд U/UTP, категория 6, 2xRJ45/8p8c, неэкранированный, желтый, LSZH, -20 до +50°C, 2м. | руб./шт | 220.15
NEW | PC-UTP-RJ45-Cat.6-3m-YL-LSZH (11165c) | Патч-корд U/UTP, категория 6, 2xRJ45/8p8c, неэкранированный, желтый, LSZH, -20 до +50°C, 3м. | руб./шт | 290.7
NEW | PC-UTP-RJ45-Cat.6-5m-YL-LSZH (11166c) | Патч-корд U/UTP, категория 6, 2xRJ45/8p8c, неэкранированный, желтый, LSZH, -20 до +50°C, 5м. | руб./шт | 431.8
NEW | PC-UTP-RJ45-Cat.6-2m-BK-LSZH (9322c) | Патч-корд U/UTP, категория 6, 2xRJ45/8p8c, неэкранированный, черный, LSZH, -20 до +50°C, 2м. | руб./шт | 220.15
NEW | PC-UTP-RJ45-Cat.6-0.3m-BK-LSZH (11193c) | Патч-корд U/UTP, категория 6, 2xRJ45/8p8c, неэкранированный, черный, LSZH, -20 до +50°C, 0.3м. | руб./шт | 102
NEW | PC-UTP-RJ45-Cat.6-0.5m-BK-LSZH (11194c) | Патч-корд U/UTP, категория 6, 2xRJ45/8p8c, неэкранированный, черный, LSZH, -20 до +50°C, 0.5м. | руб./шт | 117.3
NEW | PC-UTP-RJ45-Cat.6-1m-BK-LSZH (11195c) | Патч-корд U/UTP, категория 6, 2xRJ45/8p8c, неэкранированный, черный, LSZH, -20 до +50°C, 1м. | руб./шт | 147.9
NEW | PC-UTP-RJ45-Cat.6-1.5m-BK-LSZH (11196c) | Патч-корд U/UTP, категория 6, 2xRJ45/8p8c, неэкранированный, черный, LSZH, -20 до +50°C, 1.5м. | руб./шт | 186.15
NEW | PC-UTP-RJ45-Cat.6-3m-BK-LSZH (11197c) | Патч-корд U/UTP, категория 6, 2xRJ45/8p8c, неэкранированный, черный, LSZH, -20 до +50°C, 3м. | руб./шт | 290.7
NEW | PC-UTP-RJ45-Cat.6-5m-BK-LSZH (11198c) | Патч-корд U/UTP, категория 6, 2xRJ45/8p8c, неэкранированный, черный, LSZH, -20 до +50°C, 5м. | руб./шт | 431.8
2.2 | Оптические многомодовые
| 41F-30-LC-LC-01 | Шнур волоконно-оптический, многомодовый 50/125мкм, стандарта ОМ3, LC/PC-LC/PC, Duplex, LSZH нг(а)-HFLTx, аква, 1м. | руб./шт | 1378.49
| 41F-30-LC-LC-02 | Шнур волоконно-оптический, многомодовый 50/125мкм, стандарта ОМ3, LC/PC-LC/PC, Duplex, LSZH нг(а)-HFLTx, аква, 2м. | руб./шт | 1476.56
| 41F-30-LC-LC-03 | Шнур волоконно-оптический, многомодовый 50/125мкм, стандарта ОМ3, LC/PC-LC/PC, Duplex, LSZH нг(а)-HFLTx, аква, 3м. | руб./шт | 1574.56
| 41F-30-LC-LC-05 | Шнур волоконно-оптический, многомодовый 50/125мкм, стандарта ОМ3, LC/PC-LC/PC, Duplex, LSZH нг(а)-HFLTx, аква, 5м. | руб./шт | 1770.67
| 41F-30-LC-LC-07 | Шнур волоконно-оптический, многомодовый 50/125мкм, стандарта ОМ3, LC/PC-LC/PC, Duplex, LSZH нг(а)-HFLTx, аква, 7м. | руб./шт | 1966.78
| 41F-30-LC-LC-10 | Шнур волоконно-оптический, многомодовый 50/125мкм, стандарта ОМ3, LC/PC-LC/PC, Duplex, LSZH нг(а)-HFLTx, аква, 10м. | руб./шт | 2260.89
| 41F-40-LC-LC-01 | Шнур волоконно-оптический, многомодовый 50/125мкм, стандарта ОМ4, LC/PC-LC/PC, Duplex, LSZH нг(а)-HFLTx, пурп, 1м. | руб./шт | 1401.2
| 41F-40-LC-LC-02 | Шнур волоконно-оптический, многомодовый 50/125мкм, стандарта ОМ4, LC/PC-LC/PC, Duplex, LSZH нг(а)-HFLTx, пурп, 2м. | руб./шт | 1521.96
| 41F-40-LC-LC-03 | Шнур волоконно-оптический, многомодовый 50/125мкм, стандарта ОМ4, LC/PC-LC/PC, Duplex, LSZH нг(а)-HFLTx, пурп, 3м. | руб./шт | 1642.71
| 41F-40-LC-LC-05 | Шнур волоконно-оптический, многомодовый 50/125мкм, стандарта ОМ4, LC/PC-LC/PC, Duplex, LSZH нг(а)-HFLTx, пурп, 5м. | руб./шт | 1884.24
| 42B-30-LC-03 | Шнур волоконно-оптический, многомодовый 50/125мкм, стандарта ОМ3, LC/PC-LC/PC, LSZH нг(а)-HFLTx, аква, 3м. | руб./шт | 693.45
| FC-D2-50-LC/PR-LC/PR-H-1M-LSZH-OR | Патч-корд волоконно-оптический (шнур) MM 50/125, LC-LC, 2.0 мм, duplex, LSZH, 1 м. | руб./шт | 811
| FC-D2-50-LC/PR-LC/PR-H-2M-LSZH-OR | Патч-корд волоконно-оптический (шнур) MM 50/125, LC-LC, 2.0 мм, duplex, LSZH, 2 м. | руб./шт | 865
| FC-D2-50-LC/PR-LC/PR-H-3M-LSZH-OR | Патч-корд волоконно-оптический (шнур) MM 50/125, LC-LC, 2.0 мм, duplex, LSZH, 3 м | руб./шт | 920
| FC-D2-50-LC/PR-SC/PR-H-1M-LSZH-OR | Патч-корд волоконно-оптический (шнур) MM 50/125, LC-SC, duplex, LSZH, 1 м. | руб./шт | 811
| FC-D2-50-LC/PR-SC/PR-H-2M-LSZH-OR | Патч-корд волоконно-оптический (шнур) MM 50/125, LC-SC, duplex, LSZH, 2 м. | руб./шт | 865
| FC-D2-50-LC/PR-SC/PR-H-3M-LSZH-OR | Патч-корд волоконно-оптический (шнур) MM 50/125, LC-SC, duplex, LSZH, 3 м. | руб./шт | 920
| FC-D2-50-SC/PR-SC/PR-H-1M-LSZH-OR | Патч-корд волоконно-оптический (шнур) MM 50/­125, SC-SC, 2.0 мм, duplex, LSZH, 1 м | руб./шт | 811
| FC-D2-50-SC/PR-SC/PR-H-2M-LSZH-OR | Патч-корд волоконно-оптический (шнур) MM 50/­125, SC-SC, 2.0 мм, duplex, LSZH, 2 м. | руб./шт | 865
| NMF-PC2M2C2-LCU-LCU-001 | Шнур NIKOMAX волоконно-оптический, многомодовый 50/125мкм, стандарта ОМ2, LC/UPC-LC/UPC, двойной, LSZH нг(В)-HFLTx, 2мм, оранжевый, 1м. | руб./шт | 335
| NMF-PC2M2C2-LCU-LCU-002 | Шнур NIKOMAX волоконно-оптический, многомодовый 50/125мкм, стандарта ОМ2, LC/UPC-LC/UPC, двойной, LSZH нг(В)-HFLTx, 2мм, оранжевый, 2м. | руб./шт | 350
| NMF-PC2M2C2-LCU-LCU-003 | Шнур NIKOMAX волоконно-оптический, многомодовый 50/125мкм, стандарта ОМ2, LC/UPC-LC/UPC, двойной, LSZH нг(В)-HFLTx, 2мм, оранжевый, 3м. | руб./шт | 378
| NMF-PC2M2C2-LCU-LCU-005 | Шнур NIKOMAX волоконно-оптический, многомодовый 50/125мкм, стандарта ОМ2, LC/UPC-LC/UPC, двойной, LSZH нг(В)-HFLTx, 2мм, оранжевый, 5м. | руб./шт | 515
| NMF-PC2M2C2-LCU-LCU-010 | Шнур волоконно-оптический, соединительный, многомодовый 50/125мкм, стандарта ОМ2, LC/UPC-LC/UPC, двойной, LSZH нг(A)-HFLTx, 2мм, оранжевый, 10м | руб./шт | 678
| NMF-PC2M2C2-LCU-STU-001 | Шнур волоконно-оптический, переходной, многомодовый 50/125мкм, стандарта ОМ2, LC/UPC-ST/UPC, двойной, LSZH нг(A)-HFLTx, 2мм, оранжевый, 1м. | руб./шт | 390
| NMF-PC2M2C2-LCU-STU-002 | Шнур волоконно-оптический, переходной, многомодовый 50/125мкм, стандарта ОМ2, LC/UPC-ST/UPC, двойной, LSZH нг(A)-HFLTx, 2мм, оранжевый, 2м. | руб./шт | 423
| NMF-PC2M2C2-LCU-STU-003 | Шнур волоконно-оптический, переходной, многомодовый 50/125мкм, стандарта ОМ2, LC/UPC-ST/UPC, двойной, LSZH нг(A)-HFLTx, 2мм, оранжевый, 3м. | руб./шт | 455
| NMF-PC2M2C2-SCU-LCU-001 | Шнур NIKOMAX волоконно-оптический, многомодовый 50/125мкм, стандарта ОМ2, SC/UPC-LC/UPC, двойной, LSZH нг(В)-HFLTx, 2мм, оранжевый, 1м. | руб./шт | 383
| NMF-PC2M2C2-SCU-LCU-002 | Шнур NIKOMAX волоконно-оптический, многомодовый 50/125мкм, стандарта ОМ2, SC/UPC-LC/UPC, двойной, LSZH нг(В)-HFLTx, 2мм, оранжевый, 2м. | руб./шт | 350
| NMF-PC2M2C2-SCU-LCU-003 | Шнур NIKOMAX волоконно-оптический, многомодовый 50/125мкм, стандарта ОМ2, SC/UPC-LC/UPC, двойной, LSZH нг(В)-HFLTx, 2мм, оранжевый, 3м. | руб./шт | 378
| NMF-PC2M2C2-SCU-LCU-005 | Шнур NIKOMAX волоконно-оптический, переходной, многомодовый 50/125мкм, стандарта ОМ2, SC/UPC-LC/UPC, двойной, LSZH нг(A)-HFLTx, 2мм, оранжевый, 5м | руб./шт | 433
| NMF-PC2M2C2-SCU-SCU-001 | Шнур NIKOMAX волоконно-оптический, многомодовый 50/125мкм, стандарта ОМ2, SC/UPC-SC/UPC, двойной, LSZH нг(В)-HFLTx, 2мм, оранжевый, 1м. | руб./шт | 323
| NMF-PC2M2C2-SCU-SCU-002 | Шнур NIKOMAX волоконно-оптический, многомодовый 50/125мкм, стандарта ОМ2, SC/UPC-SC/UPC, двойной, LSZH нг(В)-HFLTx, 2мм, оранжевый, 2м. | руб./шт | 350
| NMF-PC2M2C2-SCU-SCU-003 | Шнур NIKOMAX волоконно-оптический, многомодовый 50/125мкм, стандарта ОМ2, SC/UPC-SC/UPC, двойной, LSZH нг(В)-HFLTx, 2мм, оранжевый, 3м. | руб./шт | 378
| NMF-PC2M2C2-SCU-STU-001 | Шнур волоконно-оптический, переходной, многомодовый 50/125мкм, стандарта ОМ2, SC/UPC-ST/UPC, двойной, LSZH нг(A)-HFLTx, 2мм, оранжевый, 1м. | руб./шт | 390
| NMF-PC2M2C2-SCU-STU-002 | Шнур волоконно-оптический, переходной, многомодовый 50/125мкм, стандарта ОМ2, SC/UPC-ST/UPC, двойной, LSZH нг(A)-HFLTx, 2мм, оранжевый, 2м. | руб./шт | 423
| NMF-PC2M2C2-SCU-STU-003 | Шнур волоконно-оптический, переходной, многомодовый 50/125мкм, стандарта ОМ2, SC/UPC-ST/UPC, двойной, LSZH нг(A)-HFLTx, 2мм, оранжевый, 3м. | руб./шт | 455
| NMF-PC2M3C2-LCU-LCU-001 | Шнур NIKOMAX волоконно-оптический, многомодовый 50/125мкм, стандарта ОМ3, LC/UPC-LC/UPC, двойной, LSZH нг(В)-HFLTx, 2мм, аква, 1м. | руб./шт | 345
| NMF-PC2M3C2-LCU-LCU-002 | Шнур NIKOMAX волоконно-оптический, многомодовый 50/125мкм, стандарта ОМ3, LC/UPC-LC/UPC, двойной, LSZH нг(В)-HFLTx, 2мм, аква, 2м. | руб./шт | 385
| NMF-PC2M3C2-LCU-LCU-003 | Шнур NIKOMAX волоконно-оптический, многомодовый 50/125мкм, стандарта ОМ3, LC/UPC-LC/UPC, двойной, LSZH нг(В)-HFLTx, 2мм, аква, 3м. | руб./шт | 435
| NMF-PC2M3C2-LCU-LCU-005 | Шнур NIKOMAX волоконно-оптический, многомодовый 50/125мкм, стандарта ОМ3, LC/UPC-LC/UPC, двойной, LSZH нг(В)-HFLTx, 2мм, аква, 5м. | руб./шт | 488
| NMF-PC2M3C2-SCU-LCU-002 | Шнур NIKOMAX волоконно-оптический, многомодовый 50/125мкм, стандарта ОМ3, SC/UPC-LC/UPC, двойной, LSZH нг(В)-HFLTx, 2мм, аква, 2м. | руб./шт | 443
| NMF-PC2M3C2-SCU-LCU-003 | Шнур NIKOMAX волоконно-оптический, многомодовый 50/125мкм, стандарта ОМ3, SC/UPC-LC/UPC, двойной, LSZH нг(В)-HFLTx, 2мм, аква, 3м. | руб./шт | 488
| NMF-PC2M3C2-SCU-SCU-001 | Шнур NIKOMAX волоконно-оптический, многомодовый 50/125мкм, стандарта ОМ3, SC/UPC-SC/UPC, двойной, LSZH нг(В)-HFLTx, 2мм, аква, 1м. | руб./шт | 333
| NMF-PC2M3C2-SCU-SCU-002 | Шнур NIKOMAX волоконно-оптический, многомодовый 50/125мкм, стандарта ОМ3, SC/UPC-SC/UPC, двойной, LSZH нг(В)-HFLTx, 2мм, аква, 2м. | руб./шт | 373
| NMF-PC2M3C2-SCU-SCU-003 | Шнур NIKOMAX волоконно-оптический, многомодовый 50/125мкм, стандарта ОМ3, SC/UPC-SC/UPC, двойной, LSZH нг(В)-HFLTx, 2мм, аква, 3м. | руб./шт | 433
| NMF-PC2M4C2-LCU-LCU-001 | Шнур волоконно-оптический, соединительный, многомодовый 50/125мкм, стандарта ОM4, LC/UPC-LC/UPC, двойной, LSZH нг(A)-HFLTx, 2мм, маджента, 1м | руб./шт | 433
| NMF-PC2M4C2-LCU-LCU-002 | Шнур волоконно-оптический, соединительный, многомодовый 50/125мкм, стандарта ОM4, LC/UPC-LC/UPC, двойной, LSZH нг(A)-HFLTx, 2мм, маджента, 2м | руб./шт | 515
| NMF-PC2M4C2-LCU-LCU-003 | Шнур волоконно-оптический, соединительный, многомодовый 50/125мкм, стандарта ОM4, LC/UPC-LC/UPC, двойной, LSZH нг(A)-HFLTx, 2мм, маджента, 3м | руб./шт | 595
| NMF-PC2M4C2-LCU-LCU-005 | Шнур волоконно-оптический, соединительный, многомодовый 50/125мкм, стандарта ОM4, LC/UPC-LC/UPC, двойной, LSZH нг(A)-HFLTx, 2мм, маджента, 5м | руб./шт | 638
| NMF-PC2M4C2-SCU-LCU-001 | Шнур волоконно-оптический, переходной, многомодовый 50/125мкм, стандарта ОM4, SC/UPC-LC/UPC, двойной, LSZH нг(A)-HFLTx, 2мм, маджента, 1м | руб./шт | 433
| NMF-PC2M4C2-SCU-LCU-002 | Шнур волоконно-оптический, переходной, многомодовый 50/125мкм, стандарта ОM4, SC/UPC-LC/UPC, двойной, LSZH нг(A)-HFLTx, 2мм, маджента, 2м. | руб./шт | 515
| NMF-PC2M4C2-SCU-LCU-003 | Шнур волоконно-оптический, переходной, многомодовый 50/125мкм, стандарта ОM4, SC/UPC-LC/UPC, двойной, LSZH нг(A)-HFLTx, 2мм, маджента, 3м. | руб./шт | 595
| NMF-PC2M4C2-SCU-LCU-005 | Шнур волоконно-оптический, переходной, многомодовый 50/125мкм, стандарта ОM4, SC/UPC-LC/UPC, двойной, LSZH нг(A)-HFLTx, 2мм, маджента, 5м | руб./шт | 758
| NMF-PC2M4C2-SCU-SCU-001 | Шнур волоконно-оптический, соединительный, многомодовый 50/125мкм, стандарта ОM4, SC/UPC-SC/UPC, двойной, LSZH нг(A)-HFLTx, 2мм, маджента, 1м | руб./шт | 433
| NMF-PC2M4C2-SCU-SCU-002 | Шнур волоконно-оптический, соединительный, многомодовый 50/125мкм, стандарта ОM4, SC/UPC-SC/UPC, двойной, LSZH нг(A)-HFLTx, 2мм, маджента, 2м. | руб./шт | 515
| NMF-PC2M4C2-SCU-SCU-003 | Шнур волоконно-оптический, соединительный, многомодовый 50/125мкм, стандарта ОM4, SC/UPC-SC/UPC, двойной, LSZH нг(A)-HFLTx, 2мм, маджента, 3м. | руб./шт | 595
| NMF-PC2M4C2-SCU-SCU-005 | Шнур волоконно-оптический, соединительный, многомодовый 50/125мкм, стандарта ОM4, SC/UPC-SC/UPC, двойной, LSZH нг(A)-HFLTx, 2мм, маджента, 5м | руб./шт | 758
| NMF-PT1M2C0-LCU-XXX-001-2 (2шт) | Шнур NIKOMAX волоконно-оптический, многомодовый 50/125мкм, стандарта OM2, LC/UPC, LSZH нг(В)-HFLTx, 0.9мм, оранжевый, 1м, уп-ка 2шт. | руб./уп | 183
| NMF-PT1M2C0-SCU-XXX-001-2 (2шт) | Шнур NIKOMAX волоконно-оптический, многомодовый 50/125мкм, стандарта OM2, SC/UPC, LSZH нг(В)-HFLTx, 0.9мм, оранжевый, 1м, уп-ка 2шт. | руб./уп | 183
| NMF-PT1M3C0-LCU-XXX-001-2 (2 шт) | Шнур волоконно-оптический, монтажный, многомодовый 50/125мкм, стандарта OM3, LC/UPC, LSZH нг(A)-HFLTx, 0.9мм, аква, 1м, уп-ка 2шт. | руб./уп | 188
| NMF-PT1M3C0-SCU-XXX-001-2 (2шт) | Шнур волоконно-оптический, монтажный, многомодовый 50/125мкм, стандарта OM3, SC/UPC, LSZH нг(A)-HFLTx, 0.9мм, аква, 1м, уп-ка 2шт. | руб./уп | 178
| NMF-PT1M4C0-LCU-XXX-001-2 (2 шт) | Шнур волоконно-оптический, монтажный, многомодовый 50/125мкм, стандарта OM4, LC/UPC, LSZH нг(A)-HFLTx, 0.9мм, маджента, 1м, уп-ка 2шт. | руб./уп | 213
| NMF-PT1M4C0-SCU-XXX-001-2 (2шт) | Шнур волоконно-оптический, монтажный, многомодовый 50/125мкм, стандарта OM4, SC/UPC, LSZH нг(A)-HFLTx, 0.9мм, маджента, 1м, уп-ка 2шт. | руб./уп | 213
| PT-FC-50 (8769c) | Шнур волоконно-оптический, многомодовый 50/125мкм, стандарта OМ3, FC/UPC, LSZH, аква, 1.5м. | руб./шт | 99.45
| PT-FC-50-OM4 (8716c) | Шнур волоконно-оптический, многомодовый 50/125мкм, стандарта OМ4, FС/UPC, LSZH, розовый, 1.5м. | руб./шт | 126.65
| PT-FC-62.5 (8448c) | Шнур волоконно-оптический, многомодовый 62.5/125мкм, стандарта OМ1, FС/UPC, LSZH, жёлтый, 1.5м. | руб./шт | 99.45
| PT-LC-50 (7324c) | Шнур волоконно-оптический, многомодовый 50/125мкм, стандарта OМ3, LC/UPC, LSZH, аква, 1.5м. | руб./шт | 93.5
| PT-LC-62.5 (8449c) | Шнур волоконно-оптический, многомодовый 62.5/125мкм, стандарта OМ1, LС/UPC, LSZH, оранжевый, 1.5м. | руб./шт | 93.5
| PT-SC-50 (7326c) | Шнур волоконно-оптический, многомодовый 50/125мкм, стандарта OМ3, SC/UPC, LSZH, желтый, 1.5м. | руб./шт | 93.5
| PT-SC-50-OM4 (8905c) | Шнур волоконно-оптический, многомодовый 50/125мкм, стандарта OМ4, SС/UPC, LSZH, розовый, 1.5м. | руб./шт | 123.25
| PT-SC-62.5 (7327c) | Шнур волоконно-оптический, многомодовый 62.5/125мкм, стандарта OМ1, SС/UPC, LSZH, жёлтый, 1.5м. | руб./шт | 93.5
| PT-ST-50 (7329c) | Шнур волоконно-оптический, многомодовый 50/125мкм, стандарта OМ3, ST/UPC, LSZH, желтый, 1.5м. | руб./шт | 102.85
| PT-ST-50-OM4 (8906c) | Шнур волоконно-оптический, многомодовый 50/125мкм, стандарта OМ4, ST/UPC, LSZH, розовый, 1.5м. | руб./шт | 129.2
| FOP-62-FC-FC-1m (7588c) | Шнур оптический duplex FC-FC 62,5/125 mm 1м LSZH | руб./шт | 368.9
| FOP-62-FC-FC-1,5m (8400c) | Шнур оптический duplex FC-FC 62,5/125 mm 1,5м LSZH | руб./шт | 401.2
| FOP-62-FC-FC-2m (7589c) | Шнур оптический duplex FC-FC 62,5/125 mm 2м LSZH | руб./шт | 401.2
| FOP-62-FC-FC-3m (7590c) | Шнур оптический duplex FC-FC 62,5/125 mm 3м LSZH | руб./шт | 433.5
| FOP-62-FC-FC-5m (7592c) | Шнур оптический duplex FC-FC 62,5/125 mm 5м LSZH | руб./шт | 498.1
| FOP-62-FC-FC-7m (8401c) | Шнур оптический duplex FC-FC 62,5/125 mm 7м LSZH | руб./шт | 561
| FOP-62-FC-FC-10m (8402c) | Шнур оптический duplex FC-FC 62,5/125 mm 10м LSZH | руб./шт | 657.05
| FOP-62-FC-FC-15m (8403c) | Шнур оптический duplex FC-FC 62,5/125 mm 15м LSZH | руб./шт | 817.7
| FOP-62-FC-FC-20m (8404c) | Шнур оптический duplex FC-FC 62,5/125 mm 20м LSZH | руб./шт | 977.5
| FOP-62-FC-FC-25m (8405c) | Шнур оптический duplex FC-FC 62,5/125 mm 25м LSZH | руб./шт | 1138.15
| FOP-62-FC-ST-1m (7593c) | Шнур оптический duplex FC-ST 62,5/125 mm 1м LSZH | руб./шт | 368.9
| FOP-62-FC-ST-1,5m (8406c) | Шнур оптический duplex FC-ST 62,5/125 mm 1,5м LSZH | руб./шт | 401.2
| FOP-62-FC-ST-2m (7594c) | Шнур оптический duplex FC-ST 62,5/125 mm 2м LSZH | руб./шт | 401.2
| FOP-62-FC-ST-3m (7595c) | Шнур оптический duplex FC-ST 62,5/125 mm 3м LSZH | руб./шт | 433.5
| FOP-62-FC-ST-5m (7596c) | Шнур оптический duplex FC-ST 62,5/125 mm 5м LSZH | руб./шт | 498.1
| FOP-62-FC-ST-7m (8407c) | Шнур оптический duplex FC-ST 62,5/125 mm 7м LSZH | руб./шт | 561
| FOP-62-FC-ST-10m (8408c) | Шнур оптический duplex FC-ST 62,5/125 mm 10м LSZH | руб./шт | 657.05
| FOP-62-FC-ST-15m (8409c) | Шнур оптический duplex FC-ST 62,5/125 mm 15м LSZH | руб./шт | 817.7
| FOP-62-FC-ST-20m (8410c) | Шнур оптический duplex FC-ST 62,5/125 mm 20м LSZH | руб./шт | 977.5
| FOP-62-FC-ST-25m (8411c) | Шнур оптический duplex FC-ST 62,5/125 mm 25м LSZH | руб./шт | 1138.15
| FOP-62-LC-FC-1m (7597c) | Шнур оптический duplex LC-FC 62,5/125 mm 1м LSZH | руб./шт | 368.9
| FOP-62-LC-FC-1,5m (8412c) | Шнур оптический duplex LC-FC 62,5/125 mm 1,5м LSZH | руб./шт | 401.2
| FOP-62-LC-FC-2m (7598c) | Шнур оптический duplex LC-FC 62,5/125 mm 2м LSZH | руб./шт | 401.2
| FOP-62-LC-FC-3m (7599c) | Шнур оптический duplex LC-FC 62,5/125 mm 3м LSZH | руб./шт | 433.5
| FOP-62-LC-FC-5m (7600c) | Шнур оптический duplex LC-FC 62,5/125 mm 5м LSZH | руб./шт | 498.1
| FOP-62-LC-FC-7m (8413c) | Шнур оптический duplex LC-FC 62,5/125 mm 7м LSZH | руб./шт | 561
| FOP-62-LC-FC-10m (8414c) | Шнур оптический duplex LC-FC 62,5/125 mm 10м LSZH | руб./шт | 657.05
| FOP-62-LC-FC-15m (8415c) | Шнур оптический duplex LC-FC 62,5/125 mm 15м LSZH | руб./шт | 817.7
| FOP-62-LC-FC-20m (8416c) | Шнур оптический duplex LC-FC 62,5/125 mm 20м LSZH | руб./шт | 977.5
| FOP-62-LC-FC-25m (8417c) | Шнур оптический duplex LC-FC 62,5/125 mm 25м LSZH | руб./шт | 1138.15
| FOP-62-SC-SC-1,5m (7622c) | Шнур оптический duplex SC-SC 62,5/125 mm 1,5м LSZH | руб./шт | 401.2
| FOP-62-LC-SC-1,5m (7606c) | Шнур оптический duplex LC-SC 62,5/125 mm 1,5м LSZH | руб./шт | 401.2
| FOP-50-LC-SC-1m (7348c) | Шнур оптический duplex LC-SC 50/125 mm OM3 1м LSZH | руб./шт | 368.9
| FOP-50-LC-LC-1m (7336c) | Шнур оптический duplex LC-LC 50/125 mm OM3 1м LSZH | руб./шт | 368.9
| FOP-50-LC-LC-10m (7341c) | Шнур оптический duplex LC-LC 50/125 mm OM3 10м LSZH | руб./шт | 723.35
| FOP-50-SC-FC-3m (7580c) | Шнур оптический duplex SC-FC 50/125 mm OM3 3м LSZH | руб./шт | 448.8
| FOP-50-FC-FC-15m (8452c) | Шнур оптический duplex FC-FC 50/125 mm OM3 15м LSZH | руб./шт | 920.55
| FOP-50-SC-SC-2m (7358c) | Шнур оптический duplex SC-SC 50/125 mm OM3 2м LSZH | руб./шт | 408.85
| FOP-62-LC-SC-25m (8425c) | Шнур оптический duplex LC-SC 62,5/125 mm 25м LSZH | руб./шт | 1138.15
| FOP-50-FC-ST-1m (7566c) | Шнур оптический duplex FC-ST 50/125 mm OM3 1м LSZH | руб./шт | 368.9
| FOP-62-LC-LC-1m (7342c) | Шнур оптический duplex LC-LC 62,5/125 mm 1м LSZH. | руб./шт | 368.9
| FOP-62-LC-LC-1,5m (7601c) | Шнур оптический duplex LC-LC 62,5/125 mm 1,5м LSZH. | руб./шт | 401.2
| FOP-62-LC-LC-2m (7603c) | Шнур оптический duplex LC-LC 62,5/125 mm 2м LSZH. | руб./шт | 401.2
| FOP-62-LC-LC-3m (7604c) | Шнур оптический duplex LC-LC 62,5/125 mm 3м LSZH | руб./шт | 433.5
| FOP-62-LC-LC-5m (7605c) | Шнур оптический duplex LC-LC 62,5/125 mm 5м LSZH | руб./шт | 498.1
| FOP-62-LC-LC-7m (8418c) | Шнур оптический duplex LC-LC 62,5/125 mm 7м LSZH | руб./шт | 561
| FOP-62-LC-LC-10m (7602c) | Шнур оптический duplex LC-LC 62,5/125 mm 10м LSZH | руб./шт | 657.05
| FOP-62-LC-LC-15m (8419c) | Шнур оптический duplex LC-LC 62,5/125 mm 15м LSZH | руб./шт | 817.7
| FOP-62-LC-LC-20m (8420c) | Шнур оптический duplex LC-LC 62,5/125 mm 20м LSZH | руб./шт | 977.5
| FOP-62-LC-LC-25m (8421c) | Шнур оптический duplex LC-LC 62,5/125 mm 25м LSZH | руб./шт | 1138.15
| FOP-62-LC-SC-1m (7608c) | Шнур оптический duplex LC-SC 62,5/125 mm 1м LSZH | руб./шт | 368.9
| FOP-62-LC-SC-2m (7609c) | Шнур оптический duplex LC-SC 62,5/125 mm 2м LSZH | руб./шт | 401.2
| FOP-62-LC-SC-3m (7610c) | Шнур оптический duplex LC-SC 62,5/125 mm 3м LSZH | руб./шт | 433.5
| FOP-62-LC-SC-5m (7611c) | Шнур оптический duplex LC-SC 62,5/125 mm 5м LSZH | руб./шт | 498.1
| FOP-62-LC-SC-7m (8422c) | Шнур оптический duplex LC-SC 62,5/125 mm 7м LSZH | руб./шт | 561
| FOP-62-LC-SC-10m (7607c) | Шнур оптический duplex LC-SC 62,5/125 mm 10м LSZH | руб./шт | 657.05
| FOP-62-LC-SC-15m (8423c) | Шнур оптический duplex LC-SC 62,5/125 mm 15м LSZH | руб./шт | 817.7
| FOP-62-LC-SC-20m (8424c) | Шнур оптический duplex LC-SC 62,5/125 mm 20м LSZH | руб./шт | 977.5
| FOP-62-LC-ST-1m (7614c) | Шнур оптический duplex LC-ST 62,5/125 mm 1м LSZH | руб./шт | 368.9
| FOP-62-LC-ST-2m (7615c) | Шнур оптический duplex LC-ST 62,5/125 mm 2м LSZH | руб./шт | 401.2
| FOP-62-LC-ST-1,5m (7612c) | Шнур оптический duplex LC-ST 62,5/125 mm 1,5м LSZH | руб./шт | 401.2
| FOP-62-LC-ST-3m (7616c) | Шнур оптический duplex LC-ST 62,5/125 mm 3м LSZH | руб./шт | 433.5
| FOP-62-LC-ST-5m (7617c) | Шнур оптический duplex LC-ST 62,5/125 mm 5м LSZH | руб./шт | 498.1
| FOP-62-LC-ST-10m (7613c) | Шнур оптический duplex LC-ST 62,5/125 mm 10м LSZH | руб./шт | 657.05
| FOP-62-LC-ST-7m (8426c) | Шнур оптический duplex LC-ST 62,5/125 mm 7м LSZH | руб./шт | 561
| FOP-62-LC-ST-15m (8427c) | Шнур оптический duplex LC-ST 62,5/125 mm 15м LSZH | руб./шт | 817.7
| FOP-62-LC-ST-20m (8428c) | Шнур оптический duplex LC-ST 62,5/125 mm 20м LSZH | руб./шт | 977.5
| FOP-62-LC-ST-25m (8429c) | Шнур оптический duplex LC-ST 62,5/125 mm 25м LSZH | руб./шт | 1138.15
| FOP-62-SC-FC-1m (7618c) | Шнур оптический duplex SC-FC 62,5/125 mm 1м LSZH | руб./шт | 368.9
| FOP-62-SC-FC-1,5m (8431c) | Шнур оптический duplex SC-FC 62,5/125 mm 1,5м LSZH | руб./шт | 401.2
| FOP-62-SC-FC-2m (7619c) | Шнур оптический duplex SC-FC 62,5/125 mm 2м LSZH | руб./шт | 401.2
| FOP-62-SC-FC-3m (7620c) | Шнур оптический duplex SC-FC 62,5/125 mm 3м LSZH | руб./шт | 433.5
| FOP-62-SC-FC-5m (7621c) | Шнур оптический duplex SC-FC 62,5/125 mm 5м LSZH | руб./шт | 498.1
| FOP-62-SC-FC-7m (8432c) | Шнур оптический duplex SC-FC 62,5/125 mm 7м LSZH | руб./шт | 561
| FOP-62-SC-FC-10m (8433c) | Шнур оптический duplex SC-FC 62,5/125 mm 10м LSZH | руб./шт | 657.05
| FOP-62-SC-FC-15m (8434c) | Шнур оптический duplex SC-FC 62,5/125 mm 15м LSZH | руб./шт | 817.7
| FOP-62-SC-FC-20m (8435c) | Шнур оптический duplex SC-FC 62,5/125 mm 20м LSZH | руб./шт | 977.5
| FOP-62-SC-FC-25m (8436c) | Шнур оптический duplex SC-FC 62,5/125 mm 25м LSZH | руб./шт | 1138.15
| FOP-62-SC-SC-1m (7361c) | Шнур оптический duplex SC-SC 62,5/125 mm 1м LSZH | руб./шт | 368.9
| FOP-62-SC-SC-2m (7362c) | Шнур оптический duplex SC-SC 62,5/125 mm 2м LSZH | руб./шт | 401.2
| FOP-62-SC-SC-3m (7363c) | Шнур оптический duplex SC-SC 62,5/125 mm 3м LSZH | руб./шт | 433.5
| FOP-62-SC-SC-5m (7625c) | Шнур оптический duplex SC-SC 62,5/125 mm 5м LSZH | руб./шт | 498.1
| FOP-62-SC-SC-7m (8438c) | Шнур оптический duplex SC-SC 62,5/125 mm 7м LSZH | руб./шт | 561
| FOP-62-SC-SC-10m (7623c) | Шнур оптический duplex SC-SC 62,5/125 mm 10м LSZH | руб./шт | 657.05
| FOP-62-SC-SC-15m (7624c) | Шнур оптический duplex SC-SC 62,5/125 mm 15м LSZH | руб./шт | 817.7
| FOP-62-SC-SC-20m (8439c) | Шнур оптический duplex SC-SC 62,5/125 mm 20м LSZH | руб./шт | 977.5
| FOP-62-SC-SC-25m (8440c) | Шнур оптический duplex SC-SC 62,5/125 mm 25м LSZH | руб./шт | 1138.15
| FOP-62-SC-ST-1m (7628c) | Шнур оптический duplex SC-ST 62,5/125 mm 1м LSZH | руб./шт | 368.9
| FOP-62-SC-ST-1,5m (7626c) | Шнур оптический duplex SC-ST 62,5/125 mm 1,5м LSZH | руб./шт | 401.2
| FOP-62-SC-ST-2m (7630c) | Шнур оптический duplex SC-ST 62,5/125 mm 2м LSZH | руб./шт | 401.2
| FOP-62-SC-ST-3m (7631c) | Шнур оптический duplex SC-ST 62,5/125 mm 3м LSZH | руб./шт | 433.5
| FOP-62-SC-ST-5m (7632c) | Шнур оптический duplex SC-ST 62,5/125 mm 5м LSZH | руб./шт | 498.1
| FOP-62-SC-ST-7m (8441c) | Шнур оптический duplex SC-ST 62,5/125 mm 7м LSZH | руб./шт | 561
| FOP-62-SC-ST-10m (7627c) | Шнур оптический duplex SC-ST 62,5/125 mm 10м LSZH | руб./шт | 657.05
| FOP-62-SC-ST-15m (8442c) | Шнур оптический duplex SC-ST 62,5/125 mm 15м LSZH | руб./шт | 817.7
| FOP-62-SC-ST-20m (8443c) | Шнур оптический duplex SC-ST 62,5/125 mm 20м LSZH | руб./шт | 977.5
| FOP-62-ST-ST-1m (7369c) | Шнур оптический duplex ST-ST 62,5/125 mm 1м LSZH | руб./шт | 368.9
| FOP-62-SC-ST-25m (8444c) | Шнур оптический duplex SC-ST 62,5/125 mm 25м LSZH | руб./шт | 1138.15
| FOP-62-ST-ST-1,5m (7633c) | Шнур оптический duplex ST-ST 62,5/125 mm 1,5м LSZH | руб./шт | 401.2
| FOP-62-ST-ST-2m (7636c) | Шнур оптический duplex ST-ST 62,5/125 mm 2м LSZH | руб./шт | 401.2
| FOP-62-ST-ST-3m (7637c) | Шнур оптический duplex ST-ST 62,5/125 mm 3м LSZH | руб./шт | 433.5
| FOP-62-ST-ST-5m (7370c) | Шнур оптический duplex ST-ST 62,5/125 mm 5м LSZH | руб./шт | 498.1
| FOP-62-ST-ST-7m (8445c) | Шнур оптический duplex ST-ST 62,5/125 mm 7м LSZH | руб./шт | 561
| FOP-62-ST-ST-10m (7634c) | Шнур оптический duplex ST-ST 62,5/125 mm 10м LSZH | руб./шт | 657.05
| FOP-62-ST-ST-15m (7635c) | Шнур оптический duplex ST-ST 62,5/125 mm 15м LSZH | руб./шт | 817.7
| FOP-62-ST-ST-20m (8446c) | Шнур оптический duplex ST-ST 62,5/125 mm 20м LSZH | руб./шт | 977.5
| FOP-62-ST-ST-25m (8447c) | Шнур оптический duplex ST-ST 62,5/125 mm 25м LSZH | руб./шт | 1138.15
| FOP-50-FC-FC-1m (7561c) | Шнур оптический duplex FC-FC 50/125 mm OM3 1м LSZH | руб./шт | 368.9
| FOP-50-FC-FC-1,5m (8450c) | Шнур оптический duplex FC-FC 50/125 mm OM3 1,5м LSZH | руб./шт | 408.85
| FOP-50-FC-FC-2m (7562c) | Шнур оптический duplex FC-FC 50/125 mm OM3 2м LSZH | руб./шт | 408.85
| FOP-50-FC-FC-3m (7563c) | Шнур оптический duplex FC-FC 50/125 mm OM3 3м LSZH | руб./шт | 448.8
| FOP-50-FC-FC-5m (7564c) | Шнур оптический duplex FC-FC 50/125 mm OM3 5м LSZH | руб./шт | 527
| FOP-50-FC-FC-7m (8451c) | Шнур оптический duplex FC-FC 50/125 mm OM3 7м LSZH | руб./шт | 606.05
| FOP-50-FC-FC-10m (7560c) | Шнур оптический duplex FC-FC 50/125 mm OM3 10м LSZH | руб./шт | 723.35
| FOP-50-FC-FC-20m (8453c) | Шнур оптический duplex FC-FC 50/125 mm OM3 20м LSZH | руб./шт | 1117.75
| FOP-50-FC-FC-25m (8454c) | Шнур оптический duplex FC-FC 50/125 mm OM3 25м LSZH | руб./шт | 1314.95
| FOP-50-FC-ST-1,5m (8455c) | Шнур оптический duplex FC-ST 50/125 mm OM3 1,5м LSZH | руб./шт | 408.85
| FOP-50-FC-ST-2m (7567c) | Шнур оптический duplex FC-ST 50/125 mm OM3 2м LSZH | руб./шт | 408.85
| FOP-50-FC-ST-3m (7568c) | Шнур оптический duplex FC-ST 50/125 mm OM3 3м LSZH | руб./шт | 448.8
| FOP-50-FC-ST-5m (7569c) | Шнур оптический duplex FC-ST 50/125 mm OM3 5м LSZH | руб./шт | 527
| FOP-50-FC-ST-7m (8456c) | Шнур оптический duplex FC-ST 50/125 mm OM3 7м LSZH | руб./шт | 606.05
| FOP-50-FC-ST-10m (7565c) | Шнур оптический duplex FC-ST 50/125 mm OM3 10м LSZH | руб./шт | 723.35
| FOP-50-FC-ST-20m (8458c) | Шнур оптический duplex FC-ST 50/125 mm OM3 20м LSZH | руб./шт | 1117.75
| FOP-50-FC-ST-15m (8457c) | Шнур оптический duplex FC-ST 50/125 mm OM3 15м LSZH | руб./шт | 920.55
| FOP-50-FC-ST-25m (8459c) | Шнур оптический duplex FC-ST 50/125 mm OM3 25м LSZH | руб./шт | 1314.95
| FOP-50-LC-FC-1m (7570c) | Шнур оптический duplex LC-FC 50/125 mm OM3 1м LSZH | руб./шт | 368.9
| FOP-50-LC-FC-2m (7571c) | Шнур оптический duplex LC-FC 50/125 mm OM3 2м LSZH | руб./шт | 408.85
| FOP-50-LC-FC-1,5m (8460c) | Шнур оптический duplex LC-FC 50/125 mm OM3 1,5м LSZH | руб./шт | 408.85
| FOP-50-LC-FC-3m (7572c) | Шнур оптический duplex LC-FC 50/125 mm OM3 3м LSZH | руб./шт | 448.8
| FOP-50-LC-FC-5m (7573c) | Шнур оптический duplex LC-FC 50/125 mm OM3 5м LSZH | руб./шт | 527
| FOP-50-LC-FC-7m (8461c) | Шнур оптический duplex LC-FC 50/125 mm OM3 7м LSZH | руб./шт | 606.05
| FOP-50-LC-FC-10m (8462c) | Шнур оптический duplex LC-FC 50/125 mm OM3 10м LSZH | руб./шт | 723.35
| FOP-50-LC-FC-15m (8463c) | Шнур оптический duplex LC-FC 50/125 mm OM3 15м LSZH | руб./шт | 920.55
| FOP-50-LC-FC-20m (8464c) | Шнур оптический duplex LC-FC 50/125 mm OM3 20м LSZH | руб./шт | 1117.75
| FOP-50-LC-FC-25m (8465c) | Шнур оптический duplex LC-FC 50/125 mm OM3 25м LSZH | руб./шт | 1314.95
| FOP-50-LC-LC-1,5m (7337c) | Шнур оптический duplex LC-LC 50/125 mm OM3 1,5м LSZH | руб./шт | 408.85
| FOP-50-LC-LC-2m (7338c) | Шнур оптический duplex LC-LC 50/125 mm OM3 2м LSZH | руб./шт | 408.85
| FOP-50-LC-LC-3m (7339c) | Шнур оптический duplex LC-LC 50/125 mm OM3 3м LSZH | руб./шт | 448.8
| FOP-50-LC-LC-5m (7340c) | Шнур оптический duplex LC-LC 50/125 mm OM3 5м LSZH | руб./шт | 527
| FOP-50-LC-LC-7m (8466c) | Шнур оптический duplex LC-LC 50/125 mm OM3 7м LSZH | руб./шт | 606.05
| FOP-50-LC-LC-15m (8467c) | Шнур оптический duplex LC-LC 50/125 mm OM3 15м LSZH | руб./шт | 920.55
| FOP-50-LC-LC-20m (8468c) | Шнур оптический duplex LC-LC 50/125 mm OM3 20м LSZH | руб./шт | 1117.75
| FOP-50-LC-LC-25m (8469c) | Шнур оптический duplex LC-LC 50/125 mm OM3 25м LSZH | руб./шт | 1314.95
| FOP-50-LC-SC-2m (7349c) | Шнур оптический duplex LC-SC 50/125 mm OM3 2м LSZH | руб./шт | 408.85
| FOP-50-LC-SC-3m (7350c) | Шнур оптический duplex LC-SC 50/125 mm OM3 3м LSZH | руб./шт | 448.8
| FOP-50-LC-SC-5m (7351c) | Шнур оптический duplex LC-SC 50/125 mm OM3 5м LSZH | руб./шт | 527
| FOP-50-LC-SC-7m (8471c) | Шнур оптический duplex LC-SC 50/125 mm OM3 7м LSZH | руб./шт | 606.05
| FOP-50-LC-SC-10m (7347c) | Шнур оптический duplex LC-SC 50/125 mm OM3 10м LSZH | руб./шт | 723.35
| FOP-50-LC-SC-15m (8472c) | Шнур оптический duplex LC-SC 50/125 mm OM3 15м LSZH | руб./шт | 920.55
| FOP-50-LC-SC-20m (8473c) | Шнур оптический duplex LC-SC 50/125 mm OM3 20м LSZH | руб./шт | 1117.75
| FOP-50-LC-SC-25m (8474c) | Шнур оптический duplex LC-SC 50/125 mm OM3 25м LSZH | руб./шт | 1314.95
| FOP-50-LC-ST-1m (7574c) | Шнур оптический duplex LC-ST 50/125 mm OM3 1м LSZH | руб./шт | 368.9
| FOP-50-LC-ST-1,5m (8475c) | Шнур оптический duplex LC-ST 50/125 mm OM3 1,5м LSZH | руб./шт | 408.85
| FOP-50-LC-ST-2m (7575c) | Шнур оптический duplex LC-ST 50/125 mm OM3 2м LSZH | руб./шт | 408.85
| FOP-50-LC-ST-3m (7576c) | Шнур оптический duplex LC-ST 50/125 mm OM3 3м LSZH | руб./шт | 448.8
| FOP-50-LC-ST-5m (7577c) | Шнур оптический duplex LC-ST 50/125 mm OM3 5м LSZH | руб./шт | 527
| FOP-50-LC-ST-7m (8476c) | Шнур оптический duplex LC-ST 50/125 mm OM3 7м LSZH | руб./шт | 606.05
| FOP-50-LC-ST-10m (8477c) | Шнур оптический duplex LC-ST 50/125 mm OM3 10м LSZH | руб./шт | 723.35
| FOP-50-LC-ST-15m (8478c) | Шнур оптический duplex LC-ST 50/125 mm OM3 15м LSZH | руб./шт | 920.55
| FOP-50-LC-ST-20m (8479c) | Шнур оптический duplex LC-ST 50/125 mm OM3 20м LSZH | руб./шт | 1117.75
| FOP-50-LC-ST-25m (8480c) | Шнур оптический duplex LC-ST 50/125 mm OM3 25м LSZH | руб./шт | 1314.95
| FOP-50-SC-FC-1m (7578c) | Шнур оптический duplex SC-FC 50/125 mm OM3 1м LSZH | руб./шт | 368.9
| FOP-50-SC-FC-1,5m (8481c) | Шнур оптический duplex SC-FC 50/125 mm OM3 1,5м LSZH | руб./шт | 408.85
| FOP-50-SC-FC-2m (7579c) | Шнур оптический duplex SC-FC 50/125 mm OM3 2м LSZH | руб./шт | 408.85
| FOP-50-SC-FC-5m (7581c) | Шнур оптический duplex SC-FC 50/125 mm OM3 5м LSZH | руб./шт | 527
| FOP-50-SC-FC-7m (8482c) | Шнур оптический duplex SC-FC 50/125 mm OM3 7м LSZH | руб./шт | 606.05
| FOP-50-SC-FC-10m (8483c) | Шнур оптический duplex SC-FC 50/125 mm OM3 10м LSZH | руб./шт | 723.35
| FOP-50-SC-FC-15m (8484c) | Шнур оптический duplex SC-FC 50/125 mm OM3 15м LSZH | руб./шт | 920.55
| FOP-50-SC-FC-20m (8485c) | Шнур оптический duplex SC-FC 50/125 mm OM3 20м LSZH | руб./шт | 1117.75
| FOP-50-SC-FC-25m (8486c) | Шнур оптический duplex SC-FC 50/125 mm OM3 25м LSZH | руб./шт | 1314.95
| FOP-50-SC-SC-1,5m (8487c) | Шнур оптический duplex SC-SC 50/125 mm OM3 1,5м LSZH | руб./шт | 408.85
| FOP-50-SC-SC-3m (7359c) | Шнур оптический duplex SC-SC 50/125 mm OM3 3м LSZH | руб./шт | 448.8
| FOP-50-SC-SC-5m (7360c) | Шнур оптический duplex SC-SC 50/125 mm OM3 5м LSZH | руб./шт | 527
| FOP-50-SC-SC-7m (8488c) | Шнур оптический duplex SC-SC 50/125 mm OM3 7м LSZH | руб./шт | 606.05
| FOP-50-SC-SC-10m (7356c) | Шнур оптический duplex SC-SC 50/125 mm OM3 10м LSZH | руб./шт | 723.35
| FOP-50-SC-SC-15m (8489c) | Шнур оптический duplex SC-SC 50/125 mm OM3 15м LSZH | руб./шт | 920.55
| FOP-50-SC-SC-20m (8490c) | Шнур оптический duplex SC-SC 50/125 mm OM3 20м LSZH | руб./шт | 1117.75
| FOP-50-SC-SC-25m (8491c) | Шнур оптический duplex SC-SC 50/125 mm OM3 25м LSZH | руб./шт | 1314.95
| FOP-50-SC-ST-1m (7582c) | Шнур оптический duplex SC-ST 50/125 mm OM3 1м LSZH | руб./шт | 368.9
| FOP-50-SC-ST-1,5m (8492c) | Шнур оптический duplex SC-ST 50/125 mm OM3 1,5м LSZH | руб./шт | 408.85
| FOP-50-SC-ST-2m (7583c) | Шнур оптический duplex SC-ST 50/125 mm OM3 2м LSZH | руб./шт | 408.85
| FOP-50-SC-ST-3m (7584c) | Шнур оптический duplex SC-ST 50/125 mm OM3 3м LSZH | руб./шт | 448.8
| FOP-50-SC-ST-5m (7585c) | Шнур оптический duplex SC-ST 50/125 mm OM3 5м LSZH | руб./шт | 527
| FOP-50-SC-ST-7m (8493c) | Шнур оптический duplex SC-ST 50/125 mm OM3 7м LSZH | руб./шт | 606.05
| FOP-50-SC-ST-10m (8494c) | Шнур оптический duplex SC-ST 50/125 mm OM3 10м LSZH | руб./шт | 723.35
| FOP-50-SC-ST-15m (8495c) | Шнур оптический duplex SC-ST 50/125 mm OM3 15м LSZH | руб./шт | 920.55
| FOP-50-SC-ST-20m (8496c) | Шнур оптический duplex SC-ST 50/125 mm OM3 20м LSZH | руб./шт | 1117.75
| FOP-50-SC-ST-25m (8497c) | Шнур оптический duplex SC-ST 50/125 mm OM3 25м LSZH | руб./шт | 1314.95
| FOP-50-ST-ST-1m (7367c) | Шнур оптический duplex ST-ST 50/125 mm OM3 1м LSZH | руб./шт | 368.9
| FOP-50-ST-ST-1,5m (8498c) | Шнур оптический duplex ST-ST 50/125 mm OM3 1,5м LSZH | руб./шт | 408.85
| FOP-50-ST-ST-2m (7368c) | Шнур оптический duplex ST-ST 50/125 mm OM3 2м LSZH | руб./шт | 408.85
| FOP-50-ST-ST-3m (7586c) | Шнур оптический duplex ST-ST 50/125 mm OM3 3м LSZH | руб./шт | 448.8
| FOP-50-ST-ST-5m (7587c) | Шнур оптический duplex ST-ST 50/125 mm OM3 5м LSZH | руб./шт | 527
| FOP-50-ST-ST-7m (8499c) | Шнур оптический duplex ST-ST 50/125 mm OM3 7м LSZH | руб./шт | 606.05
| FOP-50-ST-ST-10m (8500c) | Шнур оптический duplex ST-ST 50/125 mm OM3 10м LSZH | руб./шт | 723.35
| FOP-50-ST-ST-15m (8501c) | Шнур оптический duplex ST-ST 50/125 mm OM3 15м LSZH | руб./шт | 920.55
| FOP-50-ST-ST-20m (8502c) | Шнур оптический duplex ST-ST 50/125 mm OM3 20м LSZH | руб./шт | 1117.75
| FOP-50-ST-ST-25m (8503c) | Шнур оптический duplex ST-ST 50/125 mm OM3 25м LSZH | руб./шт | 1314.95
| FOP-50-LC-SC-1,5m (8470c) | Шнур оптический duplex LC-SC 50/125 mm OM3 1,5м LSZH | руб./шт | 408.85
| FOP-50-OM4-LC-FC-2m (9152c) | Патч-корд волоконно-оптический (шнур) MM 50/125 OM4, LC/UPC-FC/UPC, 3.0 мм, duplex, LSZH, -20... +50 °C, 2 м. | руб./шт | 462.4
| FOP-50-OM4-LC-FC-1m (9150c) | Патч-корд волоконно-оптический (шнур) MM 50/125 OM4, LC/UPC-FC/UPC, 3.0 мм, duplex, LSZH, -20... +50 °C, 1 м. | руб./шт | 368.9
| FOP-50-OM4-LC-FC-5m (9154c) | Патч-корд волоконно-оптический (шнур) MM 50/125 OM4, LC/UPC-FC/UPC, 3.0 мм, duplex, LSZH, -20... +50 °C, 5 м. | руб./шт | 743.75
| FOP-50-OM4-LC-FC-3m (9153c) | Патч-корд волоконно-оптический (шнур) MM 50/125 OM4, LC/UPC-FC/UPC, 3.0 мм, duplex, LSZH, -20... +50 °C, 3 м. | руб./шт | 556.75
| FOP-50-OM4-LC-FC-1,5m (9151c) | Патч-корд волоконно-оптический (шнур) MM 50/125 OM4, LC/UPC-FC/UPC, 3.0 мм, duplex, LSZH, -20... +50 °C, 1.5 м. | руб./шт | 462.4
| FOP-50-OM4-LC-FC-7m (9155c) | Патч-корд волоконно-оптический (шнур) MM 50/125 OM4, LC/UPC-FC/UPC, 3.0 мм, duplex, LSZH, -20... +50 °C, 7 м. | руб./шт | 929.9
| FOP-50-OM4-LC-FC-10m (9156c) | Патч-корд волоконно-оптический (шнур) MM 50/125 OM4, LC/UPC-FC/UPC, 3.0 мм, duplex, LSZH, -20... +50 °C, 10 м. | руб./шт | 1212.1
| FOP-50-OM4-LC-FC-15m (9157c) | Патч-корд волоконно-оптический (шнур) MM 50/125 OM4, LC/UPC-FC/UPC, 3.0 мм, duplex, LSZH, -20... +50 °C, 15 м. | руб./шт | 1679.6
| FOP-50-OM4-LC-FC-20m (9158c) | Патч-корд волоконно-оптический (шнур) MM 50/125 OM4, LC/UPC-FC/UPC, 3.0 мм, duplex, LSZH, -20... +50 °C, 20 м. | руб./шт | 2147.1
| FOP-50-OM4-LC-FC-25m (9159c) | Патч-корд волоконно-оптический (шнур) MM 50/125 OM4, LC/UPC-FC/UPC, 3.0 мм, duplex, LSZH, -20... +50 °C, 25 м. | руб./шт | 2615.45
| FOP-50-OM4-LC-SC-1m (9140c) | Патч-корд волоконно-оптический (шнур) MM 50/125 OM4, LC/UPC-SC/UPC, 3.0 мм, duplex, LSZH, -20... +50 °C, 1 м. | руб./шт | 368.9
| FOP-50-OM4-LC-SC-2m (9142c) | Патч-корд волоконно-оптический (шнур) MM 50/125 OM4, LC/UPC-SC/UPC, 3.0 мм, duplex, LSZH, -20... +50 °C, 2 м. | руб./шт | 462.4
| FOP-50-OM4-LC-SC-3m (9143c) | Патч-корд волоконно-оптический (шнур) MM 50/125 OM4, LC/UPC-SC/UPC, 3.0 мм, duplex, LSZH, -20... +50 °C, 3 м. | руб./шт | 556.75
| FOP-50-OM4-LC-SC-5m (9144c) | Патч-корд волоконно-оптический (шнур) MM 50/125 OM4, LC/UPC-SC/UPC, 3.0 мм, duplex, LSZH, -20... +50 °C, 5 м. | руб./шт | 743.75
| FOP-50-OM4-LC-SC-10m (9146c) | Патч-корд волоконно-оптический (шнур) MM 50/125 OM4, LC/UPC-SC/UPC, 3.0 мм, duplex, LSZH, -20... +50 °C, 10 м. | руб./шт | 1212.1
| FOP-50-OM4-LC-SC-25m (9149c) | Патч-корд волоконно-оптический (шнур) MM 50/125 OM4, LC/UPC-SC/UPC, 3.0 мм, duplex, LSZH, -20... +50 °C, 25 м. | руб./шт | 2615.45
| FOP-50-OM4-LC-SC-20m (9148c) | Патч-корд волоконно-оптический (шнур) MM 50/125 OM4, LC/UPC-SC/UPC, 3.0 мм, duplex, LSZH, -20... +50 °C, 20 м. | руб./шт | 2147.1
| FOP-50-OM4-LC-SC-15m (9147c) | Патч-корд волоконно-оптический (шнур) MM 50/125 OM4, LC/UPC-SC/UPC, 3.0 мм, duplex, LSZH, -20... +50 °C, 15 м. | руб./шт | 1679.6
| FOP-50-OM4-LC-SC-7m (9145c) | Патч-корд волоконно-оптический (шнур) MM 50/125 OM4, LC/UPC-SC/UPC, 3.0 мм, duplex, LSZH, -20... +50 °C, 7 м. | руб./шт | 929.9
| FOP-50-OM4-LC-SC-1,5m (9141c) | Патч-корд волоконно-оптический (шнур) MM 50/125 OM4, LC/UPC-SC/UPC, 3.0 мм, duplex, LSZH, -20... +50 °C, 1.5 м. | руб./шт | 462.4
| FOP-50-OM4-LC-ST-5m (9164c) | Патч-корд волоконно-оптический (шнур) MM 50/125 OM4, LC/UPC-ST/UPC, 3.0 мм, duplex, LSZH, -20... +50 °C, 5 м. | руб./шт | 743.75
| FOP-50-OM4-LC-ST-3m (9163c) | Патч-корд волоконно-оптический (шнур) MM 50/125 OM4, LC/UPC-ST/UPC, 3.0 мм, duplex, LSZH, -20... +50 °C, 3 м. | руб./шт | 556.75
| FOP-50-OM4-LC-ST-2m (9162c) | Патч-корд волоконно-оптический (шнур) MM 50/125 OM4, LC/UPC-ST/UPC, 3.0 мм, duplex, LSZH, -20... +50 °C, 2 м. | руб./шт | 462.4
| FOP-50-OM4-LC-ST-1m (9160c) | Патч-корд волоконно-оптический (шнур) MM 50/125 OM4, LC/UPC-ST/UPC, 3.0 мм, duplex, LSZH, -20... +50 °C, 1 м. | руб./шт | 368.9
| FOP-50-OM4-LC-ST-25m (9169c) | Патч-корд волоконно-оптический (шнур) MM 50/125 OM4, LC/UPC-ST/UPC, 3.0 мм, duplex, LSZH, -20... +50 °C, 25 м. | руб./шт | 2615.45
| FOP-50-OM4-LC-ST-20m (9168c) | Патч-корд волоконно-оптический (шнур) MM 50/125 OM4, LC/UPC-ST/UPC, 3.0 мм, duplex, LSZH, -20... +50 °C, 20 м. | руб./шт | 2147.1
| FOP-50-OM4-LC-ST-15m (9167c) | Патч-корд волоконно-оптический (шнур) MM 50/125 OM4, LC/UPC-ST/UPC, 3.0 мм, duplex, LSZH, -20... +50 °C, 15 м. | руб./шт | 1679.6
| FOP-50-OM4-LC-ST-10m (9166c) | Патч-корд волоконно-оптический (шнур) MM 50/125 OM4, LC/UPC-ST/UPC, 3.0 мм, duplex, LSZH, -20... +50 °C, 10 м. | руб./шт | 1212.1
| FOP-50-OM4-LC-ST-7m (9165c) | Патч-корд волоконно-оптический (шнур) MM 50/125 OM4, LC/UPC-ST/UPC, 3.0 мм, duplex, LSZH, -20... +50 °C, 7 м. | руб./шт | 929.9
| FOP-50-OM4-LC-ST-1,5m (9161c) | Патч-корд волоконно-оптический (шнур) MM 50/125 OM4, LC/UPC-ST/UPC, 3.0 мм, duplex, LSZH, -20... +50 °C, 1.5 м. | руб./шт | 462.4
| FOP-50-OM4-SC-FC-5m (9114c) | Патч-корд волоконно-оптический (шнур) MM 50/125 OM4, SC/UPC-FC/UPC, 3.0 мм, duplex, LSZH, -20... +50 °C, 5 м. | руб./шт | 743.75
| FOP-50-OM4-SC-FC-3m (9113c) | Патч-корд волоконно-оптический (шнур) MM 50/125 OM4, SC/UPC-FC/UPC, 3.0 мм, duplex, LSZH, -20... +50 °C, 3 м. | руб./шт | 556.75
| FOP-50-OM4-SC-FC-2m (9112c) | Патч-корд волоконно-оптический (шнур) MM 50/125 OM4, SC/UPC-FC/UPC, 3.0 мм, duplex, LSZH, -20... +50 °C, 2 м. | руб./шт | 462.4
| FOP-50-OM4-SC-FC-1m (9110c) | Патч-корд волоконно-оптический (шнур) MM 50/125 OM4, SC/UPC-FC/UPC, 3.0 мм, duplex, LSZH, -20... +50 °C, 1 м. | руб./шт | 368.9
| FOP-50-OM4-SC-FC-25m (9119c) | Патч-корд волоконно-оптический (шнур) MM 50/125 OM4, SC/UPC-FC/UPC, 3.0 мм, duplex, LSZH, -20... +50 °C, 25 м. | руб./шт | 2615.45
| FOP-50-OM4-SC-FC-20m (9118c) | Патч-корд волоконно-оптический (шнур) MM 50/125 OM4, SC/UPC-FC/UPC, 3.0 мм, duplex, LSZH, -20... +50 °C, 20 м. | руб./шт | 2147.1
| FOP-50-OM4-SC-FC-15m (9117c) | Патч-корд волоконно-оптический (шнур) MM 50/125 OM4, SC/UPC-FC/UPC, 3.0 мм, duplex, LSZH, -20... +50 °C, 15 м. | руб./шт | 1679.6
| FOP-50-OM4-SC-FC-10m (9116c) | Патч-корд волоконно-оптический (шнур) MM 50/125 OM4, SC/UPC-FC/UPC, 3.0 мм, duplex, LSZH, -20... +50 °C, 10 м. | руб./шт | 1212.1
| FOP-50-OM4-SC-FC-7m (9115c) | Патч-корд волоконно-оптический (шнур) MM 50/125 OM4, SC/UPC-FC/UPC, 3.0 мм, duplex, LSZH, -20... +50 °C, 7 м. | руб./шт | 929.9
| FOP-50-OM4-SC-FC-1,5m (9111c) | Патч-корд волоконно-оптический (шнур) MM 50/125 OM4, SC/UPC-FC/UPC, 3.0 мм, duplex, LSZH, -20... +50 °C, 1.5 м. | руб./шт | 462.4
| FOP-50-OM4-FC-ST-5m (9134c) | Патч-корд волоконно-оптический (шнур) MM 50/125 OM4, FC/UPC-ST/UPC, 3.0 мм, duplex, LSZH, -20... +50 °C, 5 м. | руб./шт | 743.75
| FOP-50-OM4-FC-ST-3m (9133c) | Патч-корд волоконно-оптический (шнур) MM 50/125 OM4, FC/UPC-ST/UPC, 3.0 мм, duplex, LSZH, -20... +50 °C, 3 м. | руб./шт | 556.75
| FOP-50-OM4-FC-ST-2m (9132c) | Патч-корд волоконно-оптический (шнур) MM 50/125 OM4, FC/UPC-ST/UPC, 3.0 мм, duplex, LSZH, -20... +50 °C, 2 м. | руб./шт | 462.4
| FOP-50-OM4-FC-ST-1m (9130c) | Патч-корд волоконно-оптический (шнур) MM 50/125 OM4, FC/UPC-ST/UPC, 3.0 мм, duplex, LSZH, -20... +50 °C, 1 м. | руб./шт | 368.9
| FOP-50-OM4-FC-ST-10m (9136c) | Патч-корд волоконно-оптический (шнур) MM 50/125 OM4, FC/UPC-ST/UPC, 3.0 мм, duplex, LSZH, -20... +50 °C, 10 м. | руб./шт | 1212.1
| FOP-50-OM4-FC-ST-25m (9139c) | Патч-корд волоконно-оптический (шнур) MM 50/125 OM4, FC/UPC-ST/UPC, 3.0 мм, duplex, LSZH, -20... +50 °C, 25 м. | руб./шт | 2615.45
| FOP-50-OM4-FC-ST-20m (9138c) | Патч-корд волоконно-оптический (шнур) MM 50/125 OM4, FC/UPC-ST/UPC, 3.0 мм, duplex, LSZH, -20... +50 °C, 20 м. | руб./шт | 2147.1
| FOP-50-OM4-FC-ST-15m (9137c) | Патч-корд волоконно-оптический (шнур) MM 50/125 OM4, FC/UPC-ST/UPC, 3.0 мм, duplex, LSZH, -20... +50 °C, 15 м. | руб./шт | 1679.6
| FOP-50-OM4-FC-ST-7m (9135c) | Патч-корд волоконно-оптический (шнур) MM 50/125 OM4, FC/UPC-ST/UPC, 3.0 мм, duplex, LSZH, -20... +50 °C, 7 м. | руб./шт | 929.9
| FOP-50-OM4-FC-ST-1,5m (9131c) | Патч-корд волоконно-оптический (шнур) MM 50/125 OM4, FC/UPC-ST/UPC, 3.0 мм, duplex, LSZH, -20... +50 °C, 1.5 м. | руб./шт | 462.4
| FOP-50-OM4-SC-ST-5m (9124c) | Патч-корд волоконно-оптический (шнур) MM 50/125 OM4, SC/UPC- ST/UPC, 3.0 мм, duplex, LSZH, -20... +50 °C, 5 м. | руб./шт | 743.75
| FOP-50-OM4-SC-ST-3m (9123c) | Патч-корд волоконно-оптический (шнур) MM 50/125 OM4, SC/UPC- ST/UPC, 3.0 мм, duplex, LSZH, -20... +50 °C, 3 м. | руб./шт | 556.75
| FOP-50-OM4-SC-ST-2m (9122c) | Патч-корд волоконно-оптический (шнур) MM 50/125 OM4, SC/UPC- ST/UPC, 3.0 мм, duplex, LSZH, -20... +50 °C, 2 м. | руб./шт | 462.4
| FOP-50-OM4-SC-ST-1m (9120c) | Патч-корд волоконно-оптический (шнур) MM 50/125 OM4, SC/UPC- ST/UPC, 3.0 мм, duplex, LSZH, -20... +50 °C, 1 м. | руб./шт | 368.9
| FOP-50-OM4-SC-ST-25m (9129c) | Патч-корд волоконно-оптический (шнур) MM 50/125 OM4, SC/UPC- ST/UPC, 3.0 мм, duplex, LSZH, -20... +50 °C, 25 м. | руб./шт | 2615.45
| FOP-50-OM4-SC-ST-20m (9128c) | Патч-корд волоконно-оптический (шнур) MM 50/125 OM4, SC/UPC- ST/UPC, 3.0 мм, duplex, LSZH, -20... +50 °C, 20 м. | руб./шт | 2147.1
| FOP-50-OM4-SC-ST-15m (9127c) | Патч-корд волоконно-оптический (шнур) MM 50/125 OM4, SC/UPC- ST/UPC, 3.0 мм, duplex, LSZH, -20... +50 °C, 15 м. | руб./шт | 1679.6
| FOP-50-OM4-SC-ST-10m (9126c) | Патч-корд волоконно-оптический (шнур) MM 50/125 OM4, SC/UPC- ST/UPC, 3.0 мм, duplex, LSZH, -20... +50 °C, 10 м. | руб./шт | 1212.1
| FOP-50-OM4-SC-ST-7m (9125c) | Патч-корд волоконно-оптический (шнур) MM 50/125 OM4, SC/UPC- ST/UPC, 3.0 мм, duplex, LSZH, -20... +50 °C, 7 м. | руб./шт | 929.9
| FOP-50-OM4-SC-ST-1,5m (9121c) | Патч-корд волоконно-оптический (шнур) MM 50/125 OM4, SC/UPC- ST/UPC, 3.0 мм, duplex, LSZH, -20... +50 °C, 1.5 м. | руб./шт | 462.4
| FOP-50-OM4-ST-ST-5m (9094c) | Патч-корд волоконно-оптический (шнур) MM 50/125 OM4, ST/UPC- ST/UPC, 3.0 мм, duplex, LSZH, -20... +50 °C, 5 м. | руб./шт | 743.75
| FOP-50-OM4-ST-ST-3m (9093c) | Патч-корд волоконно-оптический (шнур) MM 50/125 OM4, ST/UPC- ST/UPC, 3.0 мм, duplex, LSZH, -20... +50 °C, 3 м. | руб./шт | 556.75
| FOP-50-OM4-ST-ST-1m (9090c) | Патч-корд волоконно-оптический (шнур) MM 50/125 OM4, ST/UPC- ST/UPC, 3.0 мм, duplex, LSZH, -20... +50 °C, 1 м. | руб./шт | 368.9
| FOP-50-OM4-ST-ST-2m (9092c) | Патч-корд волоконно-оптический (шнур) MM 50/125 OM4, ST/UPC- ST/UPC, 3.0 мм, duplex, LSZH, -20... +50 °C, 2 м. | руб./шт | 462.4
| FOP-50-OM4-ST-ST-25m (9099c) | Патч-корд волоконно-оптический (шнур) MM 50/125 OM4, ST/UPC- ST/UPC, 3.0 мм, duplex, LSZH, -20... +50 °C, 25 м. | руб./шт | 2615.45
| FOP-50-OM4-ST-ST-20m (9098c) | Патч-корд волоконно-оптический (шнур) MM 50/125 OM4, ST/UPC- ST/UPC, 3.0 мм, duplex, LSZH, -20... +50 °C, 20 м. | руб./шт | 2147.1
| FOP-50-OM4-ST-ST-15m (9097c) | Патч-корд волоконно-оптический (шнур) MM 50/125 OM4, ST/UPC- ST/UPC, 3.0 мм, duplex, LSZH, -20... +50 °C, 15 м. | руб./шт | 1679.6
| FOP-50-OM4-ST-ST-10m (9096c) | Патч-корд волоконно-оптический (шнур) MM 50/125 OM4, ST/UPC- ST/UPC, 3.0 мм, duplex, LSZH, -20... +50 °C, 10 м. | руб./шт | 1212.1
| FOP-50-OM4-ST-ST-7m (9095c) | Патч-корд волоконно-оптический (шнур) MM 50/125 OM4, ST/UPC- ST/UPC, 3.0 мм, duplex, LSZH, -20... +50 °C, 7 м. | руб./шт | 929.9
| FOP-50-OM4-ST-ST-1,5m (9091c) | Патч-корд волоконно-оптический (шнур) MM 50/125 OM4, ST/UPC- ST/UPC, 3.0 мм, duplex, LSZH, -20... +50 °C, 1.5 м. | руб./шт | 462.4
| FPC50-SCU-SCU-C2L-3M | Патч-корд волоконно-оптический (шнур) MM 50/125 OM2, SC/UPC-SC/UPC, 2.9 мм, duplex, цвет оранжевый, LSZH, -20... +75 °C, 3 м. | руб./шт | 909.86
| FPC09-LCU-LCU-C2L-7M | Патч-корд волоконно-оптический (шнур) SM 9/125 OS2, LC/UPC-LC/UPC, 2.9 мм, duplex, цвет желтый, LSZH, -20... +75 °C, 7 м. | руб./шт | 939.5
| FPC09-SCU-SCU-C2L-100M | Патч-корд волоконно-оптический (шнур) SM 9/125 OS2, SC/UPC-SC/UPC, 2.9 мм, duplex, цвет желтый, LSZH, -20... +75 °C, 100 м. | руб./шт | 4352.1
| FPC09-SCU-SCU-C2L-10M | Патч-корд волоконно-оптический (шнур) SM 9/125 OS2, SC/UPC-SC/UPC, 2.9 мм, duplex, цвет желтый, LSZH, -20... +75 °C, 10 м. | руб./шт | 1045.96
| FPC09-SCU-SCU-C2L-15M | Патч-корд волоконно-оптический (шнур) SM 9/125 OS2, SC/UPC-SC/UPC, 2.9 мм, duplex, цвет желтый, LSZH, -20... +75 °C, 15 м. | руб./шт | 1228.3
| FPC09-SCU-SCU-C2L-1M | Патч-корд волоконно-оптический (шнур) SM 9/125 OS2, SC/UPC-SC/UPC, 2.9 мм, duplex, цвет желтый, LSZH, -20... +75 °C, 1 м. | руб./шт | 718.03
| FPC09-SCU-SCU-C2L-20M | Патч-корд волоконно-оптический (шнур) SM 9/125 OS2, SC/UPC-SC/UPC, 2.9 мм, duplex, цвет желтый, LSZH, -20... +75 °C, 20 м. | руб./шт | 1408.62
| FPC09-SCU-SCU-C2L-25M | Патч-корд волоконно-оптический (шнур) SM 9/125 OS2, SC/UPC-SC/UPC, 2.9 мм, duplex, цвет желтый, LSZH, -20... +75 °C, 25 м. | руб./шт | 1588.96
| FPC09-SCU-SCU-C2L-2M | Патч-корд волоконно-оптический (шнур) SM 9/125 OS2, SC/UPC-SC/UPC, 2.9 мм, duplex, цвет желтый, LSZH, -20... +75 °C, 2 м. | руб./шт | 745.09
| FPC09-SCU-SCU-C2L-30M | Патч-корд волоконно-оптический (шнур) SM 9/125 OS2, SC/UPC-SC/UPC, 2.9 мм, duplex, цвет желтый, LSZH, -20... +75 °C, 30 м. | руб./шт | 1771.3
| FPC09-SCU-SCU-C2L-3M | Патч-корд волоконно-оптический (шнур) SM 9/125 OS2, SC/UPC-SC/UPC, 2.9 мм, duplex, цвет желтый, LSZH, -20... +75 °C, 3 м. | руб./шт | 797.54
| FPC09-SCU-SCU-C2L-50M | Патч-корд волоконно-оптический (шнур) SM 9/125 OS2, SC/UPC-SC/UPC, 2.9 мм, duplex, цвет желтый, LSZH, -20... +75 °C, 50 м. | руб./шт | 2496.64
| FPC09-SCU-SCU-C2L-5M | Патч-корд волоконно-оптический (шнур) SM 9/125 OS2, SC/UPC-SC/UPC, 2.9 мм, duplex, цвет желтый, LSZH, -20... +75 °C, 5 м. | руб./шт | 863.62
| FPC09-SCU-SCU-C2L-70M | Патч-корд волоконно-оптический (шнур) SM 9/125 OS2, SC/UPC-SC/UPC, 2.9 мм, duplex, цвет желтый, LSZH, -20... +75 °C, 70 м. | руб./шт | 3221.99
| FPC09-SCU-SCU-C2L-7M | Патч-корд волоконно-оптический (шнур) SM 9/125 OS2, SC/UPC-SC/UPC, 2.9 мм, duplex, цвет желтый, LSZH, -20... +75 °C, 7 м. | руб./шт | 939.5
| FPC09-FCU-LCU-C2L-100M | Патч-корд волоконно-оптический (шнур) SM 9/125 OS2, FC/UPC-LC/UPC, 2.9 мм, duplex, цвет желтый, LSZH, -20... +75 °C, 100 м. | руб./шт | 4352.1
| FPC09-FCU-LCU-C2L-10M | Патч-корд волоконно-оптический (шнур) SM 9/125 OS2, FC/UPC-LC/UPC, 2.9 мм, duplex, цвет желтый, LSZH, -20... +75 °C, 10 м. | руб./шт | 1045.96
| FPC09-FCU-LCU-C2L-15M | Патч-корд волоконно-оптический (шнур) SM 9/125 OS2, FC/UPC-LC/UPC, 2.9 мм, duplex, цвет желтый, LSZH, -20... +75 °C, 15 м. | руб./шт | 1228.7
| FPC09-FCU-LCU-C2L-1M | Патч-корд волоконно-оптический (шнур) SM 9/125 OS2, FC/UPC-LC/UPC, 2.9 мм, duplex, цвет желтый, LSZH, -20... +75 °C, 1 м. | руб./шт | 718.03
| FPC09-FCU-LCU-C2L-20M | Патч-корд волоконно-оптический (шнур) SM 9/125 OS2, FC/UPC-LC/UPC, 2.9 мм, duplex, цвет желтый, LSZH, -20... +75 °C, 20 м. | руб./шт | 1408.62
| FPC09-FCU-LCU-C2L-25M | Патч-корд волоконно-оптический (шнур) SM 9/125 OS2, FC/UPC-LC/UPC, 2.9 мм, duplex, цвет желтый, LSZH, -20... +75 °C, 25 м. | руб./шт | 1596.77
| FPC09-FCU-LCU-C2L-2M | Патч-корд волоконно-оптический (шнур) SM 9/125 OS2, FC/UPC-LC/UPC, 2.9 мм, duplex, цвет желтый, LSZH, -20... +75 °C, 2 м. | руб./шт | 750.71
| FPC09-FCU-LCU-C2L-30M | Патч-корд волоконно-оптический (шнур) SM 9/125 OS2, FC/UPC-LC/UPC, 2.9 мм, duplex, цвет желтый, LSZH, -20... +75 °C, 30 м. | руб./шт | 1771.3
| FPC09-FCU-LCU-C2L-3M | Патч-корд волоконно-оптический (шнур) SM 9/125 OS2, FC/UPC-LC/UPC, 2.9 мм, duplex, цвет желтый, LSZH, -20... +75 °C, 3 м. | руб./шт | 797.54
| FPC09-FCU-LCU-C2L-50M | Патч-корд волоконно-оптический (шнур) SM 9/125 OS2, FC/UPC-LC/UPC, 2.9 мм, duplex, цвет желтый, LSZH, -20... +75 °C, 50 м. | руб./шт | 2496.64
| FPC09-FCU-LCU-C2L-5M | Патч-корд волоконно-оптический (шнур) SM 9/125 OS2, FC/UPC-LC/UPC, 2.9 мм, duplex, цвет желтый, LSZH, -20... +75 °C, 5 м. | руб./шт | 863.62
| FPC09-FCU-LCU-C2L-70M | Патч-корд волоконно-оптический (шнур) SM 9/125 OS2, FC/UPC-LC/UPC, 2.9 мм, duplex, цвет желтый, LSZH, -20... +75 °C, 70 м. | руб./шт | 3221.99
| FPC09-FCU-LCU-C2L-7M | Патч-корд волоконно-оптический (шнур) SM 9/125 OS2, FC/UPC-LC/UPC, 2.9 мм, duplex, цвет желтый, LSZH, -20... +75 °C, 7 м. | руб./шт | 939.5
| FPC09-LCU-SCU-C2L-100M | Патч-корд волоконно-оптический (шнур) SM 9/125 OS2, LC/UPC-SC/UPC, 2.9 мм, duplex, цвет желтый, LSZH, -20... +75 °C, 100 м. | руб./шт | 4352.1
| FPC09-LCU-SCU-C2L-10M | Патч-корд волоконно-оптический (шнур) SM 9/125 OS2, LC/UPC-SC/UPC, 2.9 мм, duplex, цвет желтый, LSZH, -20... +75 °C, 10 м. | руб./шт | 1045.96
| FPC09-LCU-SCU-C2L-15M | Патч-корд волоконно-оптический (шнур) SM 9/125 OS2, LC/UPC-SC/UPC, 2.9 мм, duplex, цвет желтый, LSZH, -20... +75 °C, 15 м. | руб./шт | 1228.3
| FPC09-LCU-SCU-C2L-1M | Патч-корд волоконно-оптический (шнур) SM 9/125 OS2, LC/UPC-SC/UPC, 2.9 мм, duplex, цвет желтый, LSZH, -20... +75 °C, 1 м. | руб./шт | 718.03
| FPC09-LCU-SCU-C2L-20M | Патч-корд волоконно-оптический (шнур) SM 9/125 OS2, LC/UPC-SC/UPC, 2.9 мм, duplex, цвет желтый, LSZH, -20... +75 °C, 20 м. | руб./шт | 1408.62
| FPC09-LCU-SCU-C2L-25M | Патч-корд волоконно-оптический (шнур) SM 9/125 OS2, LC/UPC-SC/UPC, 2.9 мм, duplex, цвет желтый, LSZH, -20... +75 °C, 25 м. | руб./шт | 1588.96
| FPC09-LCU-SCU-C2L-2M | Патч-корд волоконно-оптический (шнур) SM 9/125 OS2, LC/UPC-SC/UPC, 2.9 мм, duplex, цвет желтый, LSZH, -20... +75 °C, 2 м. | руб./шт | 755.4
| FPC09-LCU-SCU-C2L-30M | Патч-корд волоконно-оптический (шнур) SM 9/125 OS2, LC/UPC-SC/UPC, 2.9 мм, duplex, цвет желтый, LSZH, -20... +75 °C, 30 м. | руб./шт | 1771.3
| FPC09-LCU-SCU-C2L-3M | Патч-корд волоконно-оптический (шнур) SM 9/125 OS2, LC/UPC-SC/UPC, 2.9 мм, duplex, цвет желтый, LSZH, -20... +75 °C, 3 м. | руб./шт | 797.54
| FPC09-LCU-SCU-C2L-50M | Патч-корд волоконно-оптический (шнур) SM 9/125 OS2, LC/UPC-SC/UPC, 2.9 мм, duplex, цвет желтый, LSZH, -20... +75 °C, 50 м. | руб./шт | 2496.64
| FPC09-LCU-SCU-C2L-5M | Патч-корд волоконно-оптический (шнур) SM 9/125 OS2, LC/UPC-SC/UPC, 2.9 мм, duplex, цвет желтый, LSZH, -20... +75 °C, 5 м. | руб./шт | 863.62
| FPC09-LCU-SCU-C2L-70M | Патч-корд волоконно-оптический (шнур) SM 9/125 OS2, LC/UPC-SC/UPC, 2.9 мм, duplex, цвет желтый, LSZH, -20... +75 °C, 70 м. | руб./шт | 3221.99
| FPC09-LCU-SCU-C2L-7M | Патч-корд волоконно-оптический (шнур) SM 9/125 OS2, LC/UPC-SC/UPC, 2.9 мм, duplex, цвет желтый, LSZH, -20... +75 °C, 7 м. | руб./шт | 939.5
| FPC09-SCA-LCA-C2L-100M | Патч-корд волоконно-оптический (шнур) SM 9/125 OS2, SC/APC-LC/APC, 2.9 мм, duplex, цвет желтый, LSZH, -20... +75 °C, 100 м. | руб./шт | 4352.1
| FPC09-SCA-LCA-C2L-10M | Патч-корд волоконно-оптический (шнур) SM 9/125 OS2, SC/APC-LC/APC, 2.9 мм, duplex, цвет желтый, LSZH, -20... +75 °C, 10 м. | руб./шт | 1045.96
| FPC09-SCA-LCA-C2L-15M | Патч-корд волоконно-оптический (шнур) SM 9/125 OS2, SC/APC-LC/APC, 2.9 мм, duplex, цвет желтый, LSZH, -20... +75 °C, 15 м. | руб./шт | 1228.3
| FPC09-SCA-LCA-C2L-1M | Патч-корд волоконно-оптический (шнур) SM 9/125 OS2, SC/APC-LC/APC, 2.9 мм, duplex, цвет желтый, LSZH, -20... +75 °C, 1 м. | руб./шт | 718.03
| FPC09-SCA-LCA-C2L-20M | Патч-корд волоконно-оптический (шнур) SM 9/125 OS2, SC/APC-LC/APC, 2.9 мм, duplex, цвет желтый, LSZH, -20... +75 °C, 20 м. | руб./шт | 1408.62
| FPC09-SCA-LCA-C2L-25M | Патч-корд волоконно-оптический (шнур) SM 9/125 OS2, SC/APC-LC/APC, 2.9 мм, duplex, цвет желтый, LSZH, -20... +75 °C, 25 м. | руб./шт | 1588.96
| FPC09-SCA-LCA-C2L-2M | Патч-корд волоконно-оптический (шнур) SM 9/125 OS2, SC/APC-LC/APC, 2.9 мм, duplex, цвет желтый, LSZH, -20... +75 °C, 2 м. | руб./шт | 745.09
| FPC09-SCA-LCA-C2L-30M | Патч-корд волоконно-оптический (шнур) SM 9/125 OS2, SC/APC-LC/APC, 2.9 мм, duplex, цвет желтый, LSZH, -20... +75 °C, 30 м. | руб./шт | 1771.3
| FPC09-SCA-LCA-C2L-3M | Патч-корд волоконно-оптический (шнур) SM 9/125 OS2, SC/APC-LC/APC, 2.9 мм, duplex, цвет желтый, LSZH, -20... +75 °C, 3 м. | руб./шт | 797.54
| FPC09-SCA-LCA-C2L-50M | Патч-корд волоконно-оптический (шнур) SM 9/125 OS2, SC/APC-LC/APC, 2.9 мм, duplex, цвет желтый, LSZH, -20... +75 °C, 50 м. | руб./шт | 2496.64
| FPC09-SCA-LCA-C2L-5M | Патч-корд волоконно-оптический (шнур) SM 9/125 OS2, SC/APC-LC/APC, 2.9 мм, duplex, цвет желтый, LSZH, -20... +75 °C, 5 м. | руб./шт | 863.62
| FPC09-SCA-LCA-C2L-70M | Патч-корд волоконно-оптический (шнур) SM 9/125 OS2, SC/APC-LC/APC, 2.9 мм, duplex, цвет желтый, LSZH, -20... +75 °C, 70 м. | руб./шт | 3221.99
| FPC09-SCA-LCA-C2L-7M | Патч-корд волоконно-оптический (шнур) SM 9/125 OS2, SC/APC-LC/APC, 2.9 мм, duplex, цвет желтый, LSZH, -20... +75 °C, 7 м. | руб./шт | 939.5
| FPC09-SCU-FCU-C2L-100M | Патч-корд волоконно-оптический (шнур) SM 9/125 OS2, SC/UPC-FC/UPC, 2.9 мм, duplex, цвет желтый, LSZH, -20... +75 °C, 100 м. | руб./шт | 4352.1
| FPC09-SCU-FCU-C2L-10M | Патч-корд волоконно-оптический (шнур) SM 9/125 OS2, SC/UPC-FC/UPC, 2.9 мм, duplex, цвет желтый, LSZH, -20... +75 °C, 10 м. | руб./шт | 1045.96
| FPC09-SCU-FCU-C2L-15M | Патч-корд волоконно-оптический (шнур) SM 9/125 OS2, SC/UPC-FC/UPC, 2.9 мм, duplex, цвет желтый, LSZH, -20... +75 °C, 15 м. | руб./шт | 1228.3
| FPC09-SCU-FCU-C2L-1M | Патч-корд волоконно-оптический (шнур) SM 9/125 OS2, SC/UPC-FC/UPC, 2.9 мм, duplex, цвет желтый, LSZH, -20... +75 °C, 1 м. | руб./шт | 718.03
| FPC09-SCU-FCU-C2L-20M | Патч-корд волоконно-оптический (шнур) SM 9/125 OS2, SC/UPC-FC/UPC, 2.9 мм, duplex, цвет желтый, LSZH, -20... +75 °C, 20 м. | руб./шт | 1408.62
| FPC09-SCU-FCU-C2L-25M | Патч-корд волоконно-оптический (шнур) SM 9/125 OS2, SC/UPC-FC/UPC, 2.9 мм, duplex, цвет желтый, LSZH, -20... +75 °C, 25 м. | руб./шт | 1588.96
| FPC09-SCU-FCU-C2L-2M | Патч-корд волоконно-оптический (шнур) SM 9/125 OS2, SC/UPC-FC/UPC, 2.9 мм, duplex, цвет желтый, LSZH, -20... +75 °C, 2 м. | руб./шт | 745.09
| FPC09-SCU-FCU-C2L-30M | Патч-корд волоконно-оптический (шнур) SM 9/125 OS2, SC/UPC-FC/UPC, 2.9 мм, duplex, цвет желтый, LSZH, -20... +75 °C, 30 м. | руб./шт | 1771.3
| FPC09-SCU-FCU-C2L-3M | Патч-корд волоконно-оптический (шнур) SM 9/125 OS2, SC/UPC-FC/UPC, 2.9 мм, duplex, цвет желтый, LSZH, -20... +75 °C, 3 м. | руб./шт | 797.54
| FPC09-SCU-FCU-C2L-50M | Патч-корд волоконно-оптический (шнур) SM 9/125 OS2, SC/UPC-FC/UPC, 2.9 мм, duplex, цвет желтый, LSZH, -20... +75 °C, 50 м. | руб./шт | 2496.64
| FPC09-SCU-FCU-C2L-5M | Патч-корд волоконно-оптический (шнур) SM 9/125 OS2, SC/UPC-FC/UPC, 2.9 мм, duplex, цвет желтый, LSZH, -20... +75 °C, 5 м. | руб./шт | 863.62
| FPC09-SCU-FCU-C2L-70M | Патч-корд волоконно-оптический (шнур) SM 9/125 OS2, SC/UPC-FC/UPC, 2.9 мм, duplex, цвет желтый, LSZH, -20... +75 °C, 70 м. | руб./шт | 3221.99
| FPC09-SCU-FCU-C2L-7M | Патч-корд волоконно-оптический (шнур) SM 9/125 OS2, SC/UPC-FC/UPC, 2.9 мм, duplex, цвет желтый, LSZH, -20... +75 °C, 7 м. | руб./шт | 939.5
| FPC50-FCU-FCU-C2L-100M | Патч-корд волоконно-оптический (шнур) MM 50/125 OM2, FC/UPC-FC/UPC, 2.9 мм, duplex, цвет оранжевый, LSZH, -20... +75 °C, 100 м. | руб./шт | 6968.02
| FPC50-FCU-FCU-C2L-10M | Патч-корд волоконно-оптический (шнур) MM 50/125 OM2, FC/UPC-FC/UPC, 2.9 мм, duplex, цвет оранжевый, LSZH, -20... +75 °C, 10 м. | руб./шт | 1284.35
| FPC50-FCU-FCU-C2L-15M | Патч-корд волоконно-оптический (шнур) MM 50/125 OM2, FC/UPC-FC/UPC, 2.9 мм, duplex, цвет оранжевый, LSZH, -20... +75 °C, 15 м. | руб./шт | 1623.83
| FPC50-FCU-FCU-C2L-1M | Патч-корд волоконно-оптический (шнур) MM 50/125 OM2, FC/UPC-FC/UPC, 2.9 мм, duplex, цвет оранжевый, LSZH, -20... +75 °C, 1 м. | руб./шт | 782.24
| FPC50-FCU-FCU-C2L-20M | Патч-корд волоконно-оптический (шнур) MM 50/125 OM2, FC/UPC-FC/UPC, 2.9 мм, duplex, цвет оранжевый, LSZH, -20... +75 °C, 20 м. | руб./шт | 1930.36
| FPC50-FCU-FCU-C2L-25M | Патч-корд волоконно-оптический (шнур) MM 50/125 OM2, FC/UPC-FC/UPC, 2.9 мм, duplex, цвет оранжевый, LSZH, -20... +75 °C, 25 м. | руб./шт | 2252.11
| FPC50-FCU-FCU-C2L-2M | Патч-корд волоконно-оптический (шнур) MM 50/125 OM2, FC/UPC-FC/UPC, 2.9 мм, duplex, цвет оранжевый, LSZH, -20... +75 °C, 2 м. | руб./шт | 836.39
| FPC50-FCU-FCU-C2L-30M | Патч-корд волоконно-оптический (шнур) MM 50/125 OM2, FC/UPC-FC/UPC, 2.9 мм, duplex, цвет оранжевый, LSZH, -20... +75 °C, 30 м. | руб./шт | 2575.18
| FPC50-FCU-FCU-C2L-3M | Патч-корд волоконно-оптический (шнур) MM 50/125 OM2, FC/UPC-FC/UPC, 2.9 мм, duplex, цвет оранжевый, LSZH, -20... +75 °C, 3 м. | руб./шт | 909.86
| FPC50-FCU-FCU-C2L-50M | Патч-корд волоконно-оптический (шнур) MM 50/125 OM2, FC/UPC-FC/UPC, 2.9 мм, duplex, цвет оранжевый, LSZH, -20... +75 °C, 50 м. | руб./шт | 3824.32
| FPC50-FCU-FCU-C2L-5M | Патч-корд волоконно-оптический (шнур) MM 50/125 OM2, FC/UPC-FC/UPC, 2.9 мм, duplex, цвет оранжевый, LSZH, -20... +75 °C, 5 м. | руб./шт | 988.66
| FPC50-FCU-FCU-C2L-70M | Патч-корд волоконно-оптический (шнур) MM 50/125 OM2, FC/UPC-FC/UPC, 2.9 мм, duplex, цвет оранжевый, LSZH, -20... +75 °C, 70 м. | руб./шт | 5017.49
| FPC50-LCU-LCU-C2L-100M | Патч-корд волоконно-оптический (шнур) MM 50/125 OM2, LC/UPC-LC/UPC, 2.9 мм, duplex, цвет оранжевый, LSZH, -20... +75 °C, 100 м. | руб./шт | 6968.02
| FPC50-LCU-LCU-C2L-10M | Патч-корд волоконно-оптический (шнур) MM 50/125 OM2, LC/UPC-LC/UPC, 2.9 мм, duplex, цвет оранжевый, LSZH, -20... +75 °C, 10 м. | руб./шт | 1284.35
| FPC50-LCU-LCU-C2L-15M | Патч-корд волоконно-оптический (шнур) MM 50/125 OM2, LC/UPC-LC/UPC, 2.9 мм, duplex, цвет оранжевый, LSZH, -20... +75 °C, 15 м. | руб./шт | 1623.83
| FPC50-LCU-LCU-C2L-1M | Патч-корд волоконно-оптический (шнур) MM 50/125 OM2, LC/UPC-LC/UPC, 2.9 мм, duplex, цвет оранжевый, LSZH, -20... +75 °C, 1 м. | руб./шт | 782.24
| FPC50-LCU-LCU-C2L-20M | Патч-корд волоконно-оптический (шнур) MM 50/125 OM2, LC/UPC-LC/UPC, 2.9 мм, duplex, цвет оранжевый, LSZH, -20... +75 °C, 20 м. | руб./шт | 1930.36
| FPC50-LCU-LCU-C2L-25M | Патч-корд волоконно-оптический (шнур) MM 50/125 OM2, LC/UPC-LC/UPC, 2.9 мм, duplex, цвет оранжевый, LSZH, -20... +75 °C, 25 м. | руб./шт | 2252.11
| FPC50-LCU-LCU-C2L-2M | Патч-корд волоконно-оптический (шнур) MM 50/125 OM2, LC/UPC-LC/UPC, 2.9 мм, duplex, цвет оранжевый, LSZH, -20... +75 °C, 2 м. | руб./шт | 836.39
| FPC50-LCU-LCU-C2L-30M | Патч-корд волоконно-оптический (шнур) MM 50/125 OM2, LC/UPC-LC/UPC, 2.9 мм, duplex, цвет оранжевый, LSZH, -20... +75 °C, 30 м. | руб./шт | 2575.18
| FPC50-LCU-LCU-C2L-3M | Патч-корд волоконно-оптический (шнур) MM 50/125 OM2, LC/UPC-LC/UPC, 2.9 мм, duplex, цвет оранжевый, LSZH, -20... +75 °C, 3 м. | руб./шт | 909.86
| FPC50-LCU-LCU-C2L-50M | Патч-корд волоконно-оптический (шнур) MM 50/125 OM2, LC/UPC-LC/UPC, 2.9 мм, duplex, цвет оранжевый, LSZH, -20... +75 °C, 50 м. | руб./шт | 3832.92
| FPC50-LCU-LCU-C2L-5M | Патч-корд волоконно-оптический (шнур) MM 50/125 OM2, LC/UPC-LC/UPC, 2.9 мм, duplex, цвет оранжевый, LSZH, -20... +75 °C, 5 м. | руб./шт | 988.66
| FPC50-LCU-LCU-C2L-70M | Патч-корд волоконно-оптический (шнур) MM 50/125 OM2, LC/UPC-LC/UPC, 2.9 мм, duplex, цвет оранжевый, LSZH, -20... +75 °C, 70 м. | руб./шт | 5017.49
| FPC50-SCU-SCU-C2L-100M | Патч-корд волоконно-оптический (шнур) MM 50/125 OM2, SC/UPC-SC/UPC, 2.9 мм, duplex, цвет оранжевый, LSZH, -20... +75 °C, 100 м. | руб./шт | 6968.02
| FPC50-SCU-SCU-C2L-10M | Патч-корд волоконно-оптический (шнур) MM 50/125 OM2, SC/UPC-SC/UPC, 2.9 мм, duplex, цвет оранжевый, LSZH, -20... +75 °C, 10 м. | руб./шт | 1284.35
| FPC50-SCU-SCU-C2L-15M | Патч-корд волоконно-оптический (шнур) MM 50/125 OM2, SC/UPC-SC/UPC, 2.9 мм, duplex, цвет оранжевый, LSZH, -20... +75 °C, 15 м. | руб./шт | 1623.83
| FPC50-SCU-SCU-C2L-1M | Патч-корд волоконно-оптический (шнур) MM 50/125 OM2, SC/UPC-SC/UPC, 2.9 мм, duplex, цвет оранжевый, LSZH, -20... +75 °C, 1 м. | руб./шт | 782.24
| FPC50-SCU-SCU-C2L-20M | Патч-корд волоконно-оптический (шнур) MM 50/125 OM2, SC/UPC-SC/UPC, 2.9 мм, duplex, цвет оранжевый, LSZH, -20... +75 °C, 20 м. | руб./шт | 1930.36
| FPC50-SCU-SCU-C2L-25M | Патч-корд волоконно-оптический (шнур) MM 50/125 OM2, SC/UPC-SC/UPC, 2.9 мм, duplex, цвет оранжевый, LSZH, -20... +75 °C, 25 м. | руб./шт | 2252.11
| FPC50-SCU-SCU-C2L-2M | Патч-корд волоконно-оптический (шнур) MM 50/125 OM2, SC/UPC-SC/UPC, 2.9 мм, duplex, цвет оранжевый, LSZH, -20... +75 °C, 2 м. | руб./шт | 836.39
| FPC50-SCU-SCU-C2L-30M | Патч-корд волоконно-оптический (шнур) MM 50/125 OM2, SC/UPC-SC/UPC, 2.9 мм, duplex, цвет оранжевый, LSZH, -20... +75 °C, 30 м. | руб./шт | 2575.18
| FPC50-SCU-SCU-C2L-50M | Патч-корд волоконно-оптический (шнур) MM 50/125 OM2, SC/UPC-SC/UPC, 2.9 мм, duplex, цвет оранжевый, LSZH, -20... +75 °C, 50 м. | руб./шт | 3832.92
| FC-D2-503-LC/PR-LC/PR-H-2M-LSZH-AQ | Патч-корд волоконно-оптический (шнур) MM 50/125(OM3), LC-LC, duplex, 10G/40G, LSZH, 2 м | руб./шт | 898
| FC-D2-503-LC/PR-SC/PR-H-10M-LSZH-AQ | Патч-корд волоконно-оптический (шнур) MM 50/125(OM3), LC-SC, duplex, 10G, LSZH, 10 м | руб./шт | 1466
| FC-D2-50-LC/PR-ST/PR-H-2M-LSZH-OR | Патч-корд волоконно-оптический (шнур) MM 50/125, LC-ST, 2.0 мм, duplex, LSZH, 2 м | руб./шт | 865
| FC-D2-62-LC/PR-ST/PR-H-2M-LSZH-OR | Патч-корд волоконно-оптический (шнур) MM 62.5/125, LC-ST, 2.0 мм, duplex, LSZH, 2 м | руб./шт | 865
| FC-D2-62-SC/PR-SC/PR-H-2M-LSZH-OR | Патч-корд волоконно-оптический (шнур) MM 62.5/125, SC-SC, 2.0 мм, duplex, LSZH, 2 м | руб./шт | 865
| FC-D2-50-FC/PR-LC/PR-H-2M-LSZH-OR | Патч-корд волоконно-оптический (шнур) MM 50/125, FC-LC, 2.0 мм, duplex, LSZH, 2 м | руб./шт | 865
| FC-D2-50-FC/PR-LC/PR-H-10M-LSZH-OR | Патч-корд волоконно-оптический (шнур) MM 50/125, FC-LC, 2.0 мм, duplex, LSZH, 10 м | руб./шт | 1300
| FC-D2-503-LC/PR-LC/PR-H-1M-LSZH-AQ | Патч-корд волоконно-оптический (шнур) MM 50/125(OM3), LC-LC, duplex, 10G/40G, LSZH, 1 м | руб./шт | 827
| FC-D2-503-LC/PR-SC/PR-H-2M-LSZH-AQ | Патч-корд волоконно-оптический (шнур) MM 50/125(OM3), LC-SC, duplex, 10G, LSZH, 2 м | руб./шт | 898
| FC-D2-503-LC/PR-SC/PR-H-1M-LSZH-AQ | Патч-корд волоконно-оптический (шнур) MM 50/125(OM3), LC-SC, duplex, 10G, LSZH, 1 м | руб./шт | 827
| FC-D2-503-SC/PR-SC/PR-H-1M-LSZH-AQ | Патч-корд волоконно-оптический (шнур) MM 50/125(OM3), SC-SC, 2.0 мм, duplex, 10G/40G, LSZH, 1 м | руб./шт | 827
| FC-D2-50-FC/PR-FC/PR-H-1M-LSZH-OR | Патч-корд волоконно-оптический (шнур) MM 50/125, FC-FC, 2.0 мм, duplex, LSZH, 1 м | руб./шт | 811
| FC-D2-50-LC/PR-LC/PR-H-2M-LSZH-BK | Патч-корд волоконно-оптический (шнур) MM 50/125, LC-LC, 2.0 мм, duplex, LSZH, 2 м, черный | руб./шт | 865
| FC-D2-503-LC/PR-LC/PR-H-3M-LSZH-AQ | Патч-корд волоконно-оптический (шнур) MM 50/125(OM3), LC-LC, duplex, 10G/40G, LSZH, 3 м | руб./шт | 969
| FC-D2-50-FC/PR-ST/PR-H-2M-LSZH-OR | Патч-корд волоконно-оптический (шнур) MM 50/125, FC-ST, 2.0 мм, duplex, LSZH, 2 м | руб./шт | 865
| FC-D2-503-FC/PR-LC/PR-H-1M-LSZH-AQ | Патч-корд волоконно-оптический (шнур) MM 50/125(OM3), FC-LC, duplex, LSZH, 1 м | руб./шт | 827
| FC-D2-50-LC/PR-ST/PR-H-15M-LSZH-OR | Патч-корд волоконно-оптический (шнур) MM 50/125, LC-ST, 2.0 мм, duplex, LSZH, 15 м | руб./шт | 1572
| FC-D2-62-LC/PR-LC/PR-H-1M-LSZH-OR | Патч-корд волоконно-оптический (шнур) MM 62.5/125, LC-LC, 2.0 мм, duplex, LSZH, 1 м | руб./шт | 811
| FC-D2-503-SC/PR-ST/PR-H-5M-LSZH-AQ | Патч-корд волоконно-оптический (шнур) MM 50/125(OM3), SC-ST, 2.0 мм, duplex, LSZH, 5 м | руб./шт | 1111
| FC-D2-503-SC/PR-ST/PR-H-3M-LSZH-AQ | Патч-корд волоконно-оптический (шнур) MM 50/125(OM3), SC-ST, 2.0 мм, duplex, LSZH, 3 м | руб./шт | 969
| FC-D2-503-SC/PR-ST/PR-H-2M-LSZH-AQ | Патч-корд волоконно-оптический (шнур) MM 50/125(OM3), SC-ST, 2.0 мм, duplex, LSZH, 2 м | руб./шт | 898
| FC-D2-503-SC/PR-ST/PR-H-1M-LSZH-AQ | Патч-корд волоконно-оптический (шнур) MM 50/125(OM3), SC-ST, 2.0 мм, duplex, LSZH, 1 м | руб./шт | 827
| FC-D2-503-LC/PR-LC/PR-H-5M-LSZH-AQ | Патч-корд волоконно-оптический (шнур) MM 50/125(OM3), LC-LC, duplex, 10G/40G, LSZH, 5 м | руб./шт | 1111
| FC-D2-503-LC/PR-SC/PR-H-5M-LSZH-AQ | Патч-корд волоконно-оптический (шнур) MM 50/125(OM3), LC-SC, duplex, 10G, LSZH, 5 м | руб./шт | 1111
| FC-D2-50-FC/PR-LC/PR-H-3M-LSZH-OR | Патч-корд волоконно-оптический (шнур) MM 50/125, FC-LC, 2.0 мм, duplex, LSZH, 3 м | руб./шт | 920
| FC-D2-50-FC/PR-LC/PR-H-5M-LSZH-OR | Патч-корд волоконно-оптический (шнур) MM 50/125, FC-LC, 2.0 мм, duplex, LSZH, 5 м | руб./шт | 1028
| FC-D2-50-LC/PR-LC/PR-H-1M-LSZH-BK | Патч-корд волоконно-оптический (шнур) MM 50/125, LC-LC, 2.0 мм, duplex, LSZH, 1 м, черный | руб./шт | 811
| FC-D2-50-LC/PR-ST/PR-H-5M-LSZH-OR | Патч-корд волоконно-оптический (шнур) MM 50/125, LC-ST, 2.0 мм, duplex, LSZH, 5 м | руб./шт | 1028
| FC-D2-503-LC/PR-ST/PR-H-2M-LSZH-AQ | Патч-корд волоконно-оптический (шнур) MM 50/125(OM3), LC-ST, duplex, LSZH, 2 м | руб./шт | 898
| FC-D2-503-LC/PR-LC/PR-H-10M-LSZH-AQ | Патч-корд волоконно-оптический (шнур) MM 50/125(OM3), LC-LC, duplex, 10G/40G, LSZH, 10 м | руб./шт | 1466
| FC-D2-50-ST/PR-ST/PR-H-1M-LSZH-OR | Патч-корд волоконно-оптический (шнур) MM 50/125, ST-ST, 2.0 мм, duplex, LSZH, 1 м | руб./шт | 811
| FC-D2-50-LC/PR-LC/PR-H-30M-LSZH-OR | Патч-корд волоконно-оптический (шнур) MM 50/125, LC-LC, 2.0 мм, duplex, LSZH, 30 м | руб./шт | 2388
2.3 | Оптические одномодовые
| 41F-S2-LC-LC-02 | Шнур волоконно-оптический, одномодовый 9/125мкм, стандарта ОS2, LC/UPC-LC/UPC, Duplex, LSZH нг(а)-HFLTx, желт, 2м. | руб./шт | 1383.49
| 41F-S2-LC-LC-10 | Шнур волоконно-оптический, одномодовый 9/125мкм, стандарта ОS2, LC/UPC-LC/UPC, Duplex, LSZH нг(а)-HFLTx, желт, 10м. | руб./шт | 1795.62
| 41F-S2-SC-LC-01 | Шнур волоконно-оптический, одномодовый 9/125мкм, стандарта ОS2, SC/UPC-LC/UPC, Duplex, LSZH нг(а)-HFLTx, желт, 1м. | руб./шт | 1308.51
| 41F-S2-SC-LC-02 | Шнур волоконно-оптический, одномодовый 9/125мкм, стандарта ОS2, SC/UPC-LC/UPC, Duplex, LSZH нг(а)-HFLTx, желт, 2м. | руб./шт | 1360
| 41F-S2-SC-LC-03 | Шнур волоконно-оптический, одномодовый 9/125мкм, стандарта ОS2, SC/UPC-LC/UPC, Duplex, LSZH нг(а)-HFLTx, желт, 3м. | руб./шт | 1411.51
| 42B-S2-LC-03 | Шнур волоконно-оптический, одномодовый 9/125мкм, стандарта ОS2, LC/UPC-LC/UPC, LSZH нг(а)-HFLTx, желт, 3м. | руб./шт | 617.75
| FC-D2-50-FC/PR-SC/PR-H-1M-LSZH-OR | Патч-корд волоконно-оптический (шнур) MM 50/­125, SC-FC, 2.0 мм, duplex, LSZH, 1 м. | руб./шт | 811
| FC-D2-9A1-FC/UR-LC/UR-H-1M-LSZH-WH | Патч-корд волоконно-оптический (шнур) SM 9/­125 (G.657), FC/­UPC-LC/­UPC, 2.0 мм, duplex, LSZH, 1м. | руб./шт | 794
| FC-D2-9A1-FC/UR-SC/UR-H-1M-LSZH-WH | Патч-корд волоконно-оптический (шнур) SM 9/­125 (G657), SC/­UPC-FC/­UPC, 2.0 мм, duplex, LSZH, 1м. | руб./шт | 794
| FC-D2-9A1-LC/UR-LC/UR-H-1M-LSZH-WH | Патч-корд волоконно-оптический (шнур) SM 9/­125 (G.657), LC/­UPC-LC/­UPC, 2.0 мм, duplex, LSZH, 1м. | руб./шт | 794
| FC-D2-9A1-LC/UR-SC/UR-H-1M-LSZH-WH | Патч-корд волоконно-оптический (шнур) SM 9/­125 (G.657), LC/­UPC-SC/­UPC, 2.0 мм, duplex, LSZH, 1м. | руб./шт | 794
| FC-D2-9A1-LC/UR-SC/UR-H-2M-LSZH-WH | Патч-корд волоконно-оптический (шнур) SM 9/­125 (G.657), LC/­UPC-SC/­UPC, 2.0 мм, duplex, LSZH, 2м. | руб./шт | 832
| FC-D2-9A1-LC/UR-SC/UR-H-3M-LSZH-WH | Патч-корд волоконно-оптический (шнур) SM 9/­125 (G.657), LC/­UPC-SC/­UPC, 2.0 мм, duplex, LSZH, 3м. | руб./шт | 870
| FC-D2-9A1-LC/UR-ST/UR-H-1M-LSZH-WH | Патч-корд волоконно-оптический (шнур) SM 9/­125 (G.657), ST/­UPC-LC/­UPC, 2.0 мм, duplex, LSZH, 1м. | руб./шт | 794
| FC-D2-9A1-SC/UR-SC/UR-H-1M-LSZH-WH | Патч-корд волоконно-оптический (шнур) SM 9/­125 (G657), SC/­UPC-SC/­UPC, 2.0 мм, duplex, LSZH, 1м. | руб./шт | 794
| FC-D2-9A1-SC/UR-ST/UR-H-1M-LSZH-WH | Патч-корд волоконно-оптический (шнур) SM 9/­125 (G657), ST/­UPC-SC/­UPC, 2.0 мм, duplex, LSZH, 1м. | руб./шт | 794
| FC-D2-9-FC/AR-LC/AR-H-1M-LSZH-YL | Патч-корд волоконно-оптический (шнур) SM 9/­125 (OS2), FC/­APC-LC/­APC, 2.0 мм, duplex, LSZH, 1 м. | руб./шт | 790
| FC-D2-9-FC/AR-SC/AR-H-1M-LSZH-YL | Патч-корд волоконно-оптический (шнур) SM 9/­125 (OS2), SC/­APC-FC/­APC, 2.0 мм, duplex, LSZH, 1 м. | руб./шт | 790
| FC-D2-9-FC/AR-ST/AR-H-1M-LSZH-YL | Патч-корд волоконно-оптический (шнур) SM 9/­125 (OS2), ST/­APC-FC/­APC, 2.0 мм, duplex, LSZH, 1 м. | руб./шт | 790
| FC-D2-9-FC/UR-FC/UR-H-1M-LSZH-YL | Патч-корд волоконно-оптический (шнур) SM 9/­125 (OS2), FC/­UPC-FC/­UPC, 2.0 мм, duplex, LSZH, 1 м. | руб./шт | 790
| FC-D2-9-FC/UR-LC/UR-H-1M-LSZH-YL | Патч-корд волоконно-оптический (шнур) SM 9/125 (OS2), FC/UPC-LC/UPC, duplex, LSZH, 1 м. | руб./шт | 790
| FC-D2-9-FC/UR-LC/UR-H-2M-LSZH-YL | Патч-корд волоконно-оптический (шнур) SM 9/125 (OS2), FC/UPC-LC/UPC, duplex, LSZH, 2 м. | руб./шт | 823
| FC-D2-9-FC/UR-LC/UR-H-3M-LSZH-YL | Патч-корд волоконно-оптический (шнур) SM 9/125 (OS2), FC/UPC-LC/UPC, duplex, LSZH, 3 м. | руб./шт | 856
| FC-D2-9-FC/UR-SC/UR-H-1M-LSZH-YL | Патч-корд волоконно-оптический (шнур) SM 9/­125 (OS2), SC/­UPC-FC/­UPC, 2.0 мм, duplex, LSZH, 1 м. | руб./шт | 790
| FC-D2-9-FC/UR-SC/UR-H-2M-LSZH-YL | Патч-корд волоконно-оптический (шнур) SM 9/­125 (OS2), SC/­UPC-FC/­UPC, 2.0 мм, duplex, LSZH, 2 м. | руб./шт | 823
| FC-D2-9-FC/UR-ST/UR-H-1M-LSZH-YL | Патч-корд волоконно-оптический (шнур) SM 9/­125 (OS2), ST/­UPC-FC/­UPC, 2.0 мм, duplex, LSZH, 1 м. | руб./шт | 790
| FC-D2-9-FC/UR-ST/UR-H-2M-LSZH-YL | Патч-корд волоконно-оптический (шнур) SM 9/­125 (OS2), ST/­UPC-FC/­UPC, 2.0 мм, duplex, LSZH, 2 м. | руб./шт | 823
| FC-D2-9-LC/AR-LC/AR-H-1M-LSZH-YL | Патч-корд волоконно-оптический (шнур) SM 9/­125 (OS2), LC/­APC-LC/­APC, 2.0 мм, duplex, LSZH, 1 м. | руб./шт | 790
| FC-D2-9-LC/AR-SC/AR-H-1M-LSZH-YL | Патч-корд волоконно-оптический (шнур) SM 9/­125 (OS2), LC/­APC-SC/­APC, 2.0 мм, duplex, LSZH, 1 м. | руб./шт | 790
| FC-D2-9-LC/AR-SC/AR-H-2M-LSZH-YL | Патч-корд волоконно-оптический (шнур) SM 9/­125 (OS2), LC/­APC-SC/­APC, 2.0 мм, duplex, LSZH, 2 м. | руб./шт | 823
| FC-D2-9-LC/AR-SC/AR-H-3M-LSZH-YL | Патч-корд волоконно-оптический (шнур) SM 9/­125 (OS2), LC/­APC-SC/­APC, 2.0 мм, duplex, LSZH, 3 м. | руб./шт | 856
| FC-D2-9-LC/UR-LC/UR-H-1M-LSZH-YL | Патч-корд волоконно-оптический (шнур) SM 9/125 (OS2), LC/UPC-LC/UPC, duplex, LSZH, 1 м. | руб./шт | 790
| FC-D2-9-LC/UR-LC/UR-H-2M-LSZH-YL | Патч-корд волоконно-оптический (шнур) SM 9/125 (OS2), LC/UPC-LC/UPC, duplex, LSZH, 2 м. | руб./шт | 823
| FC-D2-9-LC/UR-LC/UR-H-3M-LSZH-YL | Патч-корд волоконно-оптический (шнур) SM 9/125 (OS2), LC/UPC-LC/UPC, duplex, LSZH, 3 м. | руб./шт | 856
| FC-D2-9-LC/UR-SC/UR-H-1M-LSZH-YL | Патч-корд волоконно-оптический (шнур) SM 9/125 (OS2), LC/UPC-SC/UPC, duplex, LSZH, 1 м. | руб./шт | 790
| FC-D2-9-LC/UR-SC/UR-H-2M-LSZH-YL | Патч-корд волоконно-оптический (шнур) SM 9/125 (OS2), LC/UPC-SC/UPC, duplex, LSZH, 2 м. | руб./шт | 823
| FC-D2-9-LC/UR-SC/UR-H-3M-LSZH-YL | Патч-корд волоконно-оптический (шнур) SM 9/125 (OS2), LC/UPC-SC/UPC, duplex, LSZH, 3 м. | руб./шт | 856
| FC-D2-9-LC/UR-SC/UR-H-5M-LSZH-YL | Патч-корд волоконно-оптический (шнур) SM 9/125 (OS2), LC/UPC-SC/UPC, 2.0 мм, duplex, LSZH, 5 м | руб./шт | 922
| FC-D2-9-LC/UR-ST/UR-H-1M-LSZH-YL | Патч-корд волоконно-оптический (шнур) SM 9/­125 (OS2), ST/­UPC-LC/­UPC, 2.0 мм, duplex, LSZH, 1 м. | руб./шт | 790
| FC-D2-9-LC/UR-ST/UR-H-2M-LSZH-YL | Патч-корд волоконно-оптический (шнур) SM 9/­125 (OS2), ST/­UPC-LC/­UPC, 2.0 мм, duplex, LSZH, 2 м. | руб./шт | 823
| FC-D2-9-SC/AR-SC/AR-H-1M-LSZH-YL | Патч-корд волоконно-оптический (шнур) SM 9/­125 (OS2), SC/­APC-SC/­APC, 2.0 мм, duplex, LSZH, 1 м. | руб./шт | 790
| FC-D2-9-SC/AR-ST/AR-H-1M-LSZH-YL | Патч-корд волоконно-оптический (шнур) SM 9/­125 (OS2), ST/­APC-SC/­APC, 2.0 мм, duplex, LSZH, 1 м. | руб./шт | 790
| FC-D2-9-SC/UR-SC/UR-H-15M-LSZH-YL | Патч-корд волоконно-оптический (шнур) SM 9/125 (OS2), SC/UPC-SC/UPC, 2.0 мм, duplex, LSZH, 15 м | руб./шт | 1253
| FC-D2-9-SC/UR-SC/UR-H-1M-LSZH-YL | Патч-корд волоконно-оптический (шнур) SM 9/125 (OS2), SC/UPC-SC/UPC, 2.0 мм, duplex, LSZH, 1 м. | руб./шт | 790
| FC-D2-9-SC/UR-SC/UR-H-2M-LSZH-YL | Патч-корд волоконно-оптический (шнур) SM 9/­125 (OS2), SC/­UPC-SC/­UPC, 2.0 мм, duplex, LSZH, 2 м. | руб./шт | 823
| FC-D2-9-SC/UR-ST/UR-H-1M-LSZH-YL | Патч-корд волоконно-оптический (шнур) SM 9/­125 (OS2), ST/­UPC-SC/­UPC, 2.0 мм, duplex, LSZH, 1 м. | руб./шт | 790
| FC-D2-9-SC/UR-ST/UR-H-2M-LSZH-YL | Патч-корд волоконно-оптический (шнур) SM 9/­125 (OS2), ST/­UPC-SC/­UPC, 2.0 мм, duplex, LSZH, 2 м. | руб./шт | 823
| FC-D2-9-ST/AR-ST/AR-H-1M-LSZH-YL | .Патч-корд волоконно-оптический (шнур) SM 9/­125 (OS2), ST/­APC-ST/­APC, 2.0 мм, duplex, LSZH, 1 м. | руб./шт | 790
| FC-D2-9-ST/UR-ST/UR-H-1M-LSZH-YL | Патч-корд волоконно-оптический (шнур) SM 9/­125 (OS2), ST/­UPC-ST/­UPC, 2.0 мм, duplex, LSZH, 1 м. | руб./шт | 790
| FC-D2-9-ST/UR-ST/UR-H-2M-LSZH-YL | Патч-корд волоконно-оптический (шнур) SM 9/­125 (OS2), ST/­UPC-ST/­UPC, 2.0 мм, duplex, LSZH, 2 м. | руб./шт | 823
| FC-S2-9-SC/UR-SC/UR-H-2M-LSZH-YL | Патч-корд волоконно-оптический (шнур) SM 9/125 (OS2), SC/UPC-SC/UPC, 2.0 мм, simplex, LSZH, 2 м | руб./шт | 411
| FPT-B9-9-LC/UR-1M-LSZH-YL | Пигтейл волоконно-оптический SM 9/­125 (OS2), LC/­UPC, 1 м, LSZH | руб./шт | 140
| NMF-PC1S2C2-FCU-LCU-001 | Шнур NIKOMAX волоконно-оптический, одномодовый 9/125мкм, стандарта OS2, FC/UPC-LC/UPC, одинарный, LSZH нг(В)-HFLTx, 2мм, желтый, 1м. | руб./шт | 178
| NMF-PC1S2C2-FCU-LCU-002 | Шнур NIKOMAX волоконно-оптический, одномодовый 9/125мкм, стандарта OS2, FC/UPC-LC/UPC, одинарный, LSZH нг(В)-HFLTx, 2мм, желтый, 2м. | руб./шт | 178
| NMF-PC1S2C2-FCU-LCU-003 | Шнур NIKOMAX волоконно-оптический, одномодовый 9/125мкм, стандарта OS2, FC/UPC-LC/UPC, одинарный, LSZH нг(В)-HFLTx, 2мм, желтый, 3м. | руб./шт | 210
| NMF-PC1S2C2-FCU-LCU-005 | Шнур NIKOMAX волоконно-оптический, одномодовый 9/125мкм, стандарта OS2, FC/UPC-LC/UPC, одинарный, LSZH нг(В)-HFLTx, 2мм, желтый, 5м. | руб./шт | 230
| NMF-PC1S2C2-FCU-LCU-010 | Шнур волоконно-оптический, переходной, одномодовый 9/125мкм, стандарта OS2, FC/UPC-LC/UPC, одинарный, LSZH нг(A)-HFLTx, 2мм, желтый, 10м. | руб./шт | 265
| NMF-PC1S2C2-FCU-LCU-015 | Шнур волоконно-оптический, переходной, одномодовый 9/125мкм, стандарта OS2, FC/UPC-LC/UPC, одинарный, LSZH нг(A)-HFLTx, 2мм, желтый, 15м. | руб./шт | 295
| NMF-PC1S2C2-LCU-LCU-001 | Шнур NIKOMAX волоконно-оптический, одномодовый 9/125мкм, стандарта OS2, LC/UPC-LC/UPC, одинарный, LSZH нг(В)-HFLTx, 2мм, желтый, 1м. | руб./шт | 170
| NMF-PC1S2C2-LCU-LCU-002 | Шнур NIKOMAX волоконно-оптический, одномодовый 9/125мкм, стандарта OS2, LC/UPC-LC/UPC, одинарный, LSZH нг(В)-HFLTx, 2мм, желтый, 2м. | руб./шт | 183
| NMF-PC1S2C2-LCU-LCU-003 | Шнур NIKOMAX волоконно-оптический, одномодовый 9/125мкм, стандарта OS2, LC/UPC-LC/UPC, одинарный, LSZH нг(В)-HFLTx, 2мм, желтый, 3м. | руб./шт | 188
| NMF-PC1S2C2-LCU-LCU-005 | Шнур NIKOMAX волоконно-оптический, одномодовый 9/125мкм, стандарта OS2, LC/UPC-LC/UPC, одинарный, LSZH нг(В)-HFLTx, 2мм, желтый, 5м. | руб./шт | 203
| NMF-PC1S2C2-LCU-LCU-010 | Шнур волоконно-оптический, соединительный, одномодовый 9/125мкм, стандарта OS2, LC/UPC-LC/UPC, одинарный, LSZH нг(A)-HFLTx, 2мм, желтый, 10м. | руб./шт | 225
| NMF-PC1S2C2-SCA-SCA-001 | Шнур волоконно-оптический, соединительный, одномодовый 9/125мкм, стандарта OS2, SC/APC-SC/APC, одинарный, LSZH нг(A)-HFLTx, 2мм, желтый, 1м. | руб./шт | 168
| NMF-PC1S2C2-SCA-SCA-002 | Шнур волоконно-оптический, соединительный, одномодовый 9/125мкм, стандарта OS2, SC/APC-SC/APC, одинарный, LSZH нг(A)-HFLTx, 2мм, желтый, 2м. | руб./шт | 183
| NMF-PC1S2C2-SCA-SCA-003 | Шнур волоконно-оптический, соединительный, одномодовый 9/125мкм, стандарта OS2, SC/APC-SC/APC, одинарный, LSZH нг(A)-HFLTx, 2мм, желтый, 3м. | руб./шт | 213
| NMF-PC1S2C2-SCU-FCU-001 | Шнур NIKOMAX волоконно-оптический, одномодовый 9/125мкм, стандарта OS2, SC/UPC-FC/UPC, одинарный, LSZH нг(В)-HFLTx, 2мм, желтый, 1м. | руб./шт | 173
| NMF-PC1S2C2-SCU-FCU-002 | Шнур NIKOMAX волоконно-оптический, одномодовый 9/125мкм, стандарта OS2, SC/UPC-FC/UPC, одинарный, LSZH нг(В)-HFLTx, 2мм, желтый, 2м. | руб./шт | 178
| NMF-PC1S2C2-SCU-FCU-003 | Шнур NIKOMAX волоконно-оптический, одномодовый 9/125мкм, стандарта OS2, SC/UPC-FC/UPC, одинарный, LSZH нг(В)-HFLTx, 2мм, желтый, 3м. | руб./шт | 185
| NMF-PC1S2C2-SCU-FCU-005 | Шнур NIKOMAX волоконно-оптический, одномодовый 9/125мкм, стандарта OS2, SC/UPC-FC/UPC, одинарный, LSZH нг(В)-HFLTx, 2мм, желтый, 5м. | руб./шт | 223
| NMF-PC1S2C2-SCU-FCU-010 | Шнур волоконно-оптический, переходной, одномодовый 9/125мкм, стандарта OS2, SC/UPC-FC/UPC, одинарный, LSZH нг(A)-HFLTx, 2мм, желтый, 10м. | руб./шт | 225
| NMF-PC1S2C2-SCU-LCU-001 | Шнур NIKOMAX волоконно-оптический, одномодовый 9/125мкм, стандарта OS2, SC/UPC-LC/UPC, одинарный, LSZH нг(В)-HFLTx, 2мм, желтый, 1м. | руб./шт | 168
| NMF-PC1S2C2-SCU-LCU-002 | Шнур NIKOMAX волоконно-оптический, одномодовый 9/125мкм, стандарта OS2, SC/UPC-LC/UPC, одинарный, LSZH нг(В)-HFLTx, 2мм, желтый, 2м. | руб./шт | 173
| NMF-PC1S2C2-SCU-LCU-003 | Шнур NIKOMAX волоконно-оптический, одномодовый 9/125мкм, стандарта OS2, SC/UPC-LC/UPC, одинарный, LSZH нг(В)-HFLTx, 2мм, желтый, 3м. | руб./шт | 183
| NMF-PC1S2C2-SCU-LCU-005 | Шнур NIKOMAX волоконно-оптический, одномодовый 9/125мкм, стандарта OS2, SC/UPC-LC/UPC, одинарный, LSZH нг(В)-HFLTx, 2мм, желтый, 5м. | руб./шт | 218
| NMF-PC1S2C2-SCU-LCU-010 | Шнур волоконно-оптический, переходной, одномодовый 9/125мкм, стандарта OS2, SC/UPC-LC/UPC, одинарный, LSZH нг(A)-HFLTx, 2мм, желтый, 10м. | руб./шт | 230
| NMF-PC1S2C2-SCU-SCA-001 | Шнур волоконно-оптический, переходной, одномодовый 9/125мкм, стандарта OS2, SC/UPC-SC/APC, одинарный, LSZH нг(A)-HFLTx, 2мм, желтый, 1м. | руб./шт | 195
| NMF-PC1S2C2-SCU-SCA-002 | Шнур волоконно-оптический, переходной, одномодовый 9/125мкм, стандарта OS2, SC/UPC-SC/APC, одинарный, LSZH нг(A)-HFLTx, 2мм, желтый, 2м. | руб./шт | 175
| NMF-PC1S2C2-SCU-SCA-003 | Шнур волоконно-оптический, переходной, одномодовый 9/125мкм, стандарта OS2, SC/UPC-SC/APC, одинарный, LSZH нг(A)-HFLTx, 2мм, желтый, 3м. | руб./шт | 210
| NMF-PC1S2C2-SCU-SCU-001 | Шнур NIKOMAX волоконно-оптический, одномодовый 9/125мкм, стандарта OS2, SC/UPC-SC/UPC, одинарный, LSZH нг(В)-HFLTx, 2мм, желтый, 1м. | руб./шт | 170
| NMF-PC1S2C2-SCU-SCU-002 | Шнур NIKOMAX волоконно-оптический, одномодовый 9/125мкм, стандарта OS2, SC/UPC-SC/UPC, одинарный, LSZH нг(В)-HFLTx, 2мм, желтый, 2м. | руб./шт | 178
| NMF-PC1S2C2-SCU-SCU-003 | Шнур NIKOMAX волоконно-оптический, одномодовый 9/125мкм, стандарта OS2, SC/UPC-SC/UPC, одинарный, LSZH нг(В)-HFLTx, 2мм, желтый, 3м. | руб./шт | 185
| NMF-PC1S2C2-SCU-SCU-005 | Шнур NIKOMAX волоконно-оптический, одномодовый 9/125мкм, стандарта OS2, SC/UPC-SC/UPC, одинарный, LSZH нг(В)-HFLTx, 2мм, желтый, 5м. | руб./шт | 200
| NMF-PC1S2C2-SCU-SCU-010 | Шнур волоконно-оптический, соединительный, одномодовый 9/125мкм, стандарта OS2, SC/UPC-SC/UPC, одинарный, LSZH нг(A)-HFLTx, 2мм, желтый, 10м | руб./шт | 235
| NMF-PC1S2C2-SCU-STU-001 | Шнур волоконно-оптический, переходной, одномодовый 9/125мкм, стандарта OS2, SC/UPC-ST/UPC, одинарный, LSZH нг(A)-HFLTx, 2мм, желтый, 1м. | руб./шт | 195
| NMF-PC1S2C2-SCU-STU-002 | Шнур волоконно-оптический, переходной, одномодовый 9/125мкм, стандарта OS2, SC/UPC-ST/UPC, одинарный, LSZH нг(A)-HFLTx, 2мм, желтый, 2м. | руб./шт | 203
| NMF-PC1S2C2-SCU-STU-003 | Шнур волоконно-оптический, переходной, одномодовый 9/125мкм, стандарта OS2, SC/UPC-ST/UPC, одинарный, LSZH нг(A)-HFLTx, 2мм, желтый, 3м. | руб./шт | 208
| NMF-PC2S2C2-FCU-LCU-001 | Шнур NIKOMAX волоконно-оптический, одномодовый 9/125мкм, стандарта OS2, FC/UPC-LC/UPC, двойной, LSZH нг(В)-HFLTx, 2мм, желтый, 1м. | руб./шт | 330
| NMF-PC2S2C2-FCU-LCU-002 | Шнур NIKOMAX волоконно-оптический, одномодовый 9/125мкм, стандарта OS2, FC/UPC-LC/UPC, двойной, LSZH нг(В)-HFLTx, 2мм, желтый, 2м. | руб./шт | 365
| NMF-PC2S2C2-FCU-LCU-003 | Шнур NIKOMAX волоконно-оптический, одномодовый 9/125мкм, стандарта OS2, FC/UPC-LC/UPC, двойной, LSZH нг(В)-HFLTx, 2мм, желтый, 3м. | руб./шт | 360
| NMF-PC2S2C2-FCU-LCU-005 | Шнур NIKOMAX волоконно-оптический, одномодовый 9/125мкм, стандарта OS2, FC/UPC-LC/UPC, двойной, LSZH нг(В)-HFLTx, 2мм, желтый, 5м. | руб./шт | 385
| NMF-PC2S2C2-FCU-LCU-010 | Шнур волоконно-оптический, переходной, одномодовый 9/125мкм, стандарта OS2, FC/UPC-LC/UPC, двойной, LSZH нг(A)-HFLTx, 2мм, желтый, 10м. | руб./шт | 453
| NMF-PC2S2C2-LCU-LCU-001 | Шнур NIKOMAX волоконно-оптический, одномодовый 9/125мкм, стандарта OS2, LC/UPC-LC/UPC, двойной, LSZH нг(В)-HFLTx, 2мм, желтый, 1м. | руб./шт | 320
| NMF-PC2S2C2-LCU-LCU-002 | Шнур NIKOMAX волоконно-оптический, одномодовый 9/125мкм, стандарта OS2, LC/UPC-LC/UPC, двойной, LSZH нг(В)-HFLTx, 2мм, желтый, 2м. | руб./шт | 353
| NMF-PC2S2C2-LCU-LCU-003 | Шнур NIKOMAX волоконно-оптический, одномодовый 9/125мкм, стандарта OS2, LC/UPC-LC/UPC, двойной, LSZH нг(В)-HFLTx, 2мм, желтый, 3м. | руб./шт | 348
| NMF-PC2S2C2-LCU-LCU-005 | Шнур NIKOMAX волоконно-оптический, одномодовый 9/125мкм, стандарта OS2, LC/UPC-LC/UPC, двойной, LSZH нг(В)-HFLTx, 2мм, желтый, 5м. | руб./шт | 398
| NMF-PC2S2C2-LCU-LCU-010 | Шнур волоконно-оптический, соединительный, одномодовый 9/125мкм, стандарта OS2, LC/UPC-LC/UPC, двойной, LSZH нг(A)-HFLTx, 2мм, желтый, 10м | руб./шт | 470
| NMF-PC2S2C2-LCU-LCU-015 | Шнур волоконно-оптический, соединительный, одномодовый 9/125мкм, стандарта OS2, LC/UPC-LC/UPC, двойной, LSZH нг(A)-HFLTx, 2мм, желтый, 15м | руб./шт | 608
| NMF-PC2S2C2-LCU-LCU-020 | Шнур волоконно-оптический, соединительный, одномодовый 9/125мкм, стандарта OS2, LC/UPC-LC/UPC, двойной, LSZH нг(A)-HFLTx, 2мм, желтый, 20м | руб./шт | 690
| NMF-PC2S2C2-SCU-FCU-001 | Шнур NIKOMAX волоконно-оптический, одномодовый 9/125мкм, стандарта OS2, SC/UPC-FC/UPC, двойной, LSZH нг(В)-HFLTx, 2мм, желтый, 1м. | руб./шт | 393
| NMF-PC2S2C2-SCU-FCU-002 | Шнур NIKOMAX волоконно-оптический, одномодовый 9/125мкм, стандарта OS2, SC/UPC-FC/UPC, двойной, LSZH нг(В)-HFLTx, 2мм, желтый, 2м. | руб./шт | 410
| NMF-PC2S2C2-SCU-FCU-003 | Шнур NIKOMAX волоконно-оптический, одномодовый 9/125мкм, стандарта OS2, SC/UPC-FC/UPC, двойной, LSZH нг(В)-HFLTx, 2мм, желтый, 3м. | руб./шт | 428
| NMF-PC2S2C2-SCU-LCU-001 | Шнур NIKOMAX волоконно-оптический, одномодовый 9/125мкм, стандарта OS2, SC/UPC-LC/UPC, двойной, LSZH нг(В)-HFLTx, 2мм, желтый, 1м. | руб./шт | 320
| NMF-PC2S2C2-SCU-LCU-002 | Шнур NIKOMAX волоконно-оптический, одномодовый 9/125мкм, стандарта OS2, SC/UPC-LC/UPC, двойной, LSZH нг(В)-HFLTx, 2мм, желтый, 2м. | руб./шт | 333
| NMF-PC2S2C2-SCU-LCU-003 | Шнур NIKOMAX волоконно-оптический, одномодовый 9/125мкм, стандарта OS2, SC/UPC-LC/UPC, двойной, LSZH нг(В)-HFLTx, 2мм, желтый, 3м. | руб./шт | 348
| NMF-PC2S2C2-SCU-LCU-005 | Шнур NIKOMAX волоконно-оптический, одномодовый 9/125мкм, стандарта OS2, SC/UPC-LC/UPC, двойной, LSZH нг(В)-HFLTx, 2мм, желтый, 5м. | руб./шт | 375
| NMF-PC2S2C2-SCU-LCU-010 | Шнур волоконно-оптический, переходной, одномодовый 9/125мкм, стандарта OS2, SC/UPC-LC/UPC, двойной, LSZH нг(A)-HFLTx, 2мм, желтый, 10м | руб./шт | 443
| NMF-PC2S2C2-SCU-SCA-001 | Шнур волоконно-оптический, переходной, одномодовый 9/125мкм, стандарта OS2, SC/UPC-SC/APC, двойной, LSZH нг(A)-HFLTx, 2мм, желтый, 1м. | руб./шт | 385
| NMF-PC2S2C2-SCU-SCA-002 | Шнур волоконно-оптический, переходной, одномодовый 9/125мкм, стандарта OS2, SC/UPC-SC/APC, двойной, LSZH нг(A)-HFLTx, 2мм, желтый, 2м. | руб./шт | 340
| NMF-PC2S2C2-SCU-SCU-001 | Шнур NIKOMAX волоконно-оптический, одномодовый 9/125мкм, стандарта OS2, SC/UPC-SC/UPC, двойной, LSZH нг(В)-HFLTx, 2мм, желтый, 1м. | руб./шт | 343
| NMF-PC2S2C2-SCU-SCU-002 | Шнур NIKOMAX волоконно-оптический, одномодовый 9/125мкм, стандарта OS2, SC/UPC-SC/UPC, двойной, LSZH нг(В)-HFLTx, 2мм, желтый, 2м. | руб./шт | 353
| NMF-PC2S2C2-SCU-SCU-003 | Шнур NIKOMAX волоконно-оптический, одномодовый 9/125мкм, стандарта OS2, SC/UPC-SC/UPC, двойной, LSZH нг(В)-HFLTx, 2мм, желтый, 3м. | руб./шт | 348
| NMF-PC2S2C2-SCU-SCU-005 | Шнур NIKOMAX волоконно-оптический, одномодовый 9/125мкм, стандарта OS2, SC/UPC-SC/UPC, двойной, LSZH нг(В)-HFLTx, 2мм, желтый, 5м. | руб./шт | 375
| FOP(d)-9-LC-FC-1m (7332c) | Шнур оптический duplex LC-FC 9/125 sm 1м LSZH | руб./шт | 368.9
| FOP(d)-9-LC-LC-3m (7345c) | Шнур оптический duplex LC-LC 9/125 sm 3м LSZH | руб./шт | 402.9
| FOP(d)-9-LC-LC-1,5m (7514c) | Шнур оптический duplex LC-LC 9/125 sm 1,5м LSZH | руб./шт | 386.75
| FOP(s)-9-LC-LC-1m (7375c) | Шнур оптический simplex LC-LC 9/125 sm 1м LSZH | руб./шт | 185.3
| FOP(s)-9-LC-LC-3m (7516c) | Шнур оптический simplex LC-LC 9/125 sm 3м LSZH | руб./шт | 201.45
| FOP(d)-9-LC-FC-5m (7335c) | Шнур оптический duplex LC-FC 9/125 sm 5м LSZH | руб./шт | 436.9
| FOP(s)-9-FC-ST-1m (7504c) | Шнур оптический simplex FC-ST 9/125 sm 1м LSZH | руб./шт | 185.3
| FOP(s)-9-FC-ST-1,5m (7503c) | Шнур оптический simplex FC-ST 9/125 sm 1,5м LSZH | руб./шт | 192.95
| FOP(s)-9-FC-ST-2m (7505c) | Шнур оптический simplex FC-ST 9/125 sm 2м LSZH | руб./шт | 192.95
| FOP(s)-9-FC-ST-3m (7506c) | Шнур оптический simplex FC-ST 9/125 sm 3м LSZH | руб./шт | 201.45
| FOP(s)-9-FC-ST-5m (7507c) | Шнур оптический simplex FC-ST 9/125 sm 5м LSZH | руб./шт | 218.45
| FOP(s)-9-FC-ST-7m (8315c) | Шнур оптический simplex FC-ST 9/125 sm 7м LSZH | руб./шт | 234.6
| FOP(s)-9-FC-ST-10m (8316c) | Шнур оптический simplex FC-ST 9/125 sm 10м LSZH | руб./шт | 260.1
| FOP(s)-9-FC-ST-15m (8317c) | Шнур оптический simplex FC-ST 9/125 sm 15м LSZH | руб./шт | 301.75
| FOP(s)-9-FC-ST-20m (8318c) | Шнур оптический simplex FC-ST 9/125 sm 20м LSZH | руб./шт | 343.4
| FOP(s)-9-FC-ST-25m (8319c) | Шнур оптический simplex FC-ST 9/125 sm 25м LSZH | руб./шт | 385.05
| FOP(d)-9-FC-ST-1m (7499c) | Шнур оптический duplex FC-ST 9/125 sm 1м LSZH | руб./шт | 368.9
| FOP(d)-9-FC-ST-1,5m (7497c) | Шнур оптический duplex FC-ST 9/125 sm 1,5м LSZH | руб./шт | 386.75
| FOP(d)-9-FC-ST-2m (7500c) | Шнур оптический duplex FC-ST 9/125 sm 2м LSZH | руб./шт | 386.75
| FOP(d)-9-FC-ST-3m (7501c) | Шнур оптический duplex FC-ST 9/125 sm 3м LSZH | руб./шт | 402.9
| FOP(d)-9-FC-ST-5m (7502c) | Шнур оптический duplex FC-ST 9/125 sm 5м LSZH | руб./шт | 436.9
| FOP(d)-9-FC-ST-7m (8320c) | Шнур оптический duplex FC-ST 9/125 sm 7м LSZH | руб./шт | 470.05
| FOP(d)-9-FC-ST-10m (7498c) | Шнур оптический duplex FC-ST 9/125 sm 10м LSZH | руб./шт | 520.2
| FOP(d)-9-FC-ST-15m (8321c) | Шнур оптический duplex FC-ST 9/125 sm 15м LSZH | руб./шт | 603.5
| FOP(d)-9-FC-ST-20m (8322c) | Шнур оптический duplex FC-ST 9/125 sm 20м LSZH | руб./шт | 687.65
| FOP(d)-9-FC-ST-25m (8323c) | Шнур оптический duplex FC-ST 9/125 sm 25м LSZH | руб./шт | 770.95
| FOP(s)-9-LC-FC-1m (7373c) | Шнур оптический simplex LC-FC 9/125 sm 1м LSZH | руб./шт | 185.3
| FOP(s)-9-LC-FC-1,5m (7510c) | Шнур оптический simplex LC-FC 9/125 sm 1,5м LSZH | руб./шт | 192.95
| FOP(s)-9-LC-FC-2m (7512c) | Шнур оптический simplex LC-FC 9/125 sm 2м LSZH | руб./шт | 192.95
| FOP(s)-9-LC-FC-3m (7513c) | Шнур оптический simplex LC-FC 9/125 sm 3м LSZH | руб./шт | 201.45
| FOP(s)-9-LC-FC-5m (7374c) | Шнур оптический simplex LC-FC 9/125 sm 5м LSZH | руб./шт | 218.45
| FOP(s)-9-LC-FC-7m (8324c) | Шнур оптический simplex LC-FC 9/125 sm 7м LSZH | руб./шт | 234.6
| FOP(s)-9-LC-FC-10m (7511c) | Шнур оптический simplex LC-FC 9/125 sm 10м LSZH | руб./шт | 260.1
| FOP(s)-9-LC-FC-15m (8325c) | Шнур оптический simplex LC-FC 9/125 sm 15м LSZH | руб./шт | 301.75
| FOP(s)-9-LC-FC-20m (8326c) | Шнур оптический simplex LC-FC 9/125 sm 20м LSZH | руб./шт | 343.4
| FOP(s)-9-LC-FC-25m (8327c) | Шнур оптический simplex LC-FC 9/125 sm 25м LSZH | руб./шт | 385.05
| FOP(d)-9-LC-FC-1,5m (7508c) | Шнур оптический duplex LC-FC 9/125 sm 1,5м LSZH | руб./шт | 386.75
| FOP(d)-9-LC-FC-2m (7333c) | Шнур оптический duplex LC-FC 9/125 sm 2м LSZH | руб./шт | 386.75
| FOP(d)-9-LC-FC-3m (7334c) | Шнур оптический duplex LC-FC 9/125 sm 3м LSZH | руб./шт | 402.9
| FOP(d)-9-LC-FC-7m (8328c) | Шнур оптический duplex LC-FC 9/125 sm 7м LSZH | руб./шт | 470.05
| FOP(d)-9-LC-FC-10m (7509c) | Шнур оптический duplex LC-FC 9/125 sm 10м LSZH | руб./шт | 520.2
| FOP(d)-9-LC-FC-15m (8329c) | Шнур оптический duplex LC-FC 9/125 sm 15м LSZH | руб./шт | 603.5
| FOP(d)-9-LC-FC-20m (8330c) | Шнур оптический duplex LC-FC 9/125 sm 20м LSZH | руб./шт | 687.65
| FOP(d)-9-LC-FC-25m (8331c) | Шнур оптический duplex LC-FC 9/125 sm 25м LSZH | руб./шт | 770.95
| FOP(s)-9-LC-LC-1,5m (8332c) | Шнур оптический simplex LC-LC 9/125 sm 1,5м LSZH | руб./шт | 192.95
| FOP(s)-9-LC-LC-2m (7376c) | Шнур оптический simplex LC-LC 9/125 sm 2м LSZH | руб./шт | 192.95
| FOP(s)-9-LC-LC-5m (7517c) | Шнур оптический simplex LC-LC 9/125 sm 5м LSZH | руб./шт | 218.45
| FOP(s)-9-LC-LC-7m (8333c) | Шнур оптический simplex LC-LC 9/125 sm 7м LSZH | руб./шт | 234.6
| FOP(s)-9-LC-LC-10m (8334c) | Шнур оптический simplex LC-LC 9/125 sm 10м LSZH | руб./шт | 260.1
| FOP(s)-9-LC-LC-15m (8335c) | Шнур оптический simplex LC-LC 9/125 sm 15м LSZH | руб./шт | 301.75
| FOP(s)-9-LC-LC-20m (8336c) | Шнур оптический simplex LC-LC 9/125 sm 20м LSZH | руб./шт | 343.4
| FOP(s)-9-LC-LC-25m (8337c) | Шнур оптический simplex LC-LC 9/125 sm 25м LSZH | руб./шт | 385.05
| FOP(d)-9-LC-LC-1m (7343c) | Шнур оптический duplex LC-LC 9/125 sm 1м LSZH | руб./шт | 368.9
| FOP(d)-9-LC-LC-2m (7344c) | Шнур оптический duplex LC-LC 9/125 sm 2м LSZH | руб./шт | 386.75
| FOP(d)-9-LC-LC-5m (7346c) | Шнур оптический duplex LC-LC 9/125 sm 5м LSZH | руб./шт | 436.9
| FOP(d)-9-LC-LC-7m (8338c) | Шнур оптический duplex LC-LC 9/125 sm 7м LSZH | руб./шт | 470.05
| FOP(d)-9-LC-LC-10m (7515c) | Шнур оптический duplex LC-LC 9/125 sm 10м LSZH | руб./шт | 520.2
| FOP(d)-9-LC-LC-15m (8339c) | Шнур оптический duplex LC-LC 9/125 sm 15м LSZH | руб./шт | 603.5
| FOP(d)-9-LC-LC-20m (8340c) | Шнур оптический duplex LC-LC 9/125 sm 20м LSZH | руб./шт | 687.65
| FOP(d)-9-LC-LC-25m (8341c) | Шнур оптический duplex LC-LC 9/125 sm 25м LSZH | руб./шт | 770.95
| FOP(s)-9-ST-ST-1m (7389c) | Шнур оптический simplex ST-ST 9/125 sm 1м LSZH | руб./шт | 185.3
| FOP(s)-9-ST-ST-1,5m (7556c) | Шнур оптический simplex ST-ST 9/125 sm 1,5м LSZH | руб./шт | 192.95
| FOP(s)-9-ST-ST-2m (7557c) | Шнур оптический simplex ST-ST 9/125 sm 2м LSZH | руб./шт | 192.95
| FOP(s)-9-ST-ST-3m (7558c) | Шнур оптический simplex ST-ST 9/125 sm 3м LSZH | руб./шт | 201.45
| FOP(s)-9-ST-ST-5m (7559c) | Шнур оптический simplex ST-ST 9/125 sm 5м LSZH | руб./шт | 218.45
| FOP(s)-9-ST-ST-7m (8390c) | Шнур оптический simplex ST-ST 9/125 sm 7м LSZH | руб./шт | 234.6
| FOP(s)-9-ST-ST-10m (8391c) | Шнур оптический simplex ST-ST 9/125 sm 10м LSZH | руб./шт | 260.1
| FOP(s)-9-ST-ST-15m (8392c) | Шнур оптический simplex ST-ST 9/125 sm 15м LSZH | руб./шт | 301.75
| FOP(s)-9-ST-ST-20m (8393c) | Шнур оптический simplex ST-ST 9/125 sm 20м LSZH | руб./шт | 343.4
| FOP(s)-9-ST-ST-25m (8394c) | Шнур оптический simplex ST-ST 9/125 sm 25м LSZH | руб./шт | 385.05
| FOP(d)-9-ST-ST-1m (7552c) | Шнур оптический duplex ST-ST 9/125 sm 1м LSZH | руб./шт | 368.9
| FOP(d)-9-ST-ST-1,5m (7551c) | Шнур оптический duplex ST-ST 9/125 sm 1,5м LSZH | руб./шт | 386.75
| FOP(d)-9-ST-ST-2m (7553c) | Шнур оптический duplex ST-ST 9/125 sm 2м LSZH | руб./шт | 386.75
| FOP(d)-9-ST-ST-3m (7554c) | Шнур оптический duplex ST-ST 9/125 sm 3м LSZH | руб./шт | 402.9
| FOP(d)-9-ST-ST-5m (7555c) | Шнур оптический duplex ST-ST 9/125 sm 5м LSZH | руб./шт | 436.9
| FOP(d)-9-ST-ST-7m (8395c) | Шнур оптический duplex ST-ST 9/125 sm 7м LSZH | руб./шт | 470.05
| FOP(d)-9-ST-ST-10m (8396c) | Шнур оптический duplex ST-ST 9/125 sm 10м LSZH | руб./шт | 520.2
| FOP(d)-9-ST-ST-15m (8397c) | Шнур оптический duplex ST-ST 9/125 sm 15м LSZH | руб./шт | 603.5
| FOP(d)-9-ST-ST-20m (8398c) | Шнур оптический duplex ST-ST 9/125 sm 20м LSZH | руб./шт | 687.65
| FOP(d)-9-ST-ST-25m (8399c) | Шнур оптический duplex ST-ST 9/125 sm 25м LSZH | руб./шт | 770.95
| FOP(s)-9-FC-FC-1m (7371c) | Шнур оптический simplex FC-FC 9/125 sm 1м LSZH | руб./шт | 185.3
| FOP(s)-9-FC-FC-1,5m (8306c) | Шнур оптический simplex FC-FC 9/125 sm 1,5м LSZH | руб./шт | 192.95
| FOP(s)-9-FC-FC-2m (7495c) | Шнур оптический simplex FC-FC 9/125 sm 2м LSZH | руб./шт | 192.95
| FOP(s)-9-FC-FC-3m (7372c) | Шнур оптический simplex FC-FC 9/125 sm 3м LSZH | руб./шт | 201.45
| FOP(s)-9-FC-FC-5m (7496c) | Шнур оптический simplex FC-FC 9/125 sm 5м LSZH | руб./шт | 218.45
| FOP(s)-9-FC-FC-7m (8307c) | Шнур оптический simplex FC-FC 9/125 sm 7м LSZH | руб./шт | 234.6
| FOP(s)-9-FC-FC-10m (7494c) | Шнур оптический simplex FC-FC 9/125 sm 10м LSZH | руб./шт | 260.1
| FOP(s)-9-FC-FC-15m (8308c) | Шнур оптический simplex FC-FC 9/125 sm 15м LSZH | руб./шт | 301.75
| FOP(s)-9-FC-FC-20m (8309c) | Шнур оптический simplex FC-FC 9/125 sm 20м LSZH | руб./шт | 343.4
| FOP(s)-9-FC-FC-25m (8310c) | Шнур оптический simplex FC-FC 9/125 sm 25м LSZH | руб./шт | 385.05
| FOP(d)-9-LC-SC-2m (7353c) | Шнур оптический duplex LC-SC 9/125 sm 2м LSZH | руб./шт | 386.75
| FOP(s)-9-SC-SC-2m (7386c) | Шнур оптический simplex SC-SC 9/125 sm 2м LSZH | руб./шт | 192.95
| FOP(d)-9-LC-ST-2m (7525c) | Шнур оптический duplex LC-ST 9/125 sm 2м LSZH | руб./шт | 386.75
| FOP(s)-9-SC-SC-1m (7385c) | Шнур оптический simplex SC-SC 9/125 sm 1м LSZH | руб./шт | 185.3
| FOP(s)-9-LC-SC-1m (7377c) | Шнур оптический simplex LC-SC 9/125 sm 1м LSZH | руб./шт | 185.3
| FOP(s)-9-SC-FC-1m (7380c) | Шнур оптический simplex SC-FC 9/125 sm 1м LSZH | руб./шт | 185.3
| FOP(s)-9-SC-FC-1,5m (7538c) | Шнур оптический simplex SC-FC 9/125 sm 1,5м LSZH | руб./шт | 192.95
| FOP(d)-9-LC-SC-25m (8350c) | Шнур оптический duplex LC-SC 9/125 sm 25м LSZH | руб./шт | 770.95
| FOP(d)-9-SC-SC-25m (8377c) | Шнур оптический duplex SC-SC 9/125 sm 25м LSZH | руб./шт | 770.95
| FOP(d)-9-SC-SC-1m (7364c) | Шнур оптический duplex SC-SC 9/125 sm 1м LSZH | руб./шт | 368.9
| FOP(s)-9-SC-FC-10m (7379c) | Шнур оптический simplex SC-FC 9/125 sm 10м LSZH | руб./шт | 260.1
| FOP(s)-9-LC-SC-10m (8343c) | Шнур оптический simplex LC-SC 9/125 sm 10м LSZH | руб./шт | 260.1
| FOP(d)-9-LC-SC-10m (7519c) | Шнур оптический duplex LC-SC 9/125 sm 10м LSZH | руб./шт | 520.2
| FOP(d)-9-LC-SC-1m (7352c) | Шнур оптический duplex LC-SC 9/125 sm 1м LSZH | руб./шт | 368.9
| FOP(d)-9-LC-SC-1,5m (7518c) | Шнур оптический duplex LC-SC 9/125 sm 1,5м LSZH | руб./шт | 386.75
| FOP(s)-9-SC-SC-1,5m (7384c) | Шнур оптический simplex SC-SC 9/125 sm 1,5м LSZH | руб./шт | 192.95
| FOP(d)-9-FC-FC-1m (7490c) | Шнур оптический duplex FC-FC 9/125 sm 1м LSZH | руб./шт | 368.9
| FOP(d)-9-FC-FC-1,5m (7488c) | Шнур оптический duplex FC-FC 9/125 sm 1,5м LSZH | руб./шт | 386.75
| FOP(d)-9-FC-FC-2m (7491c) | Шнур оптический duplex FC-FC 9/125 sm 2м LSZH | руб./шт | 386.75
| FOP(d)-9-FC-FC-3m (7492c) | Шнур оптический duplex FC-FC 9/125 sm 3м LSZH | руб./шт | 402.9
| FOP(d)-9-FC-FC-5m (7493c) | Шнур оптический duplex FC-FC 9/125 sm 5м LSZH | руб./шт | 436.9
| FOP(d)-9-FC-FC-7m (8311c) | Шнур оптический duplex FC-FC 9/125 sm 7м LSZH | руб./шт | 470.05
| FOP(d)-9-FC-FC-10m (7489c) | Шнур оптический duplex FC-FC 9/125 sm 10м LSZH | руб./шт | 520.2
| FOP(d)-9-FC-FC-15m (8312c) | Шнур оптический duplex FC-FC 9/125 sm 15м LSZH | руб./шт | 603.5
| FOP(d)-9-FC-FC-20m (8313c) | Шнур оптический duplex FC-FC 9/125 sm 20м LSZH | руб./шт | 687.65
| FOP(d)-9-FC-FC-25m (8314c) | Шнур оптический duplex FC-FC 9/125 sm 25м LSZH | руб./шт | 770.95
| FOP(s)-9-LC-SC-1,5m (7520c) | Шнур оптический simplex LC-SC 9/125 sm 1,5м LSZH | руб./шт | 192.95
| FOP(s)-9-LC-SC-2m (7378c) | Шнур оптический simplex LC-SC 9/125 sm 2м LSZH | руб./шт | 192.95
| FOP(s)-9-LC-SC-3m (7521c) | Шнур оптический simplex LC-SC 9/125 sm 3м LSZH | руб./шт | 201.45
| FOP(s)-9-LC-SC-5m (7522c) | Шнур оптический simplex LC-SC 9/125 sm 5м LSZH | руб./шт | 218.45
| FOP(s)-9-LC-SC-7m (8342c) | Шнур оптический simplex LC-SC 9/125 sm 7м LSZH | руб./шт | 234.6
| FOP(s)-9-LC-SC-15m (8344c) | Шнур оптический simplex LC-SC 9/125 sm 15м LSZH | руб./шт | 301.75
| FOP(s)-9-LC-SC-20m (8345c) | Шнур оптический simplex LC-SC 9/125 sm 20м LSZH | руб./шт | 343.4
| FOP(s)-9-LC-SC-25m (8346c) | Шнур оптический simplex LC-SC 9/125 sm 25м LSZH | руб./шт | 385.05
| FOP(d)-9-LC-SC-3m (7354c) | Шнур оптический duplex LC-SC 9/125 sm 3м LSZH | руб./шт | 402.9
| FOP(d)-9-LC-SC-5m (7355c) | Шнур оптический duplex LC-SC 9/125 sm 5м LSZH | руб./шт | 436.9
| FOP(d)-9-LC-SC-7m (8347c) | Шнур оптический duplex LC-SC 9/125 sm 7м LSZH | руб./шт | 470.05
| FOP(d)-9-LC-SC-15m (8348c) | Шнур оптический duplex LC-SC 9/125 sm 15м LSZH | руб./шт | 603.5
| FOP(d)-9-LC-SC-20m (8349c) | Шнур оптический duplex LC-SC 9/125 sm 20м LSZH | руб./шт | 687.65
| FOP(s)-9-LC-ST-1m (7528c) | Шнур оптический simplex LC-ST 9/125 sm 1м LSZH | руб./шт | 185.3
| FOP(s)-9-LC-ST-1,5m (8351c) | Шнур оптический simplex LC-ST 9/125 sm 1,5м LSZH | руб./шт | 192.95
| FOP(s)-9-LC-ST-2m (7529c) | Шнур оптический simplex LC-ST 9/125 sm 2м LSZH | руб./шт | 192.95
| FOP(s)-9-LC-ST-3m (7530c) | Шнур оптический simplex LC-ST 9/125 sm 3м LSZH | руб./шт | 201.45
| FOP(s)-9-LC-ST-5m (7531c) | Шнур оптический simplex LC-ST 9/125 sm 5м LSZH | руб./шт | 218.45
| FOP(s)-9-LC-ST-7m (8352c) | Шнур оптический simplex LC-ST 9/125 sm 7м LSZH | руб./шт | 234.6
| FOP(s)-9-LC-ST-10m (8353c) | Шнур оптический simplex LC-ST 9/125 sm 10м LSZH | руб./шт | 260.1
| FOP(s)-9-LC-ST-15m (8354c) | Шнур оптический simplex LC-ST 9/125 sm 15м LSZH | руб./шт | 301.75
| FOP(s)-9-LC-ST-20m (8355c) | Шнур оптический simplex LC-ST 9/125 sm 20м LSZH | руб./шт | 343.4
| FOP(s)-9-LC-ST-25m (8356c) | Шнур оптический simplex LC-ST 9/125 sm 25м LSZH | руб./шт | 385.05
| FOP(d)-9-LC-ST-1m (7524c) | Шнур оптический duplex LC-ST 9/125 sm 1м LSZH | руб./шт | 368.9
| FOP(d)-9-LC-ST-1,5m (8357c) | Шнур оптический duplex LC-ST 9/125 sm 1,5м LSZH | руб./шт | 386.75
| FOP(d)-9-LC-ST-3m (7526c) | Шнур оптический duplex LC-ST 9/125 sm 3м LSZH | руб./шт | 402.9
| FOP(d)-9-LC-ST-5m (7527c) | Шнур оптический duplex LC-ST 9/125 sm 5м LSZH | руб./шт | 436.9
| FOP(d)-9-LC-ST-7m (8358c) | Шнур оптический duplex LC-ST 9/125 sm 7м LSZH | руб./шт | 470.05
| FOP(d)-9-LC-ST-10m (7523c) | Шнур оптический duplex LC-ST 9/125 sm 10м LSZH | руб./шт | 520.2
| FOP(d)-9-LC-ST-15m (8359c) | Шнур оптический duplex LC-ST 9/125 sm 15м LSZH | руб./шт | 603.5
| FOP(d)-9-LC-ST-20m (8360c) | Шнур оптический duplex LC-ST 9/125 sm 20м LSZH | руб./шт | 687.65
| FOP(d)-9-LC-ST-25m (8361c) | Шнур оптический duplex LC-ST 9/125 sm 25м LSZH | руб./шт | 770.95
| FOP(s)-9-SC-FC-2m (7381c) | Шнур оптический simplex SC-FC 9/125 sm 2м LSZH | руб./шт | 192.95
| FOP(s)-9-SC-FC-3m (7382c) | Шнур оптический simplex SC-FC 9/125 sm 3м LSZH | руб./шт | 201.45
| FOP(s)-9-SC-FC-5m (7383c) | Шнур оптический simplex SC-FC 9/125 sm 5м LSZH | руб./шт | 218.45
| FOP(s)-9-SC-FC-7m (8362c) | Шнур оптический simplex SC-FC 9/125 sm 7м LSZH | руб./шт | 234.6
| FOP(s)-9-SC-FC-15m (8363c) | Шнур оптический simplex SC-FC 9/125 sm 15м LSZH | руб./шт | 301.75
| FOP(s)-9-SC-FC-20m (8364c) | Шнур оптический simplex SC-FC 9/125 sm 20м LSZH | руб./шт | 343.4
| FOP(s)-9-SC-FC-25m (8365c) | Шнур оптический simplex SC-FC 9/125 sm 25м LSZH | руб./шт | 385.05
| FOP(d)-9-SC-FC-1m (7534c) | Шнур оптический duplex SC-FC 9/125 sm 1м LSZH | руб./шт | 368.9
| FOP(d)-9-SC-FC-1,5m (7532c) | Шнур оптический duplex SC-FC 9/125 sm 1,5м LSZH | руб./шт | 386.75
| FOP(d)-9-SC-FC-2m (7535c) | Шнур оптический duplex SC-FC 9/125 sm 2м LSZH | руб./шт | 386.75
| FOP(d)-9-SC-FC-3m (7536c) | Шнур оптический duplex SC-FC 9/125 sm 3м LSZH | руб./шт | 402.9
| FOP(d)-9-SC-FC-5m (7537c) | Шнур оптический duplex SC-FC 9/125 sm 5м LSZH | руб./шт | 436.9
| FOP(d)-9-SC-FC-7m (8366c) | Шнур оптический duplex SC-FC 9/125 sm 7м LSZH | руб./шт | 470.05
| FOP(d)-9-SC-FC-10m (7533c) | Шнур оптический duplex SC-FC 9/125 sm 10м LSZH | руб./шт | 520.2
| FOP(d)-9-SC-FC-15m (8367c) | Шнур оптический duplex SC-FC 9/125 sm 15м LSZH | руб./шт | 603.5
| FOP(d)-9-SC-FC-20m (8368c) | Шнур оптический duplex SC-FC 9/125 sm 20м LSZH | руб./шт | 687.65
| FOP(d)-9-SC-FC-25m (8369c) | Шнур оптический duplex SC-FC 9/125 sm 25м LSZH | руб./шт | 770.95
| FOP(s)-9-SC-SC-3m (7387c) | Шнур оптический simplex SC-SC 9/125 sm 3м LSZH | руб./шт | 201.45
| FOP(s)-9-SC-SC-5m (7388c) | Шнур оптический simplex SC-SC 9/125 sm 5м LSZH | руб./шт | 218.45
| FOP(s)-9-SC-SC-7m (8370c) | Шнур оптический simplex SC-SC 9/125 sm 7м LSZH | руб./шт | 234.6
| FOP(s)-9-SC-SC-10m (7542c) | Шнур оптический simplex SC-SC 9/125 sm 10м LSZH | руб./шт | 260.1
| FOP(s)-9-SC-SC-15m (8371c) | Шнур оптический simplex SC-SC 9/125 sm 15м LSZH | руб./шт | 301.75
| FOP(s)-9-SC-SC-20m (8372c) | Шнур оптический simplex SC-SC 9/125 sm 20м LSZH | руб./шт | 343.4
| FOP(s)-9-SC-SC-25m (8373c) | Шнур оптический simplex SC-SC 9/125 sm 25м LSZH | руб./шт | 385.05
| FOP(d)-9-SC-SC-1,5m (7539c) | Шнур оптический duplex SC-SC 9/125 sm 1,5м LSZH | руб./шт | 386.75
| FOP(d)-9-SC-SC-2m (7365c) | Шнур оптический duplex SC-SC 9/125 sm 2м LSZH | руб./шт | 386.75
| FOP(d)-9-SC-SC-3m (7366c) | Шнур оптический duplex SC-SC 9/125 sm 3м LSZH | руб./шт | 402.9
| FOP(d)-9-SC-SC-5m (7541c) | Шнур оптический duplex SC-SC 9/125 sm 5м LSZH | руб./шт | 436.9
| FOP(d)-9-SC-SC-7m (8374c) | Шнур оптический duplex SC-SC 9/125 sm 7м LSZH | руб./шт | 470.05
| FOP(d)-9-SC-SC-10m (7540c) | Шнур оптический duplex SC-SC 9/125 sm 10м LSZH | руб./шт | 520.2
| FOP(d)-9-SC-SC-15m (8375c) | Шнур оптический duplex SC-SC 9/125 sm 15м LSZH | руб./шт | 603.5
| FOP(d)-9-SC-SC-20m (8376c) | Шнур оптический duplex SC-SC 9/125 sm 20м LSZH | руб./шт | 687.65
| FOP(s)-9-SC-ST-1m (7547c) | Шнур оптический simplex SC-ST 9/125 sm 1м LSZH | руб./шт | 185.3
| FOP(s)-9-SC-ST-1,5m (8378c) | Шнур оптический simplex SC-ST 9/125 sm 1,5м LSZH | руб./шт | 192.95
| FOP(s)-9-SC-ST-2m (7548c) | Шнур оптический simplex SC-ST 9/125 sm 2м LSZH | руб./шт | 192.95
| FOP(s)-9-SC-ST-3m (7549c) | Шнур оптический simplex SC-ST 9/125 sm 3м LSZH | руб./шт | 201.45
| FOP(s)-9-SC-ST-5m (7550c) | Шнур оптический simplex SC-ST 9/125 sm 5м LSZH | руб./шт | 218.45
| FOP(s)-9-SC-ST-7m (8379c) | Шнур оптический simplex SC-ST 9/125 sm 7м LSZH | руб./шт | 234.6
| FOP(s)-9-SC-ST-10m (8380c) | Шнур оптический simplex SC-ST 9/125 sm 10м LSZH | руб./шт | 260.1
| FOP(s)-9-SC-ST-15m (8381c) | Шнур оптический simplex SC-ST 9/125 sm 15м LSZH | руб./шт | 301.75
| FOP(s)-9-SC-ST-20m (8382c) | Шнур оптический simplex SC-ST 9/125 sm 20м LSZH | руб./шт | 343.4
| FOP(s)-9-SC-ST-25m (8383c) | Шнур оптический simplex SC-ST 9/125 sm 25м LSZH | руб./шт | 385.05
| FOP(d)-9-SC-ST-1m (7543c) | Шнур оптический duplex SC-ST 9/125 sm 1м LSZH | руб./шт | 368.9
| FOP(d)-9-SC-ST-1,5m (8384c) | Шнур оптический duplex SC-ST 9/125 sm 1,5м LSZH | руб./шт | 386.75
| FOP(d)-9-SC-ST-2m (7544c) | Шнур оптический duplex SC-ST 9/125 sm 2м LSZH | руб./шт | 386.75
| FOP(d)-9-SC-ST-3m (7545c) | Шнур оптический duplex SC-ST 9/125 sm 3м LSZH | руб./шт | 402.9
| FOP(d)-9-SC-ST-5m (7546c) | Шнур оптический duplex SC-ST 9/125 sm 5м LSZH | руб./шт | 436.9
| FOP(d)-9-SC-ST-7m (8385c) | Шнур оптический duplex SC-ST 9/125 sm 7м LSZH | руб./шт | 470.05
| FOP(d)-9-SC-ST-10m (8386c) | Шнур оптический duplex SC-ST 9/125 sm 10м LSZH | руб./шт | 520.2
| FOP(d)-9-SC-ST-15m (8387c) | Шнур оптический duplex SC-ST 9/125 sm 15м LSZH | руб./шт | 603.5
| FOP(d)-9-SC-ST-20m (8388c) | Шнур оптический duplex SC-ST 9/125 sm 20м LSZH | руб./шт | 687.65
| FOP(d)-9-SC-ST-25m (8389c) | Шнур оптический duplex SC-ST 9/125 sm 25м LSZH | руб./шт | 770.95
| 09-0703 | Пигтейл, одномодовый 9/125мкм, стандарта OS2, LC/UPC, желтый, 1.5м. | руб./шт | 51.59
| 09-0704 | Шнур волоконно-оптический, одномодовый 9/125мкм, стандарта OS2, SC/APC, желтый, 1.5м. | руб./шт | 54.03
| 09-0706 | Шнур волоконно-оптический, одномодовый 9/125мкм, стандарта OS2, SC/UPC, желтый, 1.5м. | руб./шт | 51.59
| FOP(d)-9-LC/APC-SC/APC-2m (8283c) | Патч-корд волоконно-оптический (шнур) SM 9/125 OS2, LC/APC-SC/APC, 3.0 мм, duplex, LSZH, -20... +50 °C, 2 м. | руб./шт | 386.75
| FOP(d)-9-LC/APC-SC/APC-25m (8290c) | Патч-корд волоконно-оптический (шнур) SM 9/125 OS2, LC/APC-SC/APC, 3.0 мм, duplex, LSZH, -20... +50 °C, 25 м. | руб./шт | 770.95
| FOP(d)-9-LC/APC-SC/APC-1m (8281c) | Патч-корд волоконно-оптический (шнур) SM 9/125 OS2, LC/APC-SC/APC, 3.0 мм, duplex, LSZH, -20... +50 °C, 1 м. | руб./шт | 368.9
| FOP(d)-9-LC/APC-SC/APC-1,5m (8282c) | Патч-корд волоконно-оптический (шнур) SM 9/125 OS2, LC/APC-SC/APC, 3.0 мм, duplex, LSZH, -20... +50 °C, 1.5 м. | руб./шт | 386.75
| FOP(d)-9-LC/APC-SC/APC-20m (8289c) | Патч-корд волоконно-оптический (шнур) SM 9/125 OS2, LC/APC-SC/APC, 3.0 мм, duplex, LSZH, -20... +50 °C, 20 м. | руб./шт | 687.65
| FOP(s)-9-LC/APC-SC/APC-25m (8280c) | Патч-корд волоконно-оптический (шнур) SM 9/125 OS2, LC/APC-SC/APC, 3.0 мм, simplex, LSZH, -20... +50 °C, 25 м. | руб./шт | 385.05
| FOP(s)-9-LC/APC-SC/APC-10m (8277c) | Патч-корд волоконно-оптический (шнур) SM 9/125 OS2, LC/APC-SC/APC, 3.0 мм, simplex, LSZH, -20... +50 °C, 10 м. | руб./шт | 260.1
| FOP(d)-9-LC/APC-SC/APC-15m (8288c) | Патч-корд волоконно-оптический (шнур) SM 9/125 OS2, LC/APC-SC/APC, 3.0 мм, duplex, LSZH, -20... +50 °C, 15 м. | руб./шт | 603.5
| FOP(s)-9-LC/APC-SC/APC-20m (8279c) | Патч-корд волоконно-оптический (шнур) SM 9/125 OS2, LC/APC-SC/APC, 3.0 мм, simplex, LSZH, -20... +50 °C, 20 м. | руб./шт | 343.4
| FOP(s)-9-LC/APC-SC/APC-2m (8273c) | Патч-корд волоконно-оптический (шнур) SM 9/125 OS2, LC/APC-SC/APC, 3.0 мм, simplex, LSZH, -20... +50 °C, 2 м. | руб./шт | 192.95
| FOP(d)-9-LC/APC-SC/APC-10m (8287c) | Патч-корд волоконно-оптический (шнур) SM 9/125 OS2, LC/APC-SC/APC, 3.0 мм, duplex, LSZH, -20... +50 °C, 10 м. | руб./шт | 520.2
| FOP(s)-9-LC/APC-SC/APC-15m (8278c) | Патч-корд волоконно-оптический (шнур) SM 9/125 OS2, LC/APC-SC/APC, 3.0 мм, simplex, LSZH, -20... +50 °C, 15 м. | руб./шт | 301.75
| FOP(s)-9-LC/APC-SC/APC-1,5m (8272c) | Патч-корд волоконно-оптический (шнур) SM 9/125 OS2, LC/APC-SC/APC, 3.0 мм, simplex, LSZH, -20... +50 °C, 1.5 м. | руб./шт | 192.95
| FOP(d)-9-LC/APC-SC/APC-7m (8286c) | Патч-корд волоконно-оптический (шнур) SM 9/125 OS2, LC/APC-SC/APC, 3.0 мм, duplex, LSZH, -20... +50 °C, 7 м. | руб./шт | 470.05
| FOP(s)-9-LC/APC-SC/APC-7m (8276c) | Патч-корд волоконно-оптический (шнур) SM 9/125 OS2, LC/APC-SC/APC, 3.0 мм, simplex, LSZH, -20... +50 °C, 7 м. | руб./шт | 234.6
| FOP(s)-9-LC/APC-SC/APC-1m (8271c) | Патч-корд волоконно-оптический (шнур) SM 9/125 OS2, LC/APC-SC/APC, 3.0 мм, simplex, цвет желтый, LSZH, -20... +50 °C, 1 м. | руб./шт | 185.3
| FOP(d)-9-LC/APC-SC/APC-5m (8285c) | Патч-корд волоконно-оптический (шнур) SM 9/125 OS2, LC/APC-SC/APC, 3.0 мм, duplex, цвет желтый, LSZH, -20... +50 °C, 5 м. | руб./шт | 436.9
| FOP(s)-9-LC/APC-SC/APC-5m (8275c) | Патч-корд волоконно-оптический (шнур) SM 9/125 OS2, LC/APC-SC/APC, 3.0 мм, simplex, цвет желтый, LSZH, -20... +50 °C, 5 м. | руб./шт | 218.45
| FOP(d)-9-LC/APC-SC/APC-3m (8284c) | Патч-корд волоконно-оптический (шнур) SM 9/125 OS2, LC/APC-SC/APC, 3.0 мм, duplex, цвет желтый, LSZH, -20... +50 °C, 3 м. | руб./шт | 402.9
| FOP(s)-9-LC/APC-SC/APC-3m (8274c) | Патч-корд волоконно-оптический (шнур) SM 9/125 OS2, LC/APC-SC/APC, 3.0 мм, simplex, цвет желтый, LSZH, -20... +50 °C, 3 м. | руб./шт | 201.45
| FOP(s)-9-FC/APC-LC/APC-2m (8253c) | Патч-корд волоконно-оптический (шнур) SM 9/125 OS2, FC/APC-LC/APC, 3.0 мм, simplex, цвет желтый, LSZH, -20... +50 °C, 2 м. | руб./шт | 192.95
| FOP(d)-9-FC/APC-LC/APC-7m (8266c) | Патч-корд волоконно-оптический (шнур) SM 9/125 OS2, FC/APC-LC/APC, 3.0 мм, duplex, цвет желтый, LSZH, -20... +50 °C, 7 м. | руб./шт | 470.05
| FOP(s)-9-FC/APC-LC/APC-1,5m (8252c) | Патч-корд волоконно-оптический (шнур) SM 9/125 OS2, FC/APC-LC/APC, 3.0 мм, simplex, цвет желтый, LSZH, -20... +50 °C, 1.5 м. | руб./шт | 192.95
| FOP(s)-9-FC/APC-LC/APC-1m (8251c) | Патч-корд волоконно-оптический (шнур) SM 9/125 OS2, FC/APC-LC/APC, 3.0 мм, simplex, цвет желтый, LSZH, -20... +50 °C, 1 м. | руб./шт | 185.3
| FOP(d)-9-FC/APC-LC/APC-5m (8265c) | Патч-корд волоконно-оптический (шнур) SM 9/125 OS2, FC/APC-LC/APC, 3.0 мм, duplex, цвет желтый, LSZH, -20... +50 °C, 5 м. | руб./шт | 436.9
| FOP(d)-9-FC/APC-LC/APC-10m (8267c) | Патч-корд волоконно-оптический (шнур) SM 9/125 OS2, FC/APC-LC/APC, 3.0 мм, duplex, цвет желтый, LSZH, -20... +50 °C, 10 м. | руб./шт | 520.2
| FOP(s)-9-FC/APC-LC/APC-25m (8260c) | Патч-корд волоконно-оптический (шнур) SM 9/125 OS2, FC/APC-LC/APC, 3.0 мм, simplex, цвет желтый, LSZH, -20... +50 °C, 25 м. | руб./шт | 385.05
| FOP(d)-9-FC/APC-LC/APC-3m (8264c) | Патч-корд волоконно-оптический (шнур) SM 9/125 OS2, FC/APC-LC/APC, 3.0 мм, duplex, цвет желтый, LSZH, -20... +50 °C, 3 м. | руб./шт | 402.9
| FOP(s)-9-FC/APC-LC/APC-20m (8259c) | Патч-корд волоконно-оптический (шнур) SM 9/125 OS2, FC/APC-LC/APC, 3.0 мм, simplex, цвет желтый, LSZH, -20... +50 °C, 20 м. | руб./шт | 343.4
| FOP(d)-9-FC/APC-LC/APC-2m (8263c) | Патч-корд волоконно-оптический (шнур) SM 9/125 OS2, FC/APC-LC/APC, 3.0 мм, duplex, цвет желтый, LSZH, -20... +50 °C, 2 м. | руб./шт | 386.75
| FOP(s)-9-FC/APC-LC/APC-15m (8258c) | Патч-корд волоконно-оптический (шнур) SM 9/125 OS2, FC/APC-LC/APC, 3.0 мм, simplex, цвет желтый, LSZH, -20... +50 °C, 15 м. | руб./шт | 301.75
| FOP(d)-9-FC/APC-LC/APC-1,5m (8262c) | Патч-корд волоконно-оптический (шнур) SM 9/125 OS2, FC/APC-LC/APC, 3.0 мм, duplex, цвет желтый, LSZH, -20... +50 °C, 1.5 м. | руб./шт | 386.75
| FOP(d)-9-FC/APC-LC/APC-25m (8270c) | Патч-корд волоконно-оптический (шнур) SM 9/125 OS2, FC/APC-LC/APC, 3.0 мм, duplex, цвет желтый, LSZH, -20... +50 °C, 25 м. | руб./шт | 770.95
| FOP(s)-9-FC/APC-LC/APC-10m (8257c) | Патч-корд волоконно-оптический (шнур) SM 9/125 OS2, FC/APC-LC/APC, 3.0 мм, simplex, цвет желтый, LSZH, -20... +50 °C, 10 м. | руб./шт | 260.1
| FOP(d)-9-FC/APC-LC/APC-1m (8261c) | Патч-корд волоконно-оптический (шнур) SM 9/125 OS2, FC/APC-LC/APC, 3.0 мм, duplex, цвет желтый, LSZH, -20... +50 °C, 1 м. | руб./шт | 368.9
| FOP(d)-9-FC/APC-LC/APC-20m (8269c) | Патч-корд волоконно-оптический (шнур) SM 9/125 OS2, FC/APC-LC/APC, 3.0 мм, duplex, цвет желтый, LSZH, -20... +50 °C, 20 м. | руб./шт | 687.65
| FOP(s)-9-FC/APC-LC/APC-7m (8256c) | Патч-корд волоконно-оптический (шнур) SM 9/125 OS2, FC/APC-LC/APC, 3.0 мм, simplex, цвет желтый, LSZH, -20... +50 °C, 7 м. | руб./шт | 234.6
| FOP(s)-9-FC/APC-LC/APC-5m (8255c) | Патч-корд волоконно-оптический (шнур) SM 9/125 OS2, FC/APC-LC/APC, 3.0 мм, simplex, цвет желтый, LSZH, -20... +50 °C, 5 м. | руб./шт | 218.45
| FOP(d)-9-FC/APC-LC/APC-15m (8268c) | Патч-корд волоконно-оптический (шнур) SM 9/125 OS2, FC/APC-LC/APC, 3.0 мм, duplex, цвет желтый, LSZH, -20... +50 °C, 15 м. | руб./шт | 603.5
| FOP(s)-9-FC/APC-LC/APC-3m (8254c) | Патч-корд волоконно-оптический (шнур) SM 9/125 OS2, FC/APC-LC/APC, 3.0 мм, simplex, цвет желтый, LSZH, -20... +50 °C, 3 м. | руб./шт | 201.45
| FOP(s)-9-FC/APC-SC/APC-1m (8231c) | Патч-корд волоконно-оптический (шнур) SM 9/125 OS2, FC/APC-SC/APC, 3.0 мм, simplex, цвет желтый, LSZH, -20... +50 °C, 1 м. | руб./шт | 185.3
| FOP(s)-9-FC/APC-SC/APC-1,5m (8232c) | Патч-корд волоконно-оптический (шнур) SM 9/125 OS2, FC/APC-SC/APC, 3.0 мм, simplex, цвет желтый, LSZH, -20... +50 °C, 1.5 м. | руб./шт | 192.95
| FOP(s)-9-FC/APC-SC/APC-2m (8233c) | Патч-корд волоконно-оптический (шнур) SM 9/125 OS2, FC/APC-SC/APC, 3.0 мм, simplex, цвет желтый, LSZH, -20... +50 °C, 2 м. | руб./шт | 192.95
| FOP(s)-9-FC/APC-SC/APC-3m (8234c) | Патч-корд волоконно-оптический (шнур) SM 9/125 OS2, FC/APC-SC/APC, 3.0 мм, simplex, цвет желтый, LSZH, -20... +50 °C, 3 м. | руб./шт | 201.45
| FOP(s)-9-FC/APC-SC/APC-5m (8235c) | Патч-корд волоконно-оптический (шнур) SM 9/125 OS2, FC/APC-SC/APC, 3.0 мм, simplex, цвет желтый, LSZH, -20... +50 °C, 5 м. | руб./шт | 218.45
| FOP(s)-9-FC/APC-SC/APC-7m (8236c) | Патч-корд волоконно-оптический (шнур) SM 9/125 OS2, FC/APC-SC/APC, 3.0 мм, simplex, цвет желтый, LSZH, -20... +50 °C, 7 м. | руб./шт | 234.6
| FOP(s)-9-FC/APC-SC/APC-10m (8237c) | Патч-корд волоконно-оптический (шнур) SM 9/125 OS2, FC/APC-SC/APC, 3.0 мм, simplex, цвет желтый, LSZH, -20... +50 °C, 10 м. | руб./шт | 260.1
| FOP(s)-9-FC/APC-SC/APC-15m (8238c) | Патч-корд волоконно-оптический (шнур) SM 9/125 OS2, FC/APC-SC/APC, 3.0 мм, simplex, цвет желтый, LSZH, -20... +50 °C, 15 м. | руб./шт | 301.75
| FOP(s)-9-FC/APC-SC/APC-20m (8239c) | Патч-корд волоконно-оптический (шнур) SM 9/125 OS2, FC/APC-SC/APC, 3.0 мм, simplex, цвет желтый, LSZH, -20... +50 °C, 20 м. | руб./шт | 343.4
| FOP(s)-9-FC/APC-SC/APC-25m (8240c) | Патч-корд волоконно-оптический (шнур) SM 9/125 OS2, FC/APC-SC/APC, 3.0 мм, simplex, цвет желтый, LSZH, -20... +50 °C, 25 м. | руб./шт | 385.05
| FOP(d)-9-FC/APC-SC/APC-1m (8241c) | Патч-корд волоконно-оптический (шнур) SM 9/125 OS2, FC/APC-SC/APC, 3.0 мм, duplex, цвет желтый, LSZH, -20... +50 °C, 1 м. | руб./шт | 368.9
| FOP(d)-9-FC/APC-SC/APC-1,5m (8242c) | Патч-корд волоконно-оптический (шнур) SM 9/125 OS2, FC/APC-SC/APC, 3.0 мм, duplex, цвет желтый, LSZH, -20... +50 °C, 1.5 м. | руб./шт | 386.75
| FOP(d)-9-FC/APC-SC/APC-2m (8243c) | Патч-корд волоконно-оптический (шнур) SM 9/125 OS2, FC/APC-SC/APC, 3.0 мм, duplex, цвет желтый, LSZH, -20... +50 °C, 2 м. | руб./шт | 386.75
| FOP(d)-9-FC/APC-SC/APC-3m (8244c) | Патч-корд волоконно-оптический (шнур) SM 9/125 OS2, FC/APC-SC/APC, 3.0 мм, duplex, цвет желтый, LSZH, -20... +50 °C, 3 м. | руб./шт | 402.9
| FOP(d)-9-FC/APC-SC/APC-5m (8245c) | Патч-корд волоконно-оптический (шнур) SM 9/125 OS2, FC/APC-SC/APC, 3.0 мм, duplex, цвет желтый, LSZH, -20... +50 °C, 5 м. | руб./шт | 436.9
| FOP(d)-9-FC/APC-SC/APC-7m (8246c) | Патч-корд волоконно-оптический (шнур) SM 9/125 OS2, FC/APC-SC/APC, 3.0 мм, duplex, цвет желтый, LSZH, -20... +50 °C, 7 м. | руб./шт | 470.05
| FOP(d)-9-FC/APC-SC/APC-10m (8247c) | Патч-корд волоконно-оптический (шнур) SM 9/125 OS2, FC/APC-SC/APC, 3.0 мм, duplex, цвет желтый, LSZH, -20... +50 °C, 10 м. | руб./шт | 520.2
| FOP(d)-9-FC/APC-SC/APC-15m (8248c) | Патч-корд волоконно-оптический (шнур) SM 9/125 OS2, FC/APC-SC/APC, 3.0 мм, duplex, цвет желтый, LSZH, -20... +50 °C, 15 м. | руб./шт | 603.5
| FOP(d)-9-FC/APC-SC/APC-20m (8249c) | Патч-корд волоконно-оптический (шнур) SM 9/125 OS2, FC/APC-SC/APC, 3.0 мм, duplex, цвет желтый, LSZH, -20... +50 °C, 20 м. | руб./шт | 687.65
| FOP(d)-9-FC/APC-SC/APC-25m (8250c) | Патч-корд волоконно-оптический (шнур) SM 9/125 OS2, FC/APC-SC/APC, 3.0 мм, duplex, цвет желтый, LSZH, -20... +50 °C, 25 м. | руб./шт | 770.95
| FOP(s)-9-FC/APC-FC/APC-1m (8191c) | Патч-корд волоконно-оптический (шнур) SM 9/125 OS2, FC/APC-FC/APC, 3.0 мм, simplex, цвет желтый, LSZH, -20... +50 °C, 1 м. | руб./шт | 185.3
| FOP(s)-9-FC/APC-FC/APC-1,5m (8192c) | Патч-корд волоконно-оптический (шнур) SM 9/125 OS2, FC/APC-FC/APC, 3.0 мм, simplex, цвет желтый, LSZH, -20... +50 °C, 1.5 м. | руб./шт | 192.95
| FOP(s)-9-FC/APC-FC/APC-2m (8193c) | Патч-корд волоконно-оптический (шнур) SM 9/125 OS2, FC/APC-FC/APC, 3.0 мм, simplex, цвет желтый, LSZH, -20... +50 °C, 2 м. | руб./шт | 192.95
| FOP(s)-9-FC/APC-FC/APC-3m (8194c) | Патч-корд волоконно-оптический (шнур) SM 9/125 OS2, FC/APC-FC/APC, 3.0 мм, simplex, цвет желтый, LSZH, -20... +50 °C, 3 м. | руб./шт | 201.45
| FOP(s)-9-FC/APC-FC/APC-5m (8195c) | Патч-корд волоконно-оптический (шнур) SM 9/125 OS2, FC/APC-FC/APC, 3.0 мм, simplex, цвет желтый, LSZH, -20... +50 °C, 5 м. | руб./шт | 218.45
| FOP(s)-9-FC/APC-FC/APC-7m (8196c) | Патч-корд волоконно-оптический (шнур) SM 9/125 OS2, FC/APC-FC/APC, 3.0 мм, simplex, цвет желтый, LSZH, -20... +50 °C, 7 м. | руб./шт | 234.6
| FOP(s)-9-FC/APC-FC/APC-10m (8197c) | Патч-корд волоконно-оптический (шнур) SM 9/125 OS2, FC/APC-FC/APC, 3.0 мм, simplex, цвет желтый, LSZH, -20... +50 °C, 10 м. | руб./шт | 260.1
| FOP(s)-9-FC/APC-FC/APC-15m (8198c) | Патч-корд волоконно-оптический (шнур) SM 9/125 OS2, FC/APC-FC/APC, 3.0 мм, simplex, цвет желтый, LSZH, -20... +50 °C, 15 м. | руб./шт | 301.75
| FOP(s)-9-FC/APC-FC/APC-20m (8199c) | Патч-корд волоконно-оптический (шнур) SM 9/125 OS2, FC/APC-FC/APC, 3.0 мм, simplex, цвет желтый, LSZH, -20... +50 °C, 20 м. | руб./шт | 343.4
| FOP(s)-9-FC/APC-FC/APC-25m (8200c) | Патч-корд волоконно-оптический (шнур) SM 9/125 OS2, FC/APC-FC/APC, 3.0 мм, simplex, цвет желтый, LSZH, -20... +50 °C, 25 м. | руб./шт | 385.05
| FOP(s)-9-SC/APC-LC/UPC-20m (8139c) | Патч-корд волоконно-оптический (шнур) SM 9/125 OS2, SC/APC-LC/UPC, 3.0 мм, simplex, цвет желтый, LSZH, -20... +50 °C, 20 м. | руб./шт | 343.4
| FOP(d)-9-SC/APC-LC/UPC-25m (8150c) | Патч-корд волоконно-оптический (шнур) SM 9/125 OS2, SC/APC-LC/UPC, 3.0 мм, duplex, цвет желтый, LSZH, -20... +50 °C, 25 м. | руб./шт | 770.95
| FOP(s)-9-SC/APC-LC/UPC-10m (8137c) | Патч-корд волоконно-оптический (шнур) SM 9/125 OS2, SC/APC-LC/UPC, 3.0 мм, simplex, цвет желтый, LSZH, -20... +50 °C, 10 м. | руб./шт | 260.1
| FOP(d)-9-SC/APC-LC/UPC-20m (8149c) | Патч-корд волоконно-оптический (шнур) SM 9/125 OS2, SC/APC-LC/UPC, 3.0 мм, duplex, цвет желтый, LSZH, -20... +50 °C, 20 м. | руб./шт | 687.65
| FOP(d)-9-SC/APC-LC/UPC-15m (8148c) | Патч-корд волоконно-оптический (шнур) SM 9/125 OS2, SC/APC-LC/UPC, 3.0 мм, duplex, цвет желтый, LSZH, -20... +50 °C, 15 м. | руб./шт | 603.5
| FOP(s)-9-SC/APC-LC/UPC-5m (8135c) | Патч-корд волоконно-оптический (шнур) SM 9/125 OS2, SC/APC-LC/UPC, 3.0 мм, simplex, цвет желтый, LSZH, -20... +50 °C, 5 м. | руб./шт | 218.45
| FOP(d)-9-SC/APC-LC/UPC-7m (8146c) | Патч-корд волоконно-оптический (шнур) SM 9/125 OS2, SC/APC-LC/UPC, 3.0 мм, duplex, цвет желтый, LSZH, -20... +50 °C, 7 м. | руб./шт | 470.05
| FOP(d)-9-SC/APC-LC/UPC-10m (8147c) | Патч-корд волоконно-оптический (шнур) SM 9/125 OS2, SC/APC-LC/UPC, 3.0 мм, duplex, цвет желтый, LSZH, -20... +50 °C, 10 м. | руб./шт | 520.2
| FOP(s)-9-SC/APC-LC/UPC-3m (8134c) | Патч-корд волоконно-оптический (шнур) SM 9/125 OS2, SC/APC-LC/UPC, 3.0 мм, simplex, цвет желтый, LSZH, -20... +50 °C, 3 м. | руб./шт | 201.45
| FOP(d)-9-SC/APC-LC/UPC-3m (8144c) | Патч-корд волоконно-оптический (шнур) SM 9/125 OS2, SC/APC-LC/UPC, 3.0 мм, duplex, цвет желтый, LSZH, -20... +50 °C, 3 м. | руб./шт | 402.9
| FOP(d)-9-SC/APC-LC/UPC-5m (8145c) | Патч-корд волоконно-оптический (шнур) SM 9/125 OS2, SC/APC-LC/UPC, 3.0 мм, duplex, цвет желтый, LSZH, -20... +50 °C, 5 м. | руб./шт | 436.9
| FOP(s)-9-SC/APC-LC/UPC-2m (8133c) | Патч-корд волоконно-оптический (шнур) SM 9/125 OS2, SC/APC-LC/UPC, 3.0 мм, simplex, цвет желтый, LSZH, -20... +50 °C, 2 м. | руб./шт | 192.95
| FOP(s)-9-SC/APC-LC/UPC-25m (8140c) | Патч-корд волоконно-оптический (шнур) SM 9/125 OS2, SC/APC-LC/UPC, 3.0 мм, simplex, цвет желтый, LSZH, -20... +50 °C, 25 м. | руб./шт | 385.05
| FOP(d)-9-SC/APC-LC/UPC-2m (8143c) | Патч-корд волоконно-оптический (шнур) SM 9/125 OS2, SC/APC-LC/UPC, 3.0 мм, duplex, цвет желтый, LSZH, -20... +50 °C, 2 м. | руб./шт | 386.75
| FOP(s)-9-SC/APC-LC/UPC-1,5m (8132c) | Патч-корд волоконно-оптический (шнур) SM 9/125 OS2, SC/APC-LC/UPC, 3.0 мм, simplex, цвет желтый, LSZH, -20... +50 °C, 1.5 м. | руб./шт | 192.95
| FOP(s)-9-SC/APC-LC/UPC-15m (8138c) | Патч-корд волоконно-оптический (шнур) SM 9/125 OS2, SC/APC-LC/UPC, 3.0 мм, simplex, цвет желтый, LSZH, -20... +50 °C, 15 м. | руб./шт | 301.75
| FOP(d)-9-SC/APC-LC/UPC-1,5m (8142c) | Патч-корд волоконно-оптический (шнур) SM 9/125 OS2, SC/APC-LC/UPC, 3.0 мм, duplex, цвет желтый, LSZH, -20... +50 °C, 1.5 м. | руб./шт | 386.75
| FOP(s)-9-SC/APC-LC/UPC-7m (8136c) | Патч-корд волоконно-оптический (шнур) SM 9/125 OS2, SC/APC-LC/UPC, 3.0 мм, simplex, цвет желтый, LSZH, -20... +50 °C, 7 м. | руб./шт | 234.6
| FOP(d)-9-SC/APC-LC/UPC-1m (8141c) | Патч-корд волоконно-оптический (шнур) SM 9/125 OS2, SC/APC-LC/UPC, 3.0 мм, duplex, цвет желтый, LSZH, -20... +50 °C, 1 м. | руб./шт | 368.9
| FOP(s)-9-SC/APC-FC/UPC-7m (8116c) | Патч-корд волоконно-оптический (шнур) SM 9/125 OS2, SC/APC-FC/UPC, 3.0 мм, simplex, цвет желтый, LSZH, -20... +50 °C, 7 м. | руб./шт | 234.6
| FOP(s)-9-SC/APC-FC/UPC-5m (8115c) | Патч-корд волоконно-оптический (шнур) SM 9/125 OS2, SC/APC-FC/UPC, 3.0 мм, simplex, цвет желтый, LSZH, -20... +50 °C, 5 м. | руб./шт | 218.45
| FOP(s)-9-SC/APC-FC/UPC-3m (8114c) | Патч-корд волоконно-оптический (шнур) SM 9/125 OS2, SC/APC-FC/UPC, 3.0 мм, simplex, цвет желтый, LSZH, -20... +50 °C, 3 м. | руб./шт | 201.45
| FOP(s)-9-SC/APC-FC/UPC-2m (8113c) | Патч-корд волоконно-оптический (шнур) SM 9/125 OS2, SC/APC-FC/UPC, 3.0 мм, simplex, цвет желтый, LSZH, -20... +50 °C, 2 м. | руб./шт | 192.95
| FOP(s)-9-SC/APC-FC/UPC-25m (8120c) | Патч-корд волоконно-оптический (шнур) SM 9/125 OS2, SC/APC-FC/UPC, 3.0 мм, simplex, цвет желтый, LSZH, -20... +50 °C, 25 м. | руб./шт | 385.05
| FOP(s)-9-SC/APC-FC/UPC-20m (8119c) | Патч-корд волоконно-оптический (шнур) SM 9/125 OS2, SC/APC-FC/UPC, 3.0 мм, simplex, цвет желтый, LSZH, -20... +50 °C, 20 м. | руб./шт | 343.4
| FOP(s)-9-SC/APC-FC/UPC-1m (8111c) | Патч-корд волоконно-оптический (шнур) SM 9/125 OS2, SC/APC-FC/UPC, 3.0 мм, simplex, цвет желтый, LSZH, -20... +50 °C, 1 м. | руб./шт | 185.3
| FOP(s)-9-SC/APC-FC/UPC-15m (8118c) | Патч-корд волоконно-оптический (шнур) SM 9/125 OS2, SC/APC-FC/UPC, 3.0 мм, simplex, цвет желтый, LSZH, -20... +50 °C, 15 м. | руб./шт | 301.75
| FOP(s)-9-SC/APC-FC/UPC-10m (8117c) | Патч-корд волоконно-оптический (шнур) SM 9/125 OS2, SC/APC-FC/UPC, 3.0 мм, simplex, цвет желтый, LSZH, -20... +50 °C, 10 м. | руб./шт | 260.1
| FOP(s)-9-SC/APC-FC/UPC-1,5m (8112c) | Патч-корд волоконно-оптический (шнур) SM 9/125 OS2, SC/APC-FC/UPC, 3.0 мм, simplex, цвет желтый, LSZH, -20... +50 °C, 1.5 м. | руб./шт | 192.95
| FOP(d)-9-SC/APC-FC/UPC-7m (8126c) | Патч-корд волоконно-оптический (шнур) SM 9/125 OS2, SC/APC-FC/UPC, 3.0 мм, duplex, цвет желтый, LSZH, -20... +50 °C, 7 м. | руб./шт | 470.05
| FOP(d)-9-SC/APC-FC/UPC-5m (8125c) | Патч-корд волоконно-оптический (шнур) SM 9/125 OS2, SC/APC-FC/UPC, 3.0 мм, duplex, цвет желтый, LSZH, -20... +50 °C, 5 м. | руб./шт | 436.9
| FOP(d)-9-SC/APC-FC/UPC-3m (8124c) | Патч-корд волоконно-оптический (шнур) SM 9/125 OS2, SC/APC-FC/UPC, 3.0 мм, duplex, цвет желтый, LSZH, -20... +50 °C, 3 м. | руб./шт | 402.9
| FOP(d)-9-SC/APC-FC/UPC-2m (8123c) | Патч-корд волоконно-оптический (шнур) SM 9/125 OS2, SC/APC-FC/UPC, 3.0 мм, duplex, цвет желтый, LSZH, -20... +50 °C, 2 м. | руб./шт | 386.75
| FOP(d)-9-SC/APC-FC/UPC-25m (8130c) | Патч-корд волоконно-оптический (шнур) SM 9/125 OS2, SC/APC-FC/UPC, 3.0 мм, duplex, цвет желтый, LSZH, -20... +50 °C, 25 м. | руб./шт | 770.95
| FOP(d)-9-SC/APC-FC/UPC-20m (8129c) | Патч-корд волоконно-оптический (шнур) SM 9/125 OS2, SC/APC-FC/UPC, 3.0 мм, duplex, цвет желтый, LSZH, -20... +50 °C, 20 м. | руб./шт | 687.65
| FOP(d)-9-SC/APC-FC/UPC-1m (8121c) | Патч-корд волоконно-оптический (шнур) SM 9/125 OS2, SC/APC-FC/UPC, 3.0 мм, duplex, цвет желтый, LSZH, -20... +50 °C, 1 м. | руб./шт | 368.9
| FOP(d)-9-SC/APC-FC/UPC-15m (8128c) | Патч-корд волоконно-оптический (шнур) SM 9/125 OS2, SC/APC-FC/UPC, 3.0 мм, duplex, цвет желтый, LSZH, -20... +50 °C, 15 м. | руб./шт | 603.5
| FOP(d)-9-SC/APC-FC/UPC-10m (8127c) | Патч-корд волоконно-оптический (шнур) SM 9/125 OS2, SC/APC-FC/UPC, 3.0 мм, duplex, цвет желтый, LSZH, -20... +50 °C, 10 м. | руб./шт | 520.2
| FOP(d)-9-SC/APC-FC/UPC-1,5m (8122c) | Патч-корд волоконно-оптический (шнур) SM 9/125 OS2, SC/APC-FC/UPC, 3.0 мм, duplex, цвет желтый, LSZH, -20... +50 °C, 1.5 м. | руб./шт | 386.75
| FOP(s)-9-FC/APC-FC/UPC-1m (8091c) | Патч-корд волоконно-оптический (шнур) SM 9/125 OS2, FC/APC-FC/UPC, 3.0 мм, simplex, цвет желтый, LSZH, -20... +50 °C, 1 м. | руб./шт | 185.3
| FOP(s)-9-FC/APC-FC/UPC-1,5m (8092c) | Патч-корд волоконно-оптический (шнур) SM 9/125 OS2, FC/APC-FC/UPC, 3.0 мм, simplex, цвет желтый, LSZH, -20... +50 °C, 1.5 м. | руб./шт | 192.95
| FOP(s)-9-FC/APC-FC/UPC-2m (8093c) | Патч-корд волоконно-оптический (шнур) SM 9/125 OS2, FC/APC-FC/UPC, 3.0 мм, simplex, цвет желтый, LSZH, -20... +50 °C, 2 м. | руб./шт | 192.95
| FOP(s)-9-FC/APC-FC/UPC-3m (8094c) | Патч-корд волоконно-оптический (шнур) SM 9/125 OS2, FC/APC-FC/UPC, 3.0 мм, simplex, цвет желтый, LSZH, -20... +50 °C, 3 м. | руб./шт | 201.45
| FOP(s)-9-FC/APC-FC/UPC-5m (8095c) | Патч-корд волоконно-оптический (шнур) SM 9/125 OS2, FC/APC-FC/UPC, 3.0 мм, simplex, цвет желтый, LSZH, -20... +50 °C, 5 м. | руб./шт | 218.45
| FOP(s)-9-FC/APC-FC/UPC-7m (8096c) | Патч-корд волоконно-оптический (шнур) SM 9/125 OS2, FC/APC-FC/UPC, 3.0 мм, simplex, цвет желтый, LSZH, -20... +50 °C, 7 м. | руб./шт | 234.6
| FOP(s)-9-FC/APC-FC/UPC-10m (8097c) | Патч-корд волоконно-оптический (шнур) SM 9/125 OS2, FC/APC-FC/UPC, 3.0 мм, simplex, цвет желтый, LSZH, -20... +50 °C, 10 м. | руб./шт | 260.1
| FOP(s)-9-FC/APC-FC/UPC-15m (8098c) | Патч-корд волоконно-оптический (шнур) SM 9/125 OS2, FC/APC-FC/UPC, 3.0 мм, simplex, цвет желтый, LSZH, -20... +50 °C, 15 м. | руб./шт | 301.75
| FOP(s)-9-FC/APC-FC/UPC-20m (8099c) | Патч-корд волоконно-оптический (шнур) SM 9/125 OS2, FC/APC-FC/UPC, 3.0 мм, simplex, цвет желтый, LSZH, -20... +50 °C, 20 м. | руб./шт | 343.4
| FOP(s)-9-FC/APC-FC/UPC-25m (8100c) | Патч-корд волоконно-оптический (шнур) SM 9/125 OS2, FC/APC-FC/UPC, 3.0 мм, simplex, цвет желтый, LSZH, -20... +50 °C, 25 м. | руб./шт | 385.05
| FOP(s)-9-FC/APC-LC/UPC-10m (8077c) | Патч-корд волоконно-оптический (шнур) SM 9/125 OS2, FC/APC-LC/UPC, 3.0 мм, simplex, цвет желтый, LSZH, -20... +50 °C, 10 м. | руб./шт | 260.1
| FOP(d)-9-FC/APC-LC/UPC-1,5m (8082c) | Патч-корд волоконно-оптический (шнур) SM 9/125 OS2, FC/APC-LC/UPC, 3.0 мм, duplex, цвет желтый, LSZH, -20... +50 °C, 1.5 м. | руб./шт | 386.75
| FOP(s)-9-FC/APC-LC/UPC-5m (8075c) | Патч-корд волоконно-оптический (шнур) SM 9/125 OS2, FC/APC-LC/UPC, 3.0 мм, simplex, цвет желтый, LSZH, -20... +50 °C, 5 м. | руб./шт | 218.45
| FOP(s)-9-FC/APC-LC/UPC-25m (8080c) | Патч-корд волоконно-оптический (шнур) SM 9/125 OS2, FC/APC-LC/UPC, 3.0 мм, simplex, цвет желтый, LSZH, -20... +50 °C, 25 м. | руб./шт | 385.05
| FOP(d)-9-FC/APC-LC/UPC-5m (8085c) | Патч-корд волоконно-оптический (шнур) SM 9/125 OS2, FC/APC-LC/UPC, 3.0 мм, duplex, цвет желтый, LSZH, -20... +50 °C, 5 м. | руб./шт | 436.9
| FOP(s)-9-FC/APC-LC/UPC-1m (8071c) | Патч-корд волоконно-оптический (шнур) SM 9/125 OS2, FC/APC-LC/UPC, 3.0 мм, simplex, цвет желтый, LSZH, -20... +50 °C, 1 м. | руб./шт | 185.3
| FOP(s)-9-FC/APC-LC/UPC-7m (8076c) | Патч-корд волоконно-оптический (шнур) SM 9/125 OS2, FC/APC-LC/UPC, 3.0 мм, simplex, цвет желтый, LSZH, -20... +50 °C, 7 м. | руб./шт | 234.6
| FOP(d)-9-FC/APC-LC/UPC-3m (8084c) | Патч-корд волоконно-оптический (шнур) SM 9/125 OS2, FC/APC-LC/UPC, 3.0 мм, duplex, цвет желтый, LSZH, -20... +50 °C, 3 м. | руб./шт | 402.9
| FOP(d)-9-FC/APC-LC/UPC-25m (8090c) | Патч-корд волоконно-оптический (шнур) SM 9/125 OS2, FC/APC-LC/UPC, 3.0 мм, duplex, цвет желтый, LSZH, -20... +50 °C, 25 м. | руб./шт | 770.95
| FOP(s)-9-FC/APC-LC/UPC-3m (8074c) | Патч-корд волоконно-оптический (шнур) SM 9/125 OS2, FC/APC-LC/UPC, 3.0 мм, simplex, цвет желтый, LSZH, -20... +50 °C, 3 м. | руб./шт | 201.45
| FOP(d)-9-FC/APC-LC/UPC-2m (8083c) | Патч-корд волоконно-оптический (шнур) SM 9/125 OS2, FC/APC-LC/UPC, 3.0 мм, duplex, цвет желтый, LSZH, -20... +50 °C, 2 м. | руб./шт | 386.75
| FOP(d)-9-FC/APC-LC/UPC-20m (8089c) | Патч-корд волоконно-оптический (шнур) SM 9/125 OS2, FC/APC-LC/UPC, 3.0 мм, duplex, цвет желтый, LSZH, -20... +50 °C, 20 м. | руб./шт | 687.65
| FOP(s)-9-FC/APC-LC/UPC-2m (8073c) | Патч-корд волоконно-оптический (шнур) SM 9/125 OS2, FC/APC-LC/UPC, 3.0 мм, simplex, цвет желтый, LSZH, -20... +50 °C, 2 м. | руб./шт | 192.95
| FOP(d)-9-FC/APC-LC/UPC-1m (8081c) | Патч-корд волоконно-оптический (шнур) SM 9/125 OS2, FC/APC-LC/UPC, 3.0 мм, duplex, цвет желтый, LSZH, -20... +50 °C, 1 м. | руб./шт | 368.9
| FOP(d)-9-FC/APC-LC/UPC-15m (8088c) | Патч-корд волоконно-оптический (шнур) SM 9/125 OS2, FC/APC-LC/UPC, 3.0 мм, duplex, цвет желтый, LSZH, -20... +50 °C, 15 м. | руб./шт | 603.5
| FOP(s)-9-FC/APC-LC/UPC-1,5m (8072c) | Патч-корд волоконно-оптический (шнур) SM 9/125 OS2, FC/APC-LC/UPC, 3.0 мм, simplex, цвет желтый, LSZH, -20... +50 °C, 1.5 м. | руб./шт | 192.95
| FOP(s)-9-FC/APC-LC/UPC-20m (8079c) | Патч-корд волоконно-оптический (шнур) SM 9/125 OS2, FC/APC-LC/UPC, 3.0 мм, simplex, цвет желтый, LSZH, -20... +50 °C, 20 м. | руб./шт | 343.4
| FOP(d)-9-FC/APC-LC/UPC-10m (8087c) | Патч-корд волоконно-оптический (шнур) SM 9/125 OS2, FC/APC-LC/UPC, 3.0 мм, duplex, цвет желтый, LSZH, -20... +50 °C, 10 м. | руб./шт | 520.2
| FOP(s)-9-FC/APC-LC/UPC-15m (8078c) | Патч-корд волоконно-оптический (шнур) SM 9/125 OS2, FC/APC-LC/UPC, 3.0 мм, simplex, цвет желтый, LSZH, -20... +50 °C, 15 м. | руб./шт | 301.75
| FOP(d)-9-FC/APC-LC/UPC-7m (8086c) | Патч-корд волоконно-оптический (шнур) SM 9/125 OS2, FC/APC-LC/UPC, 3.0 мм, duplex, цвет желтый, LSZH, -20... +50 °C, 7 м. | руб./шт | 470.05
| FOP(s)-9-FC/APC-SC/UPC-1m (8051c) | Патч-корд волоконно-оптический (шнур) SM 9/125 OS2, FC/APC-SC/UPC, 3.0 мм, simplex, цвет желтый, LSZH, -20... +50 °C, 1 м. | руб./шт | 185.3
| FOP(s)-9-FC/APC-SC/UPC-1,5m (8052c) | Патч-корд волоконно-оптический (шнур) SM 9/125 OS2, FC/APC-SC/UPC, 3.0 мм, simplex, цвет желтый, LSZH, -20... +50 °C, 1.5 м. | руб./шт | 192.95
| FOP(s)-9-FC/APC-SC/UPC-2m (8053c) | Патч-корд волоконно-оптический (шнур) SM 9/125 OS2, FC/APC-SC/UPC, 3.0 мм, simplex, цвет желтый, LSZH, -20... +50 °C, 2 м. | руб./шт | 192.95
| FOP(s)-9-FC/APC-SC/UPC-3m (8054c) | Патч-корд волоконно-оптический (шнур) SM 9/125 OS2, FC/APC-SC/UPC, 3.0 мм, simplex, цвет желтый, LSZH, -20... +50 °C, 3 м. | руб./шт | 201.45
| FOP(s)-9-FC/APC-SC/UPC-5m (8055c) | Патч-корд волоконно-оптический (шнур) SM 9/125 OS2, FC/APC-SC/UPC, 3.0 мм, simplex, цвет желтый, LSZH, -20... +50 °C, 5 м. | руб./шт | 218.45
| FOP(s)-9-FC/APC-SC/UPC-7m (8056c) | Патч-корд волоконно-оптический (шнур) SM 9/125 OS2, FC/APC-SC/UPC, 3.0 мм, simplex, цвет желтый, LSZH, -20... +50 °C, 7 м. | руб./шт | 234.6
| FOP(s)-9-FC/APC-SC/UPC-10m (8057c) | Патч-корд волоконно-оптический (шнур) SM 9/125 OS2, FC/APC-SC/UPC, 3.0 мм, simplex, цвет желтый, LSZH, -20... +50 °C, 10 м. | руб./шт | 260.1
| FOP(s)-9-FC/APC-SC/UPC-15m (8058c) | Патч-корд волоконно-оптический (шнур) SM 9/125 OS2, FC/APC-SC/UPC, 3.0 мм, simplex, цвет желтый, LSZH, -20... +50 °C, 15 м. | руб./шт | 301.75
| FOP(s)-9-FC/APC-SC/UPC-20m (8059c) | Патч-корд волоконно-оптический (шнур) SM 9/125 OS2, FC/APC-SC/UPC, 3.0 мм, simplex, цвет желтый, LSZH, -20... +50 °C, 20 м. | руб./шт | 343.4
| FOP(s)-9-FC/APC-SC/UPC-25m (8060c) | Патч-корд волоконно-оптический (шнур) SM 9/125 OS2, FC/APC-SC/UPC, 3.0 мм, simplex, цвет желтый, LSZH, -20... +50 °C, 25 м. | руб./шт | 385.05
| FOP(d)-9-FC/APC-SC/UPC-1m (8061c) | Патч-корд волоконно-оптический (шнур) SM 9/125 OS2, FC/APC-SC/UPC, 3.0 мм, duplex, цвет желтый, LSZH, -20... +50 °C, 1 м. | руб./шт | 368.9
| FOP(d)-9-FC/APC-SC/UPC-1,5m (8062c) | Патч-корд волоконно-оптический (шнур) SM 9/125 OS2, FC/APC-SC/UPC, 3.0 мм, duplex, цвет желтый, LSZH, -20... +50 °C, 1.5 м. | руб./шт | 386.75
| FOP(d)-9-FC/APC-SC/UPC-2m (8063c) | Патч-корд волоконно-оптический (шнур) SM 9/125 OS2, FC/APC-SC/UPC, 3.0 мм, duplex, цвет желтый, LSZH, -20... +50 °C, 2 м. | руб./шт | 386.75
| FOP(d)-9-FC/APC-SC/UPC-3m (8064c) | Патч-корд волоконно-оптический (шнур) SM 9/125 OS2, FC/APC-SC/UPC, 3.0 мм, duplex, цвет желтый, LSZH, -20... +50 °C, 3 м. | руб./шт | 402.9
| FOP(d)-9-FC/APC-SC/UPC-5m (8065c) | Патч-корд волоконно-оптический (шнур) SM 9/125 OS2, FC/APC-SC/UPC, 3.0 мм, duplex, цвет желтый, LSZH, -20... +50 °C, 5 м. | руб./шт | 436.9
| FOP(d)-9-FC/APC-SC/UPC-7m (8066c) | Патч-корд волоконно-оптический (шнур) SM 9/125 OS2, FC/APC-SC/UPC, 3.0 мм, duplex, цвет желтый, LSZH, -20... +50 °C, 7 м. | руб./шт | 470.05
| FOP(d)-9-FC/APC-SC/UPC-10m (8067c) | Патч-корд волоконно-оптический (шнур) SM 9/125 OS2, FC/APC-SC/UPC, 3.0 мм, duplex, цвет желтый, LSZH, -20... +50 °C, 10 м. | руб./шт | 520.2
| FOP(d)-9-FC/APC-SC/UPC-15m (8068c) | Патч-корд волоконно-оптический (шнур) SM 9/125 OS2, FC/APC-SC/UPC, 3.0 мм, duplex, цвет желтый, LSZH, -20... +50 °C, 15 м. | руб./шт | 603.5
| FOP(d)-9-FC/APC-SC/UPC-20m (8069c) | Патч-корд волоконно-оптический (шнур) SM 9/125 OS2, FC/APC-SC/UPC, 3.0 мм, duplex, цвет желтый, LSZH, -20... +50 °C, 20 м. | руб./шт | 687.65
| FOP(d)-9-FC/APC-SC/UPC-25m (8070c) | Патч-корд волоконно-оптический (шнур) SM 9/125 OS2, FC/APC-SC/UPC, 3.0 мм, duplex, цвет желтый, LSZH, -20... +50 °C, 20 м. | руб./шт | 770.95
| FOP(d)-9-LC/APC-FC/UPC-10m (8027c) | Патч-корд волоконно-оптический (шнур) SM 9/125 OS2, LC/APC-FC/UPC, 3.0 мм, duplex, цвет желтый, LSZH, -20... +50 °C, 10 м. | руб./шт | 520.2
| FOP(s)-9-LC/APC-FC/UPC-15m (8018c) | Патч-корд волоконно-оптический (шнур) SM 9/125 OS2, LC/APC-FC/UPC, 3.0 мм, simplex, цвет желтый, LSZH, -20... +50 °C, 15 м. | руб./шт | 301.75
| FOP(d)-9-LC/APC-FC/UPC-7m (8026c) | Патч-корд волоконно-оптический (шнур) SM 9/125 OS2, LC/APC-FC/UPC, 3.0 мм, duplex, цвет желтый, LSZH, -20... +50 °C, 7 м. | руб./шт | 470.05
| FOP(s)-9-LC/APC-FC/UPC-10m (8017c) | Патч-корд волоконно-оптический (шнур) SM 9/125 OS2, LC/APC-FC/UPC, 3.0 мм, simplex, цвет желтый, LSZH, -20... +50 °C, 10 м. | руб./шт | 260.1
| FOP(d)-9-LC/APC-FC/UPC-1m (8021c) | Патч-корд волоконно-оптический (шнур) SM 9/125 OS2, LC/APC-FC/UPC, 3.0 мм, duplex, цвет желтый, LSZH, -20... +50 °C, 1 м. | руб./шт | 368.9
| FOP(d)-9-LC/APC-FC/UPC-5m (8025c) | Патч-корд волоконно-оптический (шнур) SM 9/125 OS2, LC/APC-FC/UPC, 3.0 мм, duplex, цвет желтый, LSZH, -20... +50 °C, 5 м. | руб./шт | 436.9
| FOP(s)-9-LC/APC-FC/UPC-7m (8016c) | Патч-корд волоконно-оптический (шнур) SM 9/125 OS2, LC/APC-FC/UPC, 3.0 мм, simplex, цвет желтый, LSZH, -20... +50 °C, 7 м. | руб./шт | 234.6
| FOP(s)-9-LC/APC-FC/UPC-2m (8013c) | Патч-корд волоконно-оптический (шнур) SM 9/125 OS2, LC/APC-FC/UPC, 3.0 мм, simplex, цвет желтый, LSZH, -20... +50 °C, 2 м. | руб./шт | 192.95
| FOP(d)-9-LC/APC-FC/UPC-3m (8024c) | Патч-корд волоконно-оптический (шнур) SM 9/125 OS2, LC/APC-FC/UPC, 3.0 мм, duplex, цвет желтый, LSZH, -20... +50 °C, 3 м. | руб./шт | 402.9
| FOP(s)-9-LC/APC-FC/UPC-5m (8015c) | Патч-корд волоконно-оптический (шнур) SM 9/125 OS2, LC/APC-FC/UPC, 3.0 мм, simplex, цвет желтый, LSZH, -20... +50 °C, 5 м. | руб./шт | 218.45
| FOP(s)-9-LC/APC-FC/UPC-1m (8011c) | Патч-корд волоконно-оптический (шнур) SM 9/125 OS2, LC/APC-FC/UPC, 3.0 мм, simplex, цвет желтый, LSZH, -20... +50 °C, 1 м. | руб./шт | 185.3
| FOP(d)-9-LC/APC-FC/UPC-2m (8023c) | Патч-корд волоконно-оптический (шнур) SM 9/125 OS2, LC/APC-FC/UPC, 3.0 мм, duplex, цвет желтый, LSZH, -20... +50 °C, 2 м. | руб./шт | 386.75
| FOP(s)-9-LC/APC-FC/UPC-3m (8014c) | Патч-корд волоконно-оптический (шнур) SM 9/125 OS2, LC/APC-FC/UPC, 3.0 мм, simplex, цвет желтый, LSZH, -20... +50 °C, 3 м. | руб./шт | 201.45
| FOP(d)-9-LC/APC-FC/UPC-25m (8030c) | Патч-корд волоконно-оптический (шнур) SM 9/125 OS2, LC/APC-FC/UPC, 3.0 мм, duplex, цвет желтый, LSZH, -20... +50 °C, 25 м. | руб./шт | 770.95
| FOP(d)-9-LC/APC-FC/UPC-1,5m (8022c) | Патч-корд волоконно-оптический (шнур) SM 9/125 OS2, LC/APC-FC/UPC, 3.0 мм, duplex, цвет желтый, LSZH, -20... +50 °C, 1.5 м. | руб./шт | 386.75
| FOP(s)-9-LC/APC-FC/UPC-1,5m (8012c) | Патч-корд волоконно-оптический (шнур) SM 9/125 OS2, LC/APC-FC/UPC, 3.0 мм, simplex, цвет желтый, LSZH, -20... +50 °C, 1.5 м. | руб./шт | 192.95
| FOP(d)-9-LC/APC-FC/UPC-20m (8029c) | Патч-корд волоконно-оптический (шнур) SM 9/125 OS2, LC/APC-FC/UPC, 3.0 мм, duplex, цвет желтый, LSZH, -20... +50 °C, 20 м. | руб./шт | 687.65
| FOP(s)-9-LC/APC-FC/UPC-25m (8020c) | Патч-корд волоконно-оптический (шнур) SM 9/125 OS2, LC/APC-FC/UPC, 3.0 мм, simplex, цвет желтый, LSZH, -20... +50 °C, 25 м. | руб./шт | 385.05
| FOP(d)-9-LC/APC-FC/UPC-15m (8028c) | Патч-корд волоконно-оптический (шнур) SM 9/125 OS2, LC/APC-FC/UPC, 3.0 мм, duplex, цвет желтый, LSZH, -20... +50 °C, 15 м. | руб./шт | 603.5
| FOP(s)-9-LC/APC-FC/UPC-20m (8019c) | Патч-корд волоконно-оптический (шнур) SM 9/125 OS2, LC/APC-FC/UPC, 3.0 мм, simplex, цвет желтый, LSZH, -20... +50 °C, 20 м. | руб./шт | 343.4
| FOP(d)-9-LC/APC-SC/UPC-20m (8009c) | Патч-корд волоконно-оптический (шнур) SM 9/125 OS2, LC/APC-SC/UPC, 3.0 мм, duplex, цвет желтый, LSZH, -20... +50 °C, 20 м. | руб./шт | 687.65
| FOP(s)-9-LC/APC-SC/UPC-20m (7999c) | Патч-корд волоконно-оптический (шнур) SM 9/125 OS2, LC/APC-SC/UPC, 3.0 мм, simplex, цвет желтый, LSZH, -20... +50 °C, 20 м. | руб./шт | 343.4
| FOP(d)-9-LC/APC-SC/UPC-15m (8008c) | Патч-корд волоконно-оптический (шнур) SM 9/125 OS2, LC/APC-SC/UPC, 3.0 мм, duplex, цвет желтый, LSZH, -20... +50 °C, 15 м. | руб./шт | 603.5
| FOP(s)-9-LC/APC-SC/UPC-15m (7998c) | Патч-корд волоконно-оптический (шнур) SM 9/125 OS2, LC/APC-SC/UPC, 3.0 мм, simplex, цвет желтый, LSZH, -20... +50 °C, 15 м. | руб./шт | 301.75
| FOP(d)-9-LC/APC-SC/UPC-3m (8004c) | Патч-корд волоконно-оптический (шнур) SM 9/125 OS2, LC/APC-SC/UPC, 3.0 мм, duplex, цвет желтый, LSZH, -20... +50 °C, 3 м. | руб./шт | 402.9
| FOP(d)-9-LC/APC-SC/UPC-10m (8007c) | Патч-корд волоконно-оптический (шнур) SM 9/125 OS2, LC/APC-SC/UPC, 3.0 мм, duplex, цвет желтый, LSZH, -20... +50 °C, 10 м. | руб./шт | 520.2
| FOP(s)-9-LC/APC-SC/UPC-10m (7997c) | Патч-корд волоконно-оптический (шнур) SM 9/125 OS2, LC/APC-SC/UPC, 3.0 мм, simplex, цвет желтый, LSZH, -20... +50 °C, 10 м. | руб./шт | 260.1
| FOP(d)-9-LC/APC-SC/UPC-1m (8001c) | Патч-корд волоконно-оптический (шнур) SM 9/125 OS2, LC/APC-SC/UPC, 3.0 мм, duplex, цвет желтый, LSZH, -20... +50 °C, 1 м. | руб./шт | 368.9
| FOP(d)-9-LC/APC-SC/UPC-7m (8006c) | Патч-корд волоконно-оптический (шнур) SM 9/125 OS2, LC/APC-SC/UPC, 3.0 мм, duplex, цвет желтый, LSZH, -20... +50 °C, 7 м. | руб./шт | 470.05
| FOP(s)-9-LC/APC-SC/UPC-7m (7996c) | Патч-корд волоконно-оптический (шнур) SM 9/125 OS2, LC/APC-SC/UPC, 3.0 мм, simplex, цвет желтый, LSZH, -20... +50 °C, 7 м. | руб./шт | 234.6
| FOP(s)-9-LC/APC-SC/UPC-3m (7994c) | Патч-корд волоконно-оптический (шнур) SM 9/125 OS2, LC/APC-SC/UPC, 3.0 мм, simplex, цвет желтый, LSZH, -20... +50 °C, 3 м. | руб./шт | 201.45
| FOP(d)-9-LC/APC-SC/UPC-5m (8005c) | Патч-корд волоконно-оптический (шнур) SM 9/125 OS2, LC/APC-SC/UPC, 3.0 мм, duplex, цвет желтый, LSZH, -20... +50 °C, 5 м. | руб./шт | 436.9
| FOP(s)-9-LC/APC-SC/UPC-5m (7995c) | Патч-корд волоконно-оптический (шнур) SM 9/125 OS2, LC/APC-SC/UPC, 3.0 мм, simplex, цвет желтый, LSZH, -20... +50 °C, 5 м. | руб./шт | 218.45
| FOP(s)-9-LC/APC-SC/UPC-2m (7993c) | Патч-корд волоконно-оптический (шнур) SM 9/125 OS2, LC/APC-SC/UPC, 3.0 мм, simplex, цвет желтый, LSZH, -20... +50 °C, 2 м. | руб./шт | 192.95
| FOP(d)-9-LC/APC-SC/UPC-2m (8003c) | Патч-корд волоконно-оптический (шнур) SM 9/125 OS2, LC/APC-SC/UPC, 3.0 мм, duplex, цвет желтый, LSZH, -20... +50 °C, 2 м. | руб./шт | 386.75
| FOP(s)-9-LC/APC-SC/UPC-1,5m (7992c) | Патч-корд волоконно-оптический (шнур) SM 9/125 OS2, LC/APC-SC/UPC, 3.0 мм, simplex, цвет желтый, LSZH, -20... +50 °C, 1.5 м. | руб./шт | 192.95
| FOP(s)-9-LC/APC-SC/UPC-1m (7991c) | Патч-корд волоконно-оптический (шнур) SM 9/125 OS2, LC/APC-SC/UPC, 3.0 мм, simplex, цвет желтый, LSZH, -20... +50 °C, 1 м. | руб./шт | 185.3
| FOP(d)-9-LC/APC-SC/UPC-1,5m (8002c) | Патч-корд волоконно-оптический (шнур) SM 9/125 OS2, LC/APC-SC/UPC, 3.0 мм, duplex, цвет желтый, LSZH, -20... +50 °C, 1.5 м. | руб./шт | 386.75
| FOP(d)-9-LC/APC-SC/UPC-25m (8010c) | Патч-корд волоконно-оптический (шнур) SM 9/125 OS2, LC/APC-SC/UPC, 3.0 мм, duplex, цвет желтый, LSZH, -20... +50 °C, 25 м. | руб./шт | 770.95
| FOP(s)-9-LC/APC-SC/UPC-25m (8000c) | Патч-корд волоконно-оптический (шнур) SM 9/125 OS2, LC/APC-SC/UPC, 3.0 мм, simplex, цвет желтый, LSZH, -20... +50 °C, 25 м. | руб./шт | 385.05
| FPC09-LCU-LCU-C2L-3M | Патч-корд волоконно-оптический (шнур) SM 9/125 OS2, LC/UPC-LC/UPC, 2.9 мм, duplex, цвет желтый, LSZH, -20... +75 °C, 3 м. | руб./шт | 797.54
| FPC09-LCU-LCU-C2L-1M | Патч-корд волоконно-оптический (шнур) SM 9/125 OS2, LC/UPC-LC/UPC, 2.9 мм, duplex, цвет желтый, LSZH, -20... +75 °C, 1 м. | руб./шт | 718.03
| FPC09-FCU-FCU-C1L-100M | Патч-корд волоконно-оптический (шнур) SM 9/125 OS2, FC/UPC-FC/UPC, 2.9 мм, simplex, цвет желтый, LSZH, -20... +70 °C, 100 м. | руб./шт | 2131.97
| FPC09-FCU-FCU-C1L-10M | Патч-корд волоконно-оптический (шнур) SM 9/125 OS2, FC/UPC-FC/UPC, 2.9 мм, simplex, цвет желтый, LSZH, -20... +75 °C, 10 м. | руб./шт | 522.98
| FPC09-FCU-FCU-C1L-15M | Патч-корд волоконно-оптический (шнур) SM 9/125 OS2, FC/UPC-FC/UPC, 2.9 мм, simplex, цвет желтый, LSZH, -20... +75 °C, 15 м. | руб./шт | 613.14
| FPC09-FCU-FCU-C1L-1M | Патч-корд волоконно-оптический (шнур) SM 9/125 OS2, FC/UPC-FC/UPC, 2.9 мм, simplex, цвет желтый, LSZH, -20... +75 °C, 1 м. | руб./шт | 370.61
| FPC09-FCU-FCU-C1L-20M | Патч-корд волоконно-оптический (шнур) SM 9/125 OS2, FC/UPC-FC/UPC, 2.9 мм, simplex, цвет желтый, LSZH, -20... +75 °C, 20 м. | руб./шт | 675.25
| FPC09-FCU-FCU-C1L-25M | Патч-корд волоконно-оптический (шнур) SM 9/125 OS2, FC/UPC-FC/UPC, 2.9 мм, simplex, цвет желтый, LSZH, -20... +75 °C, 25 м. | руб./шт | 771.44
| FPC09-FCU-FCU-C1L-2M | Патч-корд волоконно-оптический (шнур) SM 9/125 OS2, FC/UPC-FC/UPC, 2.9 мм, simplex, цвет желтый, LSZH, -20... +75 °C, 2 м. | руб./шт | 383.33
| FPC09-FCU-FCU-C1L-30M | Патч-корд волоконно-оптический (шнур) SM 9/125 OS2, FC/UPC-FC/UPC, 2.9 мм, simplex, цвет желтый, LSZH, -20... +75 °C, 30 м. | руб./шт | 855.59
| FPC09-FCU-FCU-C1L-3M | Патч-корд волоконно-оптический (шнур) SM 9/125 OS2, FC/UPC-FC/UPC, 2.9 мм, simplex, цвет желтый, LSZH, -20... +75 °C, 3 м. | руб./шт | 404.9
| FPC09-FCU-FCU-C1L-50M | Патч-корд волоконно-оптический (шнур) SM 9/125 OS2, FC/UPC-FC/UPC, 2.9 мм, simplex, цвет желтый, LSZH, -20... +75 °C, 50 м. | руб./шт | 1222.28
| FPC09-FCU-FCU-C1L-5M | Патч-корд волоконно-оптический (шнур) SM 9/125 OS2, FC/UPC-FC/UPC, 2.9 мм, simplex, цвет желтый, LSZH, -20... +75 °C, 5 м. | руб./шт | 432.8
| FPC09-FCU-FCU-C1L-70M | Патч-корд волоконно-оптический (шнур) SM 9/125 OS2, FC/UPC-FC/UPC, 2.9 мм, simplex, цвет желтый, LSZH, -20... +75 °C, 70 м. | руб./шт | 1586.95
| FPC09-FCU-FCU-C1L-7M | Патч-корд волоконно-оптический (шнур) SM 9/125 OS2, FC/UPC-FC/UPC, 2.9 мм, simplex, цвет желтый, LSZH, -20... +75 °C, 7 м. | руб./шт | 468.88
| FPC09-LCU-LCU-C1L-100M | Патч-корд волоконно-оптический (шнур) SM 9/125 OS2, LC/UPC-LC/UPC, 2.9 мм, simplex, цвет желтый, LSZH, -20... +75 °C, 100 м. | руб./шт | 2131.97
| FPC09-LCU-LCU-C1L-10M | Патч-корд волоконно-оптический (шнур) SM 9/125 OS2, LC/UPC-LC/UPC, 2.9 мм, simplex, цвет желтый, LSZH, -20... +75 °C, 10 м. | руб./шт | 522.98
| FPC09-LCU-LCU-C1L-15M | Патч-корд волоконно-оптический (шнур) SM 9/125 OS2, LC/UPC-LC/UPC, 2.9 мм, simplex, цвет желтый, LSZH, -20... +75 °C, 15 м. | руб./шт | 613.14
| FPC09-LCU-LCU-C1L-1M | Патч-корд волоконно-оптический (шнур) SM 9/125 OS2, LC/UPC-LC/UPC, 2.9 мм, simplex, цвет желтый, LSZH, -20... +75 °C, 1 м. | руб./шт | 370.61
| FPC09-LCU-LCU-C1L-20M | Патч-корд волоконно-оптический (шнур) SM 9/125 OS2, LC/UPC-LC/UPC, 2.9 мм, simplex, цвет желтый, LSZH, -20... +75 °C, 20 м. | руб./шт | 675.25
| FPC09-LCU-LCU-C1L-25M | Патч-корд волоконно-оптический (шнур) SM 9/125 OS2, LC/UPC-LC/UPC, 2.9 мм, simplex, цвет желтый, LSZH, -20... +75 °C, 25 м. | руб./шт | 771.44
| FPC09-LCU-LCU-C1L-2M | Патч-корд волоконно-оптический (шнур) SM 9/125 OS2, LC/UPC-LC/UPC, 2.9 мм, simplex, цвет желтый, LSZH, -20... +75 °C, 2 м. | руб./шт | 383.33
| FPC09-LCU-LCU-C1L-30M | Патч-корд волоконно-оптический (шнур) SM 9/125 OS2, LC/UPC-LC/UPC, 2.9 мм, simplex, цвет желтый, LSZH, -20... +75 °C, 30 м. | руб./шт | 855.59
| FPC09-LCU-LCU-C1L-3M | Патч-корд волоконно-оптический (шнур) SM 9/125 OS2, LC/UPC-LC/UPC, 2.9 мм, simplex, цвет желтый, LSZH, -20... +75 °C, 3 м. | руб./шт | 404.9
| FPC09-LCU-LCU-C1L-50M | Патч-корд волоконно-оптический (шнур) SM 9/125 OS2, LC/UPC-LC/UPC, 2.9 мм, simplex, цвет желтый, LSZH, -20... +75 °C, 50 м. | руб./шт | 1222.28
| FPC09-LCU-LCU-C1L-5M | Патч-корд волоконно-оптический (шнур) SM 9/125 OS2, LC/UPC-LC/UPC, 2.9 мм, simplex, цвет желтый, LSZH, -20... +75 °C, 5 м. | руб./шт | 432.8
| FPC09-LCU-LCU-C1L-70M | Патч-корд волоконно-оптический (шнур) SM 9/125 OS2, LC/UPC-LC/UPC, 2.9 мм, simplex, цвет желтый, LSZH, -20... +75 °C, 70 м. | руб./шт | 1586.95
| FPC09-LCU-LCU-C1L-7M | Патч-корд волоконно-оптический (шнур) SM 9/125 OS2, LC/UPC-LC/UPC, 2.9 мм, simplex, цвет желтый, LSZH, -20... +75 °C, 7 м. | руб./шт | 468.88
| FPC09-FCU-LCU-C1L-100M | Патч-корд волоконно-оптический (шнур) SM 9/125 OS2, FC/UPC-LC/UPC, 2.9 мм, simplex, цвет желтый, LSZH, -20... +75 °C, 100 м. | руб./шт | 2131.97
| FPC09-FCU-LCU-C1L-10M | Патч-корд волоконно-оптический (шнур) SM 9/125 OS2, FC/UPC-LC/UPC, 2.9 мм, simplex, цвет желтый, LSZH, -20... +75 °C, 10 м. | руб./шт | 522.98
| FPC09-FCU-LCU-C1L-15M | Патч-корд волоконно-оптический (шнур) SM 9/125 OS2, FC/UPC-LC/UPC, 2.9 мм, simplex, цвет желтый, LSZH, -20... +75 °C, 15 м. | руб./шт | 613.14
| FPC09-FCU-LCU-C1L-1M | Патч-корд волоконно-оптический (шнур) SM 9/125 OS2, FC/UPC-LC/UPC, 2.9 мм, simplex, цвет желтый, LSZH, -20... +75 °C, 1 м. | руб./шт | 370.61
| FPC09-FCU-LCU-C1L-20M | Патч-корд волоконно-оптический (шнур) SM 9/125 OS2, FC/UPC-LC/UPC, 2.9 мм, simplex, цвет желтый, LSZH, -20... +75 °C, 20 м. | руб./шт | 675.25
| FPC09-FCU-LCU-C1L-25M | Патч-корд волоконно-оптический (шнур) SM 9/125 OS2, FC/UPC-LC/UPC, 2.9 мм, simplex, цвет желтый, LSZH, -20... +75 °C, 25 м. | руб./шт | 771.44
| FPC09-FCU-LCU-C1L-2M | Патч-корд волоконно-оптический (шнур) SM 9/125 OS2, FC/UPC-LC/UPC, 2.9 мм, simplex, цвет желтый, LSZH, -20... +75 °C, 2 м. | руб./шт | 383.33
| FPC09-FCU-LCU-C1L-30M | Патч-корд волоконно-оптический (шнур) SM 9/125 OS2, FC/UPC-LC/UPC, 2.9 мм, simplex, цвет желтый, LSZH, -20... +75 °C, 30 м. | руб./шт | 855.59
| FPC09-FCU-LCU-C1L-3M | Патч-корд волоконно-оптический (шнур) SM 9/125 OS2, FC/UPC-LC/UPC, 2.9 мм, simplex, цвет желтый, LSZH, -20... +75 °C, 3 м. | руб./шт | 404.9
| FPC09-FCU-LCU-C1L-50M | Патч-корд волоконно-оптический (шнур) SM 9/125 OS2, FC/UPC-LC/UPC, 2.9 мм, simplex, цвет желтый, LSZH, -20... +75 °C, 50 м. | руб./шт | 1222.28
| FPC09-FCU-LCU-C1L-5M | Патч-корд волоконно-оптический (шнур) SM 9/125 OS2, FC/UPC-LC/UPC, 2.9 мм, simplex, цвет желтый, LSZH, -20... +75 °C, 5 м. | руб./шт | 432.8
| FPC09-FCU-LCU-C1L-70M | Патч-корд волоконно-оптический (шнур) SM 9/125 OS2, FC/UPC-LC/UPC, 2.9 мм, simplex, цвет желтый, LSZH, -20... +75 °C, 70 м. | руб./шт | 1586.95
| FPC09-FCU-LCU-C1L-7M | Патч-корд волоконно-оптический (шнур) SM 9/125 OS2, FC/UPC-LC/UPC, 2.9 мм, simplex, цвет желтый, LSZH, -20... +75 °C, 7 м. | руб./шт | 468.88
| FPC09-LCU-SCU-C1L-100M | Патч-корд волоконно-оптический (шнур) SM 9/125 OS2, LC/UPC-SC/UPC, 2.9 мм, simplex, цвет желтый, LSZH, -20... +75 °C, 100 м. | руб./шт | 2131.97
| FPC09-LCU-SCU-C1L-10M | Патч-корд волоконно-оптический (шнур) SM 9/125 OS2, LC/UPC-SC/UPC, 2.9 мм, simplex, цвет желтый, LSZH, -20... +75 °C, 10 м. | руб./шт | 522.98
| FPC09-LCU-SCU-C1L-15M | Патч-корд волоконно-оптический (шнур) SM 9/125 OS2, LC/UPC-SC/UPC, 2.9 мм, simplex, цвет желтый, LSZH, -20... +75 °C, 15 м. | руб./шт | 613.14
| FPC09-LCU-SCU-C1L-1M | Патч-корд волоконно-оптический (шнур) SM 9/125 OS2, LC/UPC-SC/UPC, 2.9 мм, simplex, цвет желтый, LSZH, -20... +75 °C, 1 м. | руб./шт | 370.61
| FPC09-LCU-SCU-C1L-20M | Патч-корд волоконно-оптический (шнур) SM 9/125 OS2, LC/UPC-SC/UPC, 2.9 мм, simplex, цвет желтый, LSZH, -20... +75 °C, 20 м. | руб./шт | 675.25
| FPC09-LCU-SCU-C1L-25M | Патч-корд волоконно-оптический (шнур) SM 9/125 OS2, LC/UPC-SC/UPC, 2.9 мм, simplex, цвет желтый, LSZH, -20... +75 °C, 25 м. | руб./шт | 771.44
| FPC09-LCU-SCU-C1L-2M | Патч-корд волоконно-оптический (шнур) SM 9/125 OS2, LC/UPC-SC/UPC, 2.9 мм, simplex, цвет желтый, LSZH, -20... +75 °C, 2 м. | руб./шт | 383.33
| FPC09-LCU-SCU-C1L-30M | Патч-корд волоконно-оптический (шнур) SM 9/125 OS2, LC/UPC-SC/UPC, 2.9 мм, simplex, цвет желтый, LSZH, -20... +75 °C, 30 м. | руб./шт | 855.59
| FPC09-LCU-SCU-C1L-3M | Патч-корд волоконно-оптический (шнур) SM 9/125 OS2, LC/UPC-SC/UPC, 2.9 мм, simplex, цвет желтый, LSZH, -20... +75 °C, 3 м. | руб./шт | 404.9
| FPC09-LCU-SCU-C1L-50M | Патч-корд волоконно-оптический (шнур) SM 9/125 OS2, LC/UPC-SC/UPC, 2.9 мм, simplex, цвет желтый, LSZH, -20... +75 °C, 50 м. | руб./шт | 1222.28
| FPC09-LCU-SCU-C1L-5M | Патч-корд волоконно-оптический (шнур) SM 9/125 OS2, LC/UPC-SC/UPC, 2.9 мм, simplex, цвет желтый, LSZH, -20... +75 °C, 5 м. | руб./шт | 432.8
| FPC09-LCU-SCU-C1L-70M | Патч-корд волоконно-оптический (шнур) SM 9/125 OS2, LC/UPC-SC/UPC, 2.9 мм, simplex, цвет желтый, LSZH, -20... +75 °C, 70 м. | руб./шт | 1586.95
| FPC09-LCU-SCU-C1L-7M | Патч-корд волоконно-оптический (шнур) SM 9/125 OS2, LC/UPC-SC/UPC, 2.9 мм, simplex, цвет желтый, LSZH, -20... +75 °C, 7 м. | руб./шт | 468.88
| FPC09-SCU-FCU-C1L-100M | Патч-корд волоконно-оптический (шнур) SM 9/125 OS2, SC/UPC-FC/UPC, 2.9 мм, simplex, цвет желтый, LSZH, -20... +75 °C, 100 м. | руб./шт | 2131.97
| FPC09-SCU-FCU-C1L-10M | Патч-корд волоконно-оптический (шнур) SM 9/125 OS2, SC/UPC-FC/UPC, 2.9 мм, simplex, цвет желтый, LSZH, -20... +75 °C, 10 м. | руб./шт | 522.98
| FPC09-SCU-FCU-C1L-15M | Патч-корд волоконно-оптический (шнур) SM 9/125 OS2, SC/UPC-FC/UPC, 2.9 мм, simplex, цвет желтый, LSZH, -20... +75 °C, 15 м. | руб./шт | 613.14
| FPC09-SCU-FCU-C1L-1M | Патч-корд волоконно-оптический (шнур) SM 9/125 OS2, SC/UPC-FC/UPC, 2.9 мм, simplex, цвет желтый, LSZH, -20... +75 °C, 1 м. | руб./шт | 370.61
| FPC09-SCU-FCU-C1L-20M | Патч-корд волоконно-оптический (шнур) SM 9/125 OS2, SC/UPC-FC/UPC, 2.9 мм, simplex, цвет желтый, LSZH, -20... +75 °C, 20 м. | руб./шт | 675.25
| FPC09-SCU-FCU-C1L-25M | Патч-корд волоконно-оптический (шнур) SM 9/125 OS2, SC/UPC-FC/UPC, 2.9 мм, simplex, цвет желтый, LSZH, -20... +75 °C, 25 м. | руб./шт | 771.44
| FPC09-SCU-FCU-C1L-2M | Патч-корд волоконно-оптический (шнур) SM 9/125 OS2, SC/UPC-FC/UPC, 2.9 мм, simplex, цвет желтый, LSZH, -20... +75 °C, 2 м. | руб./шт | 383.33
| FPC09-SCU-FCU-C1L-30M | Патч-корд волоконно-оптический (шнур) SM 9/125 OS2, SC/UPC-FC/UPC, 2.9 мм, simplex, цвет желтый, LSZH, -20... +75 °C, 30 м. | руб./шт | 855.59
| FPC09-SCU-FCU-C1L-3M | Патч-корд волоконно-оптический (шнур) SM 9/125 OS2, SC/UPC-FC/UPC, 2.9 мм, simplex, цвет желтый, LSZH, -20... +75 °C, 3 м. | руб./шт | 404.9
| FPC09-SCU-FCU-C1L-50M | Патч-корд волоконно-оптический (шнур) SM 9/125 OS2, SC/UPC-FC/UPC, 2.9 мм, simplex, цвет желтый, LSZH, -20... +75 °C, 50 м. | руб./шт | 1222.28
| FPC09-SCU-FCU-C1L-5M | Патч-корд волоконно-оптический (шнур) SM 9/125 OS2, SC/UPC-FC/UPC, 2.9 мм, simplex, цвет желтый, LSZH, -20... +75 °C, 5 м. | руб./шт | 432.8
| FPC09-SCU-FCU-C1L-70M | Патч-корд волоконно-оптический (шнур) SM 9/125 OS2, SC/UPC-FC/UPC, 2.9 мм, simplex, цвет желтый, LSZH, -20... +75 °C, 70 м. | руб./шт | 1586.95
| FPC09-SCU-FCU-C1L-7M | Патч-корд волоконно-оптический (шнур) SM 9/125 OS2, SC/UPC-FC/UPC, 2.9 мм, simplex, цвет желтый, LSZH, -20... +75 °C, 7 м. | руб./шт | 468.88
| FPC09-FCU-FCU-C2L-100M | Патч-корд волоконно-оптический (шнур) SM 9/125 OS2, FC/UPC-FC/UPC, 2.9 мм, duplex, цвет желтый, LSZH, -20... +75 °C, 100 м. | руб./шт | 4352.1
| FPC09-FCU-FCU-C2L-10M | Патч-корд волоконно-оптический (шнур) SM 9/125 OS2, FC/UPC-FC/UPC, 2.9 мм, duplex, цвет желтый, LSZH, -20... +75 °C, 10 м. | руб./шт | 1045.96
| FPC09-FCU-FCU-C2L-15M | Патч-корд волоконно-оптический (шнур) SM 9/125 OS2, FC/UPC-FC/UPC, 2.9 мм, duplex, цвет желтый, LSZH, -20... +75 °C, 15 м. | руб./шт | 1228.7
| FPC09-FCU-FCU-C2L-1M | Патч-корд волоконно-оптический (шнур) SM 9/125 OS2, FC/UPC-FC/UPC, 2.9 мм, duplex, цвет желтый, LSZH, -20... +75 °C, 1 м. | руб./шт | 718.03
| FPC09-FCU-FCU-C2L-20M | Патч-корд волоконно-оптический (шнур) SM 9/125 OS2, FC/UPC-FC/UPC, 2.9 мм, duplex, цвет желтый, LSZH, -20... +75 °C, 20 м. | руб./шт | 1408.62
| FPC09-FCU-FCU-C2L-25M | Патч-корд волоконно-оптический (шнур) SM 9/125 OS2, FC/UPC-FC/UPC, 2.9 мм, duplex, цвет желтый, LSZH, -20... +75 °C, 25 м. | руб./шт | 1596.77
| FPC09-FCU-FCU-C2L-2M | Патч-корд волоконно-оптический (шнур) SM 9/125 OS2, FC/UPC-FC/UPC, 2.9 мм, duplex, цвет желтый, LSZH, -20... +75 °C, 2 м. | руб./шт | 750.71
| FPC09-FCU-FCU-C2L-30M | Патч-корд волоконно-оптический (шнур) SM 9/125 OS2, FC/UPC-FC/UPC, 2.9 мм, duplex, цвет желтый, LSZH, -20... +75 °C, 30 м. | руб./шт | 1771.3
| FPC09-FCU-FCU-C2L-3M | Патч-корд волоконно-оптический (шнур) SM 9/125 OS2, FC/UPC-FC/UPC, 2.9 мм, duplex, цвет желтый, LSZH, -20... +75 °C, 3 м. | руб./шт | 797.54
| FPC09-FCU-FCU-C2L-50M | Патч-корд волоконно-оптический (шнур) SM 9/125 OS2, FC/UPC-FC/UPC, 2.9 мм, duplex, цвет желтый, LSZH, -20... +75 °C, 50 м. | руб./шт | 2486.62
| FPC09-FCU-FCU-C2L-5M | Патч-корд волоконно-оптический (шнур) SM 9/125 OS2, FC/UPC-FC/UPC, 2.9 мм, duplex, цвет желтый, LSZH, -20... +75 °C, 5 м. | руб./шт | 863.62
| FPC09-FCU-FCU-C2L-70M | Патч-корд волоконно-оптический (шнур) SM 9/125 OS2, FC/UPC-FC/UPC, 2.9 мм, duplex, цвет желтый, LSZH, -20... +75 °C, 70 м. | руб./шт | 3221.99
| FPC09-FCU-FCU-C2L-7M | Патч-корд волоконно-оптический (шнур) SM 9/125 OS2, FC/UPC-FC/UPC, 2.9 мм, duplex, цвет желтый, LSZH, -20... +75 °C, 7 м. | руб./шт | 939.5
| FPC09-LCU-LCU-C2L-100M | Патч-корд волоконно-оптический (шнур) SM 9/125 OS2, LC/UPC-LC/UPC, 2.9 мм, duplex, цвет желтый, LSZH, -20... +75 °C, 100 м. | руб./шт | 4352.1
| FPC09-LCU-LCU-C2L-10M | Патч-корд волоконно-оптический (шнур) SM 9/125 OS2, LC/UPC-LC/UPC, 2.9 мм, duplex, цвет желтый, LSZH, -20... +75 °C, 10 м. | руб./шт | 1045.96
| FPC09-LCU-LCU-C2L-15M | Патч-корд волоконно-оптический (шнур) SM 9/125 OS2, LC/UPC-LC/UPC, 2.9 мм, duplex, цвет желтый, LSZH, -20... +75 °C, 15 м. | руб./шт | 1228.3
| FPC09-LCU-LCU-C2L-20M | Патч-корд волоконно-оптический (шнур) SM 9/125 OS2, LC/UPC-LC/UPC, 2.9 мм, duplex, цвет желтый, LSZH, -20... +75 °C, 20 м. | руб./шт | 1408.62
| FPC09-LCU-LCU-C2L-25M | Патч-корд волоконно-оптический (шнур) SM 9/125 OS2, LC/UPC-LC/UPC, 2.9 мм, duplex, цвет желтый, LSZH, -20... +75 °C, 25 м. | руб./шт | 1588.96
| FPC09-LCU-LCU-C2L-2M | Патч-корд волоконно-оптический (шнур) SM 9/125 OS2, LC/UPC-LC/UPC, 2.9 мм, duplex, цвет желтый, LSZH, -20... +75 °C, 2 м. | руб./шт | 745.09
| FPC09-LCU-LCU-C2L-30M | Патч-корд волоконно-оптический (шнур) SM 9/125 OS2, LC/UPC-LC/UPC, 2.9 мм, duplex, цвет желтый, LSZH, -20... +75 °C, 30 м. | руб./шт | 1771.3
| FPC09-LCU-LCU-C2L-50M | Патч-корд волоконно-оптический (шнур) SM 9/125 OS2, LC/UPC-LC/UPC, 2.9 мм, duplex, цвет желтый, LSZH, -20... +75 °C, 50 м. | руб./шт | 2496.64
| FPC09-LCU-LCU-C2L-5M | Патч-корд волоконно-оптический (шнур) SM 9/125 OS2, LC/UPC-LC/UPC, 2.9 мм, duplex, цвет желтый, LSZH, -20... +75 °C, 5 м. | руб./шт | 863.62
| FPC09-LCU-LCU-C2L-70M | Патч-корд волоконно-оптический (шнур) SM 9/125 OS2, LC/UPC-LC/UPC, 2.9 мм, duplex, цвет желтый, LSZH, -20... +75 °C, 70 м. | руб./шт | 3221.99
| FPC50-SCU-SCU-C2L-5M | Патч-корд волоконно-оптический (шнур) MM 50/125 OM2, SC/UPC-SC/UPC, duplex, цвет оранжевый, LSZH, -20... +75 °C, 5 м. | руб./шт | 988.66
| FPC50-SCU-SCU-C2L-70M | Патч-корд волоконно-оптический (шнур) MM 50/125 OM2, SC/UPC-SC/UPC, duplex, цвет оранжевый, LSZH, -20... +75 °C, 70м. | руб./шт | 5017.49
| FPC5003-FCU-FCU-C2L-100M | Патч-корд волоконно-оптический (шнур) MM 50/125 OM2, SC/UPC-SC/UPC, duplex, цвет оранжевый, LSZH, -20... +75 °C, 100 м. | руб./шт | 12277.9
| FPC5003-FCU-FCU-C2L-10M | Патч-корд волоконно-оптический (шнур) MM 50/125 OM3, FC/UPC-FC/UPC, duplex, цвет оранжевый, LSZH, -20... +75 °C, 10 м. | руб./шт | 1821.4
| FPC5003-FCU-FCU-C2L-15M | Патч-корд волоконно-оптический (шнур) MM 50/125 OM3, FC/UPC-FC/UPC, duplex, цвет оранжевый, LSZH, -20... +75 °C, 15 м. | руб./шт | 2413.98
| FPC5003-FCU-FCU-C2L-1M | Патч-корд волоконно-оптический (шнур) MM 50/125 OM3, FC/UPC-FC/UPC, duplex, цвет оранжевый, LSZH, -20... +75 °C, 1 м. | руб./шт | 806.11
| FPC5003-FCU-FCU-C2L-20M | Патч-корд волоконно-оптический (шнур) MM 50/125 OM3, FC/UPC-FC/UPC, duplex, цвет оранжевый, LSZH, -20... +75 °C, 20 м. | руб./шт | 3042.42
| FPC5003-FCU-FCU-C2L-25M | Патч-корд волоконно-оптический (шнур) MM 50/125 OM3, FC/UPC-FC/UPC, duplex, цвет оранжевый, LSZH, -20... +75 °C, 25 м. | руб./шт | 3576.34
| FPC5003-FCU-FCU-C2L-2M | Патч-корд волоконно-оптический (шнур) MM 50/125 OM3, FC/UPC-FC/UPC, duplex, цвет оранжевый, LSZH, -20... +75 °C, 2 м. | руб./шт | 926.48
| FPC5003-FCU-FCU-C2L-30M | Патч-корд волоконно-оптический (шнур) MM 50/125 OM3, FC/UPC-FC/UPC, duplex, цвет оранжевый, LSZH, -20... +75 °C, 30 м. | руб./шт | 4183.04
| FPC5003-FCU-FCU-C2L-3M | Патч-корд волоконно-оптический (шнур) MM 50/125 OM3, FC/UPC-FC/UPC, duplex, цвет оранжевый, LSZH, -20... +75 °C, 3 м. | руб./шт | 1028.92
| FPC5003-FCU-FCU-C2L-50M | Патч-корд волоконно-оптический (шнур) MM 50/125 OM3, FC/UPC-FC/UPC, duplex, цвет оранжевый, LSZH, -20... +75 °C, 50 м. | руб./шт | 6456.01
| FPC5003-FCU-FCU-C2L-5M | Патч-корд волоконно-оптический (шнур) MM 50/125 OM3, FC/UPC-FC/UPC, duplex, цвет оранжевый, LSZH, -20... +75 °C, 5 м. | руб./шт | 1234.74
| FPC5003-FCU-FCU-C2L-70M | Патч-корд волоконно-оптический (шнур) MM 50/125 OM3, FC/UPC-FC/UPC, duplex, цвет оранжевый, LSZH, -20... +75 °C, 70 м. | руб./шт | 8994.52
| FPC5003-LCU-LCU-C2L-100M | Патч-корд волоконно-оптический (шнур) MM 50/125 OM3, LC/UPC-LC/UPC, duplex, цвет оранжевый, LSZH, -20... +75 °C, 100 м. | руб./шт | 12277.9
| FPC5003-LCU-LCU-C2L-10M | Патч-корд волоконно-оптический (шнур) MM 50/125 OM3, LC/UPC-LC/UPC, duplex, цвет оранжевый, LSZH, -20... +75 °C, 10 м. | руб./шт | 1821.4
| FPC5003-LCU-LCU-C2L-15M | Патч-корд волоконно-оптический (шнур) MM 50/125 OM3, LC/UPC-LC/UPC, duplex, цвет оранжевый, LSZH, -20... +75 °C, 15 м. | руб./шт | 2413.98
| FPC5003-LCU-LCU-C2L-1M | Патч-корд волоконно-оптический (шнур) MM 50/125 OM3, LC/UPC-LC/UPC, duplex, цвет оранжевый, LSZH, -20... +75 °C, 1 м. | руб./шт | 806.11
| FPC5003-LCU-LCU-C2L-20M | Патч-корд волоконно-оптический (шнур) MM 50/125 OM3, LC/UPC-LC/UPC, duplex, цвет оранжевый, LSZH, -20... +75 °C, 20 м. | руб./шт | 3042.42
| FPC5003-LCU-LCU-C2L-25M | Патч-корд волоконно-оптический (шнур) MM 50/125 OM3, LC/UPC-LC/UPC, duplex, цвет оранжевый, LSZH, -20... +75 °C, 25 м. | руб./шт | 3576.34
| FPC5003-LCU-LCU-C2L-2M | Патч-корд волоконно-оптический (шнур) MM 50/125 OM3, LC/UPC-LC/UPC, duplex, цвет оранжевый, LSZH, -20... +75 °C, 2 м. | руб./шт | 926.48
| FPC5003-LCU-LCU-C2L-30M | Патч-корд волоконно-оптический (шнур) MM 50/125 OM3, LC/UPC-LC/UPC, duplex, цвет оранжевый, LSZH, -20... +75 °C, 30 м. | руб./шт | 4183.04
| FPC5003-LCU-LCU-C2L-3M | Патч-корд волоконно-оптический (шнур) MM 50/125 OM3, LC/UPC-LC/UPC, duplex, цвет оранжевый, LSZH, -20... +75 °C, 3 м. | руб./шт | 1028.92
| FPC5003-LCU-LCU-C2L-50M | Патч-корд волоконно-оптический (шнур) MM 50/125 OM3, LC/UPC-LC/UPC, duplex, цвет оранжевый, LSZH, -20... +75 °C, 50 м. | руб./шт | 6456.01
| FPC5003-LCU-LCU-C2L-5M | Патч-корд волоконно-оптический (шнур) MM 50/125 OM3, LC/UPC-LC/UPC, duplex, цвет оранжевый, LSZH, -20... +75 °C, 5 м. | руб./шт | 1234.74
| FPC5003-LCU-LCU-C2L-70M | Патч-корд волоконно-оптический (шнур) MM 50/125 OM3, LC/UPC-LC/UPC, duplex, цвет оранжевый, LSZH, -20... +75 °C, 70 м. | руб./шт | 8994.52
| FPC5003-SCU-SCU-C2L-100M | Патч-корд волоконно-оптический (шнур) MM 50/125 OM3, SC/UPC-SC/UPC, duplex, цвет бирюзовый, LSZH, -20... +75 °C, 100 м. | руб./шт | 12277.9
| FPC5003-SCU-SCU-C2L-10M | Патч-корд волоконно-оптический (шнур) MM 50/125 OM3, SC/UPC-SC/UPC, duplex, цвет бирюзовый, LSZH, -20... +75 °C, 10 м. | руб./шт | 1821.4
| FPC5003-SCU-SCU-C2L-15M | Патч-корд волоконно-оптический (шнур) MM 50/125 OM3, SC/UPC-SC/UPC, duplex, цвет бирюзовый, LSZH, -20... +75 °C, 15 м. | руб./шт | 2413.98
| FPC5003-SCU-SCU-C2L-1M | Патч-корд волоконно-оптический (шнур) MM 50/125 OM3, SC/UPC-SC/UPC, duplex, цвет бирюзовый, LSZH, -20... +75 °C, 1 м. | руб./шт | 806.11
| FPC5003-SCU-SCU-C2L-20M | Патч-корд волоконно-оптический (шнур) MM 50/125 OM3, SC/UPC-SC/UPC, duplex, цвет бирюзовый, LSZH, -20... +75 °C, 20 м. | руб./шт | 3042.42
| FPC5003-SCU-SCU-C2L-25M | Патч-корд волоконно-оптический (шнур) MM 50/125 OM3, SC/UPC-SC/UPC, duplex, цвет бирюзовый, LSZH, -20... +75 °C, 25 м. | руб./шт | 3576.34
| FPC5003-SCU-SCU-C2L-2M | Патч-корд волоконно-оптический (шнур) MM 50/125 OM3, SC/UPC-SC/UPC, duplex, цвет бирюзовый, LSZH, -20... +75 °C, 2 м. | руб./шт | 926.48
| FPC5003-SCU-SCU-C2L-30M | Патч-корд волоконно-оптический (шнур) MM 50/125 OM3, SC/UPC-SC/UPC, duplex, цвет бирюзовый, LSZH, -20... +75 °C, 30 м. | руб./шт | 4183.04
| FPC5003-SCU-SCU-C2L-3M | Патч-корд волоконно-оптический (шнур) MM 50/125 OM3, SC/UPC-SC/UPC, duplex, цвет бирюзовый, LSZH, -20... +75 °C, 3 м. | руб./шт | 1028.92
| FPC5003-SCU-SCU-C2L-50M | Патч-корд волоконно-оптический (шнур) MM 50/125 OM3, SC/UPC-SC/UPC, duplex, цвет бирюзовый, LSZH, -20... +75 °C, 50 м. | руб./шт | 6456.01
| FPC5003-SCU-SCU-C2L-5M | Патч-корд волоконно-оптический (шнур) MM 50/125 OM3, SC/UPC-SC/UPC, duplex, цвет бирюзовый, LSZH, -20... +75 °C, 5 м. | руб./шт | 1234.74
| FPC5003-SCU-SCU-C2L-70M | Патч-корд волоконно-оптический (шнур) MM 50/125 OM3, SC/UPC-SC/UPC, duplex, цвет бирюзовый, LSZH, -20... +75 °C, 70 м. | руб./шт | 8994.52
| FPC5004-FCU-FCU-C2L-100M | Патч-корд волоконно-оптический (шнур) MM 50/125 OM4, FC/UPC-FC/UPC, duplex, цвет синий, LSZH, -20... +75 °C, 100 м. | руб./шт | 28535.08
| FPC5004-FCU-FCU-C2L-10M | Патч-корд волоконно-оптический (шнур) MM 50/125 OM4, FC/UPC-FC/UPC, duplex, цвет синий, LSZH, -20... +75 °C, 10 м. | руб./шт | 3494.51
| FPC5004-FCU-FCU-C2L-15M | Патч-корд волоконно-оптический (шнур) MM 50/125 OM4, FC/UPC-FC/UPC, duplex, цвет синий, LSZH, -20... +75 °C, 15 м. | руб./шт | 4911.13
| FPC5004-FCU-FCU-C2L-1M | Патч-корд волоконно-оптический (шнур) MM 50/125 OM4, FC/UPC-FC/UPC, duplex, цвет синий, LSZH, -20... +75 °C, 1 м. | руб./шт | 954.64
| FPC5004-FCU-FCU-C2L-20M | Патч-корд волоконно-оптический (шнур) MM 50/125 OM4, FC/UPC-FC/UPC, duplex, цвет синий, LSZH, -20... +75 °C, 20 м. | руб./шт | 6325.78
| FPC5004-FCU-FCU-C2L-25M | Патч-корд волоконно-оптический (шнур) MM 50/125 OM4, FC/UPC-FC/UPC, duplex, цвет синий, LSZH, -20... +75 °C, 25 м. | руб./шт | 7742.4
| FPC5004-FCU-FCU-C2L-2M | Патч-корд волоконно-оптический (шнур) MM 50/125 OM4, FC/UPC-FC/UPC, duplex, цвет синий, LSZH, -20... +75 °C, 2 м. | руб./шт | 1160.16
| FPC5004-FCU-FCU-C2L-30M | Патч-корд волоконно-оптический (шнур) MM 50/125 OM4, FC/UPC-FC/UPC, duplex, цвет синий, LSZH, -20... +75 °C, 30 м. | руб./шт | 9243.65
| FPC5004-FCU-FCU-C2L-3M | Патч-корд волоконно-оптический (шнур) MM 50/125 OM4, FC/UPC-FC/UPC, duplex, цвет синий, LSZH, -20... +75 °C, 3 м. | руб./шт | 1544.28
| FPC5004-FCU-FCU-C2L-50M | Патч-корд волоконно-оптический (шнур) MM 50/125 OM4, FC/UPC-FC/UPC, duplex, цвет синий, LSZH, -20... +75 °C, 50 м. | руб./шт | 14823.59
| FPC5004-FCU-FCU-C2L-5M | Патч-корд волоконно-оптический (шнур) MM 50/125 OM4, FC/UPC-FC/UPC, duplex, цвет синий, LSZH, -20... +75 °C, 5 м. | руб./шт | 2121.36
| FPC5004-FCU-FCU-C2L-70M | Патч-корд волоконно-оптический (шнур) MM 50/125 OM4, FC/UPC-FC/UPC, duplex, цвет синий, LSZH, -20... +75 °C, 70 м. | руб./шт | 20189.56
| FPC5004-LCU-LCU-C2L-100M | Патч-корд волоконно-оптический (шнур) MM 50/125 OM4, LC/UPC-LC/UPC, duplex, цвет синий, LSZH, -20... +75 °C, 100 м. | руб./шт | 28535.08
| FPC5004-LCU-LCU-C2L-10M | Патч-корд волоконно-оптический (шнур) MM 50/125 OM4, LC/UPC-LC/UPC, duplex, цвет синий, LSZH, -20... +75 °C, 10 м. | руб./шт | 3494.51
| FPC5004-LCU-LCU-C2L-15M | Патч-корд волоконно-оптический (шнур) MM 50/125 OM4, LC/UPC-LC/UPC, duplex, цвет синий, LSZH, -20... +75 °C, 15 м. | руб./шт | 4911.13
| FPC5004-LCU-LCU-C2L-1M | Патч-корд волоконно-оптический (шнур) MM 50/125 OM4, LC/UPC-LC/UPC, duplex, цвет синий, LSZH, -20... +75 °C, 1 м. | руб./шт | 954.64
| FPC5004-LCU-LCU-C2L-20M | Патч-корд волоконно-оптический (шнур) MM 50/125 OM4, LC/UPC-LC/UPC, duplex, цвет синий, LSZH, -20... +75 °C, 20 м. | руб./шт | 6325.78
| FPC5004-LCU-LCU-C2L-25M | Патч-корд волоконно-оптический (шнур) MM 50/125 OM4, LC/UPC-LC/UPC, duplex, цвет синий, LSZH, -20... +75 °C, 25 м. | руб./шт | 7742.4
| FPC5004-LCU-LCU-C2L-2M | Патч-корд волоконно-оптический (шнур) MM 50/125 OM4, LC/UPC-LC/UPC, duplex, цвет синий, LSZH, -20... +75 °C, 2 м. | руб./шт | 1160.16
| FPC5004-LCU-LCU-C2L-30M | Патч-корд волоконно-оптический (шнур) MM 50/125 OM4, LC/UPC-LC/UPC, duplex, цвет синий, LSZH, -20... +75 °C, 30 м. | руб./шт | 9243.65
| FPC5004-LCU-LCU-C2L-3M | Патч-корд волоконно-оптический (шнур) MM 50/125 OM4, LC/UPC-LC/UPC, duplex, цвет синий, LSZH, -20... +75 °C, 3 м. | руб./шт | 1544.28
| FPC5004-LCU-LCU-C2L-50M | Патч-корд волоконно-оптический (шнур) MM 50/125 OM4, LC/UPC-LC/UPC, duplex, цвет синий, LSZH, -20... +75 °C, 50 м. | руб./шт | 14823.59
| FPC5004-LCU-LCU-C2L-5M | Патч-корд волоконно-оптический (шнур) MM 50/125 OM4, LC/UPC-LC/UPC, duplex, цвет синий, LSZH, -20... +75 °C, 5 м. | руб./шт | 2121.36
| FPC5004-LCU-LCU-C2L-70M | Патч-корд волоконно-оптический (шнур) MM 50/125 OM4, LC/UPC-LC/UPC, duplex, цвет синий, LSZH, -20... +75 °C, 70 м. | руб./шт | 20189.56
| FPC5004-SCU-SCU-C2L-100M | Патч-корд волоконно-оптический (шнур) MM 50/125 OM4, SC/UPC-SC/UPC, duplex, цвет синий, LSZH, -20... +75 °C, 100 м. | руб./шт | 28535.08
| FPC5004-SCU-SCU-C2L-10M | Патч-корд волоконно-оптический (шнур) MM 50/125 OM4, SC/UPC-SC/UPC, duplex, цвет синий, LSZH, -20... +75 °C, 10 м. | руб./шт | 3494.51
| FPC5004-SCU-SCU-C2L-15M | Патч-корд волоконно-оптический (шнур) MM 50/125 OM4, SC/UPC-SC/UPC, duplex, цвет синий, LSZH, -20... +75 °C, 15 м. | руб./шт | 4911.13
| FPC5004-SCU-SCU-C2L-1M | Патч-корд волоконно-оптический (шнур) MM 50/125 OM4, SC/UPC-SC/UPC, duplex, цвет синий, LSZH, -20... +75 °C, 1 м. | руб./шт | 954.64
| FPC5004-SCU-SCU-C2L-20M | Патч-корд волоконно-оптический (шнур) MM 50/125 OM4, SC/UPC-SC/UPC, duplex, цвет синий, LSZH, -20... +75 °C, 20 м. | руб./шт | 6325.78
| FPC5004-SCU-SCU-C2L-25M | Патч-корд волоконно-оптический (шнур) MM 50/125 OM4, SC/UPC-SC/UPC, duplex, цвет синий, LSZH, -20... +75 °C, 25 м. | руб./шт | 7742.4
| FPC5004-SCU-SCU-C2L-2M | Патч-корд волоконно-оптический (шнур) MM 50/125 OM4, SC/UPC-SC/UPC, duplex, цвет синий, LSZH, -20... +75 °C, 2 м. | руб./шт | 1160.16
| FPC5004-SCU-SCU-C2L-30M | Патч-корд волоконно-оптический (шнур) MM 50/125 OM4, SC/UPC-SC/UPC, duplex, цвет синий, LSZH, -20... +75 °C, 30 м. | руб./шт | 9243.65
| FPC5004-SCU-SCU-C2L-3M | Патч-корд волоконно-оптический (шнур) MM 50/125 OM4, SC/UPC-SC/UPC, duplex, цвет синий, LSZH, -20... +75 °C, 3 м. | руб./шт | 1544.28
| FPC5004-SCU-SCU-C2L-50M | Патч-корд волоконно-оптический (шнур) MM 50/125 OM4, SC/UPC-SC/UPC, duplex, цвет синий, LSZH, -20... +75 °C, 50 м. | руб./шт | 14823.59
| FPC5004-SCU-SCU-C2L-5M | Патч-корд волоконно-оптический (шнур) MM 50/125 OM4, SC/UPC-SC/UPC, duplex, цвет синий, LSZH, -20... +75 °C, 5 м. | руб./шт | 2121.36
| FPC5004-SCU-SCU-C2L-70M | Патч-корд волоконно-оптический (шнур) MM 50/125 OM4, SC/UPC-SC/UPC, duplex, цвет синий, LSZH, -20... +75 °C, 70 м. | руб./шт | 20189.56
| FPC50-SCU-LCU-C2L-1M | Патч-корд волоконно-оптический (шнур) MM 50/125 OM2, SC/UPC-LC/UPC, duplex, цвет оранжевый, LSZH, -20... +75 °C, 1 м. | руб./шт | 782.24
| FPC50-SCU-LCU-C2L-2M | Патч-корд волоконно-оптический (шнур) MM 50/125 OM2, SC/UPC-LC/UPC, duplex, цвет оранжевый, LSZH, -20... +75 °C, 2 м. | руб./шт | 836.39
| FPC50-SCU-LCU-C2L-3M | Патч-корд волоконно-оптический (шнур) MM 50/125 OM2, SC/UPC-LC/UPC, duplex, цвет оранжевый, LSZH, -20... +75 °C, 3 м. | руб./шт | 909.86
| FPC5003-FCU-LCU-C2L-100M | Патч-корд волоконно-оптический (шнур) MM 50/125 OM3, FC/UPC-LC/UPC, duplex, цвет бирюзовый, LSZH, -20... +75 °C, 100 м. | руб./шт | 12277.9
| FPC5003-FCU-LCU-C2L-10M | Патч-корд волоконно-оптический (шнур) MM 50/125 OM3, FC/UPC-LC/UPC, duplex, цвет бирюзовый, LSZH, -20... +75 °C, 10 м. | руб./шт | 1821.4
| FPC5003-FCU-LCU-C2L-15M | Патч-корд волоконно-оптический (шнур) MM 50/125 OM3, FC/UPC-LC/UPC, duplex, цвет бирюзовый, LSZH, -20... +75 °C, 15 м. | руб./шт | 2413.98
| FPC5003-FCU-LCU-C2L-1M | Патч-корд волоконно-оптический (шнур) MM 50/125 OM3, FC/UPC-LC/UPC, duplex, цвет бирюзовый, LSZH, -20... +75 °C, 10 м. | руб./шт | 806.11
| FPC5003-FCU-LCU-C2L-20M | Патч-корд волоконно-оптический (шнур) MM 50/125 OM3, FC/UPC-LC/UPC, duplex, цвет бирюзовый, LSZH, -20... +75 °C, 20 м. | руб./шт | 3042.42
| FPC5003-FCU-LCU-C2L-25M | Патч-корд волоконно-оптический (шнур) MM 50/125 OM3, FC/UPC-LC/UPC, duplex, цвет бирюзовый, LSZH, -20... +75 °C, 25 м. | руб./шт | 3576.34
| FPC5003-FCU-LCU-C2L-2M | Патч-корд волоконно-оптический (шнур) MM 50/125 OM3, FC/UPC-LC/UPC, duplex, цвет бирюзовый, LSZH, -20... +75 °C, 2 м. | руб./шт | 926.48
| FPC5003-FCU-LCU-C2L-30M | Патч-корд волоконно-оптический (шнур) MM 50/125 OM3, FC/UPC-LC/UPC, duplex, цвет бирюзовый, LSZH, -20... +75 °C, 30 м. | руб./шт | 4183.04
| FPC5003-FCU-LCU-C2L-3M | Патч-корд волоконно-оптический (шнур) MM 50/125 OM3, FC/UPC-LC/UPC, duplex, цвет бирюзовый, LSZH, -20... +75 °C, 3 м. | руб./шт | 1028.92
| FPC5003-FCU-LCU-C2L-50M | Патч-корд волоконно-оптический (шнур) MM 50/125 OM3, FC/UPC-LC/UPC, duplex, цвет бирюзовый, LSZH, -20... +75 °C, 50 м. | руб./шт | 6456.01
| FPC5003-FCU-LCU-C2L-5M | Патч-корд волоконно-оптический (шнур) MM 50/125 OM3, FC/UPC-LC/UPC, duplex, цвет бирюзовый, LSZH, -20... +75 °C, 5 м. | руб./шт | 1234.74
| FPC5003-FCU-LCU-C2L-70M | Патч-корд волоконно-оптический (шнур) MM 50/125 OM3, FC/UPC-LC/UPC, duplex, цвет бирюзовый, LSZH, -20... +75 °C, 70 м. | руб./шт | 8994.52
| FPC5003-LCU-SCU-C2L-100M | Патч-корд волоконно-оптический (шнур) MM 50/125 OM3, LC/UPC-SC/UPC, duplex, цвет бирюзовый, LSZH, -20... +75 °C, 100 м. | руб./шт | 12277.9
| FPC5003-LCU-SCU-C2L-10M | Патч-корд волоконно-оптический (шнур) MM 50/125 OM3, LC/UPC-SC/UPC, duplex, цвет бирюзовый, LSZH, -20... +75 °C, 10 м. | руб./шт | 1821.4
| FPC5003-LCU-SCU-C2L-15M | Патч-корд волоконно-оптический (шнур) MM 50/125 OM3, LC/UPC-SC/UPC, duplex, цвет бирюзовый, LSZH, -20... +75 °C, 15 м. | руб./шт | 2413.98
| FPC5003-LCU-SCU-C2L-1M | Патч-корд волоконно-оптический (шнур) MM 50/125 OM3, LC/UPC-SC/UPC, duplex, цвет бирюзовый, LSZH, -20... +75 °C, 1 м. | руб./шт | 806.11
| FPC5003-LCU-SCU-C2L-20M | Патч-корд волоконно-оптический (шнур) MM 50/125 OM3, LC/UPC-SC/UPC, duplex, цвет бирюзовый, LSZH, -20... +75 °C, 20 м. | руб./шт | 3042.42
| FPC5003-LCU-SCU-C2L-25M | Патч-корд волоконно-оптический (шнур) MM 50/125 OM3, LC/UPC-SC/UPC, duplex, цвет бирюзовый, LSZH, -20... +75 °C, 25 м. | руб./шт | 3576.34
| FPC5003-LCU-SCU-C2L-2M | Патч-корд волоконно-оптический (шнур) MM 50/125 OM3, LC/UPC-SC/UPC, duplex, цвет бирюзовый, LSZH, -20... +75 °C, 2 м. | руб./шт | 926.48
| FPC5003-LCU-SCU-C2L-30M | Патч-корд волоконно-оптический (шнур) MM 50/125 OM3, LC/UPC-SC/UPC, duplex, цвет бирюзовый, LSZH, -20... +75 °C, 30 м. | руб./шт | 4183.04
| FPC5003-LCU-SCU-C2L-3M | Патч-корд волоконно-оптический (шнур) MM 50/125 OM3, LC/UPC-SC/UPC, duplex, цвет бирюзовый, LSZH, -20... +75 °C, 3 м. | руб./шт | 1028.92
| FPC5003-LCU-SCU-C2L-50M | Патч-корд волоконно-оптический (шнур) MM 50/125 OM3, LC/UPC-SC/UPC, duplex, цвет бирюзовый, LSZH, -20... +75 °C, 50 м. | руб./шт | 6456.01
| FPC5003-LCU-SCU-C2L-5M | Патч-корд волоконно-оптический (шнур) MM 50/125 OM3, LC/UPC-SC/UPC, duplex, цвет бирюзовый, LSZH, -20... +75 °C, 5 м. | руб./шт | 1234.74
| FPC5003-LCU-SCU-C2L-70M | Патч-корд волоконно-оптический (шнур) MM 50/125 OM3, LC/UPC-SC/UPC, duplex, цвет бирюзовый, LSZH, -20... +75 °C, 70 м. | руб./шт | 8994.52
| FPC5003-SCU-FCU-C2L-100M | Патч-корд волоконно-оптический (шнур) MM 50/125 OM3, SC/UPC-FC/UPC, duplex, цвет бирюзовый, LSZH, -20... +75 °C, 100 м. | руб./шт | 12277.9
| FPC5003-SCU-FCU-C2L-10M | Патч-корд волоконно-оптический (шнур) MM 50/125 OM3, SC/UPC-FC/UPC, duplex, цвет бирюзовый, LSZH, -20... +75 °C, 10 м. | руб./шт | 1789.33
| FPC5003-SCU-FCU-C2L-15M | Патч-корд волоконно-оптический (шнур) MM 50/125 OM3, SC/UPC-FC/UPC, duplex, цвет бирюзовый, LSZH, -20... +75 °C, 15 м. | руб./шт | 2413.98
| FPC5003-SCU-FCU-C2L-1M | Патч-корд волоконно-оптический (шнур) MM 50/125 OM3, SC/UPC-FC/UPC, duplex, цвет бирюзовый, LSZH, -20... +75 °C, 1 м. | руб./шт | 806.11
| FPC5003-SCU-FCU-C2L-20M | Патч-корд волоконно-оптический (шнур) MM 50/125 OM3, SC/UPC-FC/UPC, duplex, цвет бирюзовый, LSZH, -20... +75 °C, 20 м. | руб./шт | 3042.42
| FPC5003-SCU-FCU-C2L-25M | Патч-корд волоконно-оптический (шнур) MM 50/125 OM3, SC/UPC-FC/UPC, duplex, цвет бирюзовый, LSZH, -20... +75 °C, 25 м. | руб./шт | 3576.34
| FPC5003-SCU-FCU-C2L-2M | Патч-корд волоконно-оптический (шнур) MM 50/125 OM3, SC/UPC-FC/UPC, duplex, цвет бирюзовый, LSZH, -20... +75 °C, 2 м. | руб./шт | 926.48
| FPC5003-SCU-FCU-C2L-30M | Патч-корд волоконно-оптический (шнур) MM 50/125 OM3, SC/UPC-FC/UPC, duplex, цвет бирюзовый, LSZH, -20... +75 °C, 30 м. | руб./шт | 4183.04
| FPC5003-SCU-FCU-C2L-3M | Патч-корд волоконно-оптический (шнур) MM 50/125 OM3, SC/UPC-FC/UPC, duplex, цвет бирюзовый, LSZH, -20... +75 °C, 3 м. | руб./шт | 1028.92
| FPC5003-SCU-FCU-C2L-50M | Патч-корд волоконно-оптический (шнур) MM 50/125 OM3, SC/UPC-FC/UPC, duplex, цвет бирюзовый, LSZH, -20... +75 °C, 50 м. | руб./шт | 6456.01
| FPC5003-SCU-FCU-C2L-5M | Патч-корд волоконно-оптический (шнур) MM 50/125 OM3, SC/UPC-FC/UPC, duplex, цвет бирюзовый, LSZH, -20... +75 °C, 5 м. | руб./шт | 1234.74
| FPC5003-SCU-FCU-C2L-70M | Патч-корд волоконно-оптический (шнур) MM 50/125 OM3, SC/UPC-FC/UPC, duplex, цвет бирюзовый, LSZH, -20... +75 °C, 70 м. | руб./шт | 8994.52
| FPC5004-FCU-LCU-C2L-100M | Патч-корд волоконно-оптический (шнур) MM 50/125 OM4, FC/UPC-LC/UPC, duplex, цвет синий, LSZH, -20... +75 °C, 100 м. | руб./шт | 28535.08
| FPC5004-FCU-LCU-C2L-10M | Патч-корд волоконно-оптический (шнур) MM 50/125 OM4, FC/UPC-LC/UPC, duplex, цвет синий, LSZH, -20... +75 °C, 10 м. | руб./шт | 3494.51
| FPC5004-FCU-LCU-C2L-15M | Патч-корд волоконно-оптический (шнур) MM 50/125 OM4, FC/UPC-LC/UPC, duplex, цвет синий, LSZH, -20... +75 °C, 15 м. | руб./шт | 4911.13
| FPC5004-FCU-LCU-C2L-1M | Патч-корд волоконно-оптический (шнур) MM 50/125 OM4, FC/UPC-LC/UPC, duplex, цвет синий, LSZH, -20... +75 °C, 1 м. | руб./шт | 954.64
| FPC5004-FCU-LCU-C2L-20M | Патч-корд волоконно-оптический (шнур) MM 50/125 OM4, FC/UPC-LC/UPC, duplex, цвет синий, LSZH, -20... +75 °C, 20 м. | руб./шт | 6325.78
| FPC5004-FCU-LCU-C2L-25M | Патч-корд волоконно-оптический (шнур) MM 50/125 OM4, FC/UPC-LC/UPC, duplex, цвет синий, LSZH, -20... +75 °C, 25 м. | руб./шт | 7742.4
| FPC5004-FCU-LCU-C2L-2M | Патч-корд волоконно-оптический (шнур) MM 50/125 OM4, FC/UPC-LC/UPC, duplex, цвет синий, LSZH, -20... +75 °C, 2 м. | руб./шт | 1160.16
| FPC5004-FCU-LCU-C2L-30M | Патч-корд волоконно-оптический (шнур) MM 50/125 OM4, FC/UPC-LC/UPC, duplex, цвет синий, LSZH, -20... +75 °C, 30 м. | руб./шт | 9243.65
| FPC5004-FCU-LCU-C2L-3M | Патч-корд волоконно-оптический (шнур) MM 50/125 OM4, FC/UPC-LC/UPC, duplex, цвет синий, LSZH, -20... +75 °C, 3 м. | руб./шт | 1544.28
| FPC5004-FCU-LCU-C2L-50M | Патч-корд волоконно-оптический (шнур) MM 50/125 OM4, FC/UPC-LC/UPC, duplex, цвет синий, LSZH, -20... +75 °C, 50 м. | руб./шт | 14833.6
| FPC5004-FCU-LCU-C2L-5M | Патч-корд волоконно-оптический (шнур) MM 50/125 OM4, FC/UPC-LC/UPC, duplex, цвет синий, LSZH, -20... +75 °C,5 м. | руб./шт | 2121.36
| FPC5004-FCU-LCU-C2L-70M | Патч-корд волоконно-оптический (шнур) MM 50/125 OM4, FC/UPC-LC/UPC, duplex, цвет синий, LSZH, -20... +75 °C, 70 м. | руб./шт | 20189.56
| FPC5004-LCU-SCU-C2L-100M | Патч-корд волоконно-оптический (шнур) MM 50/125 OM4, LC/UPC-SC/UPC, duplex, цвет синий, LSZH, -20... +75 °C, 100 м. | руб./шт | 28535.08
| FPC5004-LCU-SCU-C2L-10M | Патч-корд волоконно-оптический (шнур) MM 50/125 OM4, LC/UPC-SC/UPC, duplex, цвет синий, LSZH, -20... +75 °C, 10 м. | руб./шт | 3494.51
| FPC5004-LCU-SCU-C2L-15M | Патч-корд волоконно-оптический (шнур) MM 50/125 OM4, LC/UPC-SC/UPC, duplex, цвет синий, LSZH, -20... +75 °C, 15 м. | руб./шт | 4911.13
| FPC5004-LCU-SCU-C2L-1M | Патч-корд волоконно-оптический (шнур) MM 50/125 OM4, LC/UPC-SC/UPC, duplex, цвет синий, LSZH, -20... +75 °C, 1 м. | руб./шт | 954.64
| FPC5004-LCU-SCU-C2L-20M | Патч-корд волоконно-оптический (шнур) MM 50/125 OM4, LC/UPC-SC/UPC, duplex, цвет синий, LSZH, -20... +75 °C, 20 м. | руб./шт | 6325.78
| FPC5004-LCU-SCU-C2L-25M | Патч-корд волоконно-оптический (шнур) MM 50/125 OM4, LC/UPC-SC/UPC, duplex, цвет синий, LSZH, -20... +75 °C, 25 м. | руб./шт | 7742.4
| FPC5004-LCU-SCU-C2L-2M | Патч-корд волоконно-оптический (шнур) MM 50/125 OM4, LC/UPC-SC/UPC, duplex, цвет синий, LSZH, -20... +75 °C, 2 м. | руб./шт | 1160.16
| FPC5004-LCU-SCU-C2L-30M | Патч-корд волоконно-оптический (шнур) MM 50/125 OM4, LC/UPC-SC/UPC, duplex, цвет синий, LSZH, -20... +75 °C, 30 м. | руб./шт | 9243.65
| FPC5004-LCU-SCU-C2L-3M | Патч-корд волоконно-оптический (шнур) MM 50/125 OM4, LC/UPC-SC/UPC, duplex, цвет синий, LSZH, -20... +75 °C, 3 м. | руб./шт | 1544.28
| FPC5004-LCU-SCU-C2L-50M | Патч-корд волоконно-оптический (шнур) MM 50/125 OM4, LC/UPC-SC/UPC, duplex, цвет синий, LSZH, -20... +75 °C, 50 м. | руб./шт | 14823.59
| FPC5004-LCU-SCU-C2L-5M | Патч-корд волоконно-оптический (шнур) MM 50/125 OM4, LC/UPC-SC/UPC, duplex, цвет синий, LSZH, -20... +75 °C, 5 м. | руб./шт | 2121.36
| FPC5004-LCU-SCU-C2L-70M | Патч-корд волоконно-оптический (шнур) MM 50/125 OM4, LC/UPC-SC/UPC, duplex, цвет синий, LSZH, -20... +75 °C, 70 м. | руб./шт | 20189.56
| FPC5004-SCU-FCU-C2L-100M | Патч-корд волоконно-оптический (шнур) MM 50/125 OM4, SC/UPC-FC/UPC, duplex, цвет синий, LSZH, -20... +75 °C, 100 м. | руб./шт | 28535.08
| FPC5004-SCU-FCU-C2L-10M | Патч-корд волоконно-оптический (шнур) MM 50/125 OM4, SC/UPC-FC/UPC, duplex, цвет синий, LSZH, -20... +75 °C, 10 м. | руб./шт | 3494.51
| FPC5004-SCU-FCU-C2L-15M | Патч-корд волоконно-оптический (шнур) MM 50/125 OM4, SC/UPC-FC/UPC, duplex, цвет синий, LSZH, -20... +75 °C, 15 м. | руб./шт | 4911.13
| FPC5004-SCU-FCU-C2L-1M | Патч-корд волоконно-оптический (шнур) MM 50/125 OM4, SC/UPC-FC/UPC, duplex, цвет синий, LSZH, -20... +75 °C, 1 м. | руб./шт | 954.64
| FPC5004-SCU-FCU-C2L-20M | Патч-корд волоконно-оптический (шнур) MM 50/125 OM4, SC/UPC-FC/UPC, duplex, цвет синий, LSZH, -20... +75 °C, 20 м. | руб./шт | 6325.78
| FPC5004-SCU-FCU-C2L-25M | Патч-корд волоконно-оптический (шнур) MM 50/125 OM4, SC/UPC-FC/UPC, duplex, цвет синий, LSZH, -20... +75 °C, 25 м. | руб./шт | 7742.4
| FPC5004-SCU-FCU-C2L-2M | Патч-корд волоконно-оптический (шнур) MM 50/125 OM4, SC/UPC-FC/UPC, duplex, цвет синий, LSZH, -20... +75 °C, 2 м. | руб./шт | 1160.16
| FPC5004-SCU-FCU-C2L-30M | Патч-корд волоконно-оптический (шнур) MM 50/125 OM4, SC/UPC-FC/UPC, duplex, цвет синий, LSZH, -20... +75 °C, 30 м. | руб./шт | 9243.65
| FPC5004-SCU-FCU-C2L-3M | Патч-корд волоконно-оптический (шнур) MM 50/125 OM4, SC/UPC-FC/UPC, duplex, цвет синий, LSZH, -20... +75 °C, 3 м. | руб./шт | 1544.28
| FPC5004-SCU-FCU-C2L-50M | Патч-корд волоконно-оптический (шнур) MM 50/125 OM4, SC/UPC-FC/UPC, duplex, цвет синий, LSZH, -20... +75 °C, 50 м. | руб./шт | 14823.59
| FPC5004-SCU-FCU-C2L-5M | Патч-корд волоконно-оптический (шнур) MM 50/125 OM4, SC/UPC-FC/UPC, duplex, цвет синий, LSZH, -20... +75 °C, 5 м. | руб./шт | 2121.36
| FPC5004-SCU-FCU-C2L-70M | Патч-корд волоконно-оптический (шнур) MM 50/125 OM4, SC/UPC-FC/UPC, duplex, цвет синий, LSZH, -20... +75 °C, 70 м. | руб./шт | 20189.56
| FC-S2-9-SC/UR-SC/UR-H-1M-LSZH-YL | Патч-корд волоконно-оптический (шнур) SM 9/125 (OS2), SC/UPC-SC/UPC, 2.0 мм, simplex, LSZH, 1 м | руб./шт | 395
| FC-D2-9-LC/AR-LC/AR-H-2M-LSZH-YL | Патч-корд волоконно-оптический (шнур) SM 9/125 (OS2), LC/APC-LC/APC, 2.0 мм, duplex, LSZH, 2 м | руб./шт | 823
| FC-D2-9A1-LC/UR-LC/UR-H-2M-LSZH-WH | Патч-корд волоконно-оптический (шнур) SM 9/125 (G.657), LC/UPC-LC/UPC, 2.0 мм, duplex, LSZH, 2м | руб./шт | 832
| FC-S2-9-FC/UR-SC/UR-H-1M-LSZH-YL | Патч-корд волоконно-оптический (шнур) SM 9/125 (OS2), FC/UPC-SC/UPC, 2.0 мм, simplex, LSZH, 1 м | руб./шт | 395
| FC-D2-9-LC/UR-LC/UR-H-5M-LSZH-YL | Патч-корд волоконно-оптический (шнур) SM 9/125 (OS2), LC/UPC-LC/UPC, 2.0 мм, duplex, LSZH, 5 м | руб./шт | 922
| FC-D2-9-FC/AR-LC/AR-H-5M-LSZH-YL | Патч-корд волоконно-оптический (шнур) SM 9/125 (OS2), FC/APC-LC/APC, 2.0 мм, duplex, LSZH, 5 м | руб./шт | 922
| FC-S2-9-SC/UR-ST/UR-H-1M-LSZH-YL | Патч-корд волоконно-оптический (шнур) SM 9/125 (OS2), SC/UPC-ST/UPC, 2.0 мм, simplex, LSZH, 1 м | руб./шт | 395
| FC-D2-9-LC/UR-LC/UR-H-3M-LSZH-BK | Патч-корд волоконно-оптический (шнур) SM 9/125 (OS2), LC/UPC-LC/UPC, 2.0 мм, duplex, LSZH, 3 м, черный | руб./шт | 856
| FC-S2-9-SC/AR-SC/AR-H-1M-LSZH-YL | Патч-корд волоконно-оптический (шнур) SM 9/125 (OS2), SC/APC-SC/APC, 2.0 мм, simplex, LSZH, 1 м | руб./шт | 395
| FC-D2-9-FC/UR-SC/UR-H-15M-LSZH-YL | Патч-корд волоконно-оптический (шнур) SM 9/125 (OS2), FC/UPC-SC/UPC, 2.0 мм, duplex, LSZH, 15 м | руб./шт | 1253
| FC-D2-9-FC/UR-SC/UR-H-20M-LSZH-YL | Патч-корд волоконно-оптический (шнур) SM 9/125 (OS2), FC/UPC-SC/UPC, 2.0 мм, duplex, LSZH, 20 м | руб./шт | 1418
| FC-D2-9-FC/UR-SC/UR-H-5M-LSZH-YL | Патч-корд волоконно-оптический (шнур) SM 9/125 (OS2), FC/UPC-SC/UPC, 2.0 мм, duplex, LSZH, 5 м | руб./шт | 922
| FC-S2-9-FC/AR-FC/AR-H-2M-LSZH-YL | Патч-корд волоконно-оптический (шнур) SM 9/125 (OS2), FC/APC-FC/APC, 2.0 мм, simplex, LSZH, 2 м | руб./шт | 411
| FC-D2-9-LC/UR-SC/UR-H-1.5M-LSZH-YL | Патч-корд волоконно-оптический (шнур) SM 9/125 (OS2), LC/UPC-SC/UPC, 2.0 мм, duplex, LSZH, 1.5 м | руб./шт | 823
| FC-S2-9-FC/AR-SC/AR-H-15M-LSZH-YL | Патч-корд волоконно-оптический (шнур) SM 9/125 (OS2), FC/APC-SC/APC, 2.0 мм, simplex, LSZH, 15 м | руб./шт | 626
| FC-S2-9-FC/UR-LC/UR-H-3M-LSZH-YL | Патч-корд волоконно-оптический (шнур) SM 9/125 (OS2), FC/UPC-LC/UPC, 2.0 мм, simplex, LSZH, 3 м | руб./шт | 428
| FC-D2-9-LC/AR-LC/AR-H-3M-LSZH-YL | Патч-корд волоконно-оптический (шнур) SM 9/125 (OS2), LC/APC-LC/APC, 2.0 мм, duplex, LSZH, 3 м | руб./шт | 856
| FC-D2-9-LC/UR-LC/UR-H-10M-LSZH-YL | Патч-корд волоконно-оптический (шнур) SM 9/125 (OS2), LC/UPC-LC/UPC, 2.0 мм, duplex, LSZH, 10 м | руб./шт | 1087
| FC-D2-9-LC/UR-SC/UR-H-10M-LSZH-YL | Патч-корд волоконно-оптический (шнур) SM 9/125 (OS2), LC/UPC-SC/UPC, 2.0 мм, duplex, LSZH, 10 м | руб./шт | 1087
| FC-D2-9-LC/UR-SC/UR-H-20M-LSZH-YL | Патч-корд волоконно-оптический (шнур) SM 9/125 (OS2), LC/UPC-SC/UPC, 2.0 мм, duplex, LSZH, 20 м | руб./шт | 1418
| FC-S2-9-LC/UR-SC/UR-H-1M-LSZH-YL | Патч-корд волоконно-оптический (шнур) SM 9/125 (OS2), LC/UPC-SC/UPC, 2.0 мм, simplex, LSZH, 1 м | руб./шт | 395
| FC-D2-9-LC/UR-LC/UR-H-20M-LSZH-YL | Патч-корд волоконно-оптический (шнур) SM 9/125 (OS2), LC/UPC-LC/UPC, 2.0 мм, duplex, LSZH, 20 м | руб./шт | 1418
| FC-D2-9A1-LC/UR-LC/UR-H-3M-LSZH-WH | Патч-корд волоконно-оптический (шнур) SM 9/125 (G.657), LC/UPC-LC/UPC, 2.0 мм, duplex, LSZH, 3м | руб./шт | 870
| FC-D2-9-LC/UR-ST/UR-H-3M-LSZH-YL | Патч-корд волоконно-оптический (шнур) SM 9/125 (OS2), LC/UPC-ST/UPC, 2.0 мм, duplex, LSZH, 3 м | руб./шт | 856
| FC-D2-9-SC/UR-SC/UR-H-3M-LSZH-YL | Патч-корд волоконно-оптический (шнур) SM 9/125 (OS2), SC/UPC-SC/UPC, 2.0 мм, duplex, LSZH, 3 м | руб./шт | 856
| FC-S2-9-SC/AR-SC/AR-H-10M-LSZH-YL | Патч-корд волоконно-оптический (шнур) SM 9/125 (OS2), SC/APC-SC/APC, 2.0 мм, simplex, LSZH, 10 м | руб./шт | 544
| FC-S2-9-LC/AR-SC/AR-H-1M-LSZH-YL | Патч-корд волоконно-оптический (шнур) SM 9/125 (OS2), LC/APC-SC/APC, 2.0 мм, simplex, LSZH, 1 м | руб./шт | 395
| FC-S2-9-FC/UR-LC/UR-H-1M-LSZH-YL | Патч-корд волоконно-оптический (шнур) SM 9/125 (OS2), FC/UPC-LC/UPC, 2.0 мм, simplex, LSZH, 1 м | руб./шт | 395
| FC-S2-9-LC/UR-SC/UR-H-10M-LSZH-YL | Патч-корд волоконно-оптический (шнур) SM 9/125 (OS2), LC/UPC-SC/UPC, 2.0 мм, simplex, LSZH, 10 м | руб./шт | 544
| FC-S2-9-LC/UR-SC/UR-H-2M-LSZH-YL | Патч-корд волоконно-оптический (шнур) SM 9/125 (OS2), LC/UPC-SC/UPC, 2.0 мм, simplex, LSZH, 2 м | руб./шт | 411
| FC-D2-9-FC/AR-LC/AR-H-2M-LSZH-YL | Патч-корд волоконно-оптический (шнур) SM 9/125 (OS2), FC/APC-LC/APC, 2.0 мм, duplex, LSZH, 2 м | руб./шт | 823
| FC-S2-9-LC/UR-LC/UR-H-1M-LSZH-YL | Патч-корд волоконно-оптический (шнур) SM 9/125 (OS2), LC/UPC-LC/UPC, 2.0 мм, simplex, LSZH, 1 м | руб./шт | 395
| FC-D2-9-SC/AR-ST/AR-H-3M-LSZH-YL | Патч-корд волоконно-оптический (шнур) SM 9/125 (OS2), ST/APC-SC/APC, 2.0 мм, duplex, LSZH, 3 м | руб./шт | 856
| FC-D2-9-SC/UR-SC/UR-H-5M-LSZH-YL | Патч-корд волоконно-оптический (шнур) SM 9/125 (OS2), SC/UPC-SC/UPC, 2.0 мм, duplex, LSZH, 5 м | руб./шт | 922
| FC-D2-9-LC/UR-LC/UR-H-25M-LSZH-BK | Патч-корд волоконно-оптический (шнур) SM 9/125 (OS2), LC/UPC-LC/UPC, 2.0 мм, duplex, LSZH, 25 м, черный | руб./шт | 1584
| FC-S2-9-FC/UR-FC/UR-H-1M-LSZH-YL | Патч-корд волоконно-оптический (шнур) SM 9/125 (OS2), FC/UPC-FC/UPC, 2.0 мм, simplex, LSZH, 1 м | руб./шт | 395
| FC-D2-9-LC/UR-LC/UR-H-15M-LSZH-YL | Патч-корд волоконно-оптический (шнур) SM 9/125 (OS2), LC/UPC-LC/UPC, 2.0 мм, duplex, LSZH, 15 м | руб./шт | 1253
| FC-D2-9-LC/UR-SC/UR-H-15M-LSZH-YL | Патч-корд волоконно-оптический (шнур) SM 9/125 (OS2), LC/UPC-SC/UPC, 2.0 мм, duplex, LSZH, 15 м | руб./шт | 1253
| FC-D2-9-LC/UR-SC/UR-H-0.5M-LSZH-YL | Патч-корд волоконно-оптический (шнур) SM 9/125 (OS2), LC/UPC-SC/UPC, 2.0 мм, duplex, LSZH, 0.5 м | руб./шт | 790
| FC-S2-9-FC/UR-SC/UR-H-2M-LSZH-YL | Патч-корд волоконно-оптический (шнур) SM 9/125 (OS2), FC/UPC-SC/UPC, 2.0 мм, simplex, LSZH, 2 м | руб./шт | 411
| FC-D2-9-ST/UR-ST/UR-H-5M-LSZH-YL | Патч-корд волоконно-оптический (шнур) SM 9/125 (OS2), ST/UPC-ST/UPC, 2.0 мм, duplex, LSZH, 5 м | руб./шт | 922
| FPC09-SCA-SCA-C1L-1M | Патч-корд оптический, SM, 9/125 (OS2), SC/APC-SC/APC,(simplex),1м. | руб./шт | 370.61
| FPC09-SCA-SCA-C1L-2M | Патч-корд оптический, SM, 9/125 (OS2), SC/APC-SC/APC,(simplex),2м. | руб./шт | 383.33
| FPC09-SCU-SCU-C1L-1M | Патч-корд оптический, SM, 9/125 (OS2), SC/UPC-SC/UPC,(simplex),1м. | руб./шт | 370.61
| FPC09-SCU-SCU-C1L-2M | Патч-корд оптический, SM, 9/125 (OS2), SC/UPC-SC/UPC,(simplex),2м. | руб./шт | 383.33
| FPC09-SCU-STU-C1L-1M | Патч-корд оптический, SM, 9/125 (OS2), SC/UPC-ST/UPC,(simplex),1м. | руб./шт | 370.61
| FPC09-SCU-STU-C1L-2M | Патч-корд оптический, SM, 9/125 (OS2), SC/UPC-ST/UPC,(simplex),2м. | руб./шт | 383.33
3 | Патч-панели
| 27A-00-24BL | Патч панель угловая 19” наборная, FTP, 1U, 24 порта Keystone, цвет черный. | руб./шт | 5030.95
| 27A-00-48-01BL | Патч панель угловая 19” наборная, FTP, 1U, 48 портов Keystone, цвет черный. | руб./шт | 9371.02
| 27A-00-48BL | Патч панель угловая 19” наборная, FTP, 2U, 48 портов Keystone, цвет черный. | руб./шт | 10206.97
| 27B-00-24-05BL | Патч панель 19” наборная, UTP, 0,5U, 24 порта Keystone, цвет черный. | руб./шт | 2675.97
| 27B-00-24BL | Коммутационная панель 19” наборная, UTP, 1U, 24 порта, черный | руб./шт | 3018.05
| 27B-00-24BL-UA | Коммутационная панель 19” наборная, UTP 6A, 1U, 24 порта, черный | руб./шт | 3421.31
| 27B-00-48BL | Коммутационная панель 19” наборная, UTP, 1U, 48 портов, черный | руб./шт | 3984.32
| 27B-F5-24BL | Коммутационная панель 19" моноблочная, категория 5e, FTP, 1U, 24 порта, черный | руб./шт | 9705.36
| 27B-F6-24BL | Коммутационная панель 19” моноблочная, категория 6, FTP, 1U, 24 порта, черный | руб./шт | 17375.9
| 27B-U3-25BL | Патч панель 19" моноблочная, кат. 3, UTP, 1U, 25 портов RJ-45, цвет черный. | руб./шт | 6606.23
| 27B-U5-24BL | Коммутационная панель 19” моноблочная, категория 5е, UTP, 1U, 24 порта, черный | руб./шт | 5370.31
| 27B-U5-48BL | Коммутационная панель 19” моноблочная, категория 5е, UTP, 2U, 48 портов, черный | руб./шт | 10401.81
| 27B-U6-24BL | Коммутационная панель 19” моноблочная, категория 6, UTP, 1U, 24 порта, черный | руб./шт | 11347.77
| 27D-U5-12BL | Патч панель настенная 89D, категория 5е, UTP, 12 портов RJ-45, цвет черный. | руб./шт | 3479.56
| 27F-00-24BL | Коммутационная панель 19” наборная, FTP, 1U, 24 порта, черный | руб./шт | 4013.21
| 27F-00-48BL | Коммутационная панель 19” наборная, FTP, 1U, 48 портов, черный | руб./шт | 4190.06
| 5PP2402U106 (324s) | Патч-панель коммутационная 19" (1U), 24 порта RJ-45, категория 5e, Dual IDC, неэкранированная | руб./шт | 2012.99
| 5PP4802U102 (325s) | Патч-панель коммутационная высокой плотности 19" (1U), 48 портов RJ-45, категория 5e, Dual IDC, неэкранированная | руб./шт | 4459.99
| EC-URP-24-SD2 | Патч-панель 19", 1U, 24 порта RJ-45, категория 5e, экранированная, 110/KRONE, цвет черный. | руб./шт | 2537
| EC-URP-24-UD2 | Патч-панель 19"; 1U; 24 порта RJ45/8P8C; Категория 5e; 110/KRONE; Неэкранированная; цвет черный. | руб./шт | 1228
| EC-URP-24-UE2 | Коммутационная панель 19", 1U, 24 порта, Кат.6 (Класс E), 250МГц, RJ45/8P8C, 110/KRONE, T568A/B, неэкранированная, черная. | руб./шт | 1429
| EC-URP-48-UD2 | Патч-панель 19", 2U, 48 порта RJ-45, категория 5e, 110/KRONE, цвет черный. | руб./шт | 2380
| EC-UWP-12-UD2 | Патч-панель настенная; 1U; 12 портов RJ45/8P8C; Категория 5e; 110/KRONE; Неэкранированная; цвет черный. | руб./шт | 810
| PPU55-07 | Патч-панель 19"; 1U; 24 порта RJ45/8P8C; Категория 5e; 110/KRONE, задний кабельный органайзер в комплекте. | руб./шт | 1237.79
| PPU55-04W | Патч-панель настенная; 1U; 12 портов RJ45/8P8C; Категория 5e; 110/KRONE | руб./шт | 633.29
| PPF55-05 | Патч-панель 19", 1U, 24 порта RJ-45, категория 5e, экранированная, KRONE/110 Dual IDC, цвет черный. | руб./шт | 2235.71
| PPU55-08W | Патч-панель 2U, 12 портов, Кат 5e, L=287мм, крепление к стене, UTP | руб./шт | 1055.48
| PPU55-06 | Патч-панель 19", 1U; 48 портов Krone, Тип 110, Dual IDC | руб./шт | 2465.99
| NMC-RP24-BLANK-1U-MT | Патч-панель наборная экранированная 19"; 1U; 24 портов Keystone(не шире 17-ти мм), цвет металлик. | руб./шт | 2070
NEW | NMC-RP24-BLANK-AG-1U-MT | Коммутационная панель 19", 1U, угловая, наборная, под 24 модуля Keystone (не шире 17-ти мм), UTP/STP, с заземлением, с органайзером, металлик, -10 °C...+60 °C. | руб./шт | 3077
| NMC-RP24-BLANK-AN-1U-MT | Коммутационная панель NIKOMAX 19", 1U, наборная, под 24 угловых модуля Keystone серии AN, UTP/STP, с заземлением, с органайзером, металлик. | руб./шт | 2070
| NMC-RP24-BLANK-HU-MT | Коммутационная панель 19", 0,5U, наборная, под 24 модуля Keystone, UTP/STP, с заземлением, с органайзером, цвет металлик. | руб./шт | 2274
| NMC-RP24SA2-1U-MT | Коммутационная панель NIKOMAX 19", 1U, 24 порта, Кат.6a (Класс Ea), 500МГц, RJ45/8P8C, 110/KRONE, T568B, полный экран, с органайзером, металлик. | руб./шт | 10141
| NMC-RP24SD2-1U-MT | Коммутационная панель NIKOMAX 19", 1U, 24 порта, Кат.5e (Класс D), 100МГц, RJ45/8P8C, 110/KRONE, T568A/B, полный экран, с органайзером, металлик. | руб./шт | 6588
| NMC-RP24SD2-HU-MT | Коммутационная панель NIKOMAX 19", 0,5U, 24 порта, Кат.5e (Класс D), 100МГц, RJ45/8P8C, 110/KRONE, T568A/B, полный экран, с органайзером, металлик. | руб./шт | 7434
| NMC-RP24SE2-1U-MT | Коммутационная панель NIKOMAX 19", 1U, 24 порта, Кат.6 (Класс E), 250МГц, RJ45/8P8C, 110/KRONE, T568A/B, полный экран, с органайзером, металлик. | руб./шт | 7683
| NMC-RP24SE2-HU-MT | Коммутационная панель NIKOMAX 19", 0,5U, 24 порта, Кат.6 (Класс E), 250МГц, RJ45/8P8C, 110/KRONE, T568A/B, полный экран, с органайзером, металлик. | руб./шт | 8833
| NMC-RP24UA2-1U-BK | Коммутационная панель 19", 1U, 24 порта, Кат.6a (Класс Ea), 500МГц, RJ45/8P8C, 110/KRONE, T568A/B, неэкранированная, с органайзером, черная. | руб./шт | 9055
| NMC-RP24UD2-1U-BK | Коммутационная панель NIKOMAX 19", 1U, 24 порта, Кат.5e (Класс D), 100МГц, RJ45/8P8C, 110/KRONE, T568A/B, неэкранированная, с органайзером, черная. | руб./шт | 3622
| NMC-RP24UD2-AN-1U-BK | Коммутационная панель NIKOMAX 19", 1U, 24 угловых порта, Кат.5e (Класс D), 100МГц, RJ45/8P8C, 110/KRONE, T568A/B, неэкранированная, с органайзером, черная. | руб./шт | 5430
| NMC-RP24UD2-ES-1U-BK | Патч-панель 19", 1U, 24 порта, Кат.5e (Класс D), 100МГц, RJ45/8P8C, 110/KRONE, T568A/B, неэкранированная, с органайзером, черная | руб./шт | 2497
| NMC-RP24UD2-HU-BK | Коммутационная панель NIKOMAX 19", 0,5U, 24 порта, Кат.5e (Класс D), 100МГц, RJ45/8P8C, 110/KRONE, T568A/B, неэкранированная, с органайзером, черная. | руб./шт | 4246
| NMC-RP24UE2-1U-BK | Коммутационная панель NIKOMAX 19", 1U, 24 порта, Кат.6 (Класс E), 250МГц, RJ45/8P8C, 110/KRONE, T568A/B, неэкранированная, с органайзером, черная. | руб./шт | 6468
| NMC-RP24UE2-AN-1U-BK | Коммутационная панель NIKOMAX 19", 1U, 24 угловых порта, Кат.6 (Класс E), 250МГц, RJ45/8P8C, 110/KRONE, T568A/B, неэкранированная, с органайзером, черная. | руб./шт | 9699
| NMC-RP24UE2-ES-1U-BK | Патч-панель 19", 1U, 24 порта, Кат.6 (Класс E), 250МГц, RJ45/8P8C, 110/KRONE, T568A/B, неэкранированная, с органайзером, черная | руб./шт | 3819
| NMC-RP24UE2-HU-BK | Коммутационная панель NIKOMAX 19", 0,5U, 24 порта, Кат.6 (Класс E), 250МГц, RJ45/8P8C, 110/KRONE, T568A/B, неэкранированная, с органайзером, черная. | руб./шт | 7434
| NMC-RP48-BLANK-1U-MT | Коммутационная панель, 1U, наборная, под 48 модулей Keystone, UTP/STP, с заземлением, с органайзером, металлик. | руб./шт | 2911
| NMC-RP48SE2-HR-1U-MT | Патч-панель экранированная 19"; 1U; 48 портов RJ-45, категория 6, 110/KRONE, T568A/B, с органайзером, цвет металлик. | руб./шт | 16679
| NMC-RP48UD2-1U-BK | Патч-панель 19", 1U, 48 портов, Кат.5e, RJ45/8P8C, 110/KRONE, T568A/B, неэкранированная, с органайзером, черная. | руб./шт | 7247
| NMC-RP48UD2-2U-BK | Коммутационная панель NIKOMAX 19", 2U, 48 портов, Кат.5e (Класс D), 100МГц, RJ45/8P8C, 110/KRONE, T568A/B, неэкранированная, с органайзерами, черная. | руб./шт | 7008
| NMC-RP48UD2-AN-2U-BK | Коммутационная панель NIKOMAX 19", 2U, 48 угловых портов, Кат.5e (Класс D), 100МГц, RJ45/8P8C, 110/KRONE, T568A/B, неэкранированная, с органайзером, черная. | руб./шт | 10322
| NMC-RP48UE2-1U-BK | Патч-панель 19"; 1U; 48 портов RJ-45, категория 6, 110/KRONE, T568A/B, с органайзером, цвет черная. | руб./шт | 12934
| NMC-RP48UE2-2U-BK | Коммутационная панель NIKOMAX 19", 2U, 48 портов, Кат.6 (Класс Ea), 250МГц, RJ45/8P8C, 110/KRONE, T568A/B, неэкранированная, с органайзерами, черная. | руб./шт | 12514
| NMC-RP48UE2-AN-2U-BK | Коммутационная панель NIKOMAX 19", 2U, 48 угловых портов, Кат.6 (Класс E), 250МГц, RJ45/8P8C, 110/KRONE, T568A/B, неэкранированная, с органайзером, черная. | руб./шт | 15976
| NMC-RP50UC3-1U-BK | Коммутационная панель NIKOMAX 19", 1U, телефонная, 50 портов, Кат.3 (Класс C), 16МГц, RJ45/8P6C, 110/KRONE, с заземлением, с органайзером, черная. | руб./шт | 5405
| NMC-WP06UD2-GY | Коммутационная панель NIKOMAX настенная, 6 портов, Кат.5е (Класс D), 100МГц, RJ45/8P8C, 110, T568A/B, неэкранированная, светло-серая. | руб./шт | 1079
| NMC-WP06UE2-GY | Коммутационная панель NIKOMAX настенная, 6 портов, Кат.6 (Класс E), 250МГц, RJ45/8P8C, 110, T568A/B, неэкранированная, светло-серая. | руб./шт | 1705
| PL-12-Cat.5e-WL-Dual IDC (7004c) | Патч-панель настенная, 12 портов RJ-45, кат. 5е, Dual IDC, 110/Krone. с подставкой, 40х253х57 мм. | руб./шт | 1225.7
| PL-12-Cat.6-WL-Dual IDC (7954c) | Патч-панель настенная, 12 портов RJ-45, категория 6, с подставкой, Dual IDC. | руб./шт | 1360.85
| PL2-24-Cat.5e-Dual (10588c) | Патч-панель 19" , 1U, 24 порта RJ-45, категория 5e, Dual IDC, с задним кабельным организатором. | руб./шт | 2126.7
| PL2-24-Cat.6-Dual (10589c) | Патч-панель 19" , 1U, 24 порта RJ-45, категория 6, Dual IDC, с задним кабельным организатором. | руб./шт | 2325.6
| PL2-48-Cat.5e-Dual (10656c) | Патч-панель 19" , 2U, 48 портов RJ-45, категория 5e, Dual IDC, с задним кабельным организатором. | руб./шт | 4358.8
| PL2-48-Cat.6-Dual (10657c) | Патч-панель 19" ,2U), 48 портов RJ-45, категория 6, Dual IDC, с задним кабельным организатором. | руб./шт | 4809.3
| PL-24-Cat.5e-Dual (7000c) | Патч-панель 19" (1U), 24 порта RJ-45, кат. 5e, Dual IDC, 110/Krone, с задним кабельным органайзером, 45х482х29 мм. | руб./шт | 1997.5
| PL-24-Cat.5e-SH-Dual (7002c) | Патч-панель 19"(1U), 24 порта RJ-45 полностью экранированная, кат. 5e, Dual IDC, 110/Krone, 45х482х135 | руб./шт | 4323.95
| PL-24-Cat.6a-Dual (7651c) | Патч-панель 19" (1U), 24 порта RJ-45, категория 6a, Dual IDC, с задним кабельным организатором. | руб./шт | 3245.3
| PL-24-Cat.6a-SH-Dual (7653c) | Патч-панель 19" (1U), 24 порта RJ-45, категория 6a, полностью экранированная, с задним кабельным организатором. | руб./шт | 6842.5
| PL-24-Cat.6-Dual (7128c) | Патч-панель 19" (1U), 24 порта RJ-45, кат. 6, Dual IDC, 110/Krone, с задним кабельным организатором, 45х482х34 мм. | руб./шт | 2325.6
| PL-24-Cat.6-SH-Dual (7234c) | Патч-панель 19" (1U), 24 порта RJ-45, кат. 6, полностью экранированная, Dual IDC, 110/Krone, с задним кабельным организатором, 45х482х112 мм. | руб./шт | 4869.65
| PL-48-Cat.5e-Dual (7001c) | Патч-панель 19" (2U), 48 портов RJ-45, кат. 5e, Dual IDC, 110/Krone, с задним кабельным организатором, 88х482х29 мм. | руб./шт | 4233
| PL-48-Cat.6a-Dual (7652c) | Патч-панель 19" (2U), 48 портов RJ-45, категория 6a, Dual IDC, с задним кабельным организатором. | руб./шт | 9418.85
| PL-48-Cat.6-Dual (7447c) | Патч-панель 19" (2U), 48 портов RJ-45, категория 6, Dual IDC, с задним кабельным организатором. | руб./шт | 5250.45
| PLAN-24-Cat.5e-Dual IDC (10190c) | Патч-панель 19" (1U), 24 порта RJ-45, категория 5e, Dual IDC, угол портов 45 градусов. | руб./шт | 2682.6
| PLB-12-WL (9660c) | Модульная настенная патч-панель, 12 портов, для неэкранированных модулей Keystone(без модулей). | руб./шт | 820.25
| PLB-16 (7950c) | Модульная патч-панель 19", 16 портов, 1U, для неэкранированных модулей Keystone. | руб./шт | 540.6
| PLB-24 (7956c) | Модульная патч-панель 19", 24 порта, 1U, для неэкранированных модулей Keystone, с задним кабельным организатором (без модулей). | руб./шт | 1262.25
| PLB-24-CON (7983c) | Угловая модульная патч-панель 19", 24 порта, 1U , для неэкранированных модулей Keystone, с задним кабельным организатором (без модулей). | руб./шт | 2198.95
| PLB-24-SH (7955c) | Модульная патч-панель 19", 24 порта, 1U, для экранированных модулей Keystone, с задним кабельным организатором (без модулей). | руб./шт | 1449.25
| PLBHD-24-0,5U (9662c) | Модульная патч-панель высокой плотности 19" (0,5U), 24 порта, для неэкранированных модулей Keystone, с задним кабельным организатором (без модулей). | руб./шт | 1990.7
| PLBHD-48-1U (9670c) | Модульная патч-панель высокой плотности 19" (1U), 48 портов, для неэкранированных модулей Keystone, с задним кабельным организатором (без модулей). | руб./шт | 2223.6
| PLBHD-48-SH-1U (9661c) | Модульная патч-панель высокой плотности 19" (1U), 48 портов, для экранированных модулей Keystone, с задним кабельным организатором (без модулей). | руб./шт | 2403.8
| PLCOL-24-Cat.5e-Dual (7952c) | Патч-панель 19" (1U), 24 порта RJ-45, категория 5e, Dual IDC, угол портов 45 градусов, цветные блоки. | руб./шт | 2682.6
| PLHD-24-Cat.5e-Dual-180-0,5U (9663c) | Патч-панель высокой плотности 19" (0,5U), 24 порта RJ-45, категория 5e, Dual IDC,180 градусов, с задним кабельным организатором. | руб./шт | 2869.6
| PLHD-24-Cat.5e-Dual-90-0,5U (9666c) | Патч-панель высокой плотности 19" (0,5U), 24 порта RJ-45, категория 5e, Dual IDC, 90 градусов, с задним кабельным организатором. | руб./шт | 3283.55
| PLHD-24-Cat.5e-SH-Dual-0,5U (9650c) | Патч-панель высокой плотности 19" (0,5U), 24 порта RJ-45, категория 5e, полностью экранированная, Dual IDC. | руб./шт | 4576.4
| PLHD-24-Cat.6a-Dual-180-0,5U (9665c) | Патч-панель высокой плотности 19" (0,5U), 24 порта RJ-45, категория 6a, Dual IDC,180 градусов, с задним кабельным организатором. | руб./шт | 3463.75
| PLHD-24-Cat.6a-SH-Dual-0,5U (9652c) | Патч-панель высокой плотности 19" (0,5U), 24 порта RJ-45, категория 6а, полностью экранированная, Dual IDC. | руб./шт | 6485.5
| PLHD-24-Cat.6-Dual-180-0,5U (9664c) | Патч-панель высокой плотности 19" (0,5U), 24 порта RJ-45, категория 6, Dual IDC,180 градусов, с задним кабельным организатором. | руб./шт | 3076.15
| PLHD-24-Cat.6-Dual-90-0,5U (9667c) | Патч-панель высокой плотности 19" (0,5U), 24 порта RJ-45, категория 6, Dual IDC, 90 градусов, с задним кабельным организатором. | руб./шт | 3490.95
| PLHD-24-Cat.6-SH-Dual-0,5U (9651c) | Патч-панель высокой плотности 19" (0,5U), 24 порта RJ-45, категория 6, полностью экранированная, Dual IDC. | руб./шт | 4756.6
| PLHD-48-Cat.5e-Dual (7487c) | Патч-панель высокой плотности 19", 1U, 48 портов RJ-45, категория 5e, Dual IDC. | руб./шт | 4922.35
| PLHD-48-Cat.5e-SH-Dual IDC-1U (8890c) | Патч-панель высокой плотности 19" , 48 портов RJ-45, кат. 5e, полностью экранированная, Dual IDC, 110/Krone, 45х482х93 мм. | руб./шт | 7492.75
| PLHD-48-Cat.6-Dual (7777c) | Патч-панель высокой плотности 19", 1U, 48 портов RJ-45, категория 6, Dual IDC. | руб./шт | 5327.8
| PLHD-48-Cat.6-SH-Dual IDC-1U (8891c) | Патч-панель высокой плотности 19", 1U, 48 портов RJ-45, категория 6, полностью экранированная, Dual IDC. | руб./шт | 7924.55
| PP12-C5EU-D05 | Патч-панель настенная, 12 портов RJ-45, кат. 5e, Dual IDC, 110/Krone. | руб./шт | 1197.41
| PP12-C6U-D05 | Патч-панель настенная , 12 портов RJ-45, кат. 6, Dual IDC, 110/Krone. | руб./шт | 1110.96
| PP2-19-24-8P8C-C6A-110D | Патч-панель 19", 1U, 24 порта RJ-45, неэкранированная, категория 6A, Dual IDC. | руб./шт | 28197
| PP2-19-24-8P8C-C6A-SH-110D | Патч-панель 19", 1U, 24 порта RJ-45 полн. экран., категория 6A, Dual IDC | руб./шт | 30098
| PP24-1UC5EF-K05-G GENERICA | Патч-панель 19" экранированная (1U), 24 портов RJ-45, кат. 5e, Dual IDC, 110/Krone. | руб./шт | 2745
| PP24-1UC5ES-D05 | ITK 1U патч-панель кат.5Е STP, 24 порта (Dual), с кабельным органайзером Тип патч-панели STP; Категория 5E; Кол-во портов: 24; Высота: 1U; Тип монтажа на 19” профиль; Диаметр кабеля/патч-корда 22-26AWG; Тип модулей: IDC Dual; Маркировка: цифровая и цветовая; Особенности конструкции: спереди площадка для дополнит. маркировки; Материал корпуса: металл 1,6 мм, ABS-пластик; Материал экрана: листовая сталь 1мм; Материал контактов: бронза с позолотой; Цвет панели с портами: черный; Сила тока макс: 1,5 А; Напряжение: 150 В; Контактное сопротивление: 20 мОм; Сопротивление изоляции: 500 МОм; Температура эксплуатации 0°C – +60°C | руб./шт | 3949.5
| PP24-1UC5EU-D05 | ITK 1U патч-панель кат.5Е UTP, 24 порта (IDC Dual) Тип патч-панели UTP; Категория 5E; Кол-во портов 24; Высота 1U; Тип монтажа на 19” профиль; Диаметр кабеля/патч-корда 22-26AWG; Тип модулей IDC Dual; Маркировка цифровая и цветовая; Материал контактов бронза с позолотой; Цвет панели с портами черный; Сила тока макс 1,5 А; Напряжение 150 В; Контактное сопротивление 20 мОм; Температура эксплуатации: 0°C – +60°C; Сопротивление изоляции 500 МОм; Кабеля в упаковке: 500 м; Особенности конструкции: исполнение с кабельным органайзером и без.; Материал корпуса металл 1,6 мм, ABS-пластик | руб./шт | 1904.11
| PP24-1UC5EU-D05-1 | Патч-панель 19" (1U), 24 порта RJ-45, кат. 5e, Dual IDC, с задним кабельным органайзером, 44.5х482х121 мм. | руб./шт | 2376.25
| PP24-1UC5EU-K05-G GENERICA | Патч-панель 19" (1U), 24 портов RJ-45, кат. 5e, Dual IDC, 110/Krone, Максимальный диаметр проводов присоединяемых к зажимам 0,51...0,64 мм. | руб./шт | 1360.1
| PP24-1UC6S-D05 | Патч-панель 19" (1U), экранированная, 24 порта RJ-45, кат. 6, Dual IDC, с задним кабельным органайзером, 44.5х482х121 мм. | руб./шт | 4498.07
| PP24-1UC6U-D05 | Патч-панель 19" (1U), 24 порта RJ-45, кат. 6, Dual IDC, 44.5х482х33 мм. | руб./шт | 2686.06
| PP24-1UMU | Патч-панель 19" (1U), 24 порта Keyston, с задним кабельным органайзером, 44.5х482х121 мм. | руб./шт | 1226.98
| PP2A-19-24S-8P8C-C5E-110 | Патч-панель 19", 1U, с угловыми портами, 24 порта RJ-45, категория 5e, Dual IDC | руб./шт | 6996
| PP2A-19-24S-8P8C-C6-110 | Патч-панель 19", 1U, с угловыми портами, 24 порта RJ-45, категория 6, Dual IDC. | руб./шт | 21048
| PP3-19-16-8P8C-C5E-110D | Патч-панель 19"; 1U; 16 портов RJ-45, категория 5e, Dual IDC, ROHS, цвет черный. | руб./шт | 2960
| PP3-19-16-8P8C-C5E-SH-110D | Патч-панель 19", 1U, 16 портов RJ-45 полн. экран., категория 5e, Dual IDC, ROHS, цвет черный. | руб./шт | 5523
| PP3-19-16-8P8C-C6-110D | Патч-панель 19", 1U, 16 портов RJ-45,неэкранированная, категория 6, Dual IDC, ROHS, цвет черный (задний кабельный организатор в комплекте). | руб./шт | 3837
| PP3-19-24-8P8C-C5E-110D | Патч-панель 19", 1U, 24 порта RJ-45, категория 5e, Dual IDC, ROHS, цвет черный | руб./шт | 4585
| PP3-19-24-8P8C-C5E-SH-110D | Патч-панель 19"; 1U; 24 порта RJ-45; Экран; 5e, Dual IDC, ROHS; Черный. | руб./шт | 7936
| PP3-19-24-8P8C-C6-110D | Патч-панель 19", 1U, 24 порта RJ-45, категория 6, Dual IDC, ROHS, цвет черный (задний кабельный организатор в комплекте) | руб./шт | 5009
| PP3-19-24-8P8C-C6-SH-110D | Патч-панель 19"; 1U; 24 порта RJ-45; Полн. экран.; Категория 6, Dual IDC, ROHS; Черный. | руб./шт | 7069
| PP3-19-32-8P8C-C5E-110D | Патч-панель 19"; 2U; 32 порта RJ-45; Категория 5e, Dual IDC, ROHS; Черный. | руб./шт | 5439
| PP3-19-48-8P8C-C5E-110D | Патч-панель 19", 2U, 48 портов RJ-45, категория 5e, Dual IDC, ROHS, цвет черный | руб./шт | 8489
| PP3-19-48-8P8C-C6-110D | Патч-панель 19", 2U, 48 портов RJ-45, неэкранированная, категория 6, Dual IDC, ROHS, цвет черный (задний кабельный организатор в комплекте). | руб./шт | 9983
| PP48-2UC5EU-D05 | ITK 2U патч-панель кат.5Е UTP, 48 портов (Dual) Тип патч-панели UTP; Категория 5E; Кол-во портов 48; Высота 2U; Тип монтажа на 19” профиль; Диаметр кабеля/патч-корда 22-26AWG; Тип модулей IDC Dual; Маркировка цифровая и цветовая; Материал контактов бронза с позолотой; Цвет панели с портами черный; Сила тока макс 1,5 А; Напряжение 150 В; Контактное сопротивление 20 мОм; Температура эксплуатации: 0°C – +60°C; Сопротивление изоляции 500 МОм; Кабеля в упаковке: 500 м; Особенности конструкции: исполнение с кабельным органайзером и без.; Материал корпуса металл 1,6 мм, ABS-пластик | руб./шт | 4057.79
| PP48-2UC5EU-D05-1 | Патч-панель 19" (2U), 48 порта RJ-45, кат. 5e, Dual IDC, 110/Krone, с задним кабельным органайзером, 88.9х482х34 мм. | руб./шт | 4076.26
| PP48-2UC5EU-K05-G GENERICA | Патч-панель 19" (2U), 48 портов RJ-45, кат. 5e, Dual IDC, 110/Krone. | руб./шт | 3033
| PP48-2UC6U-D05 | Патч-панель 19" (2U), 48 порта RJ-45, кат. 6, Dual IDC, 110/Krone, 88.9х482х34 мм. | руб./шт | 4917.35
| PPBL3-19-24-SH-RM | Модульная патч-панель 19", 24 порта, Flat Type, 1U, для экранированных и неэкранированных модулей KJ2(C6A), KJ5, KJE, KJNE, с задним кабельным организатором (без модулей) | руб./шт | 2823
| PPBL3-19-24S-RM | Модульная патч-панель 19", 24 порта, Flat Type, 1U, для модулей Keystone Jack, с задним кабельным организатором (без модулей) | руб./шт | 1072
| PPBL4A-19-24-SH-RM | Модульная патч-панель 19", 24 порта, угловая, 1U, для экранированных и неэкранированных модулей Keystone Jack, с задним кабельным организатором (без модулей). | руб./шт | 1899
| PPBL-BNC-19-24BNC | BNC патч-панель 19", 24 порта, 1U, без модулей | руб./шт | 1243
| PPBLHD-19-24S-SH-RM | Модульная патч-панель 19", 24 порта, Flat Type, 0.5U, для экранированных и неэкранированных модулей KJNE, с задним кабельным организатором (без модулей) | руб./шт | 1714
| PPBLHD-19-48S-SH-RM | Модульная патч-панель 19"; 1U; 48 портов (экран./неэкран. Для модулей KJ5, KJNE), цвет серебро. | руб./шт | 7418
| PPHD-19-24-8P8C-C5E-110D | Патч-панель 19"; 0.5 U; 24 портов RJ-45, категория 5e, Dual IDC, цвет черный. | руб./шт | 5477
| PPHD-19-24-8P8C-C5E-SH-110D | Патч-панель 19"; 0.5 U; 24 портов RJ-45, категория 5e, Dual IDC,экранированная. | руб./шт | 7876
| PPHD-19-24-8P8C-C6-110D | Патч-панель 19"; 0.5 U; 24 портов RJ-45, категория 6, Dual IDC, цвет черный. | руб./шт | 18612
| PPHD-19-24-8P8C-C6-SH-110D | Патч-панель высокой плотности 19", 0.5U, 24 порта RJ-45, категория 6, Dual IDC, экранированная | руб./шт | 24141
| PPHD-19-48-8P8C-C5e-110D | Патч-панель высокой плотности 19", 1U, 48 портов RJ-45, неэкранированная, категория 5e, Dual IDC | руб./шт | 10199
| PPHD-19-48-8P8C-C5E-SH-110D | Патч-панель высокой плотности 19", 1U, 48 портов RJ-45, полный экран, категория 5E, Dual IDC. | руб./шт | 21991
| PPHD-19-48-8P8C-C6-110D | Патч-панель высокой плотности 19", 1U, 48 портов RJ-45, неэкранированная, категория 6, Dual IDC | руб./шт | 31668
| PPHD-19-48-8P8C-C6A-110D | Патч-панель высокой плотности 19", 1U, 48 портов RJ-45, неэкранированная, категория 6A, Dual IDC. | руб./шт | 62538
| PPHD-19-48-8P8C-C6A-SH-110D | Патч-панель высокой плотности 19", 1U, 48 портов RJ-45, полный экран, категория 6A, Dual IDC. | руб./шт | 68513
| PPHD-19-48-8P8C-C6-SH-110D | Патч-панель высокой плотности 19", 1U, 48 портов RJ-45, полный экран, категория 6, Dual IDC. | руб./шт | 53745
| PPU55-01 | Патч-панель 19", 1U, 24 порта RJ-45, категория 5e, KRONE/110 Dual IDC, цвет черный. | руб./шт | 940.34
| PPU55-02 | Патч-панель UTP, высота 2U, 48 портов, категория 5е, контакты KRONE / 110 (dual IDC). | руб./шт | 1899.87
| PPU55-03 | Патч-панель 19"; 1U; 24 порта RJ45/8P8C; Кат. 5e; 110, Dual IDC. | руб./шт | 1055.48
| PPU55-09 | Патч-панель 19", 1U, 24 порта RJ-45, категория 5e, KRONE/110 Dual IDC, цвет черный. | руб./шт | 1074.67
| PPU65-21 | Патч-панель 19", 1U, 24 порта, категория 6, RJ45/8P8C, 110/KRONE, UTP, черная. | руб./шт | 1069.88
| PPU65-22 | Патч-панель 19", 1U, 24 порта, категория 6, RJ45/8P8C, 110/KRONE, UTP, черная, с задним кабельным организатором . | руб./шт | 1103.46
| PPW-12-8P8C-C5e | Патч-панель настенная, 12 портов RJ-45(8P8C), категория 5е, с подставкой. | руб./шт | 2373
| PPWBL-12 | Модульная настенная патч-панель на 12 портов, для модулей Keystone Jack, с подставкой | руб./шт | 1820
| UEC-URP-24-UD2 | Патч-панель 19", 1U, 24 порта RJ-45, категория 5e, 110/KRONE, цвет черный. | руб./шт | 929
| WR-PL-12-C5E-WL-D | Патч-панель настенная, 12 портов RJ-45, категория 5е, с подставкой. | руб./шт | 1079
| WR-PL-24-C5E-D | Патч-панель 19" (1U), 24 порта RJ-45, категория 5e, Dual IDC, с задним кабельным организатором, цвет черный. | руб./шт | 1758
| WR-PL-24-C5E-SH-D | Патч-панель 19"(1U), 24 порта RJ-45 экранированная, категория 5e, Dual IDC, цвет черный. | руб./шт | 3805
| WR-PL-48-C5E-D | Патч-панель 19" (2U), 48 портов RJ-45, категория 5e, Dual IDC, с задним кабельным организатором, цвет черный. | руб./шт | 3725
| Коммутационная панель, 19", 1U, 24 порта RJ-45, категория 5e, UTP неэкранированная, черная Rexant (04-0021) | Патч-панель 19" неэкранированная; 1U, 24 порта RJ-45 cat.5e, IDC, цвет черный. | руб./шт | 2112.64
| Коммутационная панель, настенная, 12 портов RJ-45, категория 5е, UTP неэкранированная, черная Rexant (04-0020) | Патч-панель 10" неэкранированная; 12 портов RJ-45 cat.5e, IDC, цвет черный, монтаж на стену. | руб./шт | 1542.63
| Патч-панель 19", 24хRJ-45, UTP, Cat.5e, 1U (10-0403) | Патч-панель 19", 24хRJ-45, UTP н/э,Категория 5e, 1U, Количество портов: 24, Тип разъема: 8P8C,Материал корпуса: металл,Тип IDC контактов: dual IDC/110 (180), Тип модулей: PCB | руб./шт | 1887.05
| Патч-панель 19", 24хRJ-45, FTP, Cat.5e, 1U (10-0402) | Патч-панель 19", 24хRJ-45, FTP, Cat.5e, 1U | руб./шт | 3650.64
| Патч-панель 19", 24хRJ-45, UTP, Cat.6, 1U (10-0427) | Патч-панель 19", 1U, 24 порта RJ-45, Сat.6 | руб./шт | 2190.41
| Патч-панель 19", 48хRJ-45, UTP, Cat.5e, 2U (10-0405) | Патч-панель 19", 48хRJ-45, UTP, Cat.5e, 2U | руб./шт | 3774.05
| Патч-панель высокой плотности 19", 48п, UTP, Cat.5e, 1U (10-0406) | Патч-панель высокой плотности 19", 48хRJ-45, UTP н/э,категория 5e, 1U, Количество портов: 48, Тип разъема: 8P8C,Материал корпуса: металл, Тип IDC контактов: dual IDC/110 (180),Тип модулей: PCB | руб./шт | 4672.79
| Патч-панель высокой плотности 19", 24п, UTP, Cat.5e, 0,5U (10-0404) | Патч-панель высокой плотности 19", 24хRJ-45, UTP, Cat.5e, 0,5U | руб./шт | 2776.61
| Патч-панель настенная 12хRJ-45, UTP, 5e (10-0407) | Патч-панель настенная 12хRJ-45, UTP, 5e, Dual IDC 110. | руб./шт | 1132.23
4 | Оптические панели и аксессуары
4.1 | Оптические панели
| 47C-03-00BL | Панель 19'' для адаптерных панелей серии Q-SLOT, 1U, 3 слота, 44х430х232 мм. | руб./шт | 9975.06
| 47C-24-30-2L-24-11BL | Оптический кросс 19'', 1U , укомплектованный на 4 LC порта(Duplex),полировка (РС) OM3, стальной, чёрный, в комплекте: адаптеры, монтажные шнуры, сплайс-кассета, КЗДС. | руб./шт | 37125.69
| 47C-24-40-2L-24-11BL | Оптический кросс 19'', 1U , укомплектованный на 24 LC порта(Duplex),полировка (РС) OM4, стальной, чёрный, в комплекте: адаптеры, монтажные шнуры, сплайс-кассета, КЗДС. | руб./шт | 39813.19
| 47C-24-S2-2L-24-11BL | Оптический кросс 19'', 1U , укомплектованный на 24 LC порта(Duplex),полировка (UРС) OS2, стальной, чёрный, в комплекте: адаптеры, монтажные шнуры, сплайс-кассета, КЗДС. | руб./шт | 35301.34
| 47M-20-00-01BL | Панель 19'' выдвижная, для адаптерных панелей серии Q-SLOT, 1U, 4 слота, 44х430х232 мм. | руб./шт | 12562.33
| 60A-42-03-11BL | Панель 19” с DIN-рейкой 3U, 22 модуля, черный. | руб./шт | 4143.69
| Att-FM FC-SM-10dB (7313c) | Аттенюатор оптический SM, FC, 10Дб, предназначен для внесения преднамеренного ослабления в ВОЛС, -40... +85 °C. | руб./шт | 549.1
| Att-FM FC-SM-15dB (7312c) | Аттенюатор оптический SM, FC, 15Дб, предназначен для внесения преднамеренного ослабления в ВОЛС, -40... +85 °C. | руб./шт | 549.1
| Att-FM FC-SM-5dB (7314c) | Аттенюатор оптический SM, FC, 5Дб, предназначен для внесения преднамеренного ослабления в ВОЛС, -40... +85 °C. | руб./шт | 549.1
| Att-FM LC-SM-10dB (7319c) | Аттенюатор оптический SM, LC, 10Дб, предназначен для внесения преднамеренного ослабления в ВОЛС, -40... +85 °C. | руб./шт | 492.15
| Att-FM LC-SM-15dB (7318c) | Аттенюатор оптический SM, LC, 15Дб, предназначен для внесения преднамеренного ослабления в ВОЛС, -40... +85 °C. | руб./шт | 492.15
| Att-FM LC-SM-5dB (7320c) | Аттенюатор оптический SM, LC, 5Дб, предназначен для внесения преднамеренного ослабления в ВОЛС, -40... +85 °C. | руб./шт | 492.15
| Att-FM SC-SM-10dB (7316c) | Аттенюатор оптический SM, SC, 10Дб, предназначен для внесения преднамеренного ослабления в ВОЛС, -40... +85 °C. | руб./шт | 537.2
| Att-FM SC-SM-15dB (7315c) | Аттенюатор оптический SM, SC, 15Дб, предназначен для внесения преднамеренного ослабления в ВОЛС, -40... +85 °C. | руб./шт | 537.2
| Att-FM SC-SM-5dB (7317c) | Аттенюатор оптический SM, SC, 5Дб, предназначен для внесения преднамеренного ослабления в ВОЛС, -40... +85 °C. | руб./шт | 537.2
| CAP-DSC-BK (10707c) | Заглушка SC duplex оптического кросса, ABS пластик, черный. | руб./шт | 11.05
| CAP-SC/DLC-BK (10706c) | Заглушка SC simplex/LC duplex оптического кросса, ABS пластик, черный. | руб./шт | 17.85
| CAP-ST/FC-BK (10705c) | Заглушка ST/FC оптического кросса, ABS пластик, черный. | руб./шт | 6.8
| FO-19-10FP-BK (10801c) | Кросс бокс оптический 19", 3U, на 10 адаптерных панелей, сплайс-кассеты, поставляется без адаптерных панелей, гильз КДЗС и оптических адаптеров, цвет черный, 410х210х133 мм. | руб./шт | 3386.4
| FO-19-16SC (7035c) | Кросс бокс оптический 19" на 16 SC (LC duplex) со сплайс пластиной и КДЗС (без пигтейлов и проходных адаптеров) | руб./шт | 2103.75
| FO-19-16ST (7036c) | Кросс бокс оптический 19" на 16 ST(FC) со сплайс пластиной и КДЗС (без пигтейлов и проходных адаптеров) | руб./шт | 2103.75
| FO-19-24SC (7037c) | Кросс бокс оптический 19" на 24 SC (LC duplex) со сплайс пластиной и КДЗС (без пигтейлов и проходных адаптеров) | руб./шт | 2458.2
| FO-19-24ST (7038c) | Кросс бокс оптический 19" на 24 ST(FC) со сплайс пластиной и КДЗС (без пигтейлов и проходных адаптеров) | руб./шт | 2458.2
| FO-19-32SC (7935c) | Кросс бокс оптический 19" на 32 SC (LC duplex) со сплайс пластиной и КДЗС (без пигтейлов и проходных адаптеров) | руб./шт | 2767.6
| FO-19-32ST (7934c) | Кросс бокс оптический 19" на 32 ST(FC) со сплайс пластиной и КДЗС (без пигтейлов и проходных адаптеров) | руб./шт | 2767.6
| FO-19-3FP-BK (10799c) | Кросс бокс оптический 19", 1U, на 3 адаптерные панели, сплайс-кассета, поставляется без адаптерных панелей, гильз КДЗС и оптических адаптеров, цвет черный, 410х210х44 мм. | руб./шт | 2062.95
| FO-19-48SC (7937c) | Кросс бокс оптический 19" на 48 SC (LC duplex) со сплайс пластиной и КДЗС (без пигтейлов и проходных адаптеров) | руб./шт | 3104.2
| FO-19-48ST (7936c) | Кросс бокс оптический 19" на 48 ST(FC) со сплайс пластиной и КДЗС (без пигтейлов и проходных адаптеров) | руб./шт | 3104.2
| FO-19-6FP-BK (10800c) | Кросс бокс оптический 19", 2U, на 6 адаптерных панелей, сплайс-кассеты, поставляется без адаптерных панелей, гильз КДЗС и оптических адаптеров, цвет черный, 410х210х88 мм. | руб./шт | 2646.9
| FO-19-8SC (7033c) | Кросс бокс оптический 19" на 8 SC (LC duplex) со сплайс пластиной и КДЗС (без пигтейлов и проходных адаптеров) | руб./шт | 1844.5
| FO-19-8ST (7034c) | Кросс бокс оптический 19" на 8 ST(FC) со сплайс пластиной и КДЗС (без пигтейлов и проходных адаптеров) | руб./шт | 1844.5
| FO-19-96SC (7939c) | Кросс бокс оптический 19" на 96 SC (LC duplex) со сплайс пластиной и КДЗС (без пигтейлов и проходных адаптеров) | руб./шт | 4119.1
| FO-19-96ST (7938c) | Кросс бокс оптический 19" на 96 ST(FC) со сплайс пластиной и КДЗС (без пигтейлов и проходных адаптеров) | руб./шт | 4119.1
| FO-19BX-1U-D1-3xSLT-W120H32-EMP | Патч-панель 19” универсальная, пустой корпус, 1U, 1 выдвижной лоток (drawer 1U), 3 слота (3х1), вмещает 3 FPM панели с адаптерами или 3 CSS оптические кассеты 120х32 мм | руб./шт | 23765
| FO-19R-1U-3xSLT-W140H42-24UN-BK | Бокс оптический универсальный 19", от 8 до 24 портов (SC, duplex LC, ST, FC), со сплайс пластиной, без пигтейлов и проходных адаптеров, 1U, черный | руб./шт | 4746
| FO-19R-1U-3xSLT-W140H42-24UN-GY | Бокс оптический универсальный 19", 24 порта (duplex LC, duplex FC, SC, ST), со сплайс пластиной, без пигтейлов и проходных адаптеров, 1U, серый | руб./шт | 4193
| FO-19R-2U-6xSLT-W140H42-48UN-BK | Бокс оптический универсальный 19", от 8 до 48 портов (SC, duplex LC, ST, FC), со сплайс пластиной, без пигтейлов и проходных адаптеров, 2U, черный. | руб./шт | 6306
| FO-19R-2U-6xSLT-W140H42-48UN-GY | Бокс оптический универсальный 19", от 8 до 48 портов (SC, duplex LC, ST, FC), со сплайс пластиной, без пигтейлов и проходных адаптеров, 2U, серый. | руб./шт | 6306
| FO-19R-3U-12xSLT-W140H42-96UN-BK | Бокс оптический универсальный 19", от 8 до 96 портов (SC, duplex LC, ST, FC), со сплайс пластиной, без пигтейлов и проходных адаптеров, 3U, черный. | руб./шт | 12319
| FO-19R-3U-12xSLT-W140H42-96UN-GY | Бокс оптический универсальный 19", от 8 до 96 портов (SC, duplex LC, ST, FC), со сплайс пластиной, без пигтейлов и проходных адаптеров, 3U, серый. | руб./шт | 12319
| FO-19V-1U-3xSLT-W130H30-24UN-BK | Бокс оптический универсальный 19" выдвижной, с полкой, от 8 до 24 портов (SC, duplex LC, ST, FC), со сплайс пластиной, без пигтейлов и проходных адаптеров, 1U, черный | руб./шт | 11279
| FO-19V-2U-6xSLT-W130H30-48UN-BK | Бокс оптический универсальный 19" выдвижной, с полкой, от 8 до 48 портов (SC, duplex LC, ST, FC), со сплайс пластиной, без пигтейлов и проходных адаптеров, 2U, черный. | руб./шт | 14524
| FO-19V-3U-12xSLT-W130H30-96UN-BK | Бокс оптический универсальный 19" выдвижной, с полкой, от 8 до 96 портов (SC, duplex LC, ST, FC), со сплайс пластиной, без пигтейлов и проходных адаптеров, 3U, черный. | руб./шт | 19281
| FO-Blank-BK (10802c) | Адаптерная панель-заглушка, сталь, цвет черный, 131х39 мм. | руб./шт | 130.05
| FOBX16-N-12LCUD03 | Оптический кросс 19", 1U, укомплектованный на 12 портов LC Duplex, МM 50/125 OМ3, стальной, серый, в комплекте: адаптеры, монтажные шнуры 1.5м, сплайс-кассета с крышкой, гильзы, заглушки. | руб./шт | 13499.12
| FOBX16-N-12LCUD04 | Оптический кросс 19", 1U, укомплектованный на 12 портов LC Duplex, МM 50/125 OМ4, стальной, серый, в комплекте: адаптеры, монтажные шнуры 1.5м, сплайс-кассета с крышкой, гильзы, заглушки. | руб./шт | 14697.34
| FOBX16-N-12LCUD09 | Оптический кросс 19", 1U, укомплектованный на 12 портов LC Duplex, SM 9/125 OS2, стальной, серый, в комплекте: адаптеры, монтажные шнуры 1.5м, сплайс-кассета с крышкой, гильзы, заглушки. | руб./шт | 12230.76
| FOBX16-N-12LCUD50 | Оптический кросс 19", 1U, укомплектованный на 12 портов LC Duplex, ММ/125 OM2, стальной, серый, в комплекте: адаптеры, монтажные шнуры 1.5м, сплайс-кассета с крышкой, гильзы, заглушки. | руб./шт | 12230.76
| FOBX16-N-12SCUS03 | Оптический кросс 19", 1U, укомплектованный на 12 портов SC, МM 50/125 OМ3, стальной, серый, в комплекте: адаптеры, монтажные шнуры 1.5м, сплайс-кассета с крышкой, гильзы, заглушки. | руб./шт | 7010.76
| FOBX16-N-12SCUS04 | Оптический кросс 19", 1U, укомплектованный на 12 портов SC, МM 50/125 OМ4, стальной, серый, в комплекте: адаптеры, монтажные шнуры 1.5м, сплайс-кассета с крышкой, гильзы, заглушки. | руб./шт | 7711.86
| FOBX16-N-12SCUS09 | Оптический кросс 19", 1U, укомплектованный на 12 портов SC, SM 9/125 OS2, стальной, серый, в комплекте: адаптеры, монтажные шнуры 1.5м, сплайс-кассета с крышкой, гильзы, заглушки. | руб./шт | 7079.78
| FOBX16-N-12SCUS50 | Оптический кросс 19", 1U, укомплектованный на 12 портов SC, МM 9/125 OМ2, стальной, серый, в комплекте: адаптеры, монтажные шнуры 1.5м, сплайс-кассета с крышкой, гильзы, заглушки. | руб./шт | 7079.78
| FOBX16-N-16LCUD03 | Оптический кросс 19", 1U, укомплектованный на 16 портов LC Duplex, МM 50/125 OМ3, стальной, серый, в комплекте: адаптеры, монтажные шнуры 1.5м, сплайс-кассета с крышкой, гильзы, заглушки. | руб./шт | 17328.23
| FOBX16-N-16LCUD04 | Оптический кросс настенный, укомплектованный на 16 портов LC Duplex, МM 50/125 OМ4, стальной, серый, в комплекте: адаптеры, монтажные шнуры 1.5м, сплайс-кассета с крышкой, гильзы, заглушки. | руб./шт | 18758.89
| FOBX16-N-16LCUD09 | Оптический кросс настенный, укомплектованный на 16 портов LC Duplex, SM 9/125 OS2, стальной, серый, в комплекте: адаптеры, монтажные шнуры 1.5м, сплайс-кассета с крышкой, гильзы, заглушки. | руб./шт | 15737.27
| FOBX16-N-16LCUD50 | Оптический кросс настенный, укомплектованный на 16 портов LC Duplex, ММ/125 OM2, стальной, серый, в комплекте: адаптеры, монтажные шнуры 1.5м, сплайс-кассета с крышкой, гильзы, заглушки. | руб./шт | 15737.27
| FOBX16-N-16SCUS03 | Оптический кросс настенный, укомплектованный на 16 портов SC, МM 50/125 OМ3, стальной, серый, в комплекте: адаптеры, монтажные шнуры 1.5м, сплайс-кассета с крышкой, гильзы, заглушки. | руб./шт | 8194.24
| FOBX16-N-16SCUS04 | Оптический кросс настенный, укомплектованный на 16 портов SC, МM 50/125 OМ4, стальной, серый, в комплекте: адаптеры, монтажные шнуры 1.5м, сплайс-кассета с крышкой, гильзы, заглушки. | руб./шт | 9013.66
| FOBX16-N-16SCUS09 | Оптический кросс настенный, укомплектованный на 16 портов SC, SM 9/125 OS2, стальной, серый, в комплекте: адаптеры, монтажные шнуры 1.5м, сплайс-кассета с крышкой, гильзы, заглушки. | руб./шт | 7673.95
| FOBX16-N-16SCUS50 | Оптический кросс настенный, укомплектованный на 16 портов SC, МM 9/125 OМ2, стальной, серый, в комплекте: адаптеры, монтажные шнуры 1.5м, сплайс-кассета с крышкой, гильзы, заглушки. | руб./шт | 7528.93
| FOBX16-N-8SCUD03 | Оптический кросс настенный, укомплектованный на 8 портов SC Duplex, МM 50/125 OМ3, стальной, серый, в комплекте: адаптеры, монтажные шнуры 1.5м, сплайс-кассета с крышкой, гильзы, заглушки. | руб./шт | 8194.24
| FOBX16-N-8SCUD04 | Оптический кросс настенный, укомплектованный на 8 портов SC Duplex, МM 50/125 OМ4, стальной, серый, в комплекте: адаптеры, монтажные шнуры 1.5м, сплайс-кассета с крышкой, гильзы, заглушки. | руб./шт | 9013.66
| FOBX16-N-8SCUD09 | Оптический кросс настенный, укомплектованный на 8 портов SC Duplex, SM 9/125 OS2, стальной, серый, в комплекте: адаптеры, монтажные шнуры 1.5м, сплайс-кассета с крышкой, гильзы, заглушки. | руб./шт | 7064
| FOBX16-N-8SCUD50 | Оптический кросс настенный, укомплектованный на 8 портов SC Duplex, ММ/125 OM2, стальной, серый, в комплекте: адаптеры, монтажные шнуры 1.5м, сплайс-кассета с крышкой, гильзы, заглушки. | руб./шт | 7064
| FOBX24-1U-000 | Оптический кросс 19", 1U, укомплектованный на 24 порта SC/UPC(24 одинарных SC/UPC адаптера), SM 9/125 OS2, сталь, серый, в комплекте: адаптер SC-SC Simplex SM UPC 24шт, панель для 8 опт адаптеров SC или LC Duplex 3шт, опт. пигтейл SM 9/125 OS2 SC/UPC LSZH 1.5м 24 шт, сплайс-кассета на 32 КДЗС с крышкой 2 шт, КДЗС 24шт, IP22, 40х405х212 мм. | руб./шт | 2306.64
| FOBX24-1U-12LCUD03 | Оптический кросс 19", 1U, укомплектованный на 12 портов LC Duplex, МM 50/125 OМ3, стальной, серый, в комплекте: адаптеры, монтажные шнуры 1.5м, сплайс-кассета с крышкой, гильзы, заглушки. | руб./шт | 11256.94
| FOBX24-1U-12LCUD04 | Оптический кросс 19", 1U, укомплектованный на 12 портов LC Duplex, МM 50/125 OМ4, стальной, серый, в комплекте: адаптеры, монтажные шнуры 1.5м, сплайс-кассета с крышкой, гильзы, заглушки. | руб./шт | 12306.89
| FOBX24-1U-12LCUD09 | Оптический кросс 19", 1U, укомплектованный на 12 портов LC Duplex, SM 9/125 OS2, стальной, серый, в комплекте: адаптеры, монтажные шнуры 1.5м, сплайс-кассета с крышкой, гильзы, заглушки. | руб./шт | 9325.3
| FOBX24-1U-12LCUD50 | Оптический кросс 19", 1U, укомплектованный на 12 портов LC Duplex, МM 50/125 OМ2, стальной, серый, в комплекте: адаптеры, монтажные шнуры 1.5м, сплайс-кассета с крышкой, гильзы, заглушки. | руб./шт | 10016.64
| FOBX24-1U-12SCUD03 | Оптический кросс 19", 1U, укомплектованный на 12 портов SC Duplex, МM 50/125 OМ3, стальной, серый, в комплекте: адаптеры, монтажные шнуры 1.5м, сплайс-кассета с крышкой, гильзы, заглушки. | руб./шт | 9939.82
| FOBX24-1U-12SCUD04 | Оптический кросс 19", 1U, укомплектованный на 12 портов SC Duplex, МM 50/125 OМ4, стальной, серый, в комплекте: адаптеры, монтажные шнуры 1.5м, сплайс-кассета с крышкой, гильзы, заглушки. | руб./шт | 11222.11
| FOBX24-1U-12SCUD09 | Оптический кросс 19", 1U, укомплектованный на 12 портов SC Duplex, SM 9/125 OS2, стальной, серый, в комплекте: адаптеры, монтажные шнуры 1.5м, сплайс-кассета с крышкой, гильзы, заглушки. | руб./шт | 8825.87
| FOBX24-1U-12SCUD50 | Оптический кросс 19", 1U, укомплектованный на 12 портов SC Duplex, МM 50/125 OМ2, стальной, серый, в комплекте: адаптеры, монтажные шнуры 1.5м, сплайс-кассета с крышкой, гильзы, заглушки. | руб./шт | 8747.86
| FOBX24-1U-12SCUS03 | Оптический кросс 19", 1U, укомплектованный на 12 портов SC, МM 50/125 OМ3, стальной, серый, в комплекте: адаптеры, монтажные шнуры 1.5м, сплайс-кассета с крышкой, гильзы, заглушки. | руб./шт | 5833.66
| FOBX24-1U-12SCUS04 | Оптический кросс 19", 1U, укомплектованный на 12 портов SC, МM 50/125 OМ4, стальной, серый, в комплекте: адаптеры, монтажные шнуры 1.5м, сплайс-кассета с крышкой, гильзы, заглушки. | руб./шт | 6067
| FOBX24-1U-12SCUS09 | Оптический кросс 19", 1U, укомплектованный на 12 портов SC, SM 9/125 OS2, стальной, серый, в комплекте: адаптеры, монтажные шнуры 1.5м, сплайс-кассета с крышкой, гильзы, заглушки. | руб./шт | 5288.9
| FOBX24-1U-16LCUD03 | Оптический кросс 19", 1U, укомплектованный на 16 портов LC Duplex, МM 50/125 OМ3, стальной, серый, в комплекте: адаптеры, монтажные шнуры 1.5м, сплайс-кассета с крышкой, гильзы, заглушки. | руб./шт | 11838.02
| FOBX24-1U-16LCUD04 | Оптический кросс 19", 1U, укомплектованный на 16 портов LC Duplex, МM 50/125 OМ4, стальной, серый, в комплекте: адаптеры, монтажные шнуры 1.5м, сплайс-кассета с крышкой, гильзы, заглушки. | руб./шт | 13376.89
| FOBX24-1U-16LCUD09 | Оптический кросс 19", 1U, укомплектованный на 16 портов LC Duplex, SM 9/125 OS2, стальной, серый, в комплекте: адаптеры, монтажные шнуры 1.5м, сплайс-кассета с крышкой, гильзы, заглушки. | руб./шт | 10066.73
| FOBX24-1U-16LCUD50 | Оптический кросс 19", 1U, укомплектованный на 16 портов LC Duplex, МM 50/125 OМ2, стальной, серый, в комплекте: адаптеры, монтажные шнуры 1.5м, сплайс-кассета с крышкой, гильзы, заглушки. | руб./шт | 10299.16
| FOBX24-1U-16SCUS03 | Оптический кросс 19", 1U, укомплектованный на 16 портов SC, МM 50/125 OМ3, стальной, серый, в комплекте: адаптеры, монтажные шнуры 1.5м, сплайс-кассета с крышкой, гильзы, заглушки. | руб./шт | 6767.02
| FOBX24-1U-16SCUS04 | Оптический кросс 19", 1U, укомплектованный на 16 портов SC, МM 50/125 OМ4, стальной, серый, в комплекте: адаптеры, монтажные шнуры 1.5м, сплайс-кассета с крышкой, гильзы, заглушки. | руб./шт | 7191.71
| FOBX24-1U-16SCUS09 | Оптический кросс 19", 1U, укомплектованный на 16 портов SC, SM 9/125 OS2, стальной, серый, в комплекте: адаптеры, монтажные шнуры 1.5м, сплайс-кассета с крышкой, гильзы, заглушки. | руб./шт | 5510.59
| FOBX24-1U-16SCUS50 | Оптический кросс 19", 1U, укомплектованный на 16 портов SC, МM 9/125 OМ2, стальной, серый, в комплекте: адаптеры, монтажные шнуры 1.5м, сплайс-кассета с крышкой, гильзы, заглушки. | руб./шт | 6300.34
| FOBX24-1U-20LCUD03 | Оптический кросс 19", 1U, укомплектованный на 20 портов LC Duplex, МM 50/125 OМ3, стальной, серый, в комплекте: адаптеры, монтажные шнуры 1.5м, сплайс-кассета с крышкой, гильзы, заглушки. | руб./шт | 17781.08
| FOBX24-1U-20LCUD04 | Оптический кросс 19", 1U, укомплектованный на 20 портов LC Duplex, МM 50/125 OМ4, стальной, серый, в комплекте: адаптеры, монтажные шнуры 1.5м, сплайс-кассета с крышкой, гильзы, заглушки. | руб./шт | 19750.74
| FOBX24-1U-20LCUD09 | Оптический кросс 19", 1U, укомплектованный на 20 портов LC Duplex, SM 9/125 OS2, стальной, серый, в комплекте: адаптеры, монтажные шнуры 1.5м, сплайс-кассета с крышкой, гильзы, заглушки. | руб./шт | 16097.95
| FOBX24-1U-20LCUD50 | Оптический кросс 19", 1U, укомплектованный на 20 портов LC Duplex, МM 50/125 OМ2, стальной, серый, в комплекте: адаптеры, монтажные шнуры 1.5м, сплайс-кассета с крышкой, гильзы, заглушки. | руб./шт | 16097.95
| FOBX24-1U-20SCUS03 | Оптический кросс 19", 1U, укомплектованный на 20 портов SC, МM 50/125 OМ3, стальной, серый, в комплекте: адаптеры, монтажные шнуры 1.5м, сплайс-кассета с крышкой, гильзы, заглушки. | руб./шт | 7671.16
| FOBX24-1U-20SCUS04 | Оптический кросс 19", 1U, укомплектованный на 20 портов SC, МM 50/125 OМ4, стальной, серый, в комплекте: адаптеры, монтажные шнуры 1.5м, сплайс-кассета с крышкой, гильзы, заглушки. | руб./шт | 8150.6
| FOBX24-1U-20SCUS09 | Оптический кросс 19", 1U, укомплектованный на 16 портов SC, SM 9/125 OS2, стальной, серый, в комплекте: адаптеры, монтажные шнуры 1.5м, сплайс-кассета с крышкой, гильзы, заглушки. | руб./шт | 6618.07
| FOBX24-1U-20SCUS50 | Оптический кросс 19", 1U, укомплектованный на 20 порта SC, МM 9/125 OМ2, стальной, серый, в комплекте: адаптеры, монтажные шнуры 1.5м, сплайс-кассета с крышкой, гильзы, заглушки. | руб./шт | 6618.07
| FOBX24-1U-24LCUD03 | Оптический кросс 19", 1U, укомплектованный на 24 порта LC Duplex, МM 50/125 OМ3, стальной, серый, в комплекте: адаптеры, монтажные шнуры 1.5м, сплайс-кассета с крышкой, гильзы, заглушки. | руб./шт | 24239.09
| FOBX24-1U-24LCUD04 | Оптический кросс 19", 1U, укомплектованный на 24 порта LC Duplex, МM 50/125 OМ4, стальной, серый, в комплекте: адаптеры, монтажные шнуры 1.5м, сплайс-кассета с крышкой, гильзы, заглушки. | руб./шт | 26347.01
| FOBX24-1U-24LCUD09 | Оптический кросс 19", 1U, укомплектованный на 24 порта LC Duplex, SM 9/125 OS2, стальной, серый, в комплекте: адаптеры, монтажные шнуры 1.5м, сплайс-кассета с крышкой, гильзы, заглушки. | руб./шт | 21287.6
| FOBX24-1U-24LCUD50 | Оптический кросс 19", 1U, укомплектованный на 24 порта LC Duplex, МM 50/125 OМ2, стальной, серый, в комплекте: адаптеры, монтажные шнуры 1.5м, сплайс-кассета с крышкой, гильзы, заглушки. | руб./шт | 21287.6
| FOBX24-1U-24SCUS03 | Оптический кросс 19", 1U, укомплектованный на 24 порта SC, МM 50/125 OМ3, стальной, серый, в комплекте: адаптеры, монтажные шнуры 1.5м, сплайс-кассета с крышкой, гильзы, заглушки. | руб./шт | 8630.05
| FOBX24-1U-24SCUS04 | Оптический кросс 19", 1U, укомплектованный на 24 порта` SC, МM 50/125 OМ4, стальной, серый, в комплекте: адаптеры, монтажные шнуры 1.5м, сплайс-кассета с крышкой, гильзы, заглушки. | руб./шт | 9349.22
| FOBX24-1U-24SCUS09 | Оптический кросс 19", 1U, укомплектованный на 24 портов SC, SM 9/125 OS2, стальной, серый, в комплекте: адаптеры, монтажные шнуры 1.5м, сплайс-кассета с крышкой, гильзы, заглушки. | руб./шт | 8019.9
| FOBX24-1U-24SCUS50 | Оптический кросс 19", 1U, укомплектованный на 24 порта SC, МM 9/125 OМ2, стальной, серый, в комплекте: адаптеры, монтажные шнуры 1.5м, сплайс-кассета с крышкой, гильзы, заглушки. | руб./шт | 8019.9
| FOBX24-1U-4LCUD03 | Оптический кросс 19", 1U, укомплектованный на 4 портов LC Duplex, МM 50/125 OМ3, стальной, серый, в комплекте: адаптеры, монтажные шнуры 1.5м, сплайс-кассета с крышкой, гильзы, заглушки. | руб./шт | 5369.99
| FOBX24-1U-4LCUD04 | Оптический кросс 19", 1U, укомплектованный на 4 портов LC Duplex, МM 50/125 OМ4, стальной, серый, в комплекте: адаптеры, монтажные шнуры 1.5м, сплайс-кассета с крышкой, гильзы, заглушки. | руб./шт | 5776.74
| FOBX24-1U-4LCUD09 | Оптический кросс 19", 1U, укомплектованный на 4 порта LC Duplex, SM 9/125 OS2, стальной, серый, в комплекте: адаптеры, монтажные шнуры 1.5м, сплайс-кассета с крышкой, гильзы, заглушки. | руб./шт | 4889.09
| FOBX24-1U-4LCUD50 | Оптический кросс 19", 1U, укомплектованный на 4 порта LC Duplex, ММ/125 OM2, стальной, серый, в комплекте: адаптеры, монтажные шнуры 1.5м, сплайс-кассета с крышкой, гильзы, заглушки. | руб./шт | 4961.22
| FOBX24-1U-4SCUD03 | Оптический кросс 19", 1U, укомплектованный на 4 порта SC Duplex, МM 50/125 OМ3, стальной, серый, в комплекте: адаптеры, монтажные шнуры 1.5м, сплайс-кассета с крышкой, гильзы, заглушки. | руб./шт | 4749.9
| FOBX24-1U-4SCUD04 | Оптический кросс 19", 1U, укомплектованный на 4 порта SC Duplex, МM 50/125 OМ4, стальной, серый, в комплекте: адаптеры, монтажные шнуры 1.5м, сплайс-кассета с крышкой, гильзы, заглушки. | руб./шт | 5177.35
| FOBX24-1U-4SCUD09 | Оптический кросс 19", 1U, укомплектованный на 4 порта SC Duplex, SM 9/125 OS2, стальной, серый, в комплекте: адаптеры, монтажные шнуры 1.5м, сплайс-кассета с крышкой, гильзы, заглушки. | руб./шт | 4064.8
| FOBX24-1U-4SCUD50 | Оптический кросс 19", 1U, укомплектованный на 4 порта SC Duplex, МM 9/125 OМ2, стальной, серый, в комплекте: адаптеры, монтажные шнуры 1.5м, сплайс-кассета с крышкой, гильзы, заглушки. | руб./шт | 4213.73
| FOBX24-1U-4SCUS03 | Оптический кросс 19", 1U, укомплектованный на 4 порта SC, МM 50/125 OМ3, стальной, серый, в комплекте: адаптеры, монтажные шнуры 1.5м, сплайс-кассета с крышкой, гильзы, заглушки. | руб./шт | 3479.92
| FOBX24-1U-4SCUS04 | Оптический кросс 19", 1U, укомплектованный на 4 порта SC, МM 50/125 OМ4, стальной, серый, в комплекте: адаптеры, монтажные шнуры 1.5м, сплайс-кассета с крышкой, гильзы, заглушки. | руб./шт | 3676.76
| FOBX24-1U-4SCUS09 | Оптический кросс 19", 1U, укомплектованный на 4 портов SC, SM 9/125 OS2, стальной, серый, в комплекте: адаптеры, монтажные шнуры 1.5м, сплайс-кассета с крышкой, гильзы, заглушки. | руб./шт | 3372.29
| FOBX24-1U-4SCUS50 | Оптический кросс 19", 1U, укомплектованный на 4 порта SC, МM 9/125 OМ2, стальной, серый, в комплекте: адаптеры, монтажные шнуры 1.5м, сплайс-кассета с крышкой, гильзы, заглушки. | руб./шт | 3380.76
| FOBX24-1U-6LCUD03 | Оптический кросс 19", 1U, укомплектованный на 6 портов LC Duplex, МM 50/125 OМ3, стальной, серый, в комплекте: адаптеры, монтажные шнуры 1.5м, сплайс-кассета с крышкой, гильзы, заглушки. | руб./шт | 7097.2
| FOBX24-1U-6LCUD04 | Оптический кросс 19", 1U, укомплектованный на 6 портов LC Duplex, МM 50/125 OМ4, стальной, серый, в комплекте: адаптеры, монтажные шнуры 1.5м, сплайс-кассета с крышкой, гильзы, заглушки. | руб./шт | 7762.44
| FOBX24-1U-6LCUD09 | Оптический кросс 19", 1U, укомплектованный на 6 портов LC Duplex, SM 9/125 OS2, стальной, серый, в комплекте: адаптеры, монтажные шнуры 1.5м, сплайс-кассета с крышкой, гильзы, заглушки. | руб./шт | 6520.13
| FOBX24-1U-6LCUD50 | Оптический кросс 19", 1U, укомплектованный на 6 портов LC Duplex, ММ/125 OM2, стальной, серый, в комплекте: адаптеры, монтажные шнуры 1.5м, сплайс-кассета с крышкой, гильзы, заглушки. | руб./шт | 6612.3
| FOBX24-1U-6SCUS03 | Оптический кросс 19", 1U, укомплектованный на 6 портов SC, МM 50/125 OМ3, стальной, серый, в комплекте: адаптеры, монтажные шнуры 1.5м, сплайс-кассета с крышкой, гильзы, заглушки. | руб./шт | 4117.12
| FOBX24-1U-6SCUS04 | Оптический кросс 19", 1U, укомплектованный на 6 портов SC, МM 50/125 OМ4, стальной, серый, в комплекте: адаптеры, монтажные шнуры 1.5м, сплайс-кассета с крышкой, гильзы, заглушки. | руб./шт | 4437.76
| FOBX24-1U-6SCUS09 | Оптический кросс 19", 1U, укомплектованный на 6 портов SC, SM 9/125 OS2, стальной, серый, в комплекте: адаптеры, монтажные шнуры 1.5м, сплайс-кассета с крышкой, гильзы, заглушки. | руб./шт | 3682.93
| FOBX24-1U-6SCUS50 | Оптический кросс 19", 1U, укомплектованный на 6 портов SC, МM 9/125 OМ2, стальной, серый, в комплекте: адаптеры, монтажные шнуры 1.5м, сплайс-кассета с крышкой, гильзы, заглушки. | руб./шт | 3715.03
| FOBX24-1U-8LCUD03 | Оптический кросс 19", 1U, укомплектованный на 8 портов LC Duplex, МM 50/125 OМ3, стальной, серый, в комплекте: адаптеры, монтажные шнуры 1.5м, сплайс-кассета с крышкой, гильзы, заглушки. | руб./шт | 9165.05
| FOBX24-1U-8LCUD04 | Оптический кросс 19", 1U, укомплектованный на 8 портов LC Duplex, МM 50/125 OМ4, стальной, серый, в комплекте: адаптеры, монтажные шнуры 1.5м, сплайс-кассета с крышкой, гильзы, заглушки. | руб./шт | 9784.2
| FOBX24-1U-8LCUD09 | Оптический кросс 19", 1U, укомплектованный на 8 портов LC Duplex, SM 9/125 OS2, стальной, серый, в комплекте: адаптеры, монтажные шнуры 1.5м, сплайс-кассета с крышкой, гильзы, заглушки. | руб./шт | 8147.15
| FOBX24-1U-8LCUD50 | Оптический кросс 19", 1U, укомплектованный на 8 портов LC Duplex, ММ/125 OM2, стальной, серый, в комплекте: адаптеры, монтажные шнуры 1.5м, сплайс-кассета с крышкой, гильзы, заглушки. | руб./шт | 8265.38
| FOBX24-1U-8SCUD03 | Оптический кросс 19", 1U, укомплектованный на 8 портов SC Duplex, МM 50/125 OМ3, стальной, серый, в комплекте: адаптеры, монтажные шнуры 1.5м, сплайс-кассета с крышкой, гильзы, заглушки. | руб./шт | 7565.29
| FOBX24-1U-8SCUD04 | Оптический кросс 19", 1U, укомплектованный на 8 портов SC Duplex, МM 50/125 OМ4, стальной, серый, в комплекте: адаптеры, монтажные шнуры 1.5м, сплайс-кассета с крышкой, гильзы, заглушки. | руб./шт | 8199.71
| FOBX24-1U-8SCUD09 | Оптический кросс 19", 1U, укомплектованный на 8 портов SC Duplex, SM 9/125 OS2, стальной, серый, в комплекте: адаптеры, монтажные шнуры 1.5м, сплайс-кассета с крышкой, гильзы, заглушки. | руб./шт | 6690.42
| FOBX24-1U-8SCUD50 | Оптический кросс 19", 1U, укомплектованный на 8 портов SC Duplex, ММ/125 OM2, стальной, серый, в комплекте: адаптеры, монтажные шнуры 1.5м, сплайс-кассета с крышкой, гильзы, заглушки. | руб./шт | 6711.61
| FOBX24-1U-8SCUS03 | Оптический кросс 19", 1U, укомплектованный на 8 портов SC, МM 50/125 OМ3, стальной, серый, в комплекте: адаптеры, монтажные шнуры 1.5м, сплайс-кассета с крышкой, гильзы, заглушки. | руб./шт | 4771.22
| FOBX24-1U-8SCUS04 | Оптический кросс 19", 1U, укомплектованный на 8 портов SC, МM 50/125 OМ4, стальной, серый, в комплекте: адаптеры, монтажные шнуры 1.5м, сплайс-кассета с крышкой, гильзы, заглушки. | руб./шт | 5075.1
| FOBX24-1U-8SCUS09 | Оптический кросс 19", 1U, укомплектованный на 8 портов SC, SM 9/125 OS2, стальной, серый, в комплекте: адаптеры, монтажные шнуры 1.5м, сплайс-кассета с крышкой, гильзы, заглушки. | руб./шт | 4092.19
| FOBX24-1U-8SCUS50 | Оптический кросс 19", 1U, укомплектованный на 8 портов SC, МM 9/125 OМ2, стальной, серый, в комплекте: адаптеры, монтажные шнуры 1.5м, сплайс-кассета с крышкой, гильзы, заглушки. | руб./шт | 4235.02
| FOBX24-N-12SCUD03 | Оптический кросс настенный, укомплектованный на 12 портов SC Duplex, МM 50/125 OМ3, стальной, серый, в комплекте: адаптеры, монтажные шнуры 1.5м, сплайс-кассета с крышкой, гильзы, заглушки. | руб./шт | 11667.1
| FOBX24-N-12SCUD04 | Оптический кросс настенный, укомплектованный на 12 портов SC Duplex, МM 50/125 OМ4, стальной, серый, в комплекте: адаптеры, монтажные шнуры 1.5м, сплайс-кассета с крышкой, гильзы, заглушки. | руб./шт | 12686.57
| FOBX24-N-12SCUD09 | Оптический кросс настенный, укомплектованный на 12 портов SC Duplex, SM 9/125 OS2, стальной, серый, в комплекте: адаптеры, монтажные шнуры 1.5м, сплайс-кассета с крышкой, гильзы, заглушки. | руб./шт | 10448.48
| FOBX24-N-12SCUD50 | Оптический кросс настенный, укомплектованный на 12 портов SC Duplex, ММ/125 OM2, стальной, серый, в комплекте: адаптеры, монтажные шнуры 1.5м, сплайс-кассета с крышкой, гильзы, заглушки. | руб./шт | 9764.93
| FOBX24-N-20LCUD03 | Оптический кросс настенный, укомплектованный на 20 портов LC Duplex, МM 50/125 OМ3, стальной, серый, в комплекте: адаптеры, монтажные шнуры 1.5м, сплайс-кассета с крышкой, гильзы, заглушки. | руб./шт | 21530.05
| FOBX24-N-20LCUD04 | Оптический кросс настенный, укомплектованный на 20 портов LC Duplex, МM 50/125 OМ4, стальной, серый, в комплекте: адаптеры, монтажные шнуры 1.5м, сплайс-кассета с крышкой, гильзы, заглушки. | руб./шт | 23465.65
| FOBX24-N-20LCUD09 | Оптический кросс настенный, укомплектованный на 20 портов LC Duplex, SM 9/125 OS2, стальной, серый, в комплекте: адаптеры, монтажные шнуры 1.5м, сплайс-кассета с крышкой, гильзы, заглушки. | руб./шт | 19558.38
| FOBX24-N-20LCUD50 | Оптический кросс настенный, укомплектованный на 20 портов LC Duplex, ММ/125 OM2, стальной, серый, в комплекте: адаптеры, монтажные шнуры 1.5м, сплайс-кассета с крышкой, гильзы, заглушки. | руб./шт | 19558.38
| FOBX24-N-20SCUS03 | Оптический кросс настенный, укомплектованный на 20 портов SC, МM 50/125 OМ3, стальной, серый, в комплекте: адаптеры, монтажные шнуры 1.5м, сплайс-кассета с крышкой, гильзы, заглушки. | руб./шт | 9421.01
| FOBX24-N-20SCUS04 | Оптический кросс настенный, укомплектованный на 20 портов SC, МM 50/125 OМ4, стальной, серый, в комплекте: адаптеры, монтажные шнуры 1.5м, сплайс-кассета с крышкой, гильзы, заглушки. | руб./шт | 10086.64
| FOBX24-N-20SCUS09 | Оптический кросс настенный, укомплектованный на 20 портов SC, SM 9/125 OS2, стальной, серый, в комплекте: адаптеры, монтажные шнуры 1.5м, сплайс-кассета с крышкой, гильзы, заглушки. | руб./шт | 8814.54
| FOBX24-N-20SCUS50 | Оптический кросс настенный, укомплектованный на 20 портов SC, МM 9/125 OМ2, стальной, серый, в комплекте: адаптеры, монтажные шнуры 1.5м, сплайс-кассета с крышкой, гильзы, заглушки. | руб./шт | 8814.54
| FOBX24-N-24LCUD03 | Оптический кросс настенный, укомплектованный на 24 порта LC Duplex, МM 50/125 OМ3, стальной, серый, в комплекте: адаптеры, монтажные шнуры 1.5м, сплайс-кассета с крышкой, гильзы, заглушки. | руб./шт | 25779.95
| FOBX24-N-24LCUD04 | Оптический кросс настенный, укомплектованный на 24 порта LC Duplex, МM 50/125 OМ4, стальной, серый, в комплекте: адаптеры, монтажные шнуры 1.5м, сплайс-кассета с крышкой, гильзы, заглушки. | руб./шт | 28136.35
| FOBX24-N-24LCUD09 | Оптический кросс настенный, укомплектованный на 24 порта LC Duplex, SM 9/125 OS2, стальной, серый, в комплекте: адаптеры, монтажные шнуры 1.5м, сплайс-кассета с крышкой, гильзы, заглушки. | руб./шт | 22892.58
| FOBX24-N-24LCUD50 | Оптический кросс настенный, укомплектованный на 24 порта LC Duplex, ММ/125 OM2, стальной, серый, в комплекте: адаптеры, монтажные шнуры 1.5м, сплайс-кассета с крышкой, гильзы, заглушки. | руб./шт | 22892.58
| FOBX24-N-24SCUS03 | Оптический кросс настенный, укомплектованный на 20 портов SC, МM 50/125 OМ3, стальной, серый, в комплекте: адаптеры, монтажные шнуры 1.5м, сплайс-кассета с крышкой, гильзы, заглушки. | руб./шт | 10658.9
| FOBX24-N-24SCUS04 | Оптический кросс настенный, укомплектованный на 24 порта SC, МM 50/125 OМ4, стальной, серый, в комплекте: адаптеры, монтажные шнуры 1.5м, сплайс-кассета с крышкой, гильзы, заглушки. | руб./шт | 11918.69
| FOBX24-N-24SCUS09 | Оптический кросс настенный, укомплектованный на 24 порта SC, SM 9/125 OS2, стальной, серый, в комплекте: адаптеры, монтажные шнуры 1.5м, сплайс-кассета с крышкой, гильзы, заглушки. | руб./шт | 9971.22
| FOBX24-N-24SCUS50 | Оптический кросс настенный, укомплектованный на 24 порта SC, МM 9/125 OМ2, стальной, серый, в комплекте: адаптеры, монтажные шнуры 1.5м, сплайс-кассета с крышкой, гильзы, заглушки. | руб./шт | 10043.93
| FOBX48-2U-000 | Оптический кросс 19", 2U, до 48 портов, стальной, серый, неукомплектованный, 80х405х212 мм. | руб./шт | 3273.62
| FOBX8-N-4LCUD03 | Оптический кросс настенный, укомплектованный на 4 порта LC Duplex, МM 9/125 OM3, стальной, серый, в комплекте: адаптеры, монтажные шнуры 1.5м, сплайс-кассета с крышкой, гильзы, заглушки. | руб./шт | 4773.65
| FOBX8-N-4LCUD04 | Оптический кросс настенный, укомплектованный на 4 порта LC Duplex, МM 50/125 OМ4, стальной, серый, в комплекте: адаптеры, монтажные шнуры 1.5м, сплайс-кассета с крышкой, гильзы, заглушки. | руб./шт | 5353.82
| FOBX8-N-4LCUD09 | Оптический кросс настенный, укомплектованный на 4 порта LC Duplex, SM 9/125 OS2, стальной, серый, в комплекте: адаптеры, монтажные шнуры 1.5м, сплайс-кассета с крышкой, гильзы, заглушки. | руб./шт | 4315.02
| FOBX8-N-4LCUD50 | Оптический кросс настенный, укомплектованный на 4 порта LC Duplex, ММ/125 OM2, стальной, серый, в комплекте: адаптеры, монтажные шнуры 1.5м, сплайс-кассета с крышкой, гильзы, заглушки. | руб./шт | 4479.29
| FOBX8-N-4SCUD03 | Оптический кросс настенный, укомплектованный на 4 порта SC Duplex, МM 9/125 OM3, стальной, серый, в комплекте: адаптеры, монтажные шнуры 1.5м, сплайс-кассета с крышкой, гильзы, заглушки. | руб./шт | 4340.81
| FOBX8-N-4SCUD04 | Оптический кросс настенный, укомплектованный на 4 порта SC Duplex, МM 50/125 OМ4, стальной, серый, в комплекте: адаптеры, монтажные шнуры 1.5м, сплайс-кассета с крышкой, гильзы, заглушки. | руб./шт | 4774.92
| FOBX8-N-4SCUD09 | Оптический кросс настенный, укомплектованный на 4 порта SC Duplex, SM 9/125 OS2, стальной, серый, в комплекте: адаптеры, монтажные шнуры 1.5м, сплайс-кассета с крышкой, гильзы, заглушки. | руб./шт | 3742.08
| FOBX8-N-4SCUD50 | Оптический кросс настенный, укомплектованный на 4 порта SC Duplex, ММ/125 OM2, стальной, серый, в комплекте: адаптеры, монтажные шнуры 1.5м, сплайс-кассета с крышкой, гильзы, заглушки. | руб./шт | 3742.08
| FOBX8-N-4SCUS03 | Оптический кросс настенный, укомплектованный на 4 порта SC, МM 50/125 OМ3, стальной, серый, в комплекте: адаптеры, монтажные шнуры 1.5м, сплайс-кассета с крышкой, гильзы, заглушки. | руб./шт | 3993.34
| FOBX8-N-4SCUS04 | Оптический кросс настенный, укомплектованный на 4 порта SC, МM 50/125 OМ4, стальной, серый, в комплекте: адаптеры, монтажные шнуры 1.5м, сплайс-кассета с крышкой, гильзы, заглушки. | руб./шт | 4299.61
| FOBX8-N-4SCUS09 | Оптический кросс настенный, укомплектованный на 4 порта SC, SM 9/125 OS2, стальной, серый, в комплекте: адаптеры, монтажные шнуры 1.5м, сплайс-кассета с крышкой, гильзы, заглушки. | руб./шт | 3851.06
| FOBX8-N-4SCUS50 | Оптический кросс настенный, укомплектованный на 4 порта SC, МM 9/125 OМ2, стальной, серый, в комплекте: адаптеры, монтажные шнуры 1.5м, сплайс-кассета с крышкой, гильзы, заглушки. | руб./шт | 3856.46
| FOBX8-N-8LCUD03 | Оптический кросс настенный, укомплектованный на 8 портов LC Duplex, МM 9/125 OM3, стальной, серый, в комплекте: адаптеры, монтажные шнуры 1.5м, сплайс-кассета с крышкой, гильзы, заглушки. | руб./шт | 8449.28
| FOBX8-N-8LCUD04 | Оптический кросс настенный, укомплектованный на 8 портов LC Duplex, МM 50/125 OМ4, стальной, серый, в комплекте: адаптеры, монтажные шнуры 1.5м, сплайс-кассета с крышкой, гильзы, заглушки. | руб./шт | 9204.23
| FOBX8-N-8LCUD09 | Оптический кросс настенный, укомплектованный на 8 портов LC Duplex, SM 9/125 OS2, стальной, серый, в комплекте: адаптеры, монтажные шнуры 1.5м, сплайс-кассета с крышкой, гильзы, заглушки. | руб./шт | 7309.54
| FOBX8-N-8LCUD50 | Оптический кросс настенный, укомплектованный на 8 портов LC Duplex, ММ/125 OM2, стальной, серый, в комплекте: адаптеры, монтажные шнуры 1.5м, сплайс-кассета с крышкой, гильзы, заглушки. | руб./шт | 7309.54
| FOBX8-N-8SCUS03 | Оптический кросс настенный, укомплектованный на 8 портов SC, МM 50/125 OМ3, стальной, серый, в комплекте: адаптеры, монтажные шнуры 1.5м, сплайс-кассета с крышкой, гильзы, заглушки. | руб./шт | 4991.81
| FOBX8-N-8SCUS04 | Оптический кросс настенный, укомплектованный на 8 портов SC, МM 50/125 OМ4, стальной, серый, в комплекте: адаптеры, монтажные шнуры 1.5м, сплайс-кассета с крышкой, гильзы, заглушки. | руб./шт | 5239.92
| FOBX8-N-8SCUS09 | Оптический кросс настенный, укомплектованный на 8 портов SC, SM 9/125 OS2, стальной, серый, в комплекте: адаптеры, монтажные шнуры 1.5м, сплайс-кассета с крышкой, гильзы, заглушки. | руб./шт | 4672.14
| FOBX8-N-8SCUS50 | Оптический кросс настенный, укомплектованный на 8 портов SC, МM 9/125 OМ2, стальной, серый, в комплекте: адаптеры, монтажные шнуры 1.5м, сплайс-кассета с крышкой, гильзы, заглушки. | руб./шт | 4700.6
| FO-FP-8SC-S-BK (10804c) | Адаптерная панель на 8 SC simplex/LC duplex, сталь, цвет черный, 131х39 мм. | руб./шт | 163.2
| FO-FP-8ST-BK (10803c) | Адаптерная панель на 8 ST/FC, сталь, цвет черный, 131х39 мм. | руб./шт | 146.2
| FO-SPL01-HLD-BK | Сплайс-кассета оптическая для боксов FO-19R (аналог КУ-01) с двумя ложементами (без крышки) | руб./шт | 98.4
| FO-SPL-1U-KIT | Набор для комплектации боксов FO-19BX для сварки (сплайс бокс): сплайс-пластина и организаторы для кабеля, для боксов, на 24 КДЗС | руб./шт | 3844
| FO-STUB-SSC-BK | Заглушка отверстия под адаптер simplex SC | руб./шт | 18.9
| FO-WBI-12A-GY | Бокс оптический настенный, 12 портов (SC, duplex LC), без пигтейлов и проходных адаптеров, IP65, 250 х 190 х 39 мм, серый | руб./шт | 3291
| FO-WBI-16A-GY | Бокс оптический настенный, 16 портов (SC, duplex LC), без пигтейлов и проходных адаптеров, IP65, 295х240х85 мм, серый. | руб./шт | 4337
| FO-WBI-2A-GY | Бокс оптический настенный, 2 порта (SC, duplex LC), без пигтейлов и проходных адаптеров, IP65, 102 х 167 х 31 мм, серый | руб./шт | 903
| FO-WBI-4A-GY | Бокс оптический настенный, 4 порта (SC, duplex LC), без пигтейлов и проходных адаптеров, IP65, 186 х 116 х 40 мм, серый | руб./шт | 1196
| FO-WBX-12xSLT-W140H42-96UN-GY | Бокс оптический универсальный настенный, от 8 до 96 портов (SC, duplex LC, ST, FC), со сплайс пластиной, без пигтейлов и проходных адаптеров, серый | руб./шт | 15310
| FO-WBX-4xSLT-W140H42-32UN-GY | Бокс оптический универсальный настенный, от 8 до 32 портов (SC, duplex LC, ST, FC), со сплайс пластиной, без пигтейлов и проходных адаптеров, серый | руб./шт | 6891
| FO-WBX-6xSLT-W140H42-48UN-GY | Бокс оптический универсальный настенный, от 8 до 48 портов (SC, duplex LC, ST, FC), со сплайс пластиной, без пигтейлов и проходных адаптеров, серый | руб./шт | 8906
| FO-WBY-4UN-MK | Бокс оптический универсальный, настенный на 4 порта (SC, duplex LC, ST, FC) с держателем для 8 КДЗС, фиксатором центрального силового элемента, зажимом для организации кабеля, стяжками (без пигтейлов и проходных адаптеров). | руб./шт | 2293
| FO-WBY-8UN-MI | Бокс оптический универсальный, настенный на 8 портов (SC, duplex LC, ST, FC) с держателем для 8 КДЗС, фиксатором центрального силового элемента, зажимом для организации кабеля, Рулон-липучками (без пигтейлов и проходных адаптеров) | руб./шт | 4155
| FO-WL-16SC-K (7139c) | Бокс оптический настенный на 16 SC (LC duplex) со сплайс пластиной (без пигтейлов и проходных адаптеров) | руб./шт | 4465.05
| FO-WL-16ST-K (7140c) | Бокс оптический настенный на 16 ST(FC) со сплайс пластиной (без пигтейлов и проходных адаптеров) | руб./шт | 4465.05
| FO-WL-8SC-K (7137c) | Бокс оптический настенный на 8 SC (LC duplex) со сплайс пластиной (без пигтейлов и проходных адаптеров) | руб./шт | 4323.95
| FO-WL-8ST-K (7138c) | Бокс оптический настенный на 8 ST(FC) со сплайс пластиной (без пигтейлов и проходных адаптеров) | руб./шт | 4323.95
| JJT-16-ST (7309c) | Бокс оптический настенный на 16 ST со сплайс пластиной и КДЗС (без пигтейлов и проходных адаптеров) | руб./шт | 1792.65
| JJT-4-SC (7304c) | Бокс оптический настенный на 4 SC (LC duplex) со сплайс пластиной и КДЗС (без пигтейлов и проходных адаптеров) | руб./шт | 516.8
| JJT-4-ST (7305c) | Бокс оптический настенный на 4 ST со сплайс пластиной и КДЗС (без пигтейлов и проходных адаптеров) | руб./шт | 516.8
| JJT-8-SC (7306c) | Бокс оптический настенный на 8 SC (LC duplex) со сплайс пластиной и КДЗС (без пигтейлов и проходных адаптеров) | руб./шт | 1105
| JJT-8-ST (7307c) | Бокс оптический настенный на 8 ST со сплайс пластиной и КДЗС (без пигтейлов и проходных адаптеров) | руб./шт | 1105
| KPC 24 SC-FC.7 (572s) | Кросс бокс оптический 19", 1U, на 24 SC(FC) две сменные панели, со сплайс-кассетой, без пигтейлов и проходных адаптеров, цвет серый (RAL 7035), 410х200х45 мм. | руб./шт | 4241.99
| NMF-AL-DS-W | Устройство для размещения муфты и запаса оптического кабеля. | руб./шт | 1636
| NMF-CVR-SPL32-BK | Крышка для сплайс кассеты NIKOMAX, для NMF-SPL32-WO, черная | руб./шт | 30
| NMF-RP08FCUS2-WS-ES-1U-GY | Оптический кросс 19", 1U, укомплектованный на 8 портов FC/UPC(8 одинарных FC/UPC адаптеров), SM 9/125 OS2, стальной, серый, в комплекте: адаптеры, монтажные шнуры 1м, сплайс-кассета с крышкой, гильзы, заглушки | руб./шт | 2708
| NMF-RP08LCUS2-WS-ES-1U-GY | Оптический кросс 19", 1U, укомплектованный на 8 портов LC/UPC(4 двойных LC/UPC адаптера), SM 9/125 OS2, стальной, серый, в комплекте: адаптеры, монтажные шнуры 1м, сплайс-кассета с крышкой, гильзы, заглушки | руб./шт | 2623
| NMF-RP08SCUS2-WS-ES-1U-GY | Оптический кросс 19", 1U, укомплектованный на 8 портов SC/UPC(8 одинарных SC/UPC адаптеров), SM 9/125 OS2, стальной, серый, в комплекте: адаптеры, монтажные шнуры 1м, сплайс-кассета с крышкой, гильзы, заглушки | руб./шт | 2560
| NMF-RP16FCUS2-WS-ES-1U-GY | Оптический кросс 19", 1U, укомплектованный на 16 портов FC/UPC(16 одинарных FC/UPC адаптеров), SM 9/125 OS2, стальной, серый, в комплекте: адаптеры, монтажные шнуры 1м, сплайс-кассета с крышкой, гильзы, заглушки | руб./шт | 3439
| NMF-RP16LCUS2-WS-ES-1U-GY | Оптический кросс 19", 1U, укомплектованный на 16 портов LC/UPC(8 двойных LC/UPC адаптеров), SM 9/125 OS2, стальной, серый, в комплекте: адаптеры, монтажные шнуры 1м, сплайс-кассета с крышкой, гильзы, заглушки | руб./шт | 3260
| NMF-RP16SCUS2-WS-ES-1U-GY | Оптический кросс 19", 1U, укомплектованный на 16 портов SC/UPC(16 одинарных SC/UPC адаптеров), SM 9/125 OS2, стальной, серый, в комплекте: адаптеры, монтажные шнуры 1м, сплайс-кассета с крышкой, гильзы, заглушки | руб./шт | 3132
| NMF-RP24FC-TS-P-1U-BK | Оптический кросс, 1U, до 24 FC/ST портов, выдвижной, с полкой, черный, в комплекте: сплайс-кассета и КДЗС. | руб./шт | 5570
| NMF-RP24FCUS2-WS-ES-1U-GY | Оптический кросс 19", 1U, укомплектованный на 24 порта FC/UPC(24 одинарных FC/UPC адаптеров), SM 9/125 OS2, стальной, серый, в комплекте: адаптеры, монтажные шнуры 1м, сплайс-кассета с крышкой, гильзы | руб./шт | 4168
| NMF-RP24FC-WS-ES-1U-GY | Оптический кросс 19", 1U, до 24 FC/ST портов, стальной, серый, неукомплектованный | руб./шт | 1083
| NMF-RP24LCUS2-WS-ES-1U-GY | Оптический кросс 19", 1U, укомплектованный на 24 порта LC/UPC(12 двойных LC/UPC адаптеров), SM 9/125 OS2, стальной, серый, в комплекте: адаптеры, монтажные шнуры 1м, сплайс-кассета с крышкой, гильзы, заглушки | руб./шт | 3894
| NMF-RP24SC-TS-P1-1U-BK | Оптический кросс 19", 1U, до 24 SC портов или 48 LC портов, выдвижной, со съёмной полкой, черный, в комплекте сплайс-кассета и КДЗС. | руб./шт | 5924
| NMF-RP24SCUS2-WS-ES-1U-GY | Оптический кросс 19", 1U, укомплектованный на 24 порта SC/UPC(24 одинарных SC/UPC адаптера), SM 9/125 OS2, стальной, серый, в комплекте: адаптеры, монтажные шнуры 1м, сплайс-кассета с крышкой, гильзы | руб./шт | 3704
| NMF-RP24SC-WS-ES-1U-GY | Оптический кросс 19", 1U, до 24 SC портов или 48 LC портов, стальной, серый, неукомплектованный | руб./шт | 1083
| NMF-RP48FC-WS-ES-2U-GY | Оптический кросс 19", 2U, до 48 FC/ST портов, стальной, серый, неукомплектованный. | руб./шт | 1536
| NMF-RP48LCUS2-WS-ES-1U-GY | Оптический кросс 19", 1U, укомплектованный на 48 портов LC/UPC(24 двойных LC/UPC адаптера), SM 9/125 OS2, стальной, серый, в комплекте: адаптеры, монтажные шнуры 1м, сплайс-кассеты с крышкой, гильзы | руб./шт | 5844
| NMF-RP48SC-WS-ES-2U-GY | Оптический кросс 19", 2U, до 48 SC портов или 96 LC портов, стальной, серый, неукомплектованный. | руб./шт | 1536
| NMF-RP96FC-WS-ES-3U-GY | Оптический кросс 19", 3U, до 96 FC/ST портов, стальной, серый, неукомплектованный. | руб./шт | 2308
| NMF-RP96SC-WS-ES-3U-GY | Оптический кросс 19", 3U, до 96 SC портов или 192 LC портов, стальной, серый, неукомплектованный. | руб./шт | 2308
| NMF-SC-1V-48-4MS | Муфта оптическая, 48 волокон, тупиковая, 4 ввода/вывода, с механической герметизацией вводов, c комплектом для крепежа, 4 спайс кассеты, наружное исполнение, IP 65, 415xD157 мм. | руб./шт | 4559
| NMF-SC-2V-144-5HS | Муфта оптическая, 144 волокна, тупиковая, 5 вводов/выводов, с вводом для транзитной петли, с термо герметизацией вводов, 6 спайс кассет, IP 68, 500xD189 мм. | руб./шт | 7151
| NMF-SC-2V-48-4HS | Муфта оптическая, 48 волокон, тупиковая, 4 ввода/вывода, с вводом для транзитной петли, с термо герметизацией вводов, c комплектом для крепежа, наружное исполнение, 4 спайс кассеты, IP68, 435xD157 мм. | руб./шт | 4435
| NMF-SC-3FA-08-2MS | Оптическая распределительная кросс - муфта, позволяет вводить до 2-х магистральных кабелей и до 8 - ми абонентских кабелей, ABS пластик, с комплектом для монтажа(гильзы КДЗС, саморезы, стяжки, дюбели), белая, IP65, 255x200x75 мм. | руб./шт | 1232
| NMF-SC-3FA-16-2MS | Оптическая распределительная кросс - муфта, позволяет вводить до 2-х магистральных кабелей и до 16 - ти абонентских кабелей, ABS пластик, с комплектом для монтажа(гильзы КДЗС, саморезы, стяжки, дюбели), серая, IP65, 290x250x100 мм. | руб./шт | 1250
| NMF-SC-3FA-24-2MS | Оптическая распределительная кросс - муфта, позволяет вводить до 2-х магистральных кабелей и до 24 - х абонентских кабелей, ABS пластик, с комплектом для монтажа(гильзы КДЗС, саморезы, стяжки, дюбели), серая, IP65, 340x270x100 мм. | руб./шт | 1266
| NMF-SC-3H-120-8MS | Муфта оптическая, 120 волокон, проходная, 8 вводов/выводов, с механической герметизацией вводов, c комплектом для крепежа, 5 спайс кассет, IP 68, 420х200х105 мм. | руб./шт | 5326
| NMF-SC-3H-48-6MS | Муфта оптическая, 48 волокон, проходная, 6 вводов/выводов, с механической герметизацией вводов, c комплектом для крепежа, 2 спайс кассеты, IP 68, 388х184х104мм. | руб./шт | 4135
| NMF-SC-3V-48-2MS | Муфта оптическая, 48 волокон, тупиковая, 2 ввода/вывода, с механической герметизацией вводов, наружное исполнение, 4 спайс кассеты, IP 68, 280х200х90 мм. | руб./шт | 2358
| NMF-SC-3V-48-6MS | Муфта оптическая, 48 волокон, тупиковая, 6 вводов/выводов, с адаптерной планкой под 8 SC адаптеров, с механической герметизацией вводов, наружное исполнение, 4 спайс кассеты, IP 65, 295х202х81 мм. | руб./шт | 3854
| NMF-SC-4V-48-4HS | Муфта оптическая, 48 волокон, тупиковая, 4 ввода/вывода, с вводом для транзитной петли, с термо герметизацией вводов, укороченная, 4 спайс кассеты, IP 68, 435xD157 мм. | руб./шт | 3280
| NMF-SPL32-WO | Сплайс-кассета NIKOMAX, до 32 КДЗС, с органайзером, АБС-пластик, черная | руб./шт | 58
| NMF-WP04FC-OP-ES-GY | Оптический кросс настенный, до 4 FC/ST портов, стальной, с ложементом, серый, неукомплектованный. | руб./шт | 792
| NMF-WP04FCUS2-OP-ES-GY | Оптический кросс настенный, укомплектованный на 4 порта FC/UPC (4 одинарных FC/UPC адаптера), SM 9/125 OS2, стальной, серый, в комплекте: адаптеры, монтажные шнуры 1м, ложемент, гильзы. | руб./шт | 1709
| NMF-WP04SC-OP-ES-GY | Оптический кросс настенный, до 4 SC портов или 8 LC портов, стальной, с ложементом, серый, неукомплектованный. | руб./шт | 792
| NMF-WP04SCUS2-OP-ES-GY | Оптический кросс настенный, укомплектованный на 4 порта SC/UPC (4 одинарных SC/UPC адаптера), SM 9/125 OS2, стальной, серый, в комплекте: адаптеры, монтажные шнуры 1м, ложемент, гильзы. | руб./шт | 1624
| NMF-WP08FCUS2-IP-ES-GY | Оптический кросс настенный, укомплектованный на 8 портов FC/UPC (8 одинарных FC/UPC адаптеров), SM 9/125 OS2, стальной, с ключом, серый, в комплекте: адаптеры, монтажные шнуры 1м, сплайс-кассета с крышкой, гильзы, заглушки. | руб./шт | 3204
| NMF-WP08LCUS2-OP-ES-GY | Оптический кросс настенный, укомплектованный на 8 портов LC/UPC (4 двойных LC/UPC адаптера), SM 9/125 OS2, стальной, серый, в комплекте: адаптеры, монтажные шнуры 1м, ложемент, гильзы. | руб./шт | 1759
| NMF-WP08SCUS2-IP-ES-GY | Оптический кросс настенный, укомплектованный на 8 портов SC/UPC (8 одинарных SC/UPC адаптеров), SM 9/125 OS2, стальной, с ключом, серый, в комплекте: адаптеры, монтажные шнуры 1м, сплайс-кассета с крышкой, гильзы, заглушки. | руб./шт | 3036
| NMF-WP16FC-IP-ES-GY | Оптический кросс настенный, до 16 FC/ST портов, стальной, с ключом, серый, неукомплектованный. | руб./шт | 1490
| NMF-WP16FCUS2-IP-ES-GY | Оптический кросс настенный, укомплектованный на 16 портов FC/UPC (16 одинарных FC/UPC адаптеров), SM 9/125 OS2, стальной, с ключом, серый, в комплекте: адаптеры, монтажные шнуры 1м, сплайс-кассета с крышкой, гильзы. | руб./шт | 3946
| NMF-WP16SC-IP-ES-GY | Оптический кросс настенный, до 16 SC портов или 32 LC портов, стальной, с ключом, серый, неукомплектованный. | руб./шт | 1490
| NMF-WP16SCUS2-IP-ES-GY | Оптический кросс настенный, укомплектованный на 16 портов SC/UPC (16 одинарных SC/UPC адаптеров), SM 9/125 OS2, стальной, с ключом, серый, в комплекте: адаптеры, монтажные шнуры 1м, сплайс-кассета с крышкой, гильзы. | руб./шт | 3604
| NMF-WP48-BLANK-IB-P-BK | Оптический кросс настенный, до 48 SC/LC портов или 24 FC/ST портов, стальной, с ключом, черный, в комплекте: сплайс-кассета и КДЗС. | руб./шт | 5695
| ODF-19-16-SC (7300c) | Кросс бокс оптический 19" на 16 SC (LC duplex) со сплайс пластиной, выдвижной (без пигтейлов и проходных адаптеров) | руб./шт | 3156.05
| ODF-19-16-ST (7301c) | Кросс бокс оптический 19" на 16 ST(FC) со сплайс пластиной, выдвижной (без пигтейлов и проходных адаптеров) | руб./шт | 3156.05
| ODF-19-24-SC (7302c) | Кросс бокс оптический 19" на 24 SC (LC duplex) со сплайс пластиной, выдвижной (без пигтейлов и проходных адаптеров) | руб./шт | 3414.45
| ODF-19-24-ST (7303c) | Кросс бокс оптический 19" на 24 ST(FC) со сплайс пластиной, выдвижной (без пигтейлов и проходных адаптеров) | руб./шт | 3414.45
| ODF-19-8-SC (7298c) | Кросс бокс оптический 19" на 8 SC (LC duplex) со сплайс пластиной, выдвижной (без пигтейлов и проходных адаптеров) | руб./шт | 2896.8
| ODF-19-8-ST (7299c) | Кросс бокс оптический 19" на 8 ST(FC) со сплайс пластиной, выдвижной (без пигтейлов и проходных адаптеров) | руб./шт | 2896.8
| OS-331 | Уличная станция с оптическим кроссом: 2 разъема SC (ложемент 8 КДЗС, пигтейл оптический одномодовый SC 0,9мм длинна 1,5м 183x113x22мм); шкаф металлический; IP66, встроенные DIN-рейки: верхняя - 210мм, нижняя - 150мм. Автоматический выключатель 2P 220 В, 10A; -50…+50°С; 300x300x210 мм. | руб./шт | 22004
| OS-33T1 | Уличная станция с оптическим кроссом + система обогрева : 2 разъема SC (ложемент 8 КДЗС, пигтейл оптический одномодовый SC 0,9мм длинна 1,5м 183x113x22мм); шкаф металлический; IP66, встроенные DIN-рейки: верхняя - 210мм, нижняя - 60мм; набор гермовводов; автоматический выключатель 2P 220 В, 10A; обогреватель на DIN-рейке.AC 230 В, 100Вт; вентилятор 120x120x25 мм, AC 220В, 19Вт; -50…+50°С; 300x300x210 мм. Поддержание температуры внутри шкафа от-15 до +55°С (при изменении наружной температуры от -50... +50°С). | руб./шт | 29439
| OS-341 | Уличная станция с оптическим кроссом: 2 разъема SC (ложемент 8 КДЗС, пигтейл оптический одномодовый SC 0,9мм длинна 1,5м 183x113x22мм); шкаф металлический; IP66, встроенные DIN-рейки: верхняя - 210мм, нижняя - 150мм; набор гермовводов. Автоматический выключатель 2P 220 В, 10A; -50…+50°С; 300x400x210 мм. | руб./шт | 22930
| OS-34T1 | Уличная станция с оптическим кроссом + система обогрева : 2 разъема SC (ложемент 8 КДЗС, пигтейл оптический одномодовый SC 0,9мм длинна 1,5м 183x113x22мм); шкаф металлический; IP66, встроенные DIN-рейки: верхняя - 210мм, нижняя - 60мм; набор гермовводов; автоматический выключатель 2P 220 В, 10A; обогреватель на DIN-рейке.AC 230 В, 100Вт; вентилятор 120x120x25 мм, AC 220В, 19Вт; -50…+50°С; 300x400x210 мм. Поддержание температуры внутри шкафа от-15 до +55°С (при изменении наружной температуры от -50... +50°С). | руб./шт | 30404
| OS-34TB1 | Уличная станция с оптическим кроссом + система обогрева + резервное питание: 2 разъема SC (ложемент 8 КДЗС, пигтейл оптический одномодовый SC 0,9мм длинна 1,5м 183x113x22мм); шкаф металлический; IP66, встроенные DIN-рейки: верхняя - 80мм; набор гермовводов; автоматический выключатель 2P 220 В, 10A; обогреватель на DIN-рейке AC 230 В, 100Вт; вентилятор 120x120x25 мм AC 220В, 19Вт; -50…+50°С; реле контроля напряжения АКБ 10A, Аккумулятор 2,2 Ач 12 В х 4шт, размеры шкафа 300x400x210 мм. Поддержание температуры внутри шкафа от -7...+55°С (при изменении наружной температуры от -50... +50°С). | руб./шт | 54716
| OS-441 | Уличная станция с оптическим кроссом: 2 разъема SC (ложемент 8 КДЗС, пигтейл оптический одномодовый SC 0,9мм длинна 1,5м 183x113x22мм); шкаф металлический; IP66, встроенные DIN-рейки: верхняя - 310мм, нижняя - 250мм; набор гермовводов; Автоматический выключатель 2P 220 В, 10A; -50…+50°С; 400x400x210 мм. | руб./шт | 23846
| OS-44H2 | Уличная станция с оптическим кроссом + система обогрева+ теплый пуск : 2 разъема SC (ложемент 8 КДЗС, пигтейл оптический одномодовый SC 0,9мм длинна 1,5м 183x113x22мм); шкаф металлический; IP66, встроенные DIN-рейки: верхняя - 310мм, нижняя -140мм; набор гермовводов; автоматический выключатель 2P 220 В, 10A; обогреватель на DIN-рейке AC 230 В, 100Вт; вентилятор 120x120x25 мм, AC 220В, 19Вт; -50…+50°С; размеры шкафа 400x400x210 мм. Поддержание температуры внутри шкафа от-15 до +55°С (при изменении наружной температуры от -50... +50°С). Система «теплого» пуска позволяет безопасно запускать встраиваемое оборудование при допустимых для него температурах (подача питания на оборудование только при прогреве до заданной температуры основной системой обогрева). | руб./шт | 44869
| OS-44T1 | Уличная станция с оптическим кроссом + система обогрева : 2 разъема SC (ложемент 8 КДЗС, пигтейл оптический одномодовый SC 0,9мм длинна 1,5м 183x113x22мм); шкаф металлический; IP66, встроенные DIN-рейки: верхняя - 320мм, нижняя -180мм; набор гермовводов; автоматический выключатель 2P 220 В, 10A; обогреватель на DIN-рейке.AC 230 В, 100Вт; вентилятор 120x120x25 мм, AC 220В, 19Вт; -50…+50°С; 400x400x210 мм. Поддержание температуры внутри шкафа от-15 до +55°С (при изменении наружной температуры от -50... +50°С). | руб./шт | 34514
| OS-44TB1 | Уличная станция с оптическим кроссом + система обогрева + резервное питание + промышленный бп: 2 разъема SC (ложемент 8 КДЗС, пигтейл оптический одномодовый SC 0,9мм длинна 1,5м 183x113x22мм); шкаф металлический; IP66, встроенные DIN-рейки: верхняя - 160мм; нижняя 100мм; набор гермовводов; автоматический выключатель 2P 220 В, 10A; обогреватель на DIN-рейке AC 230 В, 100Вт; промышленный блок питания PS-48240/I DC 48 В, 240 Вт; вентилятор, реле контроля напряжения АКБ 10A, Аккумулятор 2,2 Ач 12 В х 4шт, размеры шкафа 400x400x210 мм. Поддержание температуры внутри шкафа от -7...+55°С (при изменении наружной температуры от -50... +50°С). | руб./шт | 59804
| OS-44V1 | Уличная станция с оптическим кроссом + система обогрева: 2 разъема SC (ложемент 8 КДЗС, пигтейл оптический одномодовый SC 0,9мм длина 1,5м 183x113x22мм); шкаф металлический; IP66, встроенные DIN-рейки: верхняя - 320мм, нижняя -160мм; набор гермовводов; автоматический выключатель 2P 220 В, 10A; обогреватель на DIN-рейке AC 230 В, 200Вт; -60…+50°С; размеры шкафа 400x400x210 мм. Поддержание температуры внутри шкафа от -0...+55°С (при изменении наружной температуры от -50... +50°С). | руб./шт | 63274
| OS-44VB1 | Уличная станция с оптическим кроссом + система обогрева + резервное питание + промышленный бп: 2 разъема SC (ложемент 8 КДЗС, пигтейл оптический одномодовый SC 0,9мм длинна 1,5м 183x113x22мм); шкаф металлический; IP66, встроенные DIN-рейки: верхняя - 80мм; нижняя 80мм; набор гермовводов; автоматический выключатель 2P 220 В, 10A; обогреватель на DIN-рейке AC 230 В, 100Вт; промышленный блок питания PS-48240/I DC 48 В, 240 Вт; вентилятор приточный, реле контроля напряжения АКБ 10A, Аккумулятор 2,2 Ач 12 В х 4шт, размеры шкафа 400x400x210 мм. Поддержание температуры внутри шкафа от -0...+55°С (при изменении наружной температуры от -50... +50°С). | руб./шт | 84158
| OS-461 | Уличная станция с оптическим кроссом. В основе металлический шкаф с классом защиты IP66. Доступное место под установку оборудования на встроенные DIN-рейки: верхняя - 340мм, средняя - 320мм, нижняя - 290мм. Может поставляться со встроенным оборудованием по заказу. Размеры (ШхВхГ): 400x600x210мм. Рабочая температура: -50…+50°С. | руб./шт | 25683
| OS-46T1 | Уличная станция с оптическим кроссом + система обогрева : 2 разъема SC (ложемент 8 КДЗС, пигтейл оптический одномодовый SC 0,9мм длинна 1,5м 183x113x22мм); шкаф металлический; IP66, встроенные DIN-рейки: верхняя - 340мм, средняя - 320мм, нижняя -200мм; набор гермовводов; автоматический выключатель 2P 220 В, 10A; обогреватель на DIN-рейке AC 230 В, 100Вт; вентилятор 120x120x25 мм, AC 220В, 19Вт; -50…+50°С; 400x600x210 мм. Поддержание температуры внутри шкафа от-15 до +55°С (при изменении наружной температуры от -50... +50°С). | руб./шт | 41490
| OS-46TB1 | Уличная станция с оптическим кроссом + система обогрева+ резервное питание: 2 разъема SC (ложемент 8 КДЗС, пигтейл оптический одномодовый SC 0,9мм длина 1,5м 183x113x22мм); шкаф пластиковый; IP66, встроенные DIN-рейки: верхняя - 340мм, средняя 60мм, нижняя -60мм; набор гермовводов; автоматический выключатель 2P 220 В, 10A; обогреватель на DIN-рейке AC 230 В, 300Вт; резервное питание: аккумулятор свинцово-кислотный DC48В (7Ач,12Вх4шт); ;-60…+50°С; размеры шкафа 400x600x210 мм. Поддержание температуры внутри шкафа от -0...+55°С (при изменении наружной температуры от -50... +50°С). | руб./шт | 67172
| OS-661 | Уличная станция с оптическим кроссом. В основе металлический шкаф с классом защиты IP66. Доступное место под установку оборудования на встроенные DIN-рейки: верхняя - 540мм, средняя - 520мм, нижняя - 490мм. Может поставляться со встроенным оборудованием по заказу. Размеры (ШхВхГ): 600x600x210мм. Рабочая температура: -50…+50°С. | руб./шт | 37475
| OS-66T1 | Уличная станция с оптическим кроссом + система обогрева: 2 разъема SC (ложемент 8 КДЗС, пигтейл оптический одномодовый SC 0,9мм длинна 1,5м 183x113x22мм); шкаф металлический; IP66, встроенные DIN-рейки: верхняя - 540мм, средняя - 520мм, нижняя -400мм; набор гермовводов; автоматический выключатель 2P 220 В, 10A; обогреватель на DIN-рейке AC 230 В, 100Вт; вентилятор 120x120x25 мм, AC 220В, 19Вт; -50…+50°С; размеры шкафа 600x600x210 мм. Поддержание температуры внутри шкафа от-15 до +55°С (при изменении наружной температуры от -50... +50°С). | руб./шт | 50635
| OS-66TB1 | Уличная станция с оптическим кроссом + система обогрева+ резервное питание: 2 разъема SC (ложемент 8 КДЗС, пигтейл оптический одномодовый SC 0,9мм длина 1,5м 183x113x22мм); шкаф пластиковый; IP66, встроенные DIN-рейки: верхняя - 340мм, средняя 60мм, нижняя -60мм; набор гермовводов; автоматический выключатель 2P 220 В, 10A; обогреватель на DIN-рейке AC 230 В, 300Вт; резервное питание: аккумулятор свинцово-кислотный DC48В (7Ач,12Вх4шт); ;-60…+50°С; размеры шкафа 600x600x210 мм. Поддержание температуры внутри шкафа от -0...+55°С (при изменении наружной температуры от -50... +50°С). | руб./шт | 76318
| OSP-461 | Уличная станция в пластиковом шкафу IP66 с оптическим кроссом. Радиопрозрачная конструкция. Доступное место под установку оборудования на встроенные DIN-рейки: верхняя - 340мм, средняя - 320мм, нижняя - 290мм. -50…+50°С. 400x600x230мм. | руб./шт | 32036
| OSP-46T1 | Уличная станция в пластиковом шкафу IP66 с термостабилизацией и оптическим кроссом. Радиопрозрачная конструкция. Доступное место под установку оборудования на встроенные DIN-рейки: верхняя - 340мм, средняя - 320мм, нижняя - 170мм. -50…+50°С. 400x600x230мм. | руб./шт | 46852
| OSP-46TB1 | Уличная станция в пластиковом шкафу IP66 с термостабилизацией и оптическим кроссом. Радиопрозрачная конструкция. Промышленный БП DC48V(240W), АКБ 48В(7Ач). Защита АКБ от глубокого разряда. Доступное место под установку оборудования на встроенные DIN-рейки: верхняя - 340мм, средняя - 60мм, нижняя - 60мм. -50…+50°С. 400x600x230мм. | руб./шт | 72404
| OSP-46V1 | Уличная станция с оптическим кроссом + система обогрева: 2 разъема SC (ложемент 8 КДЗС, пигтейл оптический одномодовый SC 0,9мм длина 1,5м 183x113x22мм); шкаф пластиковый; IP66, встроенные DIN-рейки: верхняя - 300мм, средняя 300мм, нижняя -80мм; набор гермовводов; автоматический выключатель 2P 220 В, 10A; обогреватель на DIN-рейке AC 230 В, 300Вт; -60…+50°С; размеры шкафа 400x600x210 мм. Поддержание температуры внутри шкафа от -0...+55°С (при изменении наружной температуры от -50... +50°С). | руб./шт | 68807
| OSP-46VB1 | Уличная станция в пластиковом шкафу IP54 с термостабилизацией, системой вентиляции и оптическим кроссом(183x113x22мм, модуль на 2 оптических порта SC, ложемент для 8 КДЗС, пигтейл оптический одномодовый SC 0.9мм 1.5мх2шт). Радиопрозрачная конструкция. Промышленный БП DC48В, 240Вт, АКБ 48В(7Ач). Защита АКБ от глубокого разряда. Доступное место под установку оборудования на встроенные DIN-рейки: верхняя - 220мм, средняя - 70мм, нижняя - 80мм. Может поставляться со встроенным оборудованием по заказу. 400x600x230мм, -60…+50°С. | руб./шт | 92542
| OSS-441 | Уличная станция с оптическим кроссом + система обогрева: 2 разъема SC (ложемент 8 КДЗС, пигтейл оптический одномодовый SC 0,9мм длина 1,5м 183x113x22мм); шкаф нержавеющая сталь; IP66, встроенные DIN-рейки: верхняя - 310мм, нижняя -250мм; набор гермовводов; автоматический выключатель 2P 220 В, 10A; -60…+50°С; размеры шкафа 400x400x210 мм. Поддержание температуры внутри шкафа от -0...+55°С (при изменении наружной температуры от -50... +50°С). | руб./шт | 43846
| OSS-44T1 | Уличная станция с оптическим кроссом + система обогрева: 2 разъема SC (ложемент 8 КДЗС, пигтейл оптический одномодовый SC 0,9мм длина 1,5м 183x113x22мм); шкаф нержавеющая сталь; IP66, встроенные DIN-рейки: верхняя - 320мм, нижняя -180мм; набор гермовводов; автоматический выключатель 2P 220 В, 10A; -60…+50°С; размеры шкафа 400x400x210 мм. Поддержание температуры внутри шкафа от -0...+55°С (при изменении наружной температуры от -50... +50°С). | руб./шт | 54514
| OSS-44TB1 | Уличная станция с оптическим кроссом + система обогрева+резервное питание: 2 разъема SC (ложемент 8 КДЗС, пигтейл оптический одномодовый SC 0,9мм длина 1,5м 183x113x22мм); шкаф нержавеющая сталь; IP66, встроенные DIN-рейки: верхняя - 160мм, нижняя -100мм; набор гермовводов; автоматический выключатель 2P 220 В, 10A; -60…+50°С; резервное питание: Промышленный БП DC48В(240Вт), АКБ 48В(2,2Ач); размеры шкафа 400x400x210 мм. Поддержание температуры внутри шкафа от -0...+55°С (при изменении наружной температуры от -60... +50°С). | руб./шт | 79804
| Tfortis CrossBox-1 | Шкаф металлический уличный с оптической кассетой; 395х310х220 мм; Металл 1.5 мм; Замок. Шкаф без подогрева. Идеально подходит для установки PSW. | руб./шт | 11750
| Tfortis CrossBox-2 | Шкаф металлический уличный с оптической кассетой; 500х400х220 мм; Металл 1.5 мм; Замок. Шкаф без подогрева. Идеально подходит для установки PSW-2G-UPS. | руб./шт | 13500
| Tfortis CrossBox-3 | Шкаф металлический уличный навесной для установки коммутаторов TFortis PSW; IP 54; Металл 1 мм; RAL 7032; 600х600х250 мм. Шкаф содержит оптический кросс, DIN-рейку, монтажную панель, адаптированную для установки коммутаторов TFortis PSW. Крепление шкафа к опоре производится с помощью двух кронштейнов TFortis. | руб./шт | 23700
| БОН-19-1-24 | Оптический кросс 19", 1U, до 24 портов, 24 (48) волокон; 45х483х264 мм. Комплектация: патч-панель для установки адаптеров типа SC/ LC duplex , емкостью на 24 шт, сменная вставка для установки адаптеров типа FC/ST, емкостью 24 шт, откидная сплайс-кассета, 2 шт., защитная крышка сплайс-кассеты, 1 шт, заглушка гнезда адаптера, 12 шт., гильза КДЗС 6030, 24 шт., лоток для укладки запасов оптического волокна, 2 шт., стяжка CV 100x2.5мм, 6 шт, замок 7х10,. замок 15х20, 1 шт., кабельный зажим, 1 шт., маркер кабеля, 1 шт., таблица кроссировки волокон, 1 шт., комплект крепления, 1 шт. | руб./шт | 3040
| БОН-19-1-24-В | Оптический кросс 19" выдвижной, 1U, до 24 портов комплектуется сменными вставками для установки адаптеров - SC, ST, FC, LC duplex, стяжками, маркерами кабеля, таблицей адресов кроссировки волокон, гильзами КДЗС и комплектом для крепления в 19’’ стойку, в корпусе установлены фиксаторы кабеля, лотки для укладки запасов оптического волокна, сплайс-кассета с замком-щеколдой, серый RAL 7035, 45х 483х284 мм. | руб./шт | 4280
| БОН-19-1-24-В-9005 | Оптический кросс 19" выдвижной, 1U, до 24 портов комплектуется сменными вставками для установки адаптеров - SC, ST, FC, LC duplex, стяжками, маркерами кабеля, таблицей адресов кроссировки волокон, гильзами КДЗС и комплектом для крепления в 19’’ стойку, в корпусе установлены фиксаторы кабеля, лотки для укладки запасов оптического волокна, сплайс-кассета с замком-щеколдой, черный RAL 9005, 45х 483х264 мм. | руб./шт | 4280
| БОН-19-1-24-П | Оптический кросс 19" с полкой площадкой, 1U, до 24 портов, комплектуется сменными вставками для установки адаптеров - SC, ST, FC, LC duplex, стяжками, маркерами кабеля, таблицей адресов кроссировки волокон, гильзами КДЗС и комплектом для крепления в 19’’ стойку, в корпусе установлены фиксаторы кабеля, лотки для укладки запасов оптического волокна и сплайс-кассеты, серый RAL 7035, 45х 483х284 мм. | руб./шт | 3330
| БОН-19-2-48 | Оптический кросс 19", 2U, до 48 портов, комплектуется сменными вставками для установки адаптеров - SC, ST, FC, LC duplex, стяжками, маркерами кабеля, таблицей адресов кроссировки волокон, гильзами КДЗС и комплектом для крепления в 19’’ стойку, в корпусе установлены фиксаторы кабеля, лотки для укладки запасов оптического волокна и сплайс-кассеты, серый RAL 7035, IP 20, 90х483х237 мм. | руб./шт | 4940
| БОН-19-2-48-9005 | Оптический кросс 19", 2U, до 48 портов, комплектуется сменными вставками для установки адаптеров - SC, ST, FC, LC duplex, стяжками, маркерами кабеля, таблицей адресов кроссировки волокон, гильзами КДЗС и комплектом для крепления в 19’’ стойку, в корпусе установлены фиксаторы кабеля, лотки для укладки запасов оптического волокна и сплайс-кассеты, черный RAL 9005, IP 20, 90х483х237 мм. | руб./шт | 4940
| БОН-19-2-48-В-9005 | Оптический кросс 19" выдвижной, 2U, до 48 портов комплектуется сменными вставками для установки адаптеров - SC, ST, FC, LC duplex, стяжками, маркерами кабеля, таблицей адресов кроссировки волокон, гильзами КДЗС и комплектом для крепления в 19’’ стойку, в корпусе установлены фиксаторы кабеля, лотки для укладки запасов оптического волокна, сплайс-кассета с замком-щеколдой, черный RAL 9005, 90х483х264 мм. | руб./шт | 6180
| БОН-19-2-48-П | Оптический кросс 19" с полкой (площадкой), 2U, до 48 портов, комплектуется сменными вставками для установки адаптеров - SC, ST, FC, LC duplex, стяжками, маркерами кабеля, таблицей адресов кроссировки волокон, гильзами КДЗС и комплектом для крепления в 19’’ стойку, в корпусе установлены фиксаторы кабеля, лотки для укладки запасов оптического волокна и сплайс-кассеты, серый RAL 7035, 90х483х284 мм. | руб./шт | 5040
| БОН-19-3-72 | Оптический кросс 19", 3U, до 72 портов, комплектуется сменными вставками для установки адаптеров - SC, ST, FC, LC duplex, стяжками, маркерами кабеля, таблицей адресов кроссировки волокон, гильзами КДЗС и комплектом для крепления в 19’’ стойку, в корпусе установлены фиксаторы кабеля, лотки для укладки запасов оптического волокна и сплайс-кассеты, серый RAL 7035, 135х 483х237 мм. | руб./шт | 7030
| БОН-19-3-72-9005 | Оптический кросс 19", 3U, до 72 портов, комплектуется сменными вставками для установки адаптеров - SC, ST, FC, LC duplex, стяжками, маркерами кабеля, таблицей адресов кроссировки волокон, гильзами КДЗС и комплектом для крепления в 19’’ стойку, в корпусе установлены фиксаторы кабеля, лотки для укладки запасов оптического волокна и сплайс-кассеты, черный RAL 9005, 135х 483х237 мм. | руб./шт | 7030
| БОН-М-10 | Бокс оптический ST 10, со сплайс-кассетой и 2 панелями на 8 оптических розеток ST или SC. | руб./шт | 1300
| БОН-М2-1-19-9005 | Оптический кросс 19", 1U, до 24 портов, комплектация: маркеры кабеля, таблица кроссировки волокон, стяжки и панели для установки восьми адаптеров ST – 3 шт., SC - 3 шт., SC Duplex – 2 шт., фальшпанели – 2шт, внутри корпуса установлена сплайс-кассета, черный RAL 9005, IP 20, 45х 483х237 мм. | руб./шт | 2850
| БОН-М2-16/24П | Оптический кросс настенный, с замком, комплектуется монтажными панелями ST, SC на восемь портов, стяжками, маркерами кабеля и таблицей адресов кроссировки волокон, внутренняя часть оснащена сплайс-кассетой, серый RAL 7035, 416х420х50 мм. | руб./шт | 4370
| БОН-М2-8П | Оптический кросс настенный, с замком, комплектуется монтажными панелями ST, SC на восемь портов, стяжками, маркерами кабеля и таблицей адресов кроссировки волокон, серый RAL 7035, 270х160х55 мм. | руб./шт | 1620
| БОН-Н-16 | Оптический кросс настенный, укомплектованный до 16 портов, комплектуется: откидная сплайс-кассета емкостью 12ОВ-2 шт, откидная защитная крышка сплайс-кассеты-1 шт, патч-панель для установки адаптеров типа SC/LC duplex, емкостью 4 порта-4 шт,сменная вставка для установки адаптеров типа FC/ST-16 шт, заглушка гнезда адаптера-8 шт, гильза КДЗС 6030-16 шт, лоток для укладки запасов оптического волокна-2 шт, стяжка CV-100-6 шт, крепление ЦСЭ-2 шт, кабельный зажим-2 шт, маркер кабеля-1 шт, таблица кроссировки волокон-1 шт, комплект крепления к стене-1 шт, цвет RAL 7035 серый, IP 20, 324х341х62 мм. | руб./шт | 3710
| БОН-Н-24 | Оптический кросс настенный, укомплектованный до 24 портов, комплектуется: откидная сплайс-кассета емкостью 12ОВ-2 шт, откидная защитная крышка сплайс-кассеты-1 шт, патч-панель для установки адаптеров типа SC/LC duplex, емкостью 4 порта-6 шт,сменная вставка для установки адаптеров типа FC/ST-24 шт, заглушка гнезда адаптера-12 шт, гильза КДЗС 6030-24 шт, лоток для укладки запасов оптического волокна-2 шт, стяжка CV-100-6 шт, крепление ЦСЭ-2 шт, кабельный зажим-2 шт, маркер кабеля-1 шт, таблица кроссировки волокон-1 шт, комплект крепления к стене-1 шт, цвет RAL 7035 серый, IP 20, 326х341х87 мм. | руб./шт | 4180
| БОН-Н-24.2 | Оптический кросс настенный, две двери, 2 замка, до 24 портов, имеет два отсека - монтажный и кроссировочный, комплектуется сменными вставками для установки адаптеров - SC, ST, FC, LC duplex, стяжками, маркерами кабеля, таблицей адресов кроссировки волокон, гильзами КДЗС и комплектом для крепления к стене, имеет фиксаторы кабеля, лотки для укладки запасов оптического волокна, сплайс-кассету с замком-щеколдой, серый RAL 7035, IP 20, 366х341х78 мм. | руб./шт | 4370
| БОН-Н-24.55 | Оптический кросс настенный, укомплектованный до 24 портов, спайс кассета с крышкой, патч панель для SC/LC duplex, вставка для адаптеров FC/ST, заглушки, КЗДС, лоток для укладки оптоволокна, стяжки, кабельный зажим, маркер кабеля, таблица кроссировки волокон, крепеж , 350х300х106 мм. | руб./шт | 6460
| БОН-Н-48 | Оптический кросс настенный, укомплектованный до 48 портов, комплектуется: откидная сплайс-кассета емкостью 12ОВ-4 шт, откидная защитная крышка сплайс-кассеты-1 шт, патч-панель для установки адаптеров типа SC/LC duplex, емкостью 4 порта-12 шт,сменная вставка для установки адаптеров типа FC/ST-48 шт, заглушка гнезда адаптера-24 шт, гильза КДЗС 6030-48 шт, лоток для укладки запасов оптического волокна-4 шт, стяжка CV-100-10 шт, крепление ЦСЭ-2 шт, кабельный зажим-2 шт, маркер кабеля-1 шт, таблица кроссировки волокон-1 шт, комплект крепления к стене-1 шт, цвет RAL 7035 серый, IP 20, 438х362х100 мм. | руб./шт | 7130
| БОН-Н-48.2 | Оптический кросс настенный, две двери, 2 замка, до 48 портов, имеет два отсека - монтажный и кроссировочный, комплектуется сменными вставками для установки адаптеров - SC, ST, FC, LC duplex, стяжками, маркерами кабеля, таблицей адресов кроссировки волокон, гильзами КДЗС и комплектом для крепления к стене, имеет фиксаторы кабеля, лотки для укладки запасов оптического волокна, сплайс-кассету с замком-щеколдой, серый RAL 7035, IP 20, 438х360х101 мм. | руб./шт | 7410
| БОН-Н-8.55 | Кросс оптический, IP 55 настенный, одна дверь, замок, до 8 портов, откидная сплайс-кассета емкостью 12ОВ-1 шт., откидная защитная крышка сплайс-кассеты-1 шт., патч-панель для установки адаптеров типа SC/LC duplex, емкостью 4 порта-2 шт., сменная вставка для установки адаптеров типа FC/ST-8 шт., заглушка гнезда адаптера-4 шт., гильза КДЗС 6030-8 шт., лоток для укладки запасов оптического волокна-1 шт., стяжка CV-100-5 шт., крепление ЦСЭ-1 шт., кабельный цанговый зажим-3 шт., маркер кабеля-1 шт., таблица кроссировки волокон-1 шт., комплект крепления к стене-1 шт, 300х250х86 мм. | руб./шт | 5040
| БОН-Н-96 | Оптический кросс настенный, укомплектованный до 96 портов, комплектуется: откидная сплайс-кассета емкостью 12ОВ-8 шт, откидная защитная крышка сплайс-кассеты-1 шт, патч-панель для установки адаптеров типа SC/LC duplex, емкостью 4 порта-24 шт,сменная вставка для установки адаптеров типа FC/ST-96 шт, заглушка гнезда адаптера-48 шт, гильза КДЗС 6030-96 шт, лоток для укладки запасов оптического волокна-8 шт, стяжка CV-100-10 шт, крепление ЦСЭ-2 шт, кабельный зажим-2 шт, маркер кабеля-1 шт, таблица кроссировки волокон-1 шт, комплект крепления к стене-1 шт, цвет RAL 7035 серый, IP 20, 558х402х126 мм. | руб./шт | 11020
| БОН-НП-16 | Бокс оптический настенный. Обеспечивает надёжную защиту соединения 16 волокон межэтажного кабеля с абонентским в оболочке до 3,0 мм. Комплектуется сменными вставками для установки адаптеров - SC, ST, FC, LC, стяжками, маркерами кабеля, таблицей адресов кроссировки волокон, гильзами КДЗС, сплайс-кассету с замком-щеколдой, комплектом для крепления к стене и шестигранником. 284х240х50 мм, цвет серый. | руб./шт | 2660
| БОН-НП-4 | Бокс оптический настенный. Обеспечивает надёжную защиту соединения 4 волокон межэтажного кабеля с абонентским в оболочке до 3,0 мм. Комплектуется сменными вставками для установки адаптеров - SC, ST, FC, LC, стяжками, маркерами кабеля, таблицей адресов кроссировки волокон, гильзами КДЗС, сплайс-кассету с замком-щеколдой, комплектом для крепления к стене и шестигранником. 180х154х30 мм, цвет серый. | руб./шт | 860
| БОН-НП-8 | Бокс оптический настенный. Обеспечивает надёжную защиту соединения 8 волокон межэтажного кабеля с абонентским в оболочке до 3,0 мм. Комплектуется сменными вставками для установки адаптеров - SC, ST, FC, LC, стяжками, маркерами кабеля, таблицей адресов кроссировки волокон, гильзами КДЗС, сплайс-кассету с замком-щеколдой, комплектом для крепления к стене и шестигранником. 180х154х30 мм, цвет серый. | руб./шт | 1050
| NMF-SPP1X2A1-SCU-M | Сплиттер планарный 1х2, одномодовый 9/125мкм, стандарта G657.A1, SC/UPC, миникорпус, с равным коэффициентом деления, диапазон 1260 до 1650 нм, 0.9 мм, -40... +80 °C. | руб./шт | 493
| NMF-SPP1X2A1-SCA-M | Сплиттер планарный 1х2, одномодовый 9/125мкм, стандарта G657.A1, SC/APC, миникорпус, с равным коэффициентом деления, диапазон 1260 до 1650 нм, 0.9 мм, -40... +80 °C. | руб./шт | 493
| NMF-SPP1X4A1-SCU-M | Сплиттер планарный 1x4, одномодовый 9/125мкм, стандарта G657.A1, SC/UPC, миникорпус, с равным коэффициентом деления, диапазон 1260 до 1650 нм, 0.9 мм, -40... +80 °C. | руб./шт | 564
| NMF-SPP1X4A1-SCA-M | Сплиттер планарный 1x4, одномодовый 9/125мкм, стандарта G657.A1, SC/АPC, миникорпус, с равным коэффициентом деления, диапазон 1260 до 1650 нм, 0.9 мм, -40... +80 °C. | руб./шт | 564
| NMF-SPP1X8A1-SCU-M | Сплиттер планарный 1x8, одномодовый 9/125мкм, стандарта G657.A1, SC/UPC, миникорпус, с равным коэффициентом деления, диапазон 1260 до 1650 нм, 0.9 мм, -40... +80 °C. | руб./шт | 670
| NMF-SPP1X8A1-SCA-M | Сплиттер планарный 1x8, одномодовый 9/125мкм, стандарта G657.A1, SC/APC, миникорпус, с равным коэффициентом деления, диапазон 1260 до 1650 нм, 0.9 мм, -40... +80 °C. | руб./шт | 670
| NMF-SPP1X16A1-SCU-M | Сплиттер планарный 1x16, одномодовый 9/125мкм, стандарта G657.A1, SC/UPC, миникорпус, с равным коэффициентом деления, диапазон 1260 до 1650 нм, 0.9 мм, -40... +80 °C. | руб./шт | 1287
| NMF-SPP1X16A1-SCA-M | Сплиттер планарный 1x16, одномодовый 9/125мкм, стандарта G657.A1, SC/APC, миникорпус, с равным коэффициентом деления, диапазон 1260 до 1650 нм, 0.9 мм, -40... +80 °C. | руб./шт | 1287
| NMF-SPP1X2A1-SCU-B | Сплиттер планарный 1х2, одномодовый 9/125мкм, стандарта G657.A1, SC/UPC, стандартный корпус, с равным коэффициентом деления, диапазон 1260 до 1650 нм, 2 мм, -40... +80 °C. | руб./шт | 688
| NMF-SPP1X2A1-SCA-B | Сплиттер планарный 1х2, одномодовый 9/125мкм, стандарта G657.A1, SC/APC, стандартный корпус, с равным коэффициентом деления, диапазон 1260 до 1650 нм, 2 мм, -40... +80 °C. | руб./шт | 688
| NMF-SPP1X4A1-SCU-B | Сплиттер планарный 1х4, одномодовый 9/125мкм, стандарта G657.A1, SC/UPC, стандартный корпус, с равным коэффициентом деления, диапазон 1260 до 1650 нм, 2 мм, -40... +80 °C. | руб./шт | 846
| NMF-SPP1X4A1-SCA-B | Сплиттер планарный 1х4, одномодовый 9/125мкм, стандарта G657.A1, SC/APC, стандартный корпус, с равным коэффициентом деления, диапазон 1260 до 1650 нм, 2 мм, -40... +80 °C. | руб./шт | 846
| NMF-SPP1X8A1-SCU-B | Сплиттер планарный 1х8, одномодовый 9/125мкм, стандарта G657.A1, SC/UPC, стандартный корпус, с равным коэффициентом деления, диапазон 1260 до 1650 нм, 2 мм, -40... +80 °C. | руб./шт | 1094
| NMF-SPP1X8A1-SCA-B | Сплиттер планарный 1х8, одномодовый 9/125мкм, стандарта G657.A1, SC/APC, стандартный корпус, с равным коэффициентом деления, диапазон 1260 до 1650 нм, 2 мм, -40... +80 °C. | руб./шт | 1094
| FO-WBI-8A-GY | Бокс оптический настенный, 8 портов (SC, duplex LC), без пигтейлов и проходных адаптеров, IP65, 213 х 163 х 47 мм, серый. | руб./шт | 1852
| FO-WBI-24A-GY | Бокс оптический настенный, 24 порта (SC, duplex LC), без пигтейлов и проходных адаптеров, IP65, 320 х 240 х 100 мм, серый. | руб./шт | 4469
NEW | FO-FP-8SC-D-BK (10805c) | Адаптерная панель на 8 SC duplex, сталь, цвет черный, 131х39 мм. | руб./шт | 163.2
NEW | FO-CS-19-12FP-GY (11113c) | Оптический кросс модульный 19", до 96 портов, 3U , комплекте поставки: сплайс-кассета с крышкой: 6шт (до 32 КДЗС каждая), сменная адаптерная панель на 8 SC/LC duplex: 12шт, сменная адаптерная панель на 8 FC/ST: 12шт, гильзы КДЗС, 60мм: 192шт, цвет серый. | руб./шт | 6103
NEW | FO-CS-19-6FP-BK (11112c) | Оптический кросс модульный 19", до 48 портов, 2U , комплект поставки: сплайс-кассета с крышкой: 3шт (до 32 КДЗС каждая), сменная адаптерная панель на 8 SC/LC duplex: 6шт, сменная адаптерная панель на 8 FC/ST: 6шт, гильзы КДЗС, 60мм: 96шт, цвет чёрный. | руб./шт | 3989.05
NEW | FO-CS-19-6FP-GY (11111c) | Оптический кросс модульный 19", до 48 портов, 2U , комплект поставки: сплайс-кассета с крышкой: 3шт (до 32 КДЗС каждая), сменная адаптерная панель на 8 SC/LC duplex: 6шт, сменная адаптерная панель на 8 FC/ST: 6шт, гильзы КДЗС, 60мм: 96шт, цвет серый. | руб./шт | 3989.05
NEW | FO-CS-19-3FP-BK (11110c) | Оптический кросс модульный 19", до 24 портов, 1U , комплект поставки: сплайс-кассета с крышкой: 2шт (до 32 КДЗС каждая), сменная адаптерная панель на 8 SC/LC duplex: 3шт, сменная адаптерная панель на 8 FC/ST: 3шт, гильзы КДЗС, 60мм: 48шт, цвет чёрный. | руб./шт | 2695.35
NEW | FO-CS-19-3FP-GY (11109c) | Оптический кросс модульный 19", до 24 портов, 1U , комплект поставки: сплайс-кассета с крышкой: 2шт (до 32 КДЗС каждая), сменная адаптерная панель на 8 SC/LC duplex: 3шт, сменная адаптерная панель на 8 FC/ST: 3шт, гильзы КДЗС, 60мм: 48шт, цвет серый. | руб./шт | 2695.35
4.2 | Пигтейлы
| FPT-B9-503-FC/PR-1M-LSZH-AQ | Пигтейл волоконно-оптический MM 50/125 (OM3), FC, 1 м, LSZH. | руб./шт | 206
| FPT-B9-503-LC/PR-1M-LSZH-AQ | Пигтейл волоконно-оптический MM 50/125(OM3), LC, 1 м, LSZH. | руб./шт | 158
| FPT-B9-503-SC/PR-1M-LSZH-AQ | Пигтейл волоконно-оптический MM 50/125(OM3), SC, 1 м, LSZH. | руб./шт | 132
| FPT-B9-503-ST/PR-1M-LSZH-AQ | Пигтейл волоконно-оптический MM 50/125 (OM3), ST, 1 м, LSZH. | руб./шт | 138
| FPT-B9-504-LC/PR-1.5M-LSZH-MG | Пигтейл волоконно-оптический MM 50/125 (OM4), LC, 1.5 м, LSZH. | руб./шт | 294
| FPT-B9-504-LC/PR-1M-LSZH-MG | Пигтейл волоконно-оптический MM 50/125 (OM4), LC, 1 м, LSZH. | руб./шт | 294
| FPT-B9-504-SC/PR-1M-LSZH-MG | Пигтейл волоконно-оптический MM 50/125 (OM4), SC, 1 м, LSZH. | руб./шт | 294
| FPT-B9-50-FC/PR-1M-LSZH-OR | Пигтейл волоконно-оптический MM 50/125 (OM2), FC, 1 м, LSZH. | руб./шт | 132
| FPT-B9-50-LC/PR-1M-LSZH-OR | Пигтейл MM 50/125 (OM2), LC, 1 м, LSZH | руб./шт | 132
| FPT-B9-50-SC/PR-1.5M-LSZH-OR | Пигтейл волоконно-оптический MM 50/125 (OM2), SC, 1.5 м, LSZH. | руб./шт | 132
| FPT-B9-50-SC/PR-1M-LSZH-OR | Пигтейл MM 50/125 (OM2), SC, 1 м, LSZH | руб./шт | 132
| FPT-B9-50-ST/PR-1M-LSZH-OR | Пигтейл волоконно-оптический MM 50/125 (OM2), ST, 1 м, LSZH. | руб./шт | 132
| FPT-B9-62-FC/PR-1M-LSZH-OR | Пигтейл волоконно-оптический MM 62.5/125, FC, 1 м, LSZH. | руб./шт | 132
| FPT-B9-62-LC/PR-1M-LSZH-OR | Пигтейл волоконно-оптический MM 62.5/125, LC, 1 м, LSZH. | руб./шт | 132
| FPT-B9-62-SC/PR-1M-LSZH-OR | Пигтейл волоконно-оптический MM 62.5/125, SC, 1 м, LSZH. | руб./шт | 132
| FPT-B9-62-ST/PR-1M-LSZH-OR | Пигтейл волоконно-оптический MM 62.5/125, ST, 1 м, LSZH. | руб./шт | 196
| FPT-B9-9-FC/AR-1M-LSZH-YL | Пигтейл волоконно-оптический SM 9/125 (OS2), FC/APC, 1 м, LSZH. | руб./шт | 130
| FPT-B9-9-FC/UR-1.5M-LSZH-YL | Пигтейл волоконно-оптический SM 9/125 (OS2), FC/UPC, 1.5 м, LSZH. | руб./шт | 130
| FPT-B9-9-FC/UR-1M-LSZH-YL | Пигтейл волоконно-оптический SM 9/125 (OS2), FC/UPC, 1 м, LSZH. | руб./шт | 130
| FPT-B9-9-LC/AR-1M-LSZH-YL | Пигтейл волоконно-оптический SM 9/125 (OS2), LC/APC, 1 м, LSZH. | руб./шт | 130
| FPT-B9-9-SC/AR-1M-LSZH-YL | Пигтейл волоконно-оптический SM 9/125 (OS2), SC/APC, 1 м, LSZH. | руб./шт | 130
| FPT-B9-9-SC/UR-1.5M-LSZH-YL | Пигтейл волоконно-оптический SM 9/125 (OS2), SC/UPC, 1.5 м, LSZH. | руб./шт | 130
| FPT-B9-9-SC/UR-1M-LSZH-YL | Пигтейл SM 9/125 (OS2), SC/UPC, 1 м, LSZH | руб./шт | 140
| FPT-B9-9-SC/UR-2M-LSZH-YL | Пигтейл волоконно-оптический SM 9/125 (OS2), SC/UPC, 2 м, LSZH. | руб./шт | 196
| FPT-B9-9-ST/UR-1M-LSZH-YL | Пигтейл волоконно-оптический SM 9/125 (OS2), ST/UPC, 1 м, LSZH. | руб./шт | 130
| FC-D2-9-FC/AR-FC/AR-H-1M-LSZH-YL | Патч-корд волоконно-оптический (шнур) SM 9/­125 (OS2), FC/­APC-FC/­APC, 2.0 мм, duplex, LSZH, 1 м. | руб./шт | 790
| FC-D2-9-FC/UR-FC/UR-H-2M-LSZH-YL | Патч-корд волоконно-оптический (шнур) SM 9/­125 (OS2), FC/­UPC-FC/­UPC, 2.0 мм, duplex, LSZH, 2 м. | руб./шт | 823
| NMF-PC1S2C2-FCU-FCU-001 | Шнур NIKOMAX волоконно-оптический, одномодовый 9/125мкм, стандарта OS2, FC/UPC-FC/UPC, одинарный, LSZH нг(В)-HFLTx, 2мм, желтый, 1м. | руб./шт | 183
| NMF-PC1S2C2-FCU-FCU-002 | Шнур NIKOMAX волоконно-оптический, одномодовый 9/125мкм, стандарта OS2, FC/UPC-FC/UPC, одинарный, LSZH нг(В)-HFLTx, 2мм, желтый, 2м. | руб./шт | 193
| NMF-PC1S2C2-FCU-FCU-003 | Шнур NIKOMAX волоконно-оптический, одномодовый 9/125мкм, стандарта OS2, FC/UPC-FC/UPC, одинарный, LSZH нг(В)-HFLTx, 2мм, желтый, 3м. | руб./шт | 200
| NMF-PC2S2C2-FCU-FCU-001 | Шнур NIKOMAX волоконно-оптический, одномодовый 9/125мкм, стандарта OS2, FC/UPC-FC/UPC, двойной, LSZH нг(В)-HFLTx, 2мм, желтый, 1м. | руб./шт | 343
| NMF-PC2S2C2-FCU-FCU-002 | Шнур NIKOMAX волоконно-оптический, соединительный, одномодовый 9/125мкм, стандарта OS2, FC/UPC-FC/UPC, двойной, LSZH нг(A)-HFLTx, 2мм, желтый, 2м | руб./шт | 423
| NMF-PC2S2C2-FCU-FCU-003 | Шнур NIKOMAX волоконно-оптический, соединительный, одномодовый 9/125мкм, стандарта OS2, FC/UPC-FC/UPC, двойной, LSZH нг(A)-HFLTx, 2мм, желтый, 3м | руб./шт | 370
| NMF-PT1S2C0-FCA-XXX-001-2 (2 шт) | Шнур волоконно-оптический, монтажный, одномодовый 9/125мкм, стандарта OS2, FC/APC, LSZH нг(A)-HFLTx, 0.9мм, желтый, 1м, уп-ка 2шт. | руб./уп | 178
| NMF-PT1S2C0-FCU-XXX-001-2 (2шт) | Шнур NIKOMAX волоконно-оптический, одномодовый 9/125мкм, стандарта OS2, FC/UPC, LSZH нг(В)-HFLTx, 0.9мм, желтый, 1м, уп-ка 2шт. | руб./уп | 173
| NMF-PT1S2C0-LCA-XXX-001-2 (2 шт) | Шнур волоконно-оптический, монтажный, одномодовый 9/125мкм, стандарта OS2, LC/APC, LSZH нг(A)-HFLTx, 0.9мм, желтый, 1м, уп-ка 2шт. | руб./уп | 168
| NMF-PT1S2C0-LCU-XXX-001-2 (2шт) | Шнур NIKOMAX волоконно-оптический, одномодовый 9/125мкм, стандарта OS2, LC/UPC, LSZH нг(В)-HFLTx, 0.9мм, желтый, 1м, уп-ка 2шт. | руб./уп | 173
| NMF-PT1S2C0-SCA-XXX-001-2 (2 шт) | Шнур волоконно-оптический, монтажный, одномодовый 9/125мкм, стандарта OS2, SC/APC, LSZH нг(A)-HFLTx, 0.9мм, желтый, 1м, уп-ка 2шт. | руб./уп | 168
| NMF-PT1S2C0-SCU-XXX-001-2 (2шт) | Шнур NIKOMAX волоконно-оптический, одномодовый 9/125мкм, стандарта OS2, SC/UPC, LSZH нг(В)-HFLTx, 0.9 мм, желтый, 1м, уп-ка 2шт. | руб./уп | 163
| NMF-PT1S2C0-STU-XXX-001-2 (2 шт) | Шнур NIKOMAX волоконно-оптический, монтажный, одномодовый 9/125мкм, стандарта OS2, ST/UPC, LSZH нг(A)-HFLTx, 0.9мм, желтый, 1м, уп-ка 2шт. | руб./уп | 160
| PT-SC-9 (7328c) | Шнур волоконно-оптический, одномодовый 9/125мкм, стандарта OS2, SC/UPC, LSZH, желтый, 1.5м. | руб./шт | 84.15
| PT-FC-9 (7323c) | Шнур волоконно-оптический, одномодовый 9/125мкм, стандарта OS2, FC/UPC, LSZH, желтый, 1.5м. | руб./шт | 87.55
| PT-LC-9 (7325c) | Шнур волоконно-оптический, одномодовый 9/125мкм, стандарта OS2, LC/UPC, LSZH, желтый, 1.5м. | руб./шт | 84.15
| PT-LC/APC-9-1,5m (8296c) | Шнур волоконно-оптический, одномодовый 9/125мкм, стандарта OS2, LC/APC, LSZH, желтый, 1.5м. | руб./шт | 86.7
| PT-ST-9 (7331c) | Шнур волоконно-оптический, одномодовый 9/125мкм, стандарта OS2, ST/UPC, LSZH, желтый, 1.5м. | руб./шт | 91.8
| PT-FC/APC-9-1,5m (8291c) | Шнур волоконно-оптический, одномодовый 9/125мкм, стандарта OS2, FC/APC, LSZH, желтый, 1.5м. | руб./шт | 91.8
| PT-SC/APC-9-1,5m (8301c) | Шнур волоконно-оптический, одномодовый 9/125мкм, стандарта OS2, SC/APC, LSZH, желтый, 1.5м. | руб./шт | 87.55
| FPT-B9-503-LC/PR-1.5M-LSZH-AQ | Пигтейл волоконно-оптический MM 50/125(OM3), LC, 1.5 м, LSZH | руб./шт | 132
| FPT-B9-9-ST/AR-1M-LSZH-YL | Пигтейл волоконно-оптический SM 9/125 (OS2), ST/APC, 1 м, LSZH | руб./шт | 130
| FPT-B9-9-LC/UR-1.5M-LSZH-YL | Пигтейл волоконно-оптический SM 9/125 (OS2), LC/UPC, 1.5 м, LSZH | руб./шт | 130
| FPT-B9-9-ST/UR-1.5M-LSZH-YL | Пигтейл волоконно-оптический SM 9/125 (OS2), ST/UPC, 1.5 м, LSZH | руб./шт | 130
| FPT-B9-504-FC/PR-1M-LSZH-MG | Пигтейл волоконно-оптический MM 50/125 (OM4), FC, 1 м, LSZH | руб./шт | 416
| FPT-B9-50-ST/PR-1.5M-LSZH-OR | Пигтейл волоконно-оптический MM 50/125 (OM2), ST, 1.5 м, LSZH | руб./шт | 132
| FPT-B9-504-ST/PR-1M-LSZH-MG | Пигтейл волоконно-оптический MM 50/125 (OM4), ST, 1 м, LSZH | руб./шт | 294
| FPT-B9-62-LC/PR-1.5M-LSZH-OR | Пигтейл волоконно-оптический MM 62.5/125, LC, 1.5 м, LSZH | руб./шт | 132
| FPT09-FCU-C1L-1M5 | Оптический пигтейл, SM, 9/125 (OS2), FC/UPC, LSZH, 1,5м, жёлтый. | руб./шт | 142.36
| FPT09-LCU-C1L-1M5 | Оптический пигтейл, SM, 9/125 (OS2), LC/UPC, LSZH, 1,5м, жёлтый. | руб./шт | 142.36
| FPT09-SCA-C1L-1M5 | Оптический пигтеил, SM, 9/125 (OS2), SC/APC, LSZH, 1,5м, жёлтый. | руб./шт | 142.36
| FPT09-SCU-C1L-1M5 | Оптический пигтеил, SM, 9/125 (OS2), SC/UPC, LSZH, 1,5м, жёлтый. | руб./шт | 142.36
| FPT09-STU-C1L-1M5 | Оптический пигтеил, SM, 9/125 (OS2), ST/UPC, LSZH, 1,5м, жёлтый. | руб./шт | 142.36
| FPT5003-FCU-C1L-1M5 | Оптический пигтеил, MM, 50/125 (OM3), FC/UPC, LSZH, 1,5м, жёлтый. | руб./шт | 244.51
| FPT5003-LCU-C1L-1M5 | Оптический пигтеил, MM, 50/125 (OM3), LC/UPC, LSZH, 1,5м, жёлтый. | руб./шт | 244.51
| FPT5003-SCU-C1L-1M5 | Оптический пигтеил, MM, 50/125 (OM3), SC/UPC, LSZH, 1,5м, жёлтый. | руб./шт | 244.51
| FPT5004-FCU-C1L-1M5 | Оптический пигтеил, MM, 50/125 (OM4), FC/UPC, LSZH, 1,5м, жёлтый. | руб./шт | 362.94
| FPT5004-LCU-C1L-1M5 | Оптический пигтеил, MM, 50/125 (OM4), LC/UPC, LSZH, 1,5м, жёлтый. | руб./шт | 362.94
| FPT5004-SCU-C1L-1M5 | Оптический пигтеил, MM, 50/125 (OM4), SC/UPC, LSZH, 1,5м, жёлтый. | руб./шт | 362.94
| FPT50-FCU-C1L-1M5 | Оптический пигтеил, MM, 50/125 (OM2), FC/UPC, LSZH, 1,5м, оранжевый. | руб./шт | 147.1
| FPT50-LCU-C1L-1M5 | Оптический пигтеил, MM, 50/125 (OM2), LC/UPC, LSZH, 1,5м, оранжевый. | руб./шт | 147.1
| FPT50-SCU-C1L-1M5 | Оптический пигтеил, MM, 50/125 (OM2), SC/UPC, LSZH, 1,5м, оранжевый. | руб./шт | 147.1
4.3 | Разъемы
| DLC-DLC-MM (7133c) | Проходной соединитель LC-LC duplex, MM(для многомодового кабеля), корпус пластмассовый (SC Adapter Simplex dimension). | руб./шт | 60.35
| DLC-DLC-MM-OM3 (9637c) | Проходной соединитель LC-LC duplex, MM-OM3(для многомодового кабеля), корпус пластмассовый (SC Adapter Simplex dimension). | руб./шт | 60.35
| DLC-DLC-MM-OM4 (9170c) | Проходной соединитель LC-LC duplex, MM-OM4(для многомодового кабеля), корпус пластмассовый (SC Adapter Simplex dimension) | руб./шт | 60.35
| DLC-DLC-SM (7132c) | Проходной соединитель LC-LC duplex, SM(для одномодового кабеля), корпус пластмассовый (SC Adapter Simplex dimension). | руб./шт | 60.35
| FA-P00Z-LC/LC-N/WH-BG | Оптический проходной адаптер LC-LC, MM, simplex, корпус пластиковый, бежевый, белые колпачки | руб./шт | 53
| FA-P00Z-LC/LC-N/WH-BL | Оптический проходной адаптер LC-LC, SM, simplex, корпус пластиковый, синий, белые колпачки | руб./шт | 53
| FA-P01Z-SC/SC-N/BK-BK | Оптический проходной адаптер SC-SC, MM, simplex, корпус пластиковый, черный, черные колпачки | руб./шт | 23.4
| FA-P11Z-DLC/DLC-N/WH-AQ | Оптический проходной адаптер LC-LC, MM (OM3), duplex, корпус пластиковый, голубой (aqua), белые колпачки | руб./шт | 77.9
| FA-P11Z-DLC/DLC-N/WH-BG | Оптический проходной адаптер LC-LC, MM, duplex, корпус пластиковый, бежевый. | руб./шт | 77.9
| FA-P11Z-DLC/DLC-N/WH-BK | Оптический проходной адаптер LC-LC, SM, duplex, корпус пластиковый, черный, белые колпачки | руб./шт | 60
| FA-P11Z-DLC/DLC-N/WH-BL | Оптический проходной адаптер LC-LC, SM, duplex, корпус пластиковый, синий. | руб./шт | 77.9
| FA-P11Z-DLC/DLC-N/WH-MG | Оптический проходной адаптер LC-LC, MM (OM4), duplex, корпус пластиковый, пурпурный (magenta), белые колпачки | руб./шт | 139
| FA-P11Z-DSC/DSC-N/BK-BG | Оптический проходной адаптер SC-SC, MM, duplex, корпус пластиковый, бежевый, черные колпачки | руб./шт | 49.1
| FA-P11Z-DSC/DSC-N/BK-BL | Оптический проходной адаптер SC-SC, SM, duplex, корпус пластиковый, синий, черные колпачки | руб./шт | 49.1
| FA-P11Z-DSC/DSC-N/BK-GN | Оптический проходной адаптер SC/APC-SC/APC, SM, duplex, корпус пластиковый, зеленый, черные колпачки. | руб./шт | 47.2
| FA-P11Z-QLC/QLC-N/WH-BL | Оптический проходной адаптер LC-LC, SM, quadro, 4 волокна, корпус пластиковый, синий, белые колпачки | руб./шт | 208
| FA-P11Z-SC/SC-N/BK-AQ | Оптический проходной адаптер SC-SC, MM (OM3), simplex, корпус пластиковый, голубой (aqua), черные колпачки | руб./шт | 23.4
| FA-P11Z-SC/SC-N/BK-BG | Оптический проходной адаптер SC-SC, MM, simplex, корпус пластиковый, бежевый, черные колпачки | руб./шт | 23.4
| FA-P11Z-SC/SC-N/BK-BL | Оптический проходной адаптер SC-SC, SM, simplex, корпус пластиковый, синий, черные колпачки | руб./шт | 23.4
| FA-P11Z-SC/SC-N/BK-GN | Оптический проходной адаптер SC-SC, SM, simplex, корпус пластиковый, зеленый, черные колпачки | руб./шт | 23.4
| FA-S00Z-FC/FC-N/GN-SL | Оптический проходной адаптер FC-FC, SM, simplex, корпус металл, зеленые колпачки | руб./шт | 38.1
| FA-S00Z-FC/FC-N/WH-SL | Оптический проходной адаптер FC-FC, SM/MM, simplex, корпус металл, белые колпачки | руб./шт | 38.1
| FA-S00Z-ST/ST-N/BK-SL | Оптический проходной адаптер ST-ST, SM/­MM, simplex, корпус металл, черные колпачки | руб./шт | 44.7
| FA-S11Z-FC/SC-N/RD-SL | Оптический проходной адаптер FC-SC, SM/MM, simplex, корпус металл, красные колпачки | руб./шт | 113
| FA-S11Z-SC/ST-N/BK-SL | Оптический проходной адаптер SC-ST, SM/MM, simplex, корпус металл, черные колпачки. | руб./шт | 197
| FC/APC-SM (7787c) | Проходной соединитель FC/APC-FC/APC, SM(для одномодового кабеля) | руб./шт | 34
| FC-FC-MM (7752c) | Проходной соединитель FC-FC, MM(для многомодового кабеля), D-тип. | руб./шт | 34
| FC-FC-SM (7021c) | Проходной соединитель FC-FC, SM(для одномодового кабеля), D-тип, корпус металл. | руб./шт | 34
| LC/APC-SM (8745c) | Проходной соединитель LC/APC-LC/APC, SM(для одномодового кабеля), duplex. | руб./шт | 60.35
| NMF-OA1MM-SCU-SCU-2 (2шт) | Адаптер NIKOMAX волоконно-оптический, соединительный, многомодовый (MM 50/125), SC/UPC-SC/UPC, одинарный, пластиковый, бежевый, уп-ка 2шт. | руб./уп | 51
| NMF-OA1SM-SCA-SCA-2 (2шт) | Адаптер NIKOMAX волоконно-оптический, соединительный, одномодовый, SC/APC-SC/APC, одинарный, пластиковый, зеленый, уп-ка 2шт. | руб./уп | 51
| NMF-OA1SM-SCU-SCU-2 (2шт) | Адаптер NIKOMAX волоконно-оптический, соединительный, одномодовый 9/125мкм, SC/UPC-SC/UPC, одинарный, пластиковый, синий, уп-ка 2шт. | руб./уп | 57
| NMF-OA1UN-FC-FC-2 (2шт) | Адаптер NIKOMAX волоконно-оптический, соединительный, универсальный SM/MM, FC-FC, одинарный, латунный, металлик, уп-ка 2шт. | руб./уп | 85
| NMF-OA1UN-FC-ST | Адаптер NIKOMAX волоконно-оптический, переходной, универсальный SM/MM, FC-ST, одинарный, латунный, металлик | руб./шт | 78
| NMF-OA1UN-SC-FC | Адаптер NIKOMAX волоконно-оптический, переходной, универсальный SM/MM, SC-FC, одинарный, латунный, металлик | руб./шт | 70
| NMF-OA1UN-SC-ST | Адаптер NIKOMAX волоконно-оптический, переходной, универсальный SM/MM, SC-ST, одинарный, латунный, металлик | руб./шт | 80
| NMF-OA2MM-LCU-LCU-2 (2шт) | Адаптер NIKOMAX волоконно-оптический, соединительный, многомодовый (MM 50/125), LC/UPC-LC/UPC, двойной, пластиковый, бежевый, уп-ка 2шт. | руб./уп | 183
| NMF-OA2MM-SCU-SCU-2 (2шт) | Адаптер NIKOMAX волоконно-оптический, соединительный, многомодовый (MM 50/125), SC/UPC-SC/UPC, двойной, пластиковый, бежевый, уп-ка 2шт. | руб./уп | 114
| NMF-OA2SM-LCA-LCA-2 (2шт) | Адаптер NIKOMAX волоконно-оптический, соединительный, одномодовый, LC/APC-LC/APC, двойной, пластиковый, зеленый, уп-ка 2шт. | руб./уп | 159
| NMF-OA2SM-LCU-LCU-2 (2шт) | Адаптер NIKOMAX волоконно-оптический, соединительный, одномодовый 9/125мкм, LC/UPC-LC/UPC, двойной, пластиковый, синий, уп-ка 2шт. | руб./уп | 174
| NMF-OA2SM-SCU-SCU-2 (2шт) | Адаптер NIKOMAX волоконно-оптический, соединительный, одномодовый 9/125мкм, SC/UPC-SC/UPC, двойной, пластиковый, синий, уп-ка 2шт. | руб./уп | 97
| SC/APC-SM (7764c) | Проходной соединитель SC/APC-SC/APC, SM(для одномодового кабеля), | руб./шт | 21.25
| SC-FC-MM (7705c) | Проходной соединитель SC-FC, MM(для многомодового кабеля) | руб./шт | 114.75
| SC-FC-SM (7706c) | Проходной соединитель SC-FC, SM(для одномодового кабеля), D-тип. | руб./шт | 114.75
| SC-MM-0.9 | Разъем клеевой SC, MM(для многомодового кабеля), 0.9 мм, simplex, (белый) | руб./шт | 48.4
| SC-SC-MM (7022c) | Проходной соединитель SC-SC, MM(для многомодового кабеля) | руб./шт | 21.25
NEW | SC-SC-MM-BK (10643c) | Проходной соединитель SC-SC, MM(для многомодового кабеля), simplex, черный. | руб./шт | 21.25
| SC-SC-SM (7023c) | Проходной соединитель SC-SC, SM(для одномодового кабеля) | руб./шт | 21.25
NEW | SC-SC-SM-BK (10596c) | Проходной соединитель SC-SC, SM(для одномодового кабеля), simplex, черный. | руб./шт | 21.25
| SC-SM-3 | Разъем клеевой SC, SM(для одномодового кабеля), 3 мм, simplex, (синий) | руб./шт | 115.5
| ST-SC-MM (7703c) | Проходной соединитель ST-SC, MM(для многомодового кабеля). | руб./шт | 114.75
| ST-SC-SM (7704c) | Проходной соединитель ST-SC, SM(для одномодового кабеля) | руб./шт | 114.75
| ST-ST-MM (7025c) | Проходной соединитель ST-ST, MM(для многомодового кабеля), корпус металл. | руб./шт | 34
| ST-ST-SM (7024c) | Проходной соединитель ST-ST, SM(для одномодового кабеля), корпус металл. | руб./шт | 34
4.4 | Аксессуары
| 38M-30-2L-06BL | Комплект планка Q-SLOT с 6 адаптерами дуплекс LC OM3, монтажные шнуры, КДЗС, | руб./компл | 5667.26
| 38M-30-2L-08BL | Комплект планка Q-SLOT с 8 адаптерами дуплекс LC OM3, монтажные шнуры, КДЗС, | руб./компл | 7346.75
| 38M-30-2L-12BL | Комплект планка Q-SLOT с 12 адаптерами дуплекс LC OM3, монтажные шнуры, КДЗС, | руб./компл | 10705.78
| 38M-30-2S-04BL | Комплект планка Q-SLOT с 4 адаптерами дуплекс SC OM3, монтажные шнуры, КДЗС, | руб./компл | 3432.45
| 38M-30-4L-04BL | Комплект планка Q-SLOT с 4 адаптерами квадро LC OM3, монтажные шнуры, КДЗС, | руб./компл | 7346.75
| 38M-40-2L-06BL | Комплект планка Q-SLOT с 6 адаптерами дуплекс LC OM4, монтажные шнуры, КДЗС, | руб./компл | 6287.45
| 38M-40-2L-08BL | Комплект планка Q-SLOT с 8 адаптерами дуплекс LC OM4, монтажные шнуры, КДЗС, | руб./компл | 8173.7
| 38M-40-2L-12BL | Комплект планка Q-SLOT с 12 адаптерами дуплекс LC OM4, монтажные шнуры, КДЗС, | руб./компл | 11946.17
| 38M-S2-2L-06BL | Комплект планка Q-SLOT с 6 адаптерами дуплекс LC OS2, монтажные шнуры, КДЗС, | руб./компл | 5246.26
| 38M-S2-2L-08BL | Комплект планка Q-SLOT с 8 адаптерами дуплекс LC OS2, монтажные шнуры, КДЗС, | руб./компл | 6785.42
| 38M-S2-2L-12BL | Комплект планка Q-SLOT с 12 адаптерами дуплекс LC OS2, монтажные шнуры, КДЗС, | руб./компл | 9863.77
| 38M-S2-2S-04BL | Комплект планка Q-SLOT с 4 адаптерами дуплекс SC OS2, монтажные шнуры, КДЗС, | руб./компл | 3178.94
| FO-FFSPS-45 | Комплект деталей для защиты места сварки, КДЗС (45 мм) | руб./шт | 4.5
| FO-FFSPS-60 | Комплект деталей для защиты места сварки, КДЗС (60 мм). Армированная термоусаживаемая гильза. | руб./шт | 4.8
| NMF-AP06DSC-P-BK | Адаптерная панель NIKOMAX, до 6 двойных адаптеров SC, стальная, черная | руб./шт | 249
| NMF-AP06SFC-P-BK | Адаптерная панель NIKOMAX, до 6 одинарных адаптеров FC/ST, стальная, черная | руб./шт | 249
| NMF-AP06SSC-P-BK | Адаптерная панель NIKOMAX, до 6 одинарных адаптеров SC / двойных адаптеров LC, стальная, черная | руб./шт | 249
| NMF-AP08FCS-GY | Адаптерная панель NIKOMAX, до 8 одинарных адаптеров FC, стальная, серая. | руб./шт | 35
| NMF-AP-BLANK-GY | Адаптерная панель-заглушка, стальная, серая. | руб./шт | 35
| NMF-AP-BLANK-P-BK | Адаптерная панель-заглушка NIKOMAX, стальная, черная | руб./шт | 249
| NMF-CAP-FCS-BK-10 (10 шт) | Противопылевая крышка, для одинарного порта FC/ST, черный, 10 шт. | руб./уп | 69
| NMF-CAP-SCD-BK-10 (10 шт) | Противопылевая крышка, для двойного порта SC, черный, 10 шт. | руб./уп | 134
| NMF-CAP-SCS-BK-10 (10 шт) | Противопылевая крышка, для одинарного порта SC или двойного порта LC, черный, 10 шт. | руб./уп | 72
| NMF-KDZS60-10 (10шт) | Термоусаживаемая гильза (КДЗС) NIKOMAX, 60мм, уп-ка 10шт. | руб./уп | 58
| КДЗС-40 (7311c) | КДЗС-40 комплект деталей для защиты места сварки (40 мм) | руб./шт | 4.25
| КДЗС-60 (7136c) | КДЗС-60 комплект деталей для защиты места сварки (60 мм) | руб./шт | 4.25
| FO-FFSPS-60-100 (100 шт) | Комплект деталей для защиты места сварки, КДЗС (60 мм) (в упаковке 100 шт.) | руб./уп | 454
| FO-FFSPS-45-100 (100 шт) | Комплект деталей для защиты места сварки, КДЗС (45 мм) (в упаковке 100 шт.) | руб./уп | 491
| FOBX-P8-FX | Адаптерная панель на 8 ST/FC, сталь, цвет серый, 32х125 мм. | руб./шт | 73.42
| FOBX-P8-SC | Адаптерная панель на 8 SC simplex/LC duplex, сталь, цвет серый, 32х125 мм. | руб./шт | 73.42
| FOBX-P8-SCDX | Адаптерная панель на 4 SC duplex, сталь, цвет серый, 32х125 мм. | руб./шт | 73.42
| FOBX-P8-Z | Адаптерная панель-заглушка, сталь, цвет серый, 32х125 мм. | руб./шт | 73.42
| FOKDZS-40 (100 шт) | КДЗС-40, комплект для защиты сварки, 40мм, 100шт. | руб./уп | 1004
| FOKDZS-60 (100 шт) | КДЗС-60, комплект для защиты сварки, 60мм, 100шт. | руб./уп | 1004
5 | Коммутационные модули
| 09-0106 | Проходной соединитель SC/APC-SC/APC, SM(для одномодового кабеля). | руб./шт | 13.1
| 09-0107 | Проходной соединитель SC/UPC-SC/UPC, SM(для одномодового кабеля) | руб./шт | 13.1
| 10-0328 | Keystone Jack 8P8C (RJ-45) FTP Cat.5e заделка без инструмента 180°, общ.экран | руб./шт | 238.26
| 10-0332 | Коробка настенная 80х80х40, для установки вставок Mosaic. | руб./шт | 67.43
| 10-0342 | Keystone Jack 8P8C (RJ-45) UTP Cat.6 заделка без инструмента 180°. | руб./шт | 159.05
| 12B-EA-07SL | Проходной адаптер RJ45-RJ45, FTP, категории 6A, Keystone. | руб./шт | 791.74
| 16A-00-08WT | Вставка в рамку суппорта 45×45 мм, для 2 модулей Keystone, угловой, белый. | руб./шт | 211.94
| 16A-U5-03WT | Модуль UTP категории 5е французский стандарт, белый | руб./шт | 312.14
| 16A-U6-03WT | Модуль UTP категории 6 французский стандарт, белый | руб./шт | 541.35
| 16B-00-42GY | Установочный адаптер, Industrial, для Keystone, на DIN-рейку, 1-портовый. | руб./шт | 496.03
| 16B-F5-07SL | Модуль FTP категории 5е keystone, серебристый | руб./шт | 330.96
| 16B-F6-07SL | Модуль FTP категории 6 keystone, серебристый | руб./шт | 613.53
| 16B-U5-03BL | Модуль UTP категории 5е keystone, черный | руб./шт | 184.28
| 16B-U5-03BU | Модуль UTP категории 5е keystone, синий, | руб./шт | 184.28
| 16B-U5-03GR | Модуль UTP категории 5е keystone, зеленый, | руб./шт | 184.28
| 16B-U5-03RD | Модуль UTP категории 5е keystone, красный, | руб./шт | 184.28
| 16B-U5-03WT | Модуль UTP категории 5е keystone, белый | руб./шт | 184.28
| 16B-U5-03YL | Модуль UTP категории 5е keystone, желтый, | руб./шт | 184.28
| 16B-U5-05WT | Модуль UTP категории 5е keystone, безынструментальный, белый, | руб./шт | 204.51
| 16B-U6-03BL | Модуль UTP категории 6 keystone, черный | руб./шт | 353.67
| 16B-U6-03BU | Модуль UTP категории 6 keystone, синий, | руб./шт | 353.67
| 16B-U6-03RD | Модуль UTP категории 6 keystone, красный, | руб./шт | 353.67
| 16B-U6-03WT | Модуль UTP категории 6 keystone, белый | руб./шт | 353.67
| 16B-U6-03YL | Модуль UTP категории 6 keystone, желтый, | руб./шт | 353.67
| 16B-UA-03BL | Модуль UTP категории 6A keystone, Q-Tool, черный, | руб./шт | 637.76
| 16B-UA-03WT | Модуль UTP категории 6A keystone, Q-Tool, белый, | руб./шт | 637.76
| 16B-US-03WT | Модуль USB keystone 3.0 тип A, белый, | руб./шт | 663.52
| 16H-45-03WT | Вставка в рамку суппорта 45×45 мм, для 2 модулей Keystone, белый. | руб./шт | 202.11
| 16H-U5-02BL | Модуль UTP категории 5е keystone 90 градусов, черный | руб./шт | 86.4
| CA2-KJ-C5E-BK | Проходной адаптер, RJ-45(8P8C) формата Keystone Jack, категория 5e, черный. | руб./шт | 78.7
| CA2-KJ-C6-BK | Проходной адаптер, RJ-45(8P8C) формата Keystone Jack, категория 6, 4 пары, черный. | руб./шт | 154
| CA2-KJ-C6-SH-BK | Проходной адаптер (coupler), RJ-45(8P8C) формата Keystone Jack, категория 6, 4 пары, экранированный, черный. | руб./шт | 337
| CA3-IDC-C6A-SH-F-SL | Проходной адаптер Keystone Jack, категория 6A, полный экран, IDC. | руб./шт | 793
| CA3-IDC-C6-SH-F-SL | Проходной адаптер Keystone Jack, категория 6, полный экран, IDC. | руб./шт | 301
| CA-KJ-8p8c-C5e (9679c) | Проходной адаптер формата Keystone, RJ45-RJ45 (8p8c), категория 5е, неэкранированный | руб./шт | 92.65
| CA-KJ-8p8c-C5e-SH (9680c) | Проходной адаптер формата Keystone, RJ45-RJ45 (8p8c), категория 5е, экранированный | руб./шт | 158.1
| CA-KJ-8p8c-C6 (9681c) | Проходной адаптер формата Keystone, RJ45-RJ45 (8p8c), категория 6, неэкранированный | руб./шт | 97.75
| CA-KJ-8p8c-C6-SH (9682c) | Проходной адаптер формата Keystone, RJ45-RJ45 (8p8c), категория 6, экранированный | руб./шт | 159.8
| CS1-1C06F-11 | Модуль Keystone Jack кат. 6, FTP, 110 IDC, 90 град. розет. | руб./шт | 205.43
| CS1-1C06U-11 | Модуль Keystone Jack кат. 6, UTP, 110 IDC, 90 град. | руб./шт | 91.04
| CS1-1C06U-12 | Модуль Keystone Jack кат. 6, UTP, 110 IDC, 180 град. | руб./шт | 105.4
| CS1-1C5EF-11 | Модуль Keystone Jack кат. 5E, FTP, 110 IDC, 90 град. розет. | руб./шт | 167.02
| CS1-1C5EU-11 | Модуль Keystone Jack кат. 5E, UTP, 110 IDC, 90 град. | руб./шт | 76.74
| CS1-1C6AU-11 | Модуль Keystone Jack кат. 6A, UTP, 110 IDC, 90 град. | руб./шт | 132.07
| CS1-3C03U-12 | Модуль Keystone Jack кат. 3 RJ12, UTP, 110 IDC, 180 град. | руб./шт | 52.37
| DR-5001 | Корпус розетки для модуля keystone, 1 порт, белый. | руб./шт | 36.27
| DR-5002 | Корпус розетки для модуля keystone, 2 порта, белый. | руб./шт | 41.39
| DR-5102 | Вставка Keystone Jack RJ-45(8P8C), категория 5e, без инструмента, белый. | руб./шт | 61.97
| DR-5112 | Вставка Keystone Jack RJ-45(8P8C), категория 5e, экранированная, без инструмента, белый. | руб./шт | 225.44
| EC-FPM-1-WT-10 (10шт) | Настенная лицевая панель под 1 вставку Mosaic, 45x45, с подрамником, белая, уп-ка 10 шт. | руб./уп | 499
| EC-IMF-1-WT-10 (10шт) | Вставка Mosaic 45x45мм, 1 порт, под модули-вставки типа Keystone, со шторкой, белая, уп-ка 10 шт. | руб./уп | 212
| EC-IMH-0-WT-10 (10шт) | Вставка-заглушка Mosaic 22,5x45мм, белая, уп-ка 10 шт. | руб./уп | 102
| EC-UKJ-SD2-MT-10 (10шт) | Модуль-вставка Keystone, Кат.5e (Класс D), 100МГц, RJ45/8P8C, 110/KRONE, T568A/B, экранированный, металлик, уп-ка 10шт. | руб./уп | 800
| EC-UKJ-UD2-WT-10 (10шт) | Модуль-вставка Keystone, Кат.5e (Класс D), 100МГц, RJ45/8P8C, 110/KRONE, T568A/B, неэкранированный, белый, уп-ка 10шт. | руб./уп | 457
| EC-UKJ-UE2-WT-10 (10 шт) | Модуль-вставка типа Keystone, Кат.6 (Класс E), 250МГц, RJ45/8P8C, 110/KRONE, T568A/B, неэкранированный, белый, уп-ка 10шт. | руб./уп | 521
| FO-WB86-FTTH-2UN-WH | Оптическая абонентская розетка (без адаптера), совместима с адаптерами SC/DLC, 2 порта. | руб./шт | 100
| FO-WB90-FTTH-2UN-WH | Оптическая абонентская розетка (без адаптера), совместима с адаптерами SC/duplex LC, 2 порта. | руб./шт | 100
| Модуль-вставка Keystone Кат5е, инстр.зад, белый UTP (10-0313) | Модуль Keystone Jack 8P8C (RJ-45), UTP н/э, категория 5e. инструментальная заделка, белый, Допустимая температура эксплуатации: от -40° до +85°, Допустимая температура инсталляции: от 0° до 70°,Для заделки используется стандартный инструментов тип 110 и тип Krone. | руб./шт | 72.78
| KJ1-6P6C-C2-90-WH | Вставка Keystone Jack, RJ-12(6P6C), IDC(Toolless), для кабеля 0,64...0,51 мм (22...24 AWG). | руб./шт | 30.8
| KJ1-BL-WH | Вставка-заглушка формата Keystone Jack, белая | руб./шт | 14.5
| KJ1-BNC-D-WH | Вставка формата Keystone Jack с проходным адаптером BNC, D type, ROHS, белая | руб./шт | 181
| KJ1-SC/DLC-WH | Вставка формата Keystone Jack, для проходного адаптера SC или dLC | руб./шт | 21.2
| KJ8-8P8C-C5e-180-BK | Вставка Keystone Jack RJ-45(8P8C), категория 5e, тип 180 градусов, черная | руб./шт | 96.8
| KJ8-8P8C-C5e-180-TLS-SH-F-WH | Вставка Keystone Jack RJ-45(8P8C), категория 5e, экранированная, тип 180 градусов, Toolless, белая. | руб./шт | 230
| KJ8-8P8C-C5e-180-TLS-WH | Вставка Keystone Jack RJ-45(8P8C), категория 5e, тип 180 градусов, Toolless, белая. | руб./шт | 89.7
| KJ8-8P8C-C5e-180-WH | Вставка Keystone Jack RJ-45(8P8C), категория 5e, тип 180 градусов, белая. | руб./шт | 96.8
| KJ8-8P8C-C6-180-BK | Вставка Keystone Jack RJ-45(8P8C), категория 6, тип 180 градусов, черная | руб./шт | 125
| KJ8-8P8C-C6-180-TLS-SH-F-WH | Вставка Keystone Jack RJ-45(8P8C), категория 6, экранированная, тип 180 градусов, Toolless, белая. | руб./шт | 267
| KJ8-8P8C-C6-180-TLS-WH | Вставка Keystone Jack RJ-45(8P8C), категория 6, тип 180 градусов, Toolless, белая. | руб./шт | 125
| KJ8-8P8C-C6-180-WH | Вставка Keystone Jack RJ-45(8P8C), категория 6, тип 180 градусов, белая. | руб./шт | 125
| KJ8-8P8C-C6A-180-BK | Вставка Keystone Jack RJ-45(8P8C), категория 6a (10G), тип 180 градусов, черная | руб./шт | 419
| KJ8-8P8C-C6A-180-TLS-SH-F-WH | Вставка Keystone Jack RJ-45(8P8C), категория 6a (10G), экранированная, тип 180 градусов, Toolless, белая | руб./шт | 666
| KJ8-8P8C-C6A-180-TLS-WH | Вставка Keystone Jack RJ-45(8P8C), категория 6a (10G), тип 180 градусов, Toolless, белая. | руб./шт | 419
| KJ8-8P8C-C6A-180-WH | Вставка Keystone Jack RJ-45(8P8C), категория 6a (10G), тип 180 градусов, белая. | руб./шт | 419
| KJ9-8P8C-C5e-90-BK | Вставка Keystone Jack RJ-45(8P8C), категория 5e, черная | руб./шт | 96.8
| KJ9-8P8C-C5e-90-SH-F-WH | Вставка Keystone Jack RJ-45(8P8C), категория 5e, экранированная | руб./шт | 230
| KJ9-8P8C-C5e-90-WH | Вставка Keystone Jack RJ-45(8P8C), категория 5e, белая. | руб./шт | 96.8
| KJ9-8P8C-C6-90-BK | Вставка Keystone Jack RJ-45(8P8C), категория 6, черная | руб./шт | 125
| KJ9-8P8C-C6-90-SH-F | Вставка Keystone Jack RJ-45(8P8C), категория 6, экранированная | руб./шт | 267
| KJ9-8P8C-C6-90-WH | Вставка Keystone Jack RJ-45(8P8C), категория 6, белая. | руб./шт | 125
| KJ9-8P8C-C6A-90-SH-F | Вставка Keystone Jack RJ-45(8P8C), категория 6a (10G), экранированная | руб./шт | 666
| KJNE-6P6C-C2-90-WH | Вставка Keystone Jack, RJ-12(6P6C), 110 IDC, для кабеля 0,64...0,51 мм (22...24 AWG). | руб./шт | 154
| KJNE-8P8C-C5e-90-BK | Вставка Keystone Jack RJ-45(8P8C), категория 5e, 110 IDC, заделка с помощью NE-TOOL, черная | руб./шт | 153
| KJNE-8P8C-C5e-90-GN | Вставка Keystone Jack RJ-45(8P8C), категория 5e, 110 IDC, заделка с помощью NE-TOOL, зеленая. | руб./шт | 153
| KJNE-8P8C-C5e-90-RD | Вставка Keystone Jack RJ-45(8P8C), категория 5e, 110 IDC, заделка с помощью NE-TOOL, красная | руб./шт | 153
| KJNE-8P8C-C5e-90-SH-F-WH | Вставка Keystone Jack, RJ-45(8P8C), 110 IDC, для кабеля 0,64...0,51 мм (22...24 AWG), экранированный | руб./шт | 400
| KJNE-8P8C-C5e-90-WH | Вставка Keystone Jack RJ-45(8P8C), категория 5e, 110 IDC, заделка с помощью NE-TOOL, белая. | руб./шт | 153
| KJNE-8P8C-C6-90-BK | Вставка Keystone Jack RJ-45(8P8C), категория 6, 110 IDC, заделка с помощью NE-TOOL, черная. | руб./шт | 640
| KJNE-8P8C-C6-90-SH-F-WH | Вставка Keystone Jack RJ-45(8P8C), категория 6, экранированная, 110 IDC, заделка с помощью NE-TOOL, белая. | руб./шт | 1005
| KJNE-8P8C-C6-90-WH | Вставка Keystone Jack RJ-45(8P8C), категория 6, 110 IDC, заделка с помощью NE-TOOL, белая. | руб./шт | 640
| KJNE-8P8C-C6A-90-SH-F-WH | Вставка Keystone Jack RJ-45(8P8C), категория 6A, экранированная, 110 IDC, заделка с помощью NE-TOOL, белая. | руб./шт | 1188
| KJNE-8P8C-C6A-90-WH | Вставка Keystone Jack, RJ-45(8P8C), 110 IDC, для кабеля кат. 6а. | руб./шт | 884
| KJ-RJ12-90 (7957c) | Вставка Keystone Jack, RJ-12(6P6C), угол 90 градусов, заделка тип 110, белая. | руб./шт | 68
| KJ-RJ12-90-BK (9481c) | Вставка Keystone Jack, RJ-12(6P6C), угол 90 градусов, 110 IDC, черная | руб./шт | 68
| KJ-RJ12-Toolless (7007c) | Вставка Keystone Jack, RJ-12(6P6C), без инструмента Toolless, белая | руб./шт | 68
| KJ-RJ45-Cat.5e-180 (7960c) | Вставка Keystone Jack RJ-45(8P8C), 180 градусов, категория 5e, Dual IDC (110&Krone type), белая. | руб./шт | 90.95
| KJ-RJ45-Cat.5e-180-Toolless (7963c) | Вставка Keystone Jack RJ-45(8P8C), 180 градусов, категория 5e, без инструмента Toolless, белая. | руб./шт | 148.75
| KJ-RJ45-Cat.5e-90 (7008c) | Вставка Keystone Jack RJ-45, кат. 5e, заделка тип 110, белая. | руб./шт | 77.35
| KJ-RJ45-Cat.5e-90-BK (9482c) | Вставка Keystone Jack RJ-45, категория 5e, заделка тип 110, черная | руб./шт | 77.35
| KJ-RJ45-Cat.5e-90-SW (10100c) | Вставка Keystone Jack RJ-45, категория 5e, заделка 110 тип, белая, со стяжкой. | руб./шт | 89.25
| KJ-RJ45-Cat.5e-90-SW-BK (10101c) | Вставка Keystone Jack RJ-45, категория 5e, заделка тип 110, черная, со стяжкой. | руб./шт | 89.25
| KJ-RJ45-Cat.5e-SH-180 (7962c) | Вставка Keystone Jack RJ-45(8P8C), 180 градусов, категория 5e, экранированная, Dual IDC (110&Krone type). | руб./шт | 174.25
| KJ-RJ45-Cat.5e-SH-180-Toolless (7965c) | Вставка Keystone Jack RJ-45(8P8C), 180 градусов, категория 5e, экранированная, без инструмента Toolless. | руб./шт | 248.2
| KJ-RJ45-Cat.5e-SH-90 (7958c) | Вставка Keystone Jack RJ-45(8P8C), кат. 5e, экранированная, заделка тип 110. | руб./шт | 174.25
| KJ-RJ45-Cat.5e-Toolless (7480c) | Вставка Keystone Jack RJ-45(8P8C), категория 5e, без инструмента Toolless, белая | руб./шт | 94.35
| KJ-RJ45-Cat.6-180 (7961c) | Вставка Keystone Jack RJ-45(8P8C), 180 градусов, категория 6, Dual IDC (110&Krone type), белая. | руб./шт | 102
| KJ-RJ45-Cat.6-90 (7129c) | Вставка Keystone Jack RJ-45, кат. 6, заделка тип 110, белая. | руб./шт | 81.6
| KJ-RJ45-Cat.6-90-BK (9483c) | Вставка Keystone Jack RJ-45, категория 6, заделка тип 110, черная | руб./шт | 81.6
| KJ-RJ45-Cat.6-90-SW (10071c) | Вставка Keystone Jack RJ-45, категория 6, заделка тип 110, белая, со стяжкой. | руб./шт | 106.25
| KJ-RJ45-Cat.6-90-SW-BK (10102c) | Вставка Keystone Jack RJ-45, категория 6, заделка тип 110, черная, со стяжкой. | руб./шт | 106.25
| KJ-RJ45-Cat.6A-180 (7654c) | Вставка Keystone Jack RJ-45(8P8C), 180 градусов, категория 6A, Dual IDC (110&Krone type), белая. | руб./шт | 151.3
| KJ-RJ45-Cat.6A-180-Toolless (7964c) | Вставка Keystone Jack RJ-45(8P8C), 180 градусов, категория 6A, без инструмента Toolless, белая. | руб./шт | 173.4
| KJ-RJ45-Cat.6A-SH-180-Toolless (7655c) | Вставка Keystone Jack RJ-45(8P8C), 180 градусов, категория 6A, полный экран, без инструмента Toolless. | руб./шт | 265.2
| KJ-RJ45-Cat.6-SH-180-Toolless (7966c) | Вставка Keystone Jack RJ-45(8P8C), 180 градусов, категория 6, экранированная, без инструмента Toolless. | руб./шт | 254.15
| KJ-RJ45-Cat.6-Toolless (7959c) | Вставка Keystone Jack RJ-45(8P8C), категория 6, без инструмента Toolless, белая | руб./шт | 95.2
| KJ-RJ45-Cat.8-SH-180-Toolless (10069c) | Вставка Keystone Jack RJ-45(8P8C), 180 градусов, категория 8, полный экран, без инструмента Toolless. | руб./шт | 622.2
| MBA-SC-LC (7782c) | Вставка формата Keystone Jack, для проходного адаптера SC или Duplex LC. | руб./шт | 7.65
| MBA-ST-FC (7781c) | Вставка формата Keystone Jack для проходного адаптера ST или FC. | руб./шт | 8.5
| NMC-KJ-BLANK-BK-10 (10 шт) | Модуль-заглушка типа Keystone, черный, 10 шт. | руб./уп | 101
| NMC-KJ-BLANK-WT-10 (10 шт) | Модуль-заглушка типа Keystone, белый, 10 шт. | руб./уп | 101
| NMC-KJSA2-AN-MT | Модуль-вставка типа Keystone, угловой, для панели серии AN, Кат.6a (Класс Ea), 500МГц, RJ45/8P8C, FT-TOOL/110/KRONE, T568A/B, полный экран, цвет металлик. | руб./шт | 749
| NMC-KJSA2-ET-MT | Модуль-вставка типа Keystone, Кат.6a (Класс Ea), 500МГц, RJ45/8P8C, самозажимной, T568A/B, 180 градусов, полный экран, металлик. | руб./шт | 249
| NMC-KJSA2-FT-MT | Модуль-вставка NIKOMAX типа Keystone, Кат.6a (Класс Ea), 500МГц, RJ45/8P8C, FT-TOOL/110/KRONE, T568A/B, полный экран, металлик. | руб./шт | 576
| NMC-KJSA2-NT-MT | Модуль-вставка NIKOMAX типа Keystone, Кат.6a (Класс Ea), 500МГц, RJ45/8P8C, самозажимной, T568A/B, полный экран, металлик. | руб./шт | 500
| NMC-KJSD2-AN-MT | Модуль-вставка типа Keystone, угловой, для панели серии AN, Кат.5е (Класс D), 100МГц, RJ45/8P8C, FT-TOOL/110/KRONE, T568A/B, полный экран, металлик. | руб./шт | 543
| NMC-KJSD2-ET-MT | Модуль-вставка типа Keystone, Кат.5е (Класс D), 100МГц, RJ45/8P8C, самозажимной, T568A/B, 180 градусов, полный экран, металлик. | руб./шт | 172
| NMC-KJSD2-NT-MT | Модуль-вставка NIKOMAX типа Keystone, Кат.5е (Класс D), 100МГц, RJ45/8P8C, самозажимной, T568A/B, полный экран, металлик. | руб./шт | 363
| NMC-KJSE2-AN-MT | Модуль-вставка типа Keystone, угловой, для панели серии AN, Кат.6 (Класс E), 250МГц, RJ45/8P8C, FT-TOOL/110/KRONE, T568A/B, полный экран, цвет металлик. | руб./шт | 665
| NMC-KJSE2-ET-MT | Модуль-вставка типа Keystone, Кат.6 (Класс E), 250МГц, RJ45/8P8C, самозажимной, T568A/B, 180 градусов, полный экран, металлик. | руб./шт | 212
| NMC-KJSE2-FT-MT | Модуль-вставка NIKOMAX типа Keystone, Кат.6 (Класс E), 250МГц, RJ45/8P8C, FT-TOOL/110/KRONE, T568A/B, полный экран, металлик. | руб./шт | 512
| NMC-KJSE2-NT-MT | Модуль-вставка NIKOMAX типа Keystone, Кат.6 (Класс E), 250МГц, RJ45/8P8C, самозажимной, T568A/B, полный экран, металлик. | руб./шт | 445
| NMC-KJUA2-ET-WT | Модуль-вставка типа Keystone, Кат.6a (Класс Ea), 500МГц, RJ45/8P8C, самозажимной, T568A/B, 180 градусов, неэкранированный, белый. | руб./шт | 172
| NMC-KJUA2-FT-WT | Модуль-вставка типа Кат.6а (Класс Eа), 500МГц, RJ45/8P8C, FT-TOOL/110/KRONE, T568A/B, неэкранированная, цвет белый. | руб./шт | 411
| NMC-KJUC3-WT | Модуль-вставка NIKOMAX типа Keystone, Кат.3 (Класс C), 16МГц, RJ12/6P6C, 110/KRONE, USOC, неэкранированный, белый. | руб./шт | 101
| NMC-KJUD2-AN-WT | Модуль-вставка NIKOMAX типа Keystone, угловой Кат.5е (Класс D), 100МГц, RJ45/8P8C, FT-TOOL/110/KRONE, T568A/B, неэкранированный, белый. | руб./шт | 263
| NMC-KJUD2-ET-WT | Модуль-вставка типа Keystone, Кат.5е (Класс D), 100МГц, RJ45/8P8C, самозажимной, T568A/B, 180 градусов, неэкранированный, белый. | руб./шт | 92
| NMC-KJUD2-FT-BK | Модуль-вставка типа Keystone, Кат.5е (Класс D), 100МГц, RJ45/8P8C, FT-TOOL/110/KRONE, T568A/B, неэкранированный, черный. | руб./шт | 204
| NMC-KJUD2-FT-BL | Модуль-вставка типа Keystone, Кат.5е (Класс D), 100МГц, RJ45/8P8C, FT-TOOL/110/KRONE, T568A/B, неэкранированный, синий. | руб./шт | 204
| NMC-KJUD2-FT-GN | Модуль-вставка типа Keystone, Кат.5е (Класс D), 100МГц, RJ45/8P8C, FT-TOOL/110/KRONE, T568A/B, неэкранированный, зеленый. | руб./шт | 204
| NMC-KJUD2-FT-RD | Модуль-вставка типа Keystone, Кат.5е (Класс D), 100МГц, RJ45/8P8C, FT-TOOL/110/KRONE, T568A/B, неэкранированный, красный. | руб./шт | 204
| NMC-KJUD2-FT-WT | Модуль-вставка NIKOMAX типа Keystone, Кат.5е (Класс D), 100МГц, RJ45/8P8C, FT-TOOL/110/KRONE, T568A/B, неэкранированный, белый. | руб./шт | 204
| NMC-KJUD2-FT-YL | Модуль-вставка типа Keystone, Кат.5е (Класс D), 100МГц, RJ45/8P8C, FT-TOOL/110/KRONE, T568A/B, неэкранированный, желтый. | руб./шт | 204
| NMC-KJUD2-NT-WT | Модуль-вставка NIKOMAX типа Keystone, Кат.5е (Класс D), 100МГц, RJ45/8P8C, самозажимной, T568A/B, неэкранированный, белый. | руб./шт | 178
| NMC-KJUD2-ST-WT | Модуль-вставка типа Keystone, Кат.5е (Класс D), 100МГц, RJ45/8P8C, FT-TOOL/110/KRONE, T568A/B, неэкранированный, со шторкой, цвет белый. | руб./шт | 238
| NMC-KJUD2-VI-WT | Модуль-вставка типа Keystone, Кат.5е (Класс D), 100МГц, RJ45/8P8C, 110/KRONE, T568A/B, 180 градусов, неэкранированный, белый - гарантия: 5 лет | руб./шт | 92
| NMC-KJUD2-WT | Модуль-вставка NIKOMAX типа Keystone, Кат.5е (Класс D), 100МГц, RJ45/8P8C, 110/KRONE, T568A/B, неэкранированный, белый. | руб./шт | 136
| NMC-KJUE2-AN-WT | Модуль-вставка типа Keystone, угловой, для панели серии AN, Кат.6 (Класс E), 250МГц, RJ45/8P8C, FT-TOOL/110/KRONE, T568A/B, неэкранированный, цвет белый. | руб./шт | 389
| NMC-KJUE2-ET-WT | Модуль-вставка типа Keystone, Кат.6 (Класс E), 250МГц, RJ45/8P8C, самозажимной, T568A/B, 180 градусов, неэкранированный, белый. | руб./шт | 121
| NMC-KJUE2-FT-BK | Модуль-вставка типа Keystone, Кат.6 (Класс E), 250МГц, RJ45/8P8C, FT-TOOL/110/KRONE, T568A/B, неэкранированный, черный. | руб./шт | 300
| NMC-KJUE2-FT-BL | Модуль-вставка типа Keystone, Кат.6 (Класс E), 250МГц, RJ45/8P8C, FT-TOOL/110/KRONE, T568A/B, неэкранированная, цвет синий. | руб./шт | 300
| NMC-KJUE2-FT-WT | Модуль-вставка NIKOMAX типа Keystone, Кат.6 (Класс E), 250МГц, RJ45/8P8C, FT-TOOL/110/KRONE, T568A/B, неэкранированный, белый. | руб./шт | 300
| NMC-KJUE2-NT-WT | Модуль-вставка NIKOMAX типа Keystone, Кат.6 (Класс E), 250МГц, RJ45/8P8C, самозажимной, T568A/B, неэкранированный, белый. | руб./шт | 267
| NMC-KJUE2-ST-WT | Модуль-вставка типа Keystone, Кат.6 (Класс E), 250МГц, RJ45/8P8C, FT-TOOL/110/KRONE, T568A/B, неэкранированный, со шторкой, цвет белый. | руб./шт | 348
| NMC-KJUE2-VI-WT | Модуль-вставка типа Keystone, Кат.6 (Класс E), 250МГц, RJ45/8P8C, 110/KRONE, T568A/B, 180 градусов, неэкранированный, белый - гарантия: 5 лет | руб./шт | 121
| NMC-KJUE2-WT | Модуль-вставка NIKOMAX типа Keystone, Кат.6 (Класс E), 250МГц, RJ45/8P8C, 110/KRONE, T568A/B, неэкранированный, белый. | руб./шт | 191
| NMC-KJUE55C-WT | Соединитель типа Keystone, Кат.6 (Класс E), 250МГц, RJ45-RJ45 (8P8C), неэкранированный, белый. | руб./шт | 253
| NMC-PM0P-PH-WT | Вставка-заглушка NIKOMAX типа Mosaic 22,5x45мм, белая. | руб./шт | 38
| NMC-PM1P-PF-WT | Вставка NIKOMAX типа Mosaic 45x45мм, 1 порт, под модули-вставки типа Keystone, со шторкой, белая. | руб./шт | 95
| NMC-PM1P-PH-WT | Вставка NIKOMAX типа Mosaic 22,5x45мм, 1 порт, под модули-вставки типа Keystone, со шторкой, белая. | руб./шт | 84
| NMC-PM1UD2-AH-WW | Вставка французский формат Mosaic, 22,5x45мм, 1 порт, Кат.5e (Класс D), 100МГц, RJ45/8P8C, 110/KRONE, T568A/B, неэкранированная, наклонная, со шторками, цвет белый. | руб./шт | 260
| NMC-PM1UE2-AH-WW | Вставка, французский формат Mosaic, 22,5x45мм, 1 порт, Кат.6 (Класс E), 250МГц, RJ45/8P8C, 110/KRONE, T568A/B, неэкранированная, наклонная, со шторками, цвет белый. | руб./шт | 327
| NMC-PM2P-AF-WT | Вставка NIKOMAX типа Mosaic 45x45мм, 2 порта, под модули-вставки типа Keystone, наклонная, со шторками, белая. | руб./шт | 112
| NMC-PM2P-PF-WT | Вставка NIKOMAX типа Mosaic 45x45мм, 2 порта, под модули-вставки типа Keystone, со шторками, белая. | руб./шт | 112
| SBB3-1-WH | Корпус настенной розетки для установки 1-ой вставки типа Keystone Jack, белый | руб./шт | 85.3
| SBB3-2-WH | Корпус настенной розетки для установки 2-х вставок типа Keystone Jack, белый | руб./шт | 93
| SIP2-1K-M45-22.5 | Вставка 45x22,5 (аналог Mosaic) для 1 модуля формата Keystone Jack, со шторкой. | руб./шт | 152
| SIP2-1K-M45-22.5-BK | Вставка 45x22,5 (аналог Mosaic) для 1 модуля формата Keystone Jack, со шторкой, черная | руб./шт | 152
| SIP2-1K-M45-45 | Вставка 45x45 (аналог Mosaic) для 1 модуля формата Keystone Jack. | руб./шт | 185
| SIP2-2N-M45-45 | Вставка 45x45 (аналог Mosaic) для 2х модулей формата Keystone Jack, ROHS, белая | руб./шт | 87.5
| SIP2A-1K-M45-22.5 | Вставка угловая 45x22.5 (аналог Mosaic) для 1 модуля формата Keystone Jack, со шторками, ROHS, белая | руб./шт | 75.4
| SIP2-BL-M45-22.5 | Вставка-заглушка 45x22,5 (аналог Mosaic). | руб./шт | 65
| SIP2-BL-M45-22.5-BK | Вставка-заглушка 45x22,5 (аналог Mosaic), цвет черная. | руб./шт | 65
| SIP2K-C6-M45-22.5 | Розетка (вставка) 45x22,5 (аналог Mosaic) с наклонным модулем RJ-45 категории 6. | руб./шт | 349
| SIP3-1K-M45-45 | Вставка 45x45 (аналог Mosaic) для 1 модуля Keystone Jack, со шторкой. | руб./шт | 78.7
| SIP3-2K-M45-45 | Вставка 45x45 (аналог Mosaic) для 2х модулей Keystone Jack, со шторками | руб./шт | 84.2
| SIP3A-1K-M45-45 | Вставка угловая 45x45 (аналог Mosaic) для 1 модуля Кeystone Jack, со шторками. | руб./шт | 73.1
| SIP3A-2K-M45-45 | Вставка угловая 45x45 (аналог Mosaic) для 2х модулей Кeystone Jack, со шторками | руб./шт | 107
| WR-8P8C-5E-SH (100 шт) | Коннектор RJ-45 под витую пару, категория 5e, 0,40-0,51 мм (26-24 AWG), экранированный, универсальный (100 шт в упак) | руб./уп | 1346
| WR-8P8C-C5E (100 шт) | Коннектор RJ-45 под витую пару, категория 5e, 0,40-0,51 мм (26-24 AWG), неэкранированный, универсальный (100 шт в упак) | руб./уп | 410
| WR-CA-8p8c-C5E | Проходной адаптер, RJ45-RJ45 (8p8c), категория 5е, неэкранированный, цвет белый. | руб./шт | 105
| WR-CA-8p8c-C5E-SH | Проходной адаптер, RJ45-RJ45 (8p8c), категория 5е, экранированный. | руб./шт | 165
| WR-CA-KJ-8p8c-C5E | Проходной адаптер формата Keystone, RJ45-RJ45 (8p8c), категория 5е, неэкранированный, цвет черный. | руб./шт | 81.5
| WR-CA-KJ-8p8c-C5E-SH | Проходной адаптер формата Keystone, RJ45-RJ45 (8p8c), категория 5е, экранированный. | руб./шт | 139
| WR-CM-IDC-C5E | Соединительный модуль, IDC-IDC, категория 5е, неэкранированный. | руб./шт | 180
| WR-CM-IDC-C5E-SH | Соединительный модуль, IDC-IDC, категория 5е, экранированный. | руб./шт | 217
| WR-KJ-RJ45-C5E-90 | Вставка Keystone Jack RJ-45, 90 градусов, категория 5e, неэкранированная, заделка тип 110, цвет белый. | руб./шт | 75
| WR-KJ-RJ45-C5E-90-SW-BK | Вставка Keystone Jack RJ-45, 90 градусов, категория 5e, неэкранированная, заделка тип 110, цвет черный. | руб./шт | 85
| WR-KJ-RJ45-C5E-SH-90 | Вставка Keystone Jack RJ-45, 90 градусов, категория 5e, экранированная, заделка тип 110. | руб./шт | 153
| WR-MB-1 | Корпус настенной розетки для установки 1-ой вставки типа Keystone Jack, цвет белый. | руб./шт | 56.8
| WR-MB-2 | Корпус настенной розетки для установки 2-х вставок типа Keystone Jack, цвет белый. | руб./шт | 71.1
| Вставка для 2-х модулей под RJ-45 кат.5e UTP, белая (45971 SBR) | Вставка для 2-х модулей под RJ-45 кат.5e UTP , белая (45971 SBR) | ЕВРО/шт | 3.88
| Лицевая панель 1 порт (45х22,5, шторка) 10-0319 | Лицевая панель 1 порт (45х22,5, Keystone, шторка), белый. | руб./шт | 37.73
| Лицевая панель 1 порт (80х80, шторка) 10-0333 | Лицевая панель 1 порт (80х80, Keystone, шторка), белый. | руб./шт | 83.57
| Лицевая панель 2 порта (45х45, шторка) 10-0303 | Лицевая панель 2 порта (45х45, Keystone, шторки), белый. | руб./шт | 86.27
| Лицевая панель 2 порта (80х80, шторка) 10-0334 | Лицевая панель 2 порта (80х80, Keystone, шторка), белый. | руб./шт | 88.97
| Лицевая панель 80х80 (10-0331) | Лицевая панель 80х80, тип устанавливаемых вставок: Mosaic 45x45мм или 22,5 х45мм. | руб./шт | 140.19
| CS1-1C5EU-12 | Модуль KeyStone RJ-45 кат.5E UTP 110 IDC 180град с защелкивающимся фиксатором, t-раб.-10...+60°С | руб./шт | 76.61
NEW | Модуль Keystone RJ45 CAT5E, 180 градусов, черный (RNK5EU180BK) | Модуль Keystone RJ-45 8(8), категория 5E, 23-24 AWG, 180 градусов, заделка тип 110, черный. | руб./шт | 149.66
NEW | Модуль Keystone RJ45 CAT5E, черный (RNK5EUBK) | Модуль Keystone RJ-45 8(8), категория 5E, 22-26 AWG, 90 градусов, черный, устанавливаются в наборные коммутационные панели RNKPP2405BK, RNKPP241BK, RNKPPF241BK. | руб./шт | 304.83
| Модуль-вставка Keystone Кат5е, без.инстр.зад, белый UTP (10-0312) | Keystone Jack 8P8C (RJ-45), UTP, Cat.5e. заделка без инструмента, белый. | руб./шт | 83.57
| Разъем RJ11, кат.3e (21972), для подключения телефона | Модуль Keystone Jack RJ-11, кат. 3e (21972), для подключения телефона | ЕВРО/шт | 4.51
| Разъем RJ45, кат.5е UTP (21975), для подключения компьютера | Модуль Keystone Jack RJ-45 кат. 5е UTP (21975), для подключения компьютера | ЕВРО/шт | 5.2
6 | Коммутационные розетки
| 12B-00-01WT | Коробка настенная, 1-портовая Keystone, цвет белый. | руб./шт | 200.07
| 12B-00-04WT | Коробка настенная, 4-портовая Keystone, цвет белый. | руб./шт | 250.11
| 12B-00-06WT | Коробка настенная, 6-портовая Keystone, цвет белый. | руб./шт | 795.77
| 12B-04-01WT-2 | Коробка настенная, 1-портовая Keystone, со шторками, цвет белый. | руб./шт | 204.19
| 12B-04-02WT-2 | Коробка настенная, 2-портовая Keystone, цвет белый. | руб./шт | 316.03
| 12B-13-33WT | Коробка настенная, 3-портовая Keystone, цвет белый. | руб./шт | 454.72
| 12D-U5-02WT | Розетка настенная, 2-портовая RJ-45, кат. 5e, цвет белый. | руб./шт | 946.95
| 12D-U6-02WT | Розетка настенная, 2-портовая RJ-45, кат. 6, цвет белый. | руб./шт | 1127.38
| BB-80 (7784c) | Настенная коробка 80x80x40мм. | руб./шт | 70.55
| CA-8p8c-C5e (9675c) | Проходной адаптер, RJ45-RJ45 (8p8c), категория 5е, неэкранированный | руб./шт | 119.85
| CA-8p8c-C5e-SH (9676c) | Проходной адаптер, RJ45-RJ45 (8p8c), категория 5е, экранированный | руб./шт | 187
| CA-8P8C-C5e-WH (7982c) | Проходной адаптер (coupler), RJ-45(8P8C), категория 5e | руб./шт | 148.75
| CA-8p8c-C6 (9677c) | Проходной адаптер, RJ45-RJ45 (8p8c), категория 6, неэкранированный | руб./шт | 122.4
| CA-8p8c-C6a-SH (10068c) | Проходной адаптер, RJ45-RJ45 (8p8c), категория 6a, экранированный | руб./шт | 272
| CA-8p8c-C6-SH (9678c) | Проходной адаптер, RJ45-RJ45 (8p8c), категория 6, экранированный | руб./шт | 248.2
| CA-IDC-C5e-SH-F-WH | Проходной адаптер (coupler), IDC-коннектор , категория 5e, 4 пары, экранированный. | руб./шт | 364
| CA-IDC-C5e-WH | Проходной адаптер (coupler), Dual IDC, категория 5e, 4 пары. | руб./шт | 277
| CM-IDC-C5e (9671c) | Соединительный модуль, IDC-IDC, категория 5е, неэкранированный | руб./шт | 204
| CM-IDC-C5e-SH (9672c) | Соединительный модуль, IDC-IDC, категория 5е, экранированный | руб./шт | 246.5
| CM-IDC-C6 (9673c) | Соединительный модуль, IDC-IDC, категория 6, неэкранированный | руб./шт | 211.65
| CM-IDC-C6-SH (9674c) | Соединительный модуль, IDC-IDC, категория 6, экранированный | руб./шт | 255
| EC-UCB-55-UD2-BK-10 (10шт) | Соединитель проходной; RJ45/8P8C; 5е; Неэкранированный; 24,0х26,0х47,0 мм. Черный. (уп=10 шт) | руб./уп | 678
| EC-UCB-55-UD2-WT-10 (10шт) | Соединитель проходной; RJ45/8P8C; 5е; Неэкранированный; 24,0х26,0х47,0 мм. Белый. (уп=10 шт) | руб./уп | 678
| EC-UCB-IDC-UD2-BK-10 (10шт) | Соединитель проходной; 110 тип; 5е; Неэкранированный; 36,0х26,0х66,0 мм. Черный. (уп=10 шт) | руб./уп | 854
| EC-UCB-IDC-UD2-WT-10 (10 шт) | Кабельный соединитель IDC-IDC, Кат.5e (Класс D), 100МГц, KRONE, T568A/B, неэкранированный, белый, уп-ка 10шт. | руб./уп | 874
| EC-UWO-1KJ-WT-10 (10шт) | Корпус настенной розетки, под 1 модуль-вставку типа Keystone, белый, уп-ка 10 шт. | руб./уп | 209
| EC-UWO-1-UD2-WT-10 (10шт) | Розетка информационная настенная; 1 порт RJ45/8P8C; 5е; Неэкранированная; 110 тип; 34,0 x 29,0 x 57,0 мм, белая, уп-ка 10 шт. | руб./уп | 643
| EC-UWO-2KJ-WT-10 (10шт) | Корпус настенной розетки, под 2 модуля-вставки типа Keystone, белый, уп-ка 10 шт. | руб./уп | 298
| EC-UWO-2-UD2-WT-10 (10шт) | Розетка информационная настенная; 2 порта RJ45/8P8C; 5е; Неэкранированная; 110 тип; 62,0 x 30,0 x 58,0 мм, белая, уп-ка 10 шт. | руб./уп | 1157
| FF-80x80 (7453c) | Лицевая панель 80х80мм для модулей 45x45 (Mosaic). | руб./шт | 110.5
| FP-22,5-1M (7006c) | Вставка 45x22,5 (Mosaic) для 1 модуля формата Keystone Jack. | руб./шт | 36.55
| FP-2M45-1-WH | Лицевая панель 80х148 мм для 4-х модулей 45х22.5 мм (аналогов Mosaic), металлический каркас | руб./шт | 333
| FP-45-1M (7783c) | Вставка 45x45 (Mosaic) для 1 модуля формата Keystone Jack. | руб./шт | 77.35
| FP-45-2M (7005c) | Вставка 45x45 (Mosaic) для 2 модулей формата Keystone Jack. | руб./шт | 68
| FP-M45-1-WH | Лицевая панель 80х80мм для 2-х модулей 45х22.5 (аналогов Mosaic), металлический каркас | руб./шт | 135
| LY-SB01-A | Розетка настенная RJ45, 1порт, кат.5е, UTP | руб./шт | 71.96
| LY-SB02-A | Розетка настенная RJ45, 2порта, кат.5е, UTP | руб./шт | 134.33
| LY-SB03-A | Розетка накладная RJ-45x1, 6 кат. | руб./шт | 81.56
| LY-SB04-A | Розетка накладная RJ-45x2, 6 кат. | руб./шт | 143.93
| LY-SB09 | Розетка накладная RJ-45x1,RJ-11, 5e кат. | руб./шт | 163.12
| LY-SB10 | Розетка накладная RJ-45x1, 5e кат. | руб./шт | 115.14
| LY-SB11 | Розетка накладная STP, RJ-45x2, 5e кат. | руб./шт | 215.89
| LY-SB026B-A | Разветвитель 1хRJ45 T568A/T568B -> 2хRJ45 10/100 BASE-T | руб./шт | 225.49
| LY-US021 | Адаптер проходной RJ-12 (6P6C-6P6C) | руб./шт | 21.11
| LY-US022 | Проходной соединитель RJ45 кат.5е, UTP | руб./шт | 33.58
| LY-US024 | Адаптер проходной RJ-45 8P8C M/2F. | руб./шт | 33.58
| LY-US027 | Адаптер проходной RJ-45 8P8C F-2F. | руб./шт | 47.98
| MB-1 (7445c) | Корпус внешней настенной розетки на 1 Keystone. | руб./шт | 64.6
| MB-2 (7446c) | Корпус внешней настенной розетки на 2 Keystone. | руб./шт | 80.75
| MB-E-35 | Коробка для настенного монтажа 80x80x45 мм, французский стандарт. | руб./шт | 188
| NMC-MB1P-DR-GY | Корпус розетки с креплением под DIN-рейку, под модули-вставки Keystone, 1 порт, 2 боковые крышки, откидной, цвет серый. | руб./шт | 277
| NMC-MB1P-ST-WT | Корпус настенной розетки NIKOMAX, 1 порт, под модули-вставки типа Keystone, со шторкой, белый. | руб./шт | 145
| NMC-MB2P-ST-WT | Корпус настенной розетки NIKOMAX, 2 порта, под модули-вставки типа Keystone, со шторками, белый. | руб./шт | 177
| NMC-MB4P-ST-WT | Корпус настенной розетки NIKOMAX, 4 порта, под модули-вставки типа Keystone, со шторками, белый. | руб./шт | 367
| NMC-WO1SD2-FT-ST-WT | Настенная розетка NIKOMAX, 1 порт, Кат.5e (Класс D), 100МГц, RJ45/8P8C, FT-TOOL/110/KRONE, T568A/B, полный экран, со шторкой, белая. | руб./шт | 495
| NMC-WO1SD2-WT | Настенная розетка NIKOMAX, 1 порт, Кат.5e (Класс D), 100МГц, RJ45/8P8C, 110/KRONE, T568A/B, на печатной плате, экранированная, белая. | руб./шт | 204
| NMC-WO1SE2-WT | Настенная розетка NIKOMAX, 1 порт, Кат.6 (Класс E), 250МГц, RJ45/8P8C, 110/KRONE, T568A/B, на печатной плате, экранированная, белая. | руб./шт | 267
| NMC-WO1UD2-FT-ST-WT | Настенная розетка NIKOMAX, 1 порт, Кат.5e (Класс D), 100МГц, RJ45/8P8C, FT-TOOL/110/KRONE, T568A/B, неэкранированная, со шторкой, белая. | руб./шт | 306
| NMC-WO1UD2-WT | Настенная розетка NIKOMAX, 1 порт, Кат.5e (Класс D), 100МГц, RJ45/8P8C, 110/KRONE, T568A/B, на печатной плате, неэкранированная, белая. | руб./шт | 192
| NMC-WO1UE2-FT-ST-WT | Настенная розетка NIKOMAX, 1 порт, Кат.6 (Класс E), 250МГц, RJ45/8P8C, FT-TOOL/110/KRONE, T568A/B, неэкранированная, со шторкой, белая. | руб./шт | 389
| NMC-WO2SD2-FT-ST-WT | Настенная розетка NIKOMAX, 2 порта, Кат.5e (Класс D), 100МГц, RJ45/8P8C, FT-TOOL/110/KRONE, T568A/B, полный экран, со шторками, белая. | руб./шт | 899
| NMC-WO2SD2-WT | Настенная розетка NIKOMAX, 2 порта, Кат.5e (Класс D), 100МГц, RJ45/8P8C, 110/KRONE, T568A/B, на печатной плате, экранированная, белая. | руб./шт | 375
| NMC-WO2SE2-FT-ST-WT | Настенная розетка NIKOMAX, 2 порта, Кат.6 (Класс E), 250МГц, RJ45/8P8C, FT-TOOL/110/KRONE, T568A/B, полный экран, со шторками, белая. | руб./шт | 1004
| NMC-WO2SE2-WT | Настенная розетка NIKOMAX, 2 порта, Кат.6 (Класс E), 250МГц, RJ45/8P8C, 110/KRONE, T568A/B, на печатной плате, экранированная, белая. | руб./шт | 502
| NMC-WO2UD2-FT-ST-WT | Настенная розетка NIKOMAX, 2 порта, Кат.5e (Класс D), 100МГц, RJ45/8P8C, FT-TOOL/110/KRONE, T568A/B, неэкранированная, со шторками, белая. | руб./шт | 527
| NMC-WO2UD2-WT | Настенная розетка NIKOMAX, 2 порта, Кат.5e (Класс D), 100МГц, RJ45/8P8C, 110/KRONE, T568A/B, на печатной плате, неэкранированная, белая. | руб./шт | 371
| NMC-WO2UE2-FT-ST-WT | Настенная розетка NIKOMAX, 2 порта, Кат.6 (Класс E), 250МГц, RJ45/8P8C, FT-TOOL/110/KRONE, T568A/B, неэкранированная, со шторками, белая. | руб./шт | 687
| NMC-WO2UE2-WT | Настенная розетка NIKOMAX, 2 порта, Кат.6 (Класс E), 250МГц, RJ45/8P8C, 110/KRONE, T568A/B, на печатной плате, неэкранированная, белая. | руб./шт | 407
| NMF-WO01SCAS2-CS-WT | Оптическая розетка NIKOMAX (кросс), укомплектованная на 1 порт SC/APC, SM 9/125 OS2, пластиковая, белая, в комплекте: адаптер, монтажный шнур 1м, гильзы. | руб./шт | 187
| NMF-WO01SCUS2-CS-WT | Оптическая розетка NIKOMAX (кросс), укомплектованная на 1 порт SC/UPC, SM 9/125 OS2, пластиковая, белая, в комплекте: адаптер, монтажный шнур 1м, гильзы. | руб./шт | 184
| NMF-WO02LCAS2-CS-WT | Оптическая розетка NIKOMAX (кросс), укомплектованная на 2 порта LC/APC, SM 9/125 OS2, пластиковая, белая, в комплекте: адаптеры, монтажные шнуры 1м, гильзы. | руб./шт | 317
| NMF-WO02LCUS2-CS-WT | Оптическая розетка NIKOMAX (кросс), укомплектованная на 2 порта LC/UPC, SM 9/125 OS2, пластиковая, белая, в комплекте: адаптеры, монтажные шнуры 1м, гильзы. | руб./шт | 312
| NMF-WO02SCAS2-CS-WT | Оптическая розетка NIKOMAX (кросс), укомплектованная на 2 порта SC/APC, SM 9/125 OS2, пластиковая, белая, в комплекте: адаптеры, монтажные шнуры 1м, гильзы. | руб./шт | 280
| NMF-WO02SCUS2-CS-WT | Оптическая розетка NIKOMAX (кросс), укомплектованная на 2 порта SC/UPC, SM 9/125 OS2, пластиковая, белая, в комплекте: адаптеры, монтажные шнуры 1м, гильзы. | руб./шт | 275
| NMF-WO2-BLANK-CP-WT | Корпус волоконно-оптической настенной розетки, до 2 портов SC или двойных LC, белый. | руб./шт | 223
| NMF-WO2-BLANK-CS-WT | Корпус волоконно-оптической настенной розетки(кросс), до 2 портов SC или LC, белый, с гильзами. | руб./шт | 62
NEW | PE0112G-AT-G | Блок розеток 12 портов, розетки 12xIEC 320 C13, входная розетка IEC320 C14 10A, шнур 3 м, АС 100...240 В, 0…+40°C, 480х44х45 мм. | у.е./шт | 87.5
NEW | PE0118SG-AT-G | Блок розеток 18 портов, розетки 18xIEC 320 C13, входная розетка IEC320 C14 10A, шнур 3 м, АС 100...240 В, 0…+40°C, 480х44х45 мм. | у.е./шт | 163
NEW | PE0210SG-AT-G | Блок розеток 10 портов, розетки 10xIEC 320 C13, входная розетка IEC320 C20 16A, шнур 3 м, АС 100...240 В, 0…+40°C, 480х44х45 мм. | у.е./шт | 124
NEW | PE0212G-AT-G | Блок розеток 12 портов, розетки 12xIEC 320 C13, входная розетка IEC320 C20 16A, шнур 3 м, АС 100...240 В, 0…+40°C, 480х44х45 мм. | у.е./шт | 105
NEW | PE0218SG-AT-G | Блок розеток 18 портов, розетки 17xIEC 320 C13 + 1xIEC 320 C19, входная розетка IEC320 C20 16A, шнур 3 м, АС 100...240 В, 0…+40°C, 480х44х88 мм. | у.е./шт | 170
NEW | PE0316SG-AT-G | Блок розеток вертикальный 16 портов, розетки 16xIEC 320 C13, входная розетка IEC 60309 32A, шнур 3 м, АС 100...240 В, 0…+40°C, 960х44х60 мм. | у.е./шт | 370
NEW | PE0324SG-AT-G | Блок розеток вертикальный 24 порта, розетки 22xIEC 320 C13+ 2xIEC 320 C19, входная розетка IEC 60309 32A, АС 100...240 В, 0…+40°C, 1190х44х60 мм. | у.е./шт | 400
NEW | PE1216G-AX-G | Блок розеток вертикальный 16 портов, розетки 1xIEC 320 C13, входная розетка 1xIEC 320 C20, IP доступ, 16А, АС 100...240 В, 0…+50°C, 680х44х44 мм. | у.е./шт | 260
NEW | PE1324G-AX | Блок розеток вертикальный 24 порта, розетки 24xIEC 320 C13, входная розетка IEC 60309 32A, АС 100...240 В, 0…+50°C, 1340х44х44 мм. | у.е./шт | 560
NEW | PE4104G-AT-G | Устройство распределения питания, с управлением, 4 порта, IP доступ, ввод IEC 320 C14, 4хIEC 320 C13; 10А, АС 100...240 В, 0…+50°C, 44х115х200 мм. | у.е./шт | 360
NEW | PE5221T-AT-G | Блок розеток вертикальный 21 порт, розетки 18xIEC 320 C13 + 3xIEC 320 C19, входная розетка 1xIEC 320 C20, шнур 3 м, IP доступ, 16А, АС 100...240 В, 0…+40°C, 900х56х48 мм. | у.е./шт | 635
NEW | PE5342TG-AX | Блок розеток вертикальный 42 порта, розетки 36xIEC 320 C13 + 6xIEC 320 C19, входная розетка IEC 60309 32A, шнур 3 м, с автоматическим выключателем 2Р 16А, АС 100...240 В, 0…+40°C, 1770х56х48 мм. | у.е./шт | 1035
NEW | PE6108G-ATA-G | Устройство распределения питания с управлением, розетки 8xIEC 320 C13, входная розетка 1xIEC 320 C20, IP доступ, 10А, АС 100...240 В, 0…+50°C, 430х210х44 мм. | у.е./шт | 660
NEW | PE6208G-ATA-G | Устройство распределения питания с управлением, розетки 7xIEC 320 C13 + 1xIEC 320 C19, входная розетка 1xIEC 320 C20, IP доступ, с выключателем 16А, АС 100...240 В, 0…+50°C, 430х210х44 мм. | у.е./шт | 800
NEW | PE6216G-AX-G | Блок розеток вертикальный 16 портов, розетки 14xIEC 320 C13 + 2xIEC 320 C19, входная розетка IEC60320 C20, IP доступ, с выключателем 16А, АС 100...240 В, 0…+40°C, 1320х66х44 мм. | у.е./шт | 1070
NEW | PE6324LG-AX | Блок розеток вертикальный 24 порта, розетки 21xIEC 320 C13 + 3xIEC 320 C19, входная розетка IEC 60309 32A, IP доступ, шнур 1.6 м, с автоматическим выключателем 2Р 16А, АС 100...240 В, 0…+40°C, 1770х66х44 мм. | у.е./шт | 1235
NEW | PE8108G-ATA-G | Устройство распределения питания с управлением, розетки 8xIEC 320 C13, входная розетка 1xIEC 320 C20, IP доступ, с выключателем 10А, АС 100...240 В, 0…+50°C, 430х210х44 мм. | у.е./шт | 935
NEW | PE8208AV-ATA-G | Устройство распределения питания с управлением, розетки 7xIEC 320 C13 + 1xIEC 320 C19, входная розетка 1xIEC 320 C20, IP доступ, с выключателем 16А, АС 100...240 В, 0…+50°C, 430х210х44 мм. | у.е./шт | 2395
NEW | PE8208G-ATA-G | Устройство распределения питания с управлением, розетки 7xIEC 320 C13 + 1xIEC 320 C19, входная розетка 1xIEC 320 C20, шнур 1.6 м, IP доступ, с выключателем 16А, АС 100...240 В, 0…+50°C, 430х210х44 мм. | у.е./шт | 1015
NEW | PE8216G-AX-G | Блок розеток вертикальный 16 портов, розетки 14xIEC 320 C13 + 2xIEC 320 C19, входная розетка IEC60320 C20, шнур 1.6 м, IP доступ, с выключателем 1Р 16А, АС 100...240 В, 0…+40°C, 1320х66х44 мм. | у.е./шт | 1560
NEW | PE8324G-AX | Блок розеток вертикальный 24 порта, розетки 21xIEC 320 C13 + 3xIEC 320 C19, входная розетка IEC 60309 32A, IP доступ, шнур 1.6 м, с выключателем 2Р 16А, АС 100...240 В, 0…+40°C, 1770х66х44 мм. | у.е./шт | 1900
| RJ-11-1 розетка, 1 выход (6Р4С) | Телефонная розетка, 1 выход (6Р4С) | руб./шт | 52.35
| RJ-11-2 розетки, 2 выхода (6Р4С) | Телефонная розетка, 2 выхода (6Р4С) | руб./шт | 72
| RJ-45 (розетка)-RJ-45 (розетка) (бежевый) | Переходник Ethernet; RJ-45; 5е; гнездо-гнездо; пластик. Цвет: бежевый. | руб./шт | 21
| RJ-45 (розетка)-RJ-45 (розетка) (белый) | Переходник Ethernet; RJ-45; 5е; гнездо-гнездо; пластик. Цвет: белый. | руб./шт | 38
| RJ-45-1 (8P8C) | RJ-45-1 (8p8c) компьютерная розетка, 1 выход CAT5e | руб./шт | 127.5
| RJ-45-1 (8P8C) CAT5e, 1 выход (LISTED) компьютерная розетка | RJ-45-1 (8p8c) компьютерная розетка, 1 выход CAT5e | руб./шт | 277.5
| RJ-45-2 (8P8C) | RJ-45-2 (8p8c) компьютерная розетка, 2 выхода CAT5e | руб./шт | 255.3
| RJ-45-2 (8P8C) CAT5e, 2 выхода (LISTED) компьютерная розетка | RJ-45-2 (8p8c) компьютерная розетка, 2 выхода CAT5e | руб./шт | 350.25
| SB1-1-8P8C-C5e-SH-WH | Розетка компьютерная RJ-45(8P8C), категория 5e, экранированная, одинарная, внешняя, Dual IDC. | руб./шт | 289
| SB1-1-8P8C-C5e-WH | Розетка компьютерная RJ-45(8P8C), категория 5e, одинарная, внешняя, Dual IDC | руб./шт | 260
| SB1-1-8P8C-C6-SH-WH | Розетка компьютерная RJ-45(8P8C), категория 6, экранированная, одинарная, внешняя, Dual IDC | руб./шт | 308
| SB1-1-8P8C-C6-WH | Розетка компьютерная RJ-45(8P8C), категория 6, одинарная, внешняя, Dual IDC | руб./шт | 276
| SB1-2-8P8C-C5e-SH-WH | Розетка компьютерная RJ-45(8P8C), категория 5e, экранированная, двойная, внешняя, Dual IDC | руб./шт | 510
| SB1-2-8P8C-C5e-WH | Розетка компьютерная RJ-45(8P8C), категория 5e, двойная, внешняя, Dual IDC. | руб./шт | 472
| SB1-2-8P8C-C6-SH-WH | Розетка компьютерная RJ-45(8P8C), категория 6, экранированная, двойная, внешняя, Dual IDC | руб./шт | 545
| SB1-2-8P8C-C6-WH | Розетка компьютерная RJ-45(8P8C), категория 6, двойная, внешняя, Dual IDC | руб./шт | 494
| SIP2K-C5E-M45-22.5 | Розетка (Вставка) 45x22,5 (аналог Mosaic) с наклонным модулем RJ-45 категории 5е. | руб./шт | 306
| SPL-BRIDGE | Разветвитель RJ-45 4Prр.USOC -> 2 x 4Pr.USOC | руб./шт | 521
| SPL-YT4-E2-E2 | Разветвитель RJ-45 4Pr.T568A/T568B -> 2 x 2Pr.10BASE-T | руб./шт | 542
| SPL-YT4-E2-U2 | Разветвитель RJ-45 4Pr.T568A/T568B -> 2Pr.10BASE + 2Pr.USOC | руб./шт | 542
| SPL-YT4-U2-U2 | Разветвитель RJ-45 4Prр.USOC -> 2 x 2Pr.USOC | руб./шт | 521
| STK-RJ-45(8P8C), CAT.6, 1 выход, Dual IDC компьютерная розетка | RJ-45-1 (8p8c) компьютерная розетка; 1 выход CAT6; не экранированная. | руб./шт | 260.25
| STK-RJ-45(8P8C), CAT.6, 2 выхода, Dual IDC компьютерная розетка | RJ-45-2 (8p8c) компьютерная розетка; 2 выхода CAT6; не экранированная. | руб./шт | 471
| WR-WS-8P8C-C5E-1 | Розетка компьютерная RJ-45, категория 5e, неэкранированная, одинарная, внешняя, Dual IDC, цвет белый. | руб./шт | 117
| WR-WS-8P8C-C5E-2 | Розетка компьютерная RJ-45, категория 5e, неэкранированная, двойная, внешняя, Dual IDC, цвет белый. | руб./шт | 150
| WR-WS-8P8C-C5E-SH-1 | Розетка компьютерная RJ-45, категория 5e, экранированная, одинарная, внешняя, Dual IDC, цвет белый. | руб./шт | 117
| WR-WS-8P8C-C5E-SH-2 | Розетка компьютерная RJ-45, категория 5e, экранированная, двойная, внешняя, Dual IDC, цвет белый. | руб./шт | 209
| WS-6P4C-TEL-1 (7483c) | Розетка телефонная RJ-12(6P4C), одинарная, внешняя, белая | руб./шт | 38.25
| WS-6P4C-TEL-2 (7484c) | Розетка телефонная RJ-12(6P4C), двойная, внешняя, белая | руб./шт | 64.6
| WS-8P8C-Cat.5e-1 (7246c) | Розетка компьютерная RJ-45, кат. 5e, одинарная, внешняя, Dual IDC. | руб./шт | 102
| WS-8P8C-Cat.5e-2 (7247c) | Розетка компьютерная RJ-45, кат. 5e, двойная, внешняя, Dual IDC. | руб./шт | 170
| WS-8P8C-Cat.5e-SH-1 (7485c) | Розетка компьютерная RJ-45(8P8C), кат. 5e, экранированная, одинарная, внешняя, Dual IDC. | руб./шт | 133.45
| WS-8P8C-Cat.5e-SH-2 (7486c) | Розетка компьютерная RJ-45(8P8C), кат. 5e, экранированная, двойная, внешняя, Dual IDC. | руб./шт | 237.15
| WS-8P8C-Cat.6-1 (7481c) | Розетка компьютерная RJ-45(8P8C), кат. 6, одинарная, внешняя, Dual IDC. | руб./шт | 110.5
| WS-8P8C-Cat.6-2 (7482c) | Розетка компьютерная RJ-45(8P8C), кат. 6, двойная, внешняя, Dual IDC. | руб./шт | 212.5
| WS-8P8C-Cat.6-SH-1 (7988c) | Розетка компьютерная RJ-45(8P8C), кат. 6, экранированная, одинарная, внешняя, Dual IDC. | руб./шт | 172.55
| WS-8P8C-Cat.6-SH-2 (7989c) | Розетка компьютерная RJ-45(8P8C), кат. 6, экранированная, двойная, внешняя, Dual IDC. | руб./шт | 269.45
| Розетка настенная RJ-11, 6P4C, 1порт (10-0305) | Компьютерная розетка 6P4C (RJ-11) 1 порт | руб./шт | 45.08
| Розетка настенная RJ-11, 6P4C, 2 порта (10-0306) | Компьютерная розетка 6P4C (RJ-11) 2 порта | руб./шт | 72.59
| Розетка настенная RJ-45, 8P8C, Cat.5e, 2 порта, FTP (10-0308) | Компьютерная розетка 8P8C (RJ-45), FTP, Cat.5e, 2 порта | руб./шт | 235.32
| Розетка настенная RJ-45, 8P8C, Cat.5e, 1 порт UTP (10-0307) | Компьютерная розетка 8P8C (RJ-45), UTP н/э, категории 5e содержит одно гнездо для разъема 8Р8С. | руб./шт | 110.15
| Розетка настенная RJ-45, 8P8C, Cat.5e, 2 порта UTP (10-0309) | Компьютерная розетка 8P8C (RJ-45), UTP н/э, категория 5e, 2 порта, Тип контактов: Dual IDC,Исполнение: настенная, Тип терминирования: 110/Krone, Корпус: ударопрочный ABS-пластик, Максимальная сила тока: 1,5 А, Максимально допустимое напряжение: 150 В | руб./шт | 172.75
| Лицевая панель 1 порт (45х45, Keystone, шторка) (10-0304) | Лицевая панель 1 порт (45х45, Keystone, шторка) | руб./шт | 64.71
| Лицевая панель 1 порт (45х45 шторка откид.марк.окно) 10-0301 | Лицевая панель 1 порт (45х45, Keystone, шторка, откидное маркировочное окно) | руб./шт | 43.39
| Накладная розетка под Keystone модуль 2p (SL-MB2) | Корпус настенный SUPRLAN SYSTEM под Keystone модуль 2p | руб./шт | 41.1
| Проходной соединитель 6P4C (RJ-11) (10-0315) | Проходной соединитель 6P4C (RJ-11) Разъемы: RJ11 (6P4C), Экран: неэкранированный, Тип кабеля: UTP , Материал: PBT, Допустимая температура хранения: от -40 до +70 °С, Допустимая температура монтажа: от 0 до +50 °С, Допустимая температура эксплуатации: от -10 до +60 °С | руб./шт | 20.57
| Проходной соединитель 8P8C (RJ-45) FTP, 5e (10-0316) | Проходной соединитель 8P8C (RJ-45) FTP, 5e. | руб./шт | 207.59
| Проходной соединитель 8P8C (RJ-45), UTP, Cat.5e (10-0337) | Проходной соединитель 8P8C (RJ-45) UTP н/э, категории 5е, Тип разъема: 8P8C, Тип соединения: провода, Материал корпуса: PBT пластик | руб./шт | 51.22
| Розетка USB двойная, зарядная, белая (45439 SBR) | Розетка USB двойная, зарядная, белая (45439 SBR) | ЕВРО/шт | 47.48
| Розетка настенная RJ-45, 8P8C, Cat.5e, 1 порт FTP (10-0354) | Розетка компьютерная RJ45/8P8C экранированная с 1 разъёмом, Сat.5e, цвет белый. | руб./шт | 142.68
| Розетка настенная RJ-45, 8P8C, Cat.6, 1 порт FTP (10-0352) | Розетка компьютерная RJ45/8P8C экранированная с 1 разъёмом, Сat.6, цвет белый. | руб./шт | 175.25
| Розетка настенная RJ-45, 8P8C, Cat.6, 1 порт UTP (10-0355) | Розетка компьютерная RJ45/8P8C с 1 разъёмом, Сat.6, цвет белый. | руб./шт | 117.67
| Розетка настенная RJ-45, 8P8C, Cat.6, 2 порта UTP (10-0310) | Розетка компьютерная RJ45/8P8C с 2 разъёмами, Сat.6, цвет белый. | руб./шт | 212.77
| CS7-1C5EU-Y2-1 | Разветвитель (Y-адаптер) кат. 5Е 2xRJ45-1хRJ45, цвет чёрный. | руб./шт | 257.29
| CS2-012 | Корпус настенной розетки для 1 мод. Keystone Jack. | руб./шт | 72.37
| CS2-022 | Корпус настенной розетки для 2 мод. Keystone Jack. | руб./шт | 86.69
| CS70-1C5EU | Проходной адаптер кат.5E UTP, тип RJ45-RJ45, белый. | руб./шт | 129.89
| CS80-1C5EU-G GENERICA | Адаптер проходной кат. 5E UTP, тип IDC-IDC (Krone). | руб./шт | 162.79
| CS70-1C5EF | Проходной адаптер кат.5E FTP, тип RJ45-RJ45. | руб./шт | 240.29
| CS7-1C5EU | Проходной адаптер кат.5E UTP, RJ45-RJ45, тип Keystone Jack. | руб./шт | 94.67
| CS70-1C06U | Проходной адаптер кат. 6 UTP тип RJ45-RJ45. | руб./шт | 130.42
| CS7-1C5EF | Проходной адаптер кат. 5E FTP RJ45-RJ45 Keystone Jack | руб./шт | 203.2
| CS70-1C06F | Проходной адаптер кат. 6 FTP тип RJ45-RJ45 | руб./шт | 208.97
| CS80-1C5EF-G GENERICA | Адаптер проходной кат. 5E FTP тип IDC-IDC (Krone). | руб./шт | 199.92
| CS2-3C3U-12 | Настенная розетка RJ12, кат.3 UTP, 1-порт. | руб./шт | 53.09
| CS2-1C5EU-12-G GENERICA | Розетка настенная RJ45 кат. 5Е UTP 1 порт. | руб./шт | 97.81
| CS2-1C5EU-22 | Настенная розетка RJ45, кат.5Е, UTP, 2-порта. | руб./шт | 227.48
| CS6-11M | Вставка 45х22,5мм, для 1 мод.Keystone Jack с маркером. | руб./шт | 46.06
| CS6-12M | Вставка 45х45мм, для 1 мод. Keystone Jack с маркером. | руб./шт | 49.93
| CS6-22M | Вставка 45х45мм, для 2 мод., Keystone Jack с маркером. | руб./шт | 61.28
| CS5-12M-M | Лицевая рамка для мод. Mosaic 80х80мм мет. суппорт бел. | руб./шт | 91.57
| CS5-12M-P | Лицевая рамка для мод. Mosaic 80х80мм пл. суппорт бел. | руб./шт | 73.69
| CS2-1C5EU-22-G GENERICA | Розетка инф. настенная RJ45 кат. 5Е UTP 2 порта. | руб./шт | 142.49
| CS2-1C5EU-12 | Настенная инф. розетка RJ45, кат.5Е, UTP, 1-порт. | руб./шт | 144.58
| CS2-1C5EF-12-G GENERICA | Розетка настенная RJ45 кат. 5Е FTP 1 порт. | руб./шт | 152.08
| CS2-1C5EF-12 | Настенная розетка RJ45 кат. 5E, FTP, 1-порт. | руб./шт | 159.04
| CS2-1C06U-12 | Настенная розетка RJ45 кат. 6, UTP, 1-порт. | руб./шт | 162.07
| CS2-1C06F-12 | Настенная розетка RJ45 кат. 6, FTP, 1-порт. | руб./шт | 180.48
| CS2-1C5EF-22-G GENERICA | Розетка настенная RJ45 кат. 5Е FTP 2 порта. | руб./шт | 240.6
| CS2-1C6U-22 | Настенная розетка RJ-45, кат.6, 2-порта. | руб./шт | 257.83
| CS2-1C5EF-22 | Настенная розетка RJ45 кат. 5E, FTP, 2-порт. | руб./шт | 298.52
| CS2-1C5EU-2-1 | Внутренняя инф. розетка RJ45 кат. 5Е, UTP 2 порта. | руб./шт | 304.38
| CS2-1C06F-22 | Настенная розетка RJ45 кат. 6, FTP, 2-порт. | руб./шт | 311.08
| CS2-1C06U-2-1 | Внутренняя розетка RJ45 кат. 6, UTP, 2 порта. | руб./шт | 367.16
| CS2-1C5EF-2-1 | Внутренняя инф. розетка RJ45 кат. 5Е, FTP 2 порта. | руб./шт | 607.28
| CS2-1C06F-2-1 | Внутренняя инф. розетка RJ45 кат. 6, FTP 2 порта. | руб./шт | 648.7
| CS2-3C03U-12-G GENERICA | Розетка инф. настенная RJ12 кат. 3, UTP, 1 порт. | руб./шт | 43.67
7 | Оборудование телефонии
7.1 | Распределительные коробки
| DB-100P (7090c) | Коробка распределительная на 100 пар, IP30, t-раб. -10...+60°С, габ.размеры 275х205х105 мм, пластик | руб./шт | 2449.7
| DB-200P (7091c) | Коробка распределительная на 200 пар, 8 каб. вводов, габ.размеры 450х420х75 мм, металл | руб./шт | 5111.05
| DB-30P (7018c) | Коробка распределительная на 30 пар, IP30, t-раб. -10...+60°С, габ.размеры 150x105x55 мм, пластик | руб./шт | 364.65
| DB-30P-NS (7776c) | Коробка распределительная на 30 пар, IP30, t-раб. -10...+60°С, габ.размеры 180х170х75 мм, пластик | руб./шт | 922.25
| DB-50P (7019c) | Коробка распределительная на 50 пар, 190х205х105 мм | руб./шт | 1243.55
| FM-15-3U (7449c) | Рама 19" для крепления 15-и плинтов типа Krone, 3U | руб./шт | 1190.85
| FM-18-4U (7238c) | Рама 19" для крепления 18-и плинтов типа Krone, 4U | руб./шт | 1353.2
| FM-9-2U (7448c) | Рама 19" для крепления 9-и плинтов типа Krone, 2U | руб./шт | 1055.7
| FW-10 (7242c) | Рама (монтажный хомут) глубиной 50мм для крепления 1-го плинта типа Krone | руб./шт | 63.75
| FW-100 (7241c) | Рама (монтажный хомут) глубиной 50мм для крепления 10-и плинтов типа Krone | руб./шт | 488.75
| FW-30 (7239c) | Рама (монтажный хомут) глубиной 50мм для крепления 3-х плинтов типа Krone | руб./шт | 183.6
| FW-50 (7240c) | Рама (монтажный хомут) глубиной 50мм для крепления 5-и плинтов типа Krone | руб./шт | 248.2
| FW-PP-180 (7237c) | Рама-штанга 19" для крепления 18-и плинтов типа Krone LSA-PROFIL, 3U | руб./шт | 689.35
| KR-FRAME-10 | Рама (монтажный хомут) глубиной 50мм для крепления 1-го плинта для телефонии | руб./шт | 81.8
| KR-FRAME-100 | Рама (монтажный хомут) глубиной 50мм для крепления 10-и плинтов для телефонии | руб./шт | 742
| KR-FRAME-30 | Рама (монтажный хомут) глубиной 50мм для крепления 3-х плинтов для телефонии | руб./шт | 223
| KR-FRAME-50 | Рама (монтажный хомут) глубиной 50мм для крепления 5-и плинтов для телефонии | руб./шт | 380
| Kronection Box II (6406 1 015-20) | На 50 пар, с монтажным хомутом для установки 5 плинтов 2/10, дверь с поворотным запором (6406-1-015-20) | руб./шт | 3462.75
| MT-10 (7452c) | Панель маркировочная на 10 пар, откидная. | руб./шт | 48.45
| NMC-RCPLWO-3U | Конструктив 19", 3U, с круглыми направляющими, для установки плинтов в шкаф или стойку, с органайзером, металлический, 480х180х35 мм. | руб./шт | 583
| NMC-TBP-2U | Конструктив 19", 2U, используется для установки плинтов в шкаф или стойку, черный, 480х90х65 мм. | руб./шт | 522
| NMC-WBPL10-PK | Бокс настенный распределительный NIKOMAX, на 10 плинтов (до 100-та пар), с кронштейнами, пластиковый, с замком, 273х214х108мм, серый | руб./шт | 1411
| NMC-WBPL20-MK | Бокс настенный распределительный, на 20 плинтов (до 200-т пар), с кронштейнами, металлический, с замком, 605х400х150мм, бежевый. | руб./шт | 3376
| NMC-WBPL30-MK | Бокс настенный распределительный, на 30 плинтов (до 300-т пар), с кронштейнами, металлический, с замком, 735х450х150мм, бежевый. | руб./шт | 5187
| NMC-WBPL3-P | Бокс настенный распределительный , на 3 плинта (до 30-ти пар), с кронштейнами, пластиковый, 150х105х56мм, бежевый. | руб./шт | 252
| NMC-WBPL5-PK | Бокс настенный распределительный, на 5 плинтов (до 50-ти пар), с кронштейнами, пластиковый, с замком, 188х210х105мм, серый. | руб./шт | 927
| NMC-WCPL10-2 (2 шт) | Кронштейн настенный, на 10 плинтов типа KRONE, металлический, уп-ка 2шт, 220х105х50 мм. | руб./уп | 932
| NMC-WCPL11-2 (2 шт) | Кронштейн настенный, на 11 плинтов типа KRONE, металлический, уп-ка 2шт, 250х105х50 мм. | руб./уп | 520
| NMC-WCPL1-2 (2 шт) | Кронштейн настенный, на 1 плинт типа KRONE, металлический, уп-ка 2шт, 105х50х20 мм. | руб./уп | 100
| NMC-WCPL3-2 (2 шт) | Кронштейн настенный, на 3 плинта типа KRONE, металлический, уп-ка 2шт, 105х65x50 мм. | руб./уп | 276
| NMC-WCPL5-2 (2 шт) | Кронштейн настенный, на 5 плинтов типа KRONE, металлический, уп-ка 2шт, 110х105х50 мм. | руб./уп | 453
| NMC-WCPLBR20-2 (2 шт) | Кронштейн настенный, на 20 плинтов типа KRONE, отламывающийся, металлический, уп-ка 2шт, 445х105х50 мм. | руб./уп | 1501
| O-DB-100P (7479c) | Коробка распределительная на 100 пар, IP54, t-раб. -30...+60°С, габ.размеры 350х190х95 мм, пластик. Уличное исполнение | руб./шт | 2231.25
| O-DB-30P (7477c) | Коробка распределительная на 30 пар, IP54, t-раб. -30...+60°С, габ.размеры 220х140х90 мм, пластик. Уличное исполнение | руб./шт | 1135.6
| O-DB-50P (7478c) | Коробка распределительная на 50 пар, IP54, t-раб. -30...+60°С, габ.размеры 195х195х85 мм, пластик. Уличное исполнение | руб./шт | 1428
| PD-1 (7450c) | Вставка размыкающая на 1 пару. | руб./шт | 6.8
| PD-10 (7451c) | Вставка размыкающая на 10 пар. | руб./шт | 39.95
| PL-25-TEL-Dual (8725c) | Патч-панель 19" (1U), 25 портов RJ-45, Dual IDC (телефонная раскладка) | руб./шт | 2975.85
| PL-25-TEL-Toolless (7990c) | Патч-панель 19" (1U), 25 портов, RJ-11 (6P4C) | руб./шт | 1757.8
| PL-50-TEL-Dual (7003c) | Патч-панель 19" (1U), 50 портов RJ-45, Dual IDC (телефонная раскладка). | руб./шт | 4057.9
| PP25-1UC03U-110 | Патч-панель телефонная 19", кат. 3, 25 портов RJ45, 110 IDC. | руб./шт | 1490.98
| PP50-1UC03U-D05 | Патч-панель телефонная 19" кат. 3, 50 портов RJ45 (Dual). | руб./шт | 4149.97
| PP50-1UC03U-K05-G GENERICA | Патч-панель телефонная 19", 1U, кат. 3, 50 портов RJ45 (Krone). | руб./шт | 3379.82
| PP50-2UC03U-110 | Патч-панель телефонная 19", 2U, кат. 3, 50 портов RJ45, 110 IDC. | руб./шт | 3259.75
| SMB-TM-DB-001 | Распределительный бокс на 30 пар с замком | руб./шт | 1336.5
| SMB-TM-DB-002 | Распределительный бокс на 50 пар с замком | руб./шт | 1620
| SMB-TM-DB-003 | Распределительный бокс на 100 пар с замком | руб./шт | 2443.5
| КРТ 30 (12-0486) | Коробки распределительные без плинтов, на 30 пар, габ.размеры 145х185х85 мм | руб./шт | 866.17
| КРТ 50 (12-0488) | Коробки распределительные без плинтов, на 50 пар, габ.размеры 145х185х85 мм | руб./шт | 894.99
| КРТ-10М-01Н | Коробка распределительная для 10 пар без плинта; 140х75х75 мм. В комплекте с замком и ключом. | руб./шт | 900
| КРТМ 10 (12-0479) | Металлическая коробка распределительная КРТМ 10 на 1 плинт, с замком. Предназначена для коммутации распределительного кабеля и абонентских проводов в сетях жилых, общественных, производственных зданий и помещений. Плинт в комплектацию не входит | руб./шт | 448.19
| КРТМ 10 (12-0479-3Р) | Коробка распределительная металлическая с замком на 1 плинт; IP20, 144х48х61 мм. Цвет серый (RAL 7035). В комплекте один плинт cat.3 на 10 пар с размыкаемыми контактами. | руб./шт | 572.95
| КРТМ 2/10 | Коробка распределительная с замком для 10 пар, без плинта, 135х70х75 мм | руб./шт | 671
| КРТМ 2/20 | Коробка распределительная с замком для 20 пар, без плинта, 135х90х75 мм | руб./шт | 766
| КРТМ 2/30 | Коробка распределительная с замком на 30 пар, без плинта, 135х115х75 мм | руб./шт | 858
| КРТМ 20 (12-0480) | Металлическая коробка распределительная КРТМ 20 на 2 плинта, с замком. Предназначена для коммутации распределительного кабеля и абонентских проводов в сетях жилых, общественных, производственных зданий и помещений. Плинт в комплектацию не входит | руб./шт | 485.47
| КРТМ 20 (12-0480-3Р) | Коробка распределительная металлическая с замком на 2 плинта; IP20, 144х100х61 мм. Цвет серый (RAL 7035). В комплекте два плинта cat.3 на 10 пар с размыкаемыми контактами. | руб./шт | 718.38
| КРТМ 30 (12-0482) | Металлическая коробка распределительная КРТМ 30 на 3 плинта, с замком. Предназначена для коммутации распределительного кабеля и абонентских проводов в сетях жилых, общественных, производственных зданий и помещений. Плинт в комплектацию не входит | руб./шт | 529.54
| КРТМ 30 (12-0482-3Р) | Коробка распределительная металлическая с замком на 3 плинта; IP20, 144х123х61 мм. Цвет серый (RAL 7035). В комплекте три плинта cat.3 на 10 пар с размыкаемыми контактами. | руб./шт | 872.66
| КРТМ 50 (12-0481) | Металлическая коробка распределительная КРТМ 50 на 5 плинтов, с замком. Предназначена для коммутации распределительного кабеля и абонентских проводов в сетях жилых, общественных, производственных зданий и помещений. Плинт в комплектацию не входит | руб./шт | 609.75
| КРТМ 50 (12-0481-3Р) | Коробка распределительная металлическая с замком на 5 плинтов; IP20, 144х168х61 мм. Цвет серый (RAL 7035). В комплекте пять плинта cat.3 на 10 пар с размыкаемыми контактами. | руб./шт | 1169.41
| КРТН 10 | Коробка телефонная распределительная, на 10 пар проводов, 140х72х55 мм | руб./шт | 229
| КРТП 10 (КРТП 10х2) | Коробка телефонная распределительная плоская 20ти-клеммная, 104х120х28 | руб./шт | 234
| КРТП 15х2 | Коробка телефонная распределительная плоская 30ти-клеммная, 104х120х28 мм | руб./шт | 230
| КРТП-10 (SLT) | Коробка распределительная телефонная плоская на 2х10 пар проводов, 125х113х27мм. В комплекте перемычка на 10 контактов. | руб./шт | 204.8
| Перемычка на 10 контактов для КРТП-10 (SLT) | Перемычка на 10 контактов | руб./шт | 20.8
| Хомут на 1 плинт (6050 3 122-01) | Монтажный хомут, глубина 22мм для 1 плинта 2/10 (6050-3-122-01) | руб./шт | 109.35
| Хомут на 10 плинтов (6050 3 122-10) | Монтажный хомут, глубина 22 мм для 10 плинтов 2/10 (6050-3-122-10) | руб./шт | 668.25
| Хомут на 3 плинта (6050 3 122-03) | Монтажный хомут, глубина=22мм для 3 плинтов 2/10 (6050-3-122-03) | руб./шт | 267.3
| Хомут на 5 плинтов (6050 3 122-05) | Монтажный хомут, глубина 22 мм для 5 плинтов 2/10 (6050-3-122-05) | руб./шт | 400.95
| ШРН-2/100 в комплекте с размыкаемыми плинтами | Металлический с замком для 100 пар, с плинтами LSA-PROFIL 2/10 с размык. контактами, IP54, УХЛ1, t-раб. -60...+40°С, габ.размеры 260х100х370 мм | руб./шт | 21951
| ШРН-1М-2/30 в комплекте с размыкаемыми плинтами | Металлический с замком для 30 пар, с плинтами LSA-PROFIL 2/10 с размык. контактами, 140х93х180 | руб./шт | 10490
| ШРН-1М-2/50 в комплекте с размыкаемыми плинтами | Металлический с замком для 50 пар, с плинтами LSA-PROFIL 2/10 с размык. контактами, 216х93х216 | руб./шт | 15236
7.2 | Плинты
| 3-pole GTA (7087c) | Грозоразрядник 3-х полюсный. | руб./шт | 85.85
| CM-10P (7016c) | Плинт соединительный на 10 пар, маркировка 0-9 | руб./шт | 123.25
| CM-10P-P (7235c) | Плинт соединительный на 10 пар, крепление на хомут и штангу, маркировка 0-9 | руб./шт | 127.5
| DM-10P (7017c) | Плинт размыкаемый на 10 пар, маркировка 0-9 | руб./шт | 147.9
| DM-10P-P (7236c) | Плинт размыкаемый на 10 пар, крепление на хомут и штангу, маркировка 0-9 | руб./шт | 154.7
| NMC-PL10-CC-10 (10 шт) | Плинт 10 пар, Кат.3 (Класс C), 16МГц, контакты типа KRONE, неразмыкаемый, маркировка 0...9, крепление под кронштейн, серый, уп-ка 10шт. | руб./уп | 1285
| NMC-PL10-CU-10 (10 шт) | Плинт 10 пар, Кат.3 (Класс C), 16МГц, контакты типа KRONE, неразмыкаемый, маркировка 0...9, крепление под кронштейн и круглые направляющие, серый, уп-ка 10шт. | руб./уп | 1285
| NMC-PL10-DC-10 (10 шт) | Плинт 10 пар, Кат.3 (Класс C), 16МГц, контакты типа KRONE, размыкаемый, маркировка 0...9, крепление под кронштейн, белый, уп-ка 10шт. | руб./уп | 1262
| NMC-PL10-DU-10 (10 шт) | Плинт 10 пар, Кат.3 (Класс C), 16МГц, контакты типа KRONE, размыкаемый, маркировка 0...9, крепление под кронштейн и круглые направляющие, белый, уп-ка 10шт. | руб./уп | 1285
| NMC-PL-DP10-10 (10 шт) | Размыкающий штекер, для размыкаемых плинтов, на 10 пар, белый, уп-ка 10шт. | руб./уп | 245
| NMC-PL-DP1-10 (10 шт) | Размыкающий штекер, для размыкаемых плинтов, на 1 пару, белый, уп-ка 10шт. | руб./уп | 203
| NMC-PL-EC-10 (10 шт) | Клипса заземления, используется с модулями или магазином защиты при установке плинтов на круглые направляющие (на 1 плинт требуется 2шт.), уп-ка 10шт. | руб./уп | 82
| NMC-PL-GDT1 | Трехконтактный разрядник, для защиты плинтов по напряжению, используется с магазином защиты по напряжению. | руб./шт | 90
| NMC-PL-GDT1-10 (10 шт) | Трехконтактный разрядник, для защиты плинтов по напряжению, используется с магазином защиты по напряжению, уп-ка 10шт. | руб./уп | 626
| NMC-PL-GND-KIT-10 (10 шт) | Набор заземления, для модулей защиты по току и напряжению, уп-ка 10шт. | руб./уп | 1044
| NMC-PL-HLH-10 (10 шт) | Рамка для маркировки плинтов, магазин защиты, откидная, прозрачная, уп-ка 10шт. | руб./уп | 539
| NMC-PL-LH-10 (10 шт) | Рамка для маркировки плинтов, крепление под кронштейн и круглые направляющие, серая, уп-ка 10шт. | руб./уп | 571
| NMC-PL-PM10-10 (10 шт) | Магазин защиты плинтов по напряжению, на 10 пар, используется с трехконтактными разрядниками, серый, уп-ка 10шт. | руб./уп | 1549
| NMC-PL-PM-COVER | Противопылевая крышка для магазина защиты по напряжению, прозрачная. | руб./шт | 39
| NMC-PL-UP1 | Модуль защиты плинтов по току и напряжению, на 1 пару, индикация перегрузки по току, используется с шиной заземления. | руб./шт | 311
NEW | NMC-PL-UP1-10 (10 шт) | Модуль защиты плинтов по току и напряжению NIKOMAX, на 1 пару, индикация перегрузки по току, используется с шиной заземления, уп-ка 10шт, -10 °C...+60 °C. | руб./уп | 1418
| NMC-PL-UP1-100 (100 шт) | Модуль защиты плинтов по току и напряжению, на 1 пару, индикация перегрузки по току, используется с шиной заземления, уп-ка 100шт. | руб./уп | 31084
| NT-D001E | LSA-PROFIL Плинт заземления 2/34, корпус красный (аналог 6089 2 108-01) | руб./шт | 243
| NT-D007A | LSA-PROFIL плинты 2/10 с нормально замкнутыми контактами, без цветокода, маркировка 0…9 (аналог 6089 1 121-06) | руб./шт | 202.5
| NT-D007B | LSA PROFIL плинты 2/10 с неразмыкаемыми контактами, без цветокода, маркировка 0…9 (аналог 6089 1 120-06) | руб./шт | 202.5
| NT-D008 | LSA-PLUS Размыкаемый плинт 2/10, с дополнительным рядом клемм под винт (аналог 7004 2 001-01) | руб./шт | 1080
| NT-D018 | LSA-PLUS-PROFIL Плинт 2/8х3 с нормально замкнутыми контактами в сборе (аналог 7015 1 008-01) | руб./шт | 1350
| PrMag (7086c) | Кассета для грозоразрядников на 10 пар. | руб./шт | 258.4
| SMB-TM-005 | LSA-PLUS размыкаемые плинты 2/10 без цветового обозначения, маркировка 0...9 (аналог 6089 1 102-06) | руб./шт | 195.75
| SMB-TM-005-BP-10 | LSA-PLUS размыкаемые плинты 2/10 без цветового обозначения, маркировка 1...0 (аналог 6089 1 102-02) | руб./шт | 216
| SMB-TM-012-BP-09 | LSA-PROFIL плинты 2/10 с нормально замкнутыми контактами, без цветокода, маркировка 0…9 (аналог 6089 1 121-06) | руб./шт | 202.5
7.3 | Кросс-панели
| 110C-19-100P-1U | Кросс-панель 110 типа, 100 пар, 19" 1U, белая, без соединительных модулей, 44х482 мм. | руб./шт | 2002
| CB-4P (7014c) | Модуль 4-х парный 110 , категория 5e. | руб./шт | 38.25
| CB-5P (7015c) | Модуль 5-и парный 110, категория 5e | руб./шт | 39.1
| CP-100P-110TYPE (7013c) | 100 парная кросс-панель 110 типа, 19" 1U (без модулей) | руб./шт | 725.05
| CP-200P-110TYPE (7243c) | 200 парная кросс-панель 110 типа, 19" 2U (без модулей) | руб./шт | 1255.45
| WB-100P-110TYPE (7089c) | 100 парный 110 блок на подставке (без модулей). | руб./шт | 567.8
| WB-50P-110TYPE (7088c) | .50-ти парный 110 блок на подставке (без модулей) | руб./шт | 396.95
Условные обозначения:
- позиции, включенные в прайс-лист в течение последнего месяца

## Инструмент
ПРАЙС-ЛИСТ
Действителен с 03.05.2023
Инструменты
№ | Наименование | Описание | Вал./ Ед. изм. | Цены
розница
1 | Монтажные инструменты
| 10T-C1-11BL | Инструмент обжимной Q-PLUG, устанавливает и обрезает 8 проводников одновременно. | руб./шт | 10311.42
| 10T-P0-02 | Инструмент для снятия изоляции. | руб./шт | 424.2
| 10T-P1-11YL | Инструмент для снятия изоляции. | руб./шт | 2057.31
| AT006 | Многофункциональный стриппер для зачистки проводов | руб./шт | 1691
| AT009 | Набор инструментов для работы с коаксиальным кабелем: клещи для обжима кабелей RG-58, 59, 6, 62, инструменты для обрезки, клещи для зачистки. Набор разъемов 20 шт. (3 типов). | руб./компл | 5000
| CPS-GP3.5-B-10M | Устройство для протяжки кабеля, длина 10м, диаметр прутка с оболочкой 3,5 мм, комплектуется латунным наконечником и насадкой-заглушкой. Материал протяжки стеклопластиковый пруток с защитной оболочкой. | руб./шт | 1781
| CPS-GP3.5-B-15M | Устройство для протяжки кабеля, длина 15м, диаметр прутка с оболочкой 3,5 мм, комплектуется латунным наконечником и насадкой-заглушкой. Материал протяжки стеклопластиковый пруток с защитной оболочкой. | руб./шт | 2424
| CPS-GP3.5-B-20M | Устройство для протяжки кабеля, длина 20м, диаметр прутка с оболочкой 3,5 мм, комплектуется латунным наконечником и насадкой-заглушкой. Материал протяжки стеклопластиковый пруток с защитной оболочкой. | руб./шт | 2920
| CPS-GP3.5-B-30M | Устройство для протяжки кабеля, длина 30м, диаметр прутка с оболочкой 3,5 мм, комплектуется латунным наконечником и насадкой-заглушкой. Материал протяжки стеклопластиковый пруток с защитной оболочкой. | руб./шт | 3650
| CPS-GP3.5-C-10M | Устройство для протяжки кабеля, длина 10м, диаметр прутка с оболочкой 3,5 мм, комплектуется латунным наконечником и насадкой-заглушкой. Материал протяжки стеклопластиковый пруток с защитной оболочкой. Исполнение в пластиковом боксе с катушкой. | руб./шт | 2161
| CPS-GP3.5-C-20M | Устройство для протяжки кабеля, длина 20м, диаметр прутка с оболочкой 3,5 мм, комплектуется латунным наконечником и насадкой-заглушкой. Материал протяжки стеклопластиковый пруток с защитной оболочкой. Исполнение в пластиковом боксе с катушкой | руб./шт | 3212
| CPS-GP3.5-C-30M | Устройство для протяжки кабеля, длина 30м, диаметр прутка с оболочкой 3,5 мм, комплектуется латунным наконечником и насадкой-заглушкой. Материал протяжки стеклопластиковый пруток с защитной оболочкой. Исполнение в пластиковом боксе с катушкой | руб./шт | 4088
| CPS-GP3.5-C-70M | Устройство для протяжки кабеля, длина 70м, диаметр прутка с оболочкой 3,5 мм, комплектуется латунным наконечником и насадкой-заглушкой. Материал протяжки стеклопластиковый пруток с защитной оболочкой. Исполнение в пластиковом боксе с катушкой. | руб./шт | 8176
| CTB с набором матриц | Пресс-клещи (кримперы) для опрессовки наконечников с номерными матрицами «КВТ», длина 260 мм, вес 620 г. | руб./шт | 9111
| CTF с набором матриц | Универсальный набор пресс-клещей (кримперов) с 5-ю матрицами, габаритные размеры 285х155х50 мм, вес 1,1 кг. В комплекте: пресс-клещи CTF, набор из 5 сменных матриц, шестигранный ключ, запасные винты для крепления матриц прочный пластиковый кейс | руб./шт | 9903
| EC-CI-111 | Кусачки электромонтажные прецизионные, для жил из мягких металлов толщиной до 1мм (не для стали). | руб./шт | 304
| EC-CI-210B | Инструмент для заделки витой пары, ударного типа, 2 уровня регулировки силы удара, крепление Twist-Lock, нож 110/88 в комплекте. | руб./шт | 854
| EC-CI-229W | Инструмент универсальный, для зачистки и обрезки плоских и круглых кабелей (до 9мм) с жилами из мягких металлов (не для стали), с колесом регулировки глубины надреза оболочки. | руб./шт | 345
| EC-CI-286 | Инструмент обжимной профессиональный, с возвратной пружиной, RJ45/8P8C, RJ12/6P6C, RJ11/6P4C. | руб./шт | 854
| ES-01 | Ножницы электрика универсальные в пластиковом чехле, длина 140 мм, вес 80 г. | руб./шт | 611
| FOS-01 | Профессиональный трехпозиционный оптоволоконный стриппер, зачистка слоев диаметром до 900/250/125 мкм, длина 150 мм, вес 100 г. | руб./шт | 992
| HL-1408N3 | Инструмент обжимной для разъемов RJ-45 (подходит для Hyperline PLUG-8P8C-UV-C6-TW-SH) | руб./шт | 11884
| HL-3H00010 | Инструмент обжимной для разъемов RJ45 серии PLEZ | руб./шт | 9185
| HL-3J01L012 | Инструмент обжимной для разъемов RJ45 серии PLUE категории 6A и 8 | руб./шт | 1691
| HS-236Q1 (10189c) | Инструмент обжимной для экранированных коннекторов RJ-45 (8р8с), короткий корпус с хвостовиком, максимально 18 мм, и диаметром кабеля 7.5 мм. | руб./шт | 1632
| HT-05 (10095c) | Минибокорезы для медных проводников | руб./шт | 406.3
| HT-1091 | Кусачки для обрезки кабеля | руб./шт | 565
| HT-14A (7836c) | Нож-вставка, тип 110/66, для HT-314,324,334 | руб./шт | 626.45
| HT-14B | Нож-вставка, тип 110, для HT-314,324,334 | руб./шт | 1005
| HT-14B (7837c) | Нож-вставка, тип 110, для HT-314,324,334 | руб./шт | 413.95
| HT-14BK | Нож-вставка, для заделки LSA-Plus, для HT-314,324,334 | руб./шт | 1005
| HT-14BK (7838c) | Нож-вставка для плинтов тип Krone, для HT-314,324,334 | руб./шт | 626.45
| HT-14TA | Нож-вставка, тип 110/66/88, для HT-364 | руб./шт | 1005
| HT-14TA (7842c) | Нож-вставка, тип 110/66/88, для HT-364 | руб./шт | 413.95
| HT-14TBK | Нож-вставка, тип для плинтов, для HT-364 | руб./шт | 1005
| HT-14TBK (7843c) | Нож-вставка для плинтов тип Krone, для HT-364 | руб./шт | 413.95
| HT-15B | Насадка для HT-3150R для одновременной набивки 4-x пар в кроссах 110-ого типа | руб./шт | 2867
| HT-15B (7847c) | Насадка для HT-3150R для одновременной набивки 4-x пар в кроссах 110-ого типа | руб./шт | 1071
| HT-15D | Насадка для HT-3150R для одновременной набивки 5-ти пар в кроссах 110-ого типа | руб./шт | 2192
| HT-15D (7848c) | Насадка для HT-3150R для одновременной набивки 5-ти пар в кроссах 110-ого типа | руб./шт | 1071
| HT-200 (315) | Клещи обжимные для джеков RJ-11/22/45 | руб./шт | 1170
| HT-2008A | Инструмент обжимной для RJ-45, RJ-12, RJ-11 (8P8C, 6P6C, 6P4C, 4P4C), профессиональный. | руб./шт | 11392
| HT-2008A (7823c) | Инструмент обжимной для RJ-45 (8р8с), RJ-11/12 (6р6с, 6р4с, 6р2с), 4р4с, 4р2с, профессиональный | руб./шт | 1773.1
| HT-2008AR | Инструмент обжимной для RJ-45, RJ-12, RJ-11 (8P8C, 6P6C, 4P4C), профессиональный, с храповым механизмом. | руб./шт | 11762
| HT-2008AR (7824c) | Инструмент обжимной для RJ-45 (8р8с), RJ-11/12 (6р6с, 6р4с, 6р2с), 4р4с, 4р2с, профессиональный, с храповым механизмом | руб./шт | 1846.2
| HT-200AR | Инструмент обжимной для RJ-50, RJ-45, RJ-12, RJ-11 (10P10C, 8P8C типа AMP, 6P6C, 4P4C), профессиональный, с храповым механизмом | руб./шт | 9492
| HT-2010NT (9766c) | Инструмент обжимной 3 в 1 для RJ-45, RJ-11/12 с тестером для витой пары | руб./шт | 5687.35
| HT-203M (7834c) | Многофункциональный инструмент для зачистки, обрезки проводов и обжима кабельных наконечников | руб./шт | 480.25
| HT-206 | Кусачки для обрезки кабеля (до 10.5 мм). | руб./шт | 653
| HT-2081 | Инструмент для затяжки стяжек (ширина до 8.0 мм, толщина до 1.8 мм). | руб./шт | 976
| HT-2096C (7826c) | Инструмент обжимной для RJ-11/12 (6р6с, 6р4с, 6р2с) | руб./шт | 551.65
| HT-210C | Инструмент обжимной для RJ-45 | руб./шт | 1208
| HT-210C (7827c) | Инструмент обжимной для RJ-45 (8p8c) | руб./шт | 551.65
| HT-218 | Инструмент для затяжки и обрезки стяжек (ширина 2.2-4.8мм, толщина до 1.6мм) | руб./шт | 2845
| HT-222 | Кусачки для обрезки кабеля (до 1мм) | руб./шт | 670
| HT-222 (10820c) | Инструмент для зачистки витой пары (UTP/STP) и коаксиального кабеля диаметром 3 -10 мм, саморегулирующийся. | руб./шт | 1152.6
| HT-236 (336) | Клещи обжимные для BNC RG-58, BNC RG-59, BNC RG-6. | руб./шт | 1350
| HT-236N3 (10427c) | Инструмент обжимной для экранированных коннекторов RJ-45 (8р8с) с хвостовиком. | руб./шт | 1632
| HT-268 (7828c) | Инструмент обжимной для RJ-45 (8р8с), RJ-11/12 (6р6с, 6р4с, 6р2с) | руб./шт | 1936.3
| HT-3008AR | Инструмент обжимной с храповым механизмом обжим модульных разъемов формата RJ RJ-11 (4P4C),RJ-12 (6P6C),RJ-45 (8P8C),4P4C,4P2C, зачистка круглых и плоских кабелей обрезка кабеля и проводников. | руб./шт | 9747
| HT-302A (9756c) | Многофункциональный инструмент для зачистки и обрезки витой пары и коаксиальных кабелей | руб./шт | 619.65
| HT-304 | Инструмент для разделки контактов 110/­88 типа, безударный | руб./шт | 740
| HT-312B (7820c) | Инструмент для зачистки коаксиального кабеля RG-58,59,62 | руб./шт | 481.95
| HT-3133TB | Инструмент для заделки витой пары (в комплекте нож HT-13TB) | руб./шт | 3638
| HT-3140 | Инструмент для заделки витой пары (камера хранения, регулировка ударного эффекта, нож в комплект не входит) | руб./шт | 3451
| HT-3140 (7841c) | Инструмент для заделки витой пары (камера хранения, регулировка ударного эффекта, нож в комплект не входит) | руб./шт | 594.15
| HT-3141 (8530c) | Инструмент для заделки плинтов, сенсорный тип Krone (LSA-PLUS) | руб./шт | 455.6
| HT-3150R | Инструмент для одновременной набивки 4-x или 5-и пар в кроссах 110-ого типа (ручка без насадок), ударный, нерегулируемый | руб./шт | 6044
| HT-3150R (7846c) | Инструмент для одновременной набивки 4-x или 5-и пар в кроссах 110-ого типа (ручка без насадок) | руб./шт | 1661.75
| HT-318 | Инструмент для зачистки и разделки витой пары, 110 тип | руб./шт | 371
| HT-318 (7835c) | Инструмент для зачистки и разделки витой пары, 110 тип | руб./шт | 102.85
| HT-322 (7821c) | Инструмент для зачистки коаксиального кабеля RG-58/59/62/6 | руб./шт | 741.2
| HT-322C1 (7822c) | Стриппер для зачистки коаксиального кабеля. | руб./шт | 867.85
| HT-3240 | Инструмент для заделки витой пары (нож в комплект не входит), ударный (без возможности регулировки) | руб./шт | 1850
| HT-3240 (HT-324B) (7839c) | Инструмент для заделки витой пары (нож в комплект не входит), ударный механизм | руб./шт | 371.45
| HT-332 | Инструмент для зачистки радиочастотного кабеля RG-58/59/62 | руб./шт | 720
| HT-3340 | Инструмент для заделки витой пары (нож в комплект не входит), безударный. | руб./шт | 799
| HT-336A | Инструмент обжимной для RG-58, 59, 62 | руб./шт | 2748
| HT-336A (7818c) | Инструмент обжимной для RG-58, 59, 62 | руб./шт | 1551.25
| HT-336FM | Инструмент обжимной, с храповым механизмом, без губок | руб./шт | 2538
| HT-344KR | Инструмент для заделки кабеля в контакты плинтов и 110 типа, сенсорный, ударный, регулируемый | руб./шт | 2220
| HT-350 | Инструмент для зачистки витой пары UTP/STP кабель 3,5-9мм, возможность регулировки глубины надреза. | руб./шт | 927
| HT-352 | Универсальный инструмент для зачистки витой пары (UTP/STP), круглого телефонного кабеля кат. 5, коаксиального кабеля RG-59/6/11/7, плоского телефонного кабеля | руб./шт | 1116
| HT-352A | Универсальный инструмент для зачистки витой пары (UTP/STP), кабеля 18 и 24 AWG, круглого и плоского телефонного кабеля | руб./шт | 1438
| HT-352B | Универсальный инструмент для зачистки витой пары, круглого телефонного кабеля кат. 5, коаксиального кабеля, плоского телефонного кабеля. | руб./шт | 1116
| HT-362 | Инструмент для зачистки коаксиального кабеля RG-59/6/7/11 | руб./шт | 923
| HT-3640R | Инструмент для заделки витой пары (нож в комплект не входит) | руб./шт | 3208
| HT-3640R (7845c) | Инструмент для заделки витой пары (нож в комплект не входит) | руб./шт | 1292.85
| HT-376Z (10798c) | Инструмент обжимной для коннекторов быстрой установки RJ-45 (8р8с), RJ-11/12 (6р6с, 6р4с, 6р2с), профессиональный, с храповым механизмом. | руб./шт | 2043.4
| HT-44KR | Нож-вставка для HT-344KR | руб./шт | 627
| HT-500 | Инструмент обжимной для RJ-45, RJ-12, профессиональный. | руб./шт | 5396
| HT-500 (7829c) | Инструмент обжимной для RJ-45 (8р8с), RJ-11/12 (6р6с, 6р4с, 6р2с), профессиональный | руб./шт | 1459.45
| HT-568 | Инструмент обжимной для RJ-45, RJ-12 | руб./шт | 1969
| HT-568 (7830c) | Инструмент обжимной для RJ-45 (8р8с), RJ-11/12 (6р6с, 6р4с, 6р2с) | руб./шт | 720.8
| HT-580ER | Инструмент обжимной/обрезной для RJ-45 серии PLEZ, обжим модульных разъемов формата RJ-45 (8P8C) зачистка и обрезка круглых кабелей. | руб./шт | 3220
| HT-603 (10094c) | Инструмент для снятия оболочки оптического кабеля и зачистки волокна | руб./шт | 923.1
| HT-KJNE-BLD | Дополнительный нож-вставка для инструмента HT-KJNE-TOOL. | руб./шт | 432
| HT-KJNE-TOOL | Инструмент NE-TOOL для быстрой заделки модулей типа KJNE. В комплекте запасной нож-вставка. | руб./шт | 3375
| HT-L2180 | Инструмент обжимной для RJ-45 | руб./шт | 1482
| HT-L2180 (7831c) | Инструмент обжимной для RJ-45 (8р8с) | руб./шт | 1082.05
| HT-L2182R | Инструмент обжимной для RJ-45, профессиональный | руб./шт | 4286
| HT-L2182R (7832c) | Инструмент обжимной для RJ-45 (8р8с), профессиональный | руб./шт | 2240.6
| HT-N468B | Инструмент обжимной для RJ-45, RJ-12, RJ-11, профессиональный | руб./шт | 5628
| HT-N468B (7833c) | Инструмент обжимной для RJ-45 (8р8с), RJ-11/12 (6р6с, 6р4с, 6р2с), 4р4с, 4р2с, профессиональный | руб./шт | 2413.15
| HT-N5684 | Инструмент обжимной для RJ-45, RJ-12 | руб./шт | 2334
| HT-N5684ER | Инструмент обжимной/обрезной для RJ-45 серии PLEZ, RJ-12, RJ-11, 4P4C, 4P2C. | руб./шт | 4105
| HT-RB0809C | Сменные ножи для HT-2008A, HT-2008AR, HT-200A, HT-200AR, HT-L2182R, HT-N468B (6 шт.) | руб./уп | 470
| HT-S501A | Инструмент для зачистки и обрезки витой пары (UTP/STP) и телефонного кабеля диаметром 3.2 -9 мм | руб./шт | 962
| HT-S501A (7855c) | Инструмент для зачистки и обрезки витой пары (UTP/STP) и телефонного кабеля диаметром 3.2 -9 мм | руб./шт | 465.8
| HT-S501B (9757c) | Инструмент для зачистки и обрезки витой пары (UTP/STP) и телефонного кабеля диаметром 3.2 -9 мм, с регулировкой | руб./шт | 442.85
| HT-TK-01 (9767c) | Набор инструментов (инструмент обжимной, инструмент для заделки витой пары , зачистки, отвертки, тестер, коннекторы ) | руб./шт | 2584.85
| HT-TK-02 (9768c) | Набор инструментов (инструмент обжимной, инструмент для заделки витой пары , зачистка, тестер) | руб./шт | 1895.5
| HT-TK-04 (9769c) | Набор инструментов ( инструмент обжимной для кабельных наконечников, отвертка, сменные насадки 5 шт. ) | руб./шт | 3791.85
| JT-01 | Клещи обжимные для RJ-разъемов 8Р8С (RJ-45), длина 200 мм, вес 320 г. | руб./шт | 1493
| JT-04 | Клещи обжимные с 2 встроенными модулями для RJ-разъемов 8Р8С (RJ-45), 6Р6С (RJ-12), 6P4C (RJ-11), 6Р2С, длина 140 мм, вес 310 г. | руб./шт | 2620
| LY-3140N | Инструмент для заделки витой пары KRONE / 110 | руб./шт | 897.16
| LY-501B | Инструмент для зачистки UTP/STP и тел.кабеля. | руб./шт | 167.92
| LY-501C | Инструмент универсальный, для зачистки кабелей. | руб./шт | 129.54
| LY-CT018 | Генератор тональный аналоговый с детектором (комплект). Передатчик оснащен тестовым патч-кордом с разъёмом RJ12, зажимами типа "крокодил", 3-х позиционным переключателем режима работы со светодиодной индикацией. Типы тестируемого кабеля: RJ11/12/45/BNC. 2 батарейки 9В "Крона" (входит в комплект поставки). | руб./шт | 2139.75
| LY-T2007C | Клещи обжимные для коннекторов 8P8C (RJ-45), 6P6C, 4P4C | руб./шт | 335.84
| LY-T2008R | Обжимные клещи обжимные для обжима коннекторов RJ-45, RJ-12, RJ-11 | руб./шт | 681.27
| LY-T2009R | Инструмент обжимной для RJ-45, RJ-12, RJ-11+ зачистка витой пары. | руб./шт | 1093.87
| LY-T2020B | Инструмент для заделки витой пары KRONE/IDC/ | руб./шт | 215.89
| LY-T2021 | Инструмент для заделки витой пары KRONE | руб./шт | 167.92
| LY-T210C | Клещи обжимные для коннекторов 8P8C (RJ-45) | руб./шт | 302.25
| LY-T3141 | Инструмент для заделки витой пары KRONE/110(сменный нож в комплекте). | руб./шт | 911.55
| LY-T352 | Инструмент для удаления оболочки и изоляции. | руб./шт | 254.28
| LY-T5684R | Инструмент обжимной для RJ-45, RJ-12, RJ-11(обжим 8P+6P+4Р). | руб./шт | 503.75
| LY-T568A | Инструмент обжимной для RJ-45, RJ-12, RJ-11. | руб./шт | 326.24
| LY-T568R | Инструмент обжимной для RJ-45, RJ-12, RJ-11(обжим 8P+6P). | руб./шт | 364.62
| MC-01 | Мини-бокорезы из нержавеющей стали, резка проводов сечением до 6.0 мм², длина 125 мм, вес 45 г. | руб./шт | 665
| MC-03 | Ножницы для резки проводов и коаксиальных кабелей, резка проводов диаметром до 20 мм, телефонных кабелей до 100 пар, коаксиальные кабели RG-9, RG-174, длина 220 мм, вес 290 г. | руб./шт | 1277
| MC-04 | Ножницы для резки проводов с функцией зачистки изоляции и модулем снятия оболочки, резка проводов диаметром до 11 мм, зачистка проводов 0.5...6.0 мм², длина 165 мм, вес 175 г. | руб./шт | 2924
| NMC-13TB | Нож-вставка для заделки витой пары в кроссы типа 110, крепление Twist-Lock, металлик | руб./шт | 751
| NMC-14TA | Нож-вставка для заделки витой пары в кроссы типа 66/88/110, крепление Twist-Lock, черная | руб./шт | 550
| NMC-14TBK | Нож-вставка для заделки витой пары в кроссы типа KRONE, крепление Twist-Lock, черная | руб./шт | 550
| NMC-2008AR | Инструмент обжимной профессиональный, 3 гнезда, торцевой, с храповиком, совместим с коннекторами: RJ45/8P8C, RJ12/6P6C, RJ11/6P4C, 4P4C, 4P2C, DEC/6P6C. | руб./шт | 5459
| NMC-222 | Кусачки боковые электромонтажные прецизионные, для жил из мягких металлов толщиной до 1 мм. | руб./шт | 459
| NMC-315DR | Инструмент для одновременной заделки витых пар в кроссы 110-го типа, ударного типа, в комплекте насадка на 5 пар | руб./шт | 4700
| NMC-328 | Инструмент для затягивания и обрезки нейлоновых стяжек шириной от 2,2 мм до 4,8 мм, толщиной до 1,6 мм. | руб./шт | 3809
| NMC-350 | Инструмент универсальный, для зачистки и обрезки круглых кабелей диаметром 3,5-9мм с жилами из мягких металлов (не для стали), с регулировкой глубины надреза оболочки | руб./шт | 629
| NMC-3640R | Инструмент для заделки витой пары, ударного типа, 2 уровня регулировки силы удара, крепление Twist-Lock, без ножа в комплекте. | руб./шт | 1989
| NMC-3640RB | Инструмент для заделки витой пары, ударного типа, 2 уровня регулировки силы удара, крепление Twist-Lock, нож для кроссов типа 110 в комплекте | руб./шт | 2159
| NMC-500R | Инструмент обжимной профессиональный, 2 гнезда, торцевой, с храповиком, совместим с коннекторами: RJ45/8P8C, RJ12/6P6C, RJ11/6P4C. | руб./шт | 3100
| NMC-502C | Кусачки электромонтажные для плоских и круглых кабелей (до 4-х пар), для жил из мягких металлов толщиной до 1 мм. | руб./шт | 425
| NMC-535 | Кусачки храповые для многопарных кабелей толщиной до 32 мм (или до 200 пар), для жил из мягких металлов. | руб./шт | 5969
| NMC-5684PT | Инструмент обжимной для RJ45/8P8C, RJ12/6P6C, RJ11/6P4C, 4P4C, 4P2C. Разработан специально для обжима проходных коннекторов. | руб./шт | 2499
| NMC-568R | Инструмент обжимной, 2 гнезда, с храповиком, совместим с коннекторами: RJ45/8P8C, RJ12/6P6C, RJ11/6P4C. | руб./шт | 1399
| NMC-C151 | Ножницы для обрезки арамидного волокна | руб./шт | 1069
| NMC-FT-INSET | Сменная насадка NIKOMAX для инструмента NMC-FT-TOOL для быстрой заделки коммутационных модулей-вставок типа Keystone системы Fast Termination, серий: FT, ST, AN, LS. | руб./шт | 209
| NMC-FT-TOOL | Инструмент NE-TOOL для быстрой заделки модулей коммутационных модулей-вставок типа Keystone системы Fast Termination, серий: FT, AN, LS, 2 насадки в комплекте. | руб./шт | 2299
| NMC-NUT-INJ-OR | Инструмент для установки/извлечения квадратных гаек в вертикальные 19" направляющие, двусторонний, пластик, оранжевый. | руб./шт | 99
| NMC-S144H | Инструмент для зачистки оптического волокна | руб./шт | 909
| NMC-TA15B | Сменная насадка для инструмента NMC-315DR, для одновременной заделки 4-х витых пар в кроссы 110 типа | руб./шт | 1380
| NMC-TOOL-KIT-1 | Набор инструментов. Комплект №1, для медных сетей (обжимной инструмент, ударный инструмент с 2-мя ножами, стриппер, площадка для монтажа коммутационных модулей, коннекторы 20шт., защитные колпачки 20шт.) | руб./шт | 7939
| NMF-TRZ-BL | Инструмент для вскрытия оболочки кабеля типа Riser, алюминиевый корпус, синий. Применяется для кабелей с внешним диаметром 7.5 мм, 8.5 мм, 10.5 мм и 13.5 мм без дополнительной настройки. | руб./шт | 6900
| RUNPO-5-5/30 | Устройство для заготовки каналов кабельной канализации,пруток диаметром 5,3 мм, длиной 30м RUNPO-5 5/30 (импортный пруток) | руб./шт | 8700
| SMB-T-021 | LSA-PLUS инструмент универсальный сенсорный (аналог 6417 2 055-01) | руб./шт | 270
| SQ-NT-19 (10067c) | Инструмент для монтажа квадратных гаек в шкафы 19" дюймов | руб./шт | 456.45
| STK-PLUG | Инструмент обжимной для коннекторов со сквозным отверстием серии plug RJ-45, RJ-12, RJ-11 (8P8C, 6P6C, 6P4C, 4P4C) | руб./шт | 2100
| STK-TL-200 | Инструмент обжимной для 8P8C/RJ45, 6P6C/RJ12, 6P4C/RJ11, 6P2C, 4P4C, 4P2C. | руб./шт | 585
| TI1-G110-P | Инструмент ударный для IDC Krone/110, цвет оранжевый. | руб./шт | 870.73
| TI1-G211-P | Инструмент для заделки тип Krone с крючками, цвет серый. | руб./шт | 397.64
| TI1-G324-P | Инструмент ударный для IDC Krone/110 серый. | руб./шт | 755.92
| TK031 | Набор инструментов (обжим 8P+6P+4P, заделка KRONE, зачистка UTP/STP, тестер кабеля RJ45, BNC и RJ11/12). В комплект входит: LY-T2007C - обжимные клещи, LY-501B - нож для зачистки и резки кабеля, LY-T2021 - нож KRONE, LY-CT007 - кабельный тестер с батарейкой 9В + коннекторы RJ11+RJ45 по 20шт. | руб./шт | 2542.76
| TK032 | Набор инструменты для монтажа. Состав набора: комплект входит: LY-T2008R - обжимные клещи, LY-352 - нож для зачистки и резки кабеля, LY-T2020B - нож KRONE, LY-CT011 - кабельный тестер с батарейкой 9В, коннекторы RJ11+RJ45 по 20шт | руб./шт | 3108.88
| TL-7500A (9758c) | Инструмент для зачистки и обрезки витой пары (UTP/STP) и телефонного кабеля диаметром 3.2 -9 мм, с регулировкой | руб./шт | 724.2
| TM1-B10H | Инструмент обжимной RJ45/RJ12/RJ11. | руб./шт | 951.58
| TM1-B10V | Инструмент обжимной RJ45/RJ12/RJ11. | руб./шт | 861.19
| TM1-B11H | Инструмент обжимной RJ45/RJ12/RJ11 с храповым механизмом. | руб./шт | 1192.63
| TM1-B11H-FPS | Инструмент обжимной RJ45/RJ12/RJ11 используется в системе со специальными разъемами со сквозным отверстием, что упрощает монтаж витой пары и уменьшает количество ошибок. | руб./шт | 2934.5
| TM1-B11V | Инструмент обжимной RJ45/RJ12/RJ11 с храповым механизмом. | руб./шт | 1539.34
| TM1-G10V | Инструмент обжимной RJ45/RJ12/RJ11, ручка PVC. | руб./шт | 1033.78
| TM2-G10F | Инструмент обжимной коннекторов F-типа на коаксиал. кабель. | руб./шт | 3502.78
| TM2-G10H | Инструмент обжимной коаксиал. кабеля, RG58, RG59, RG6, RG11. | руб./шт | 1573
| TS1-G30 | Инструмент для зачистки и обрезки витой пары. | руб./шт | 315.56
| TS1-G60 | Инструмент для зачистки обрезки витой пары. | руб./шт | 54.82
| TS2-GR20 | Инструмент для зачистки и обрезки кабеля RG58, RG59, RG6, RG11 ,универсальный. | руб./шт | 1144.76
| WEICON 4-28G | Кабельный нож с прямым лезвием. | руб./шт | 1603
| WEICON 4-28H | Кабельный нож с лезвием-крюком. | руб./шт | 1603
| WEICON № 150 | Стриппер. | руб./шт | 2728
| WEICON № 300 | Стриппер с функциями резки, снятия изоляции провода и обжима втулочных наконечников. | руб./шт | 5761
| WEICON № 400 | Стриппер. | руб./шт | 3255
| WEICON № 7-F | Автоматический стриппер для плоских кабелей. | руб./шт | 6654
| WEICON S 4-28 | Кабельный нож в безопасном корпусе. | руб./шт | 1718
| WEICON S 4-28 Multi | Кабельный нож плюс с лезвием-крюком и встроенным стриппером. | руб./шт | 1967
| WEICON Super № 5 | Стриппер с автоматической регулировкой в зависимости от сечения кабеля. | руб./шт | 3113
| WS-01C | Многофункциональный ручной стриппер, снятие изоляции и резка проводов 0.5...4 мм², резка винтов с резьбой М3, М4, пассатижи, отверстия для формирования петель, длина 180 мм, вес 145 г. | руб./шт | 1331
| WS-01D | Многофункциональный ручной стриппер из нержавеющей стали, снятие изоляции и резка проводов 0.5…6 мм², резка винтов с резьбой М2.5, М3, М3.5, М4, М5, опрессовка наконечников сечением 0.5...6 мм², пассатижи, отверстия для формирования петель, длина 210 мм, вес 160 г. | руб./шт | 1965
| WS-03A | Полуавтоматический стриппер, снятие изоляции и резка проводов 0.5…6 мм², длина 160 мм, вес 350 г. | руб./шт | 3072
| WS-03В | Полуавтоматический стриппер, снятие изоляции с многопроволочных и моножильных проводов сечением 0.25...2.5 мм², длина 160 мм, вес 350 г. | руб./шт | 3072
| WS-04B | Автоматический многофункциональный стриппер с винтом микронастройки и матрицей для опрессовки втулочных наконечников, снятие изоляции и резка проводов 0.05…10 мм², резка проводов до 10 мм², опрессовка втулочных наконечников 0.5...6 мм², длина 205 мм, вес 320 г. | руб./шт | 2823
| WS-04A | Автоматический многофункциональный стриппер с винтом микронастройки, снятие изоляции и резка проводов 0.05…10 мм², резка проводов до 10 мм², опрессовка наконечников 0.5...6 мм², длина 205 мм, вес 320 г. | руб./шт | 2199
| WS-05 | Ручной многофункциональный стриппер-отвертка с индикатором напряжения, снятие изоляции с проводов сечением 0.5...6 мм², снятие оболочки с круглых кабелей диаметром 8...13 мм, резка проводов диаметром до 9 мм, длина 200 мм, вес 145 г. | руб./шт | 2086
| WS-06 | Профессиональный автоматический стриппер, снятие изоляции с проводов 0.2...6 мм², резка моножильных проводов диаметром до 2 мм, длина 190 мм, вес 130 г. | руб./шт | 2035
| WS-07 | Автоматический многофункциональный стриппер с винтом микронастройки и окном для сброса изоляции, снятие изоляции с проводов 0.05...10 мм², резка проводов до 10.0 мм², опрессовка наконечников 0.5...6.0 мм² | руб./шт | 2339
| WS-08 | Автоматический стриппер с функцией резки, облегченная модель, снятие изоляции с проводов 0.2...6 мм², резка проводов до 6 мм², длина 195 мм, вес 245 г. | руб./шт | 1906
| WS-09 | Профессиональный карманный стриппер, снятие изоляции с проводов 0.5...6 мм², снятие оболочки с круглых кабелей диаметром 8...13 мм, зачистка RG-6, длина 120 мм, вес 50 г. | руб./шт | 1352
| WS-10 | Полуавтоматический стриппер с функцией резки, снятие изоляции с многопроволочных и моножильных проводов 0.5...6 мм², резка проводов до 6 мм², длина 170 мм, вес 400 г. | руб./шт | 3327
| WS-11 | Автоматический многофункциональный стриппер с винтом микронастройки, снятие изоляции с проводов 0.05...10 мм², резка проводов до 10 мм², длина 360 мм, вес 206 г. | руб./шт | 2536
| WS-12 | Автоматический многофункциональный стриппер с винтом микронастройки, снятие изоляции с проводов 0.05...10 мм², резка проводов до 10 мм², длина 205 мм, вес 350 г. | руб./шт | 2536
| XKQ02 | Кусачки-бокорезы электромонтажные для жил из мягких металлов толщиной до 2 мм, хромванадиевая сталь, 0.087 кг. | руб./шт | 1065
NEW | Бокорезы 160мм K1 ARMA2L 3 (A2L3-PC10-K1-160) | Бокорезы 160 мм K1 | руб./шт | 498.67
| Бокорезы МАСТЕР 160 мм | Бокорезы слесарно-монтажные, резка мягкой проволоки диаметром до 4 мм, резка твердой проволоки диаметром до 2 мм, длина 160 мм, вес 215 г | руб./шт | 611
| Бокорезы ПРОФИ 160 мм | Бокорезы диэлектрические для работы под напряжением до 1000 В, длина 160 мм, вес 229 г | руб./шт | 2428
| Бокорезы СТАНДАРТ 160 мм | Бокорезы диэлектрические для работы под напряжением до 1000 В, длина 160 мм, вес 234 г | руб./шт | 1182
| Бокорезы СТАНДАРТ 180 мм | Бокорезы усиленные диэлектрические для работы под напряжением до 1000 В, длина 180 мм, вес 312 г | руб./шт | 1325
| Бокорезы ЭКСПЕРТ 160 мм | Бокорезы усиленные диэлектрические для работы под напряжением до 1000 В, длина 160 мм, вес 232 г | руб./шт | 689
| Бокорезы ЭКСПЕРТ 180 мм | Бокорезы усиленные диэлектрические для работы под напряжением до 1000 В, длина 180 мм, вес 350 г | руб./шт | 865
| Длинногубцы изогнутые СТАНДАРТ 200 мм | Длинногубцы изогнутые диэлектрические для работы под напряжением до 1000 В, длина 200 мм, вес 206 г | руб./шт | 1313
| Длинногубцы изогнутые ЭКСПЕРТ 160 мм | Длинногубцы изогнутые диэлектрические для работы под напряжением до 1000 В, длина 160 мм, вес 193 г | руб./шт | 689
| Длинногубцы МАСТЕР 160 мм | Длинногубцы слесарно-монтажные, длина 160 мм, вес 150 г | руб./шт | 549
| Длинногубцы МАСТЕР 200 мм | Длинногубцы слесарно-монтажные, длина 200 мм | руб./шт | 716
| Длинногубцы ПРОФИ 160 мм | Длинногубцы диэлектрические для работы под напряжением до 1000 В, длина 160 мм, вес 162 г | руб./шт | 2370
| Длинногубцы СТАНДАРТ 160 мм | Длинногубцы диэлектрические для работы под напряжением до 1000 В, длина 160 мм, вес 150 г | руб./шт | 1137
| Длинногубцы СТАНДАРТ 200 мм | Длинногубцы диэлектрические для работы под напряжением до 1000 В, длина 200 мм, вес 207 г | руб./шт | 1295
| Длинногубцы ЭКСПЕРТ 160 мм | Длинногубцы диэлектрические для работы под напряжением до 1000 В, длина 160 мм, вес 180 г | руб./шт | 655
| Длинногубцы ЭКСПЕРТ 200 мм | Длинногубцы диэлектрические для работы под напряжением до 1000 В, длина 200 мм, вес 246 г | руб./шт | 833
| ИН-20 | Инструмент для натяжения ленты из нержавеющей стали при монтаже кронштейнов на опорах ВЛИ. Максимальная ширина ленты - 20 мм. Максимальная толщина ленты - до 1 мм. 2 в 1: натяжение и обрезка ленты. Рычаг для захвата и фиксации ленты. Специальный нож для отрезания ленты.Обрезка ленты отжатием рычага ножа. Специальная закалка прижимного блока и ножа. Вес: 1.70 кг. Длина: 290/330 мм. | руб./шт | 6216
| ИНТ-20 мини | Инструмент с храповым механизмом для натяжения ленты из нержавеющей стали при монтаже кронштейнов на опорах ВЛИ и крепеже тары. Инструмент также может быть использован для монтажа стяжек СКС и СКС-П шириной 7.9 и 12 мм. Максимальная ширина ленты – 20 мм. Максимальная толщина ленты – до 1 мм. 2 в 1: натяжение и обрезка ленты. Мощный и надежный храповой механизм из высокопрочной инструментальной стали. Удобные рукоятки с нескользящим покрытием. Ручная регулировка храпового механизма для фиксации ленты. Специальный нож для обрезки ленты. Обрезка ленты отжатием рукоятки ножа. Неподвижная рукоятка со сменными положениями для удобства монтажа. Возможность монтажа одной рукой. Вес: 1.20 кг. Длина: 170/230 мм | руб./шт | 10007
| ИНТу-20 | Инструмент с храповым механизмом для натяжения ленты из нержавеющей стали при монтаже кронштейнов на опорах ВЛИ и крепеже тары. Инструмент также может быть использован для монтажа стяжек СКС и СКС-П шириной 12мм. Максимальная ширина ленты – 20 мм. Максимальная толщина ленты – до 1 мм. 2 в 1: натяжение и обрезка ленты. Мощный и надежный храповой механизм из высокопрочно инструментальной стали. Ручная регулировка храпового механизма для фиксации ленты. Специальный нож для обрезки ленты. Обрезка ленты отжатием рукоятки ножа. Вес: 1.15 кг. Длина: 240 мм | руб./шт | 6635
NEW | Кабелерезы 160мм K1 ARMA2L 3 (A2L3-CC10-K1-160) | Кабелерезы 160 мм K1, макс. Ø кабеля 12 мм, макс.сечение 38 мм² | руб./шт | 646
| Клещи вязальные 280 мм | Клещи вязальные арматурные для скручивания и резания толстой вязальной проволоки, резка твердой стальной проволоки до 2.5 мм, твердость лезвий HRC 62...64, длина 280 мм, вес 500 г. | руб./шт | 2292
NEW | Клещи переставные 250мм K1 ARMA2L 3 (A2L3-JP10-K1-250 | Клещи переставные 250 мм | руб./шт | 906.66
| Клещи переставные СТАНДАРТ 250 мм | Клещи переставные диэлектрические для работы под напряжением до 1000 В, длина 250 мм, вес 446 г | руб./шт | 1702
| Ключ разводной 30 мм | Ключ разводной диэлектрический для работы под напряжением до 1000 В, максимальный развод 30 мм, длина 560 мм, вес 260 г | руб./шт | 1527
| Комплект зап. ножей для WEICON Super № 5 | Комплект зап. ножей для WEICON Super № 5 | руб./шт | 973
NEW | Круглогубцы 160мм K1 ARMA2L 3 (A2L3-RN10-K1-160) | Круглогубцы 160 мм K1 | руб./шт | 521.33
| Круглогубцы СТАНДАРТ 160 мм | Круглогубцы диэлектрические для работы под напряжением до 1000 В, длина 160 мм, вес 145 г | руб./шт | 1174
| КС-25 | Инструмент для снятия изоляции, снятие изоляции с круглых проводов 4,5…25 мм², длина 135 мм, вес 135 г. | руб./шт | 2578
| Мини-УЗК-3,5/10 | Устройство заготовки каналов с прутком диаметром 3,5мм и длиной 10м, Мини УЗК 3,5/10 (российский пруток) | руб./шт | 2078.4
| Мини-УЗК-3,5/20 | Устройство заготовки каналов с прутком диаметром 3,5мм и длиной 20м, Мини УЗК 3,5/20 (российский пруток) | руб./шт | 2328
| Мини-УЗК-3,5/30 | Устройство заготовки каналов с прутком диаметром 3,5мм и длиной 30м, Мини УЗК 3,5/30 (российский пруток) | руб./шт | 2592
| Нейлоновая кабельная протяжка 3мм, 10м с наконечниками, белая (SQ0590-0002) | Устройство для протяжки кабеля, длина 10 м, диаметр прутка с оболочкой 3 мм, комплектуется медным наконечником и насадкой-заглушкой. Материал протяжки стеклопластиковый пруток с защитной оболочкой. Цвет белый. | руб./шт | 227.49
| Нейлоновая кабельная протяжка 3мм, 20м с наконечниками, белая (SQ0590-0004) | Устройство для протяжки кабеля, длина 20 м, диаметр прутка с оболочкой 3 мм, комплектуется медным наконечником и насадкой-заглушкой. Материал протяжки стеклопластиковый пруток с защитной оболочкой. Цвет белый. | руб./шт | 377.92
| Нейлоновая кабельная протяжка 4мм, 10м с наконечниками, черная (SQ0590-0022) | Устройство для протяжки кабеля, длина 10 м, диаметр прутка с оболочкой 4 мм, комплектуется медным наконечником и насадкой-заглушкой. Материал протяжки стеклопластиковый пруток с защитной оболочкой. Цвет чёрный. | руб./шт | 339.02
| Нейлоновая кабельная протяжка 4мм, 15м с наконечниками, черная (SQ0590-0023) | Устройство для протяжки кабеля, длина 15 м, диаметр прутка с оболочкой 4 мм, комплектуется медным наконечником и насадкой-заглушкой. Материал протяжки стеклопластиковый пруток с защитной оболочкой. Цвет чёрный. | руб./шт | 454.87
| Нейлоновая кабельная протяжка 4мм, 20м с наконечниками, черная (SQ0590-0024) | Устройство для протяжки кабеля, длина 20 м, диаметр прутка с оболочкой 4 мм, комплектуется медным наконечником и насадкой-заглушкой. Материал протяжки стеклопластиковый пруток с защитной оболочкой. Цвет чёрный. | руб./шт | 562.05
| НИИ-01 | Набор диэлектрического инструмента электрика, 9 предметов для работы под напряжением до 1000 В, тканевый водозащитный кофр, габаритные размеры 340х260х40 мм, вес 1,5 кг | руб./шт | 5215
| НИИ-03 | Набор диэлектрического инструмента электрика, 3 предмета для работы под напряжением до 1000 В, тканевый водозащитный кофр, габаритные размеры 205х185х40 мм, вес 0,83 кг | руб./шт | 2470
| НИИ-05 | Набор диэлектрического инструмента электрика, 20 предметов 1/2 " для работы под напряжением до 1000 В, пластиковый кейс, габаритные размеры 375х320х65 мм, вес 3,95 кг | руб./шт | 37404
| НИИ-06 | Набор однорожковых диэлектрических ключей, 5 ключей (10, 12, 13, 17, 19 мм) для работы под напряжением до 1000 В, раскладная сумка с ремнем-липучкой и крепежными отверстиями, вес 560 г | руб./шт | 8542
| НИИ-07 | Набор накидных диэлектрических ключей, 5 ключей (10, 12, 13, 17, 19 мм) для работы под напряжением до 1000 В, раскладная сумка с ремнем-липучкой и крепежными отверстиями, вес 830 г | руб./шт | 12138
| НИИ-08 | Набор диэлектрического инструмента электрика, 15 предметов для работы под напряжением до 1000 В, тканевый кофр, габаритные размеры 325x190x60 мм, вес 1,3 кг | руб./шт | 11509
| НИИ-09 | Набор диэлектрического инструмента электрика, 7 предметов для работы под напряжением до 1000 В, тканевый водозащитный кофр, габаритные размеры 255x245x37 мм, вес 1,1 кг | руб./шт | 3047
| НИИ-10 | Набор однорожковых диэлектрических ключей, 10 ключей (7, 8, 10, 11, 12, 13, 16, 17, 18, 19 мм) для работы под напряжением до 1000 В, раскладная сумка с ремнем-липучкой и крепежными отверстиями, вес 970 г | руб./шт | 15195
| НИИ-11 | Набор диэлектрического ручного инструмента электрика, 23 предмета, пластиковый кейс, габаритные размеры 450х320х105 мм, вес 3,9 кг | руб./шт | 37895
| НИИ-12 | Набор диэлектрического инструмента электрика, 3 предмета для работы под напряжением до 1000 В, тканевый водозащитный кофр, габаритные размеры 225х195х35 мм, вес 770 г | руб./шт | 3640
| НИО-06 ПРОФИ | Набор диэлектрических отверток VDE, 6 шт. Для работ под напряжением до 1000 В. Состав набора: отвертка шлиц 2.5х75, отвертка шлиц 4х100, отвертка шлиц 5.5х125, отвертка PH1х80, отвертка PH2х100, отвертка-индикатор шлиц. | руб./шт | 1415
| НИО-07 ПРОФИ | Набор диэлектрических отверток VDE, 7 шт. Для работ под напряжением до 1000 В. Состав набора: отвертка шлиц 2.5х75, отвертка шлиц 4х100, отвертка шлиц 5.5х125, отвертка шлиц 6.5х150, отвертка PZ1х80, отвертка PZ2х100, отвертка-индикатор шлиц | руб./шт | 1631
| НИО-08 ПРОФИ | Набор диэлектрических отверток VDE, 8 шт. Для работ под напряжением до 1000 В. Состав набора: отвертка шлиц 2.5х75, отвертка шлиц 4х100, отвертка шлиц 5.5х125, отвертка шлиц 6.5х150, отвертка PH0х60, отвертка PH1х80, отвертка PH2х100, отвертка-индикатор шлиц | руб./шт | 1798
| НИО-1107 | Набор из 7 диэлектрических отверток VDE со сменными стержнями для работы под напряжением до 1000 В. В комплекте: Отвертки шлицевые 3.0х100, 4.0х100, 5.5х100, 6.5х100. Отвертки крестовые PH0х100, PH1х100, PH2х100. Рукоятка для сменных отверток. Вращающаяся насадка на стержни для работ с электроникой. | руб./шт | 3072
| НИО-1113 | Набор из 13 диэлектрических отверток VDE со сменными стержнями для работы под напряжением до 1000 В. В комплекте: Отвертки шлицевые 2.5х100, 4.0х100, 5.5х100, 6.5х100. Отвертки крестовые PH1х100, PH2х100, PZ1х100, PZ2х100. Тестер напряжения 110...250 В. Ключи для электрошкафов 6x47, 8x47, 9x47, 5.3x47. Рукоятка для сменных отверток. Вращающаяся насадка на стержни для работ с электроникой. | руб./шт | 4388
| НИО-5507 | Набор из 7 диэлектрических отверток VDE для работы под напряжением до 1000 В. В комплекте: Отвертки шлицевые 2.5х75, 4.0х100, 5.5х125. Отвертки крестовые PH1х80, PH2х100. Отвертки Pozidriv: PZ1х80, PZ2х100. Рукоятка для сменных отверток. Вращающаяся насадка на стержни для работ с электроникой. | руб./шт | 3135
| НИО-5510 | Диэлектрическая отвертка со сменными битами для работ под напряжением до 1000 В. В комплекте: Диэлектрическая отвертка с длиной стержня 125 мм. Биты шлицевые SL4, SL5, SL6, SL7. Биты крестовые PH: PH1, PH2, PH3. Биты Pozidriv PZ: PZ1, PZ2, PZ3. | руб./шт | 1463
| НИЭ №1 | Набор инструментов электрика, 10 предметов, сумка с резиновым дном, габаритные размеры 430х320х230 мм, вес 5,40 кг | руб./шт | 21024
| НИЭ №2 | Набор инструментов электрика, 5 предметов включая НИИ-01 и сумку с наплечным ремнем, габаритные размеры 300х170х220 мм, вес 3 кг | руб./шт | 17021
| НИЭ №3 | Набор инструментов электрика, 6 предметов включая НИИ-09 и сумку с наплечным ремнем, габаритные размеры 300х170х220 мм, вес 3,5 кг | руб./шт | 16011
| НИЭ №4 | Набор инструментов электромонтажника для работы под напряжением до 1000 В, 18 предметов включая НИО-5502, НИО-5507, НИО-5505-Т, НИИ-06 и сумку с резиновым дном и наплечным ремнем, габаритные размеры 430х320х230 мм, вес 7 кг | руб./шт | 36963
| НИЭ №5 | Набор инструментов, 5 предметов включая набор НО-07, сумку с наплечным ремнем, габаритные размеры 300х170х220 мм, вес 2,55 кг | руб./шт | 9021
| НКи-12у | Ножницы диэлектрические для резки кабеля для работы под напряжением до 1000 В, резка провода диаметром до 12 мм, длина 170 мм, вес 220 г | руб./шт | 1459
| НКи-16 | Ножницы диэлектрические для резки кабеля для работы под напряжением до 1000 В, резка провода диаметром до 16 мм, длина 240 мм, вес 440 г | руб./шт | 1352
| НКи-16у | Ножницы диэлектрические для резки кабеля для работы под напряжением до 1000 В, резка провода диаметром до 16 мм, длина 240 мм, вес 470 г | руб./шт | 2004
NEW | НККУ-60 | Многофункциональные ножницы для резки пластмассовых коробов и кабель-каналов с опорной рамкой для резки под углом. ширина реза: до 60 мм, максимальный раскрыв лезвия: 45 мм, толщина разрезаемого материала: до 2 мм, рамка с фиксированными углами реза: 22.5°, 0°, 22.5°, 45° и 67.5°, вес: 470 г, длина: 245 мм. | руб./шт | 1834
| НМ-01 | Нож для снятия изоляции монтерский большой складной с прямым лезвием, твердость лезвия HRC 51...55, длина 115/200 мм, вес 128 г. | руб./шт | 629
| НМ-02 | Нож для снятия изоляции монтерский большой складной с изогнутым лезвием, твердость лезвия HRC 51...55, длина 115/185 мм, вес 128 г. | руб./шт | 629
| НМ-03 | Нож для снятия изоляции монтерский большой складной с изогнутым лезвием, твердость лезвия HRC 51...55, длина 98/170 мм, вес 79 г. | руб./шт | 580
| НМ-05 | Нож для снятия изоляции монтерский малый складной с изогнутым лезвием, твердость лезвия HRC 51...55, длина 98/165 мм, вес 76 г. | руб./шт | 580
| НМ-06 | Нож для снятия изоляции монтерский большой складной с изогнутым лезвием и фиксатором, твердость лезвия HRC 51...55, длина 107/185 мм, вес 124 г. | руб./шт | 548.55
| НМ-07 | Нож монтерский малый складной с двумя лезвиями, твердость лезвия HRC 51...55, длина 94/165 мм, вес 116 г. | руб./шт | 666
| НМ-09 | Нож монтерский большой складной с лезвием для разделки оболочек кабеля, твердость лезвия HRC 51...55, длина 114/200 мм, вес 171 г. | руб./шт | 885
| НМ-20 | Ножницы для резки ленты из нержавеющей стали. Максимальная ширина ленты — 20 мм. Максимальная толщина ленты — до 1.5 мм. Специальная форма и геометрия заточки лезвий. Защитный упор для позиционирования ленты. Безлюфтовый ход лезвий. Наличие регулировочного винта. Оптимальный угол наклона лезвия. Возможность работы одной рукой. Обеспечивает высокую производительность и удобство работ. Вес: 820 г. Длина: 305 мм | руб./шт | 3777
| НМИ-01 | Нож электрика монтерский диэлектрический для работы под напряжением до 1000 В, твердость лезвия HRC 51...53, длина 116 мм, вес 192 г | руб./шт | 2308
| НМИ-02 | Нож электрика монтерский диэлектрический для работы под напряжением до 1000 В, твердость лезвия HRC 51...53, длина 204 мм, вес 105 г | руб./шт | 1404
| НМИ-03 | Нож электрика монтерский диэлектрический для работы под напряжением до 1000 В, твердость лезвия HRC 51...53, длина 196 мм, вес 100 г | руб./шт | 1511
| НМИ-04 | Нож электрика монтерский диэлектрический для работы под напряжением до 1000 В c частично изолированным лезвием, твердость лезвия HRC 51...53, длина 180 мм, вес 65 г | руб./шт | 1888
| НМИ-05 | Нож электрика монтерский диэлектрический для работы под напряжением до 1000 В c частично изолированным лезвием, твердость лезвия HRC 51...53, длина 195 мм, вес 110 г | руб./шт | 1627
NEW | Отвертка крестовая Master Ph0х75мм (TSC-1PH-075) | Отвертка крестовая Master Ph0х75 мм, тип шлица - Philips Ph0 | руб./шт | 113.36
NEW | Отвертка крестовая Master Ph2х150мм (TSC-1PH-2150) | Отвертка крестовая Master Ph2х150 мм, тип шлица - Philips Ph2 | руб./шт | 192.66
NEW | Отвертка крестовая Master Ph2х38мм (TSC-1PH-238) | Отвертка крестовая Master Ph2х38 мм, тип шлица - Philips Ph2 | руб./шт | 130.34
NEW | Отвертка крестовая Master Pz0х75мм (TSC-1PZ-075) | Отвертка крестовая Master Pz0х75 мм, тип шлица PZ0 | руб./шт | 113.36
NEW | Отвертка крестовая Master Pz1х100мм (TSC-1PZ-1100) | Отвертка крестовая Master Pz1х100 мм, тип шлица - PZ1 | руб./шт | 130.34
NEW | Отвертка крестовая Master Pz2х100мм (TSC-1PZ-2100) | Отвертка крестовая Master Pz2х100 мм, тип шлица - PZ2 | руб./шт | 175.68
| Отвертка ПРОФИ 3.0х100 | Диэлектрическая отвертка шлиц 3х100, работа под напряжением до 1000 В. | руб./шт | 169
| Отвертка ПРОФИ 4.0х100 | Диэлектрическая отвертка шлиц 4.0х100, работа под напряжением до 1000 В | руб./шт | 186
| Отвертка ПРОФИ 5.5х125 | Диэлектрическая отвертка шлиц 5.5х125, работа под напряжением до 1000 В. | руб./шт | 213
| Отвертка ПРОФИ PH1х80 | Диэлектрическая отвертка Phillips 1х80, работа под напряжением до 1000 В. | руб./шт | 200
| Отвертка ПРОФИ PH2х100 | Диэлектрическая отвертка Phillips 2х100, работа под напряжением до 1000 В. | руб./шт | 258
| Отвертка ПРОФИ PZ1х80 | Диэлектрическая отвертка Pozidriv PZ1х100, работа под напряжением до 1000 В. | руб./шт | 211
| Отвертка ПРОФИ PZ2х100 | Диэлектрическая отвертка Pozidriv PZ2х100, работа под напряжением до 1000 В. | руб./шт | 263
| Отвертка СЛИМ PH1/FL1х80 | Диэлектрическая отвертка с изоляцией PH/FL1x80, работа под напряжением до 1000 В. | руб./шт | 523
| Отвертка СЛИМ PH1х80 | Диэлектрическая отвертка с изоляцией PH1x80, работа под напряжением до 1000 В. | руб./шт | 460
| Отвертка СЛИМ PH/FL2х100 | Диэлектрическая отвертка с изоляцией PH2/FL2x100, работа под напряжением до 1000 В. | руб./шт | 595
| Отвертка СЛИМ PH2х100 | Диэлектрическая отвертка с изоляцией PH2x100, работа под напряжением до 1000 В. | руб./шт | 523
| Отвертка СЛИМ PZ/FL1х80 | Диэлектрическая отвертка с изоляцией PZ/FL1x80, работа под напряжением до 1000 В | руб./шт | 469
| Отвертка СЛИМ PZ/FL2х100 | Диэлектрическая отвертка с изоляцией PZ/FL2x100, работа под напряжением до 1000 В. | руб./шт | 595
| Отвертка СЛИМ PZ2х100 | Диэлектрическая отвертка с изоляцией PZ2x100, работа под напряжением до 1000 В | руб./шт | 532
| Отвертка СЛИМ шлиц 3,5х100 | Диэлектрическая отвертка с изоляцией шлиц 3.5х100, работа под напряжением до 1000 В. | руб./шт | 609
| Отвертка СЛИМ шлиц 4,0х100 | Диэлектрическая отвертка с изоляцией шлиц 4.0х100, работа под напряжением до 1000 В. | руб./шт | 442
| Отвертка СЛИМ шлиц 5,5х125 | Диэлектрическая отвертка с изоляцией шлиц 5.5х125, работа под напряжением до 1000 В. | руб./шт | 487
NEW | Отвертка шлицевая Master 5х125мм (TSC-1SL-5125) | Отвертка шлицевая Master 5х125 мм, тип шлица - SL, ширина лезвия 5 мм, толщина лезвия 1 мм | руб./шт | 141.67
NEW | Отвертка шлицевая Master 6х125мм (TSC-1SL-6125) | Отвертка шлицевая Master 6х125 мм, тип шлица SL, ширина лезвия 6 мм, толщина лезвия 1.2 мм | руб./шт | 187
NEW | Пассатижи 160мм K1 ARMA2L 3 (A2L3-PL10-K1-160) | Пассатижи 160 мм K1 | руб./шт | 509.99
| Пассатижи МАСТЕР 160 мм | Пассатижи слесарно-монтажные, длина 160 мм, вес 195 г | руб./шт | 710
| Пассатижи МАСТЕР 180 мм | Пассатижи слесарно-монтажные, длина 180 мм, вес 246 г | руб./шт | 782
| Пассатижи ПРОФИ 160 мм | Пассатижи диэлектрические (изолированные) для работы под напряжением до 1000 В, длина 160 мм, вес 245 г | руб./шт | 2308
| Пассатижи ПРОФИ 180 мм | Пассатижи диэлектрические (изолированные) для работы под напряжением до 1000 В, длина 180 мм, вес 282 г | руб./шт | 2526
| Пассатижи СТАНДАРТ 160 мм | Пассатижи диэлектрические (изолированные) для работы под напряжением до 1000 В, длина 160 мм, вес 221 г | руб./шт | 1271
| Пассатижи СТАНДАРТ 180 мм | Пассатижи диэлектрические (изолированные) для работы под напряжением до 1000 В, длина 180 мм, вес 264 г | руб./шт | 1374
| Пассатижи СТАНДАРТ 200 мм | Пассатижи диэлектрические (изолированные) для работы под напряжением до 1000 В, длина 200 мм, вес 332 г | руб./шт | 1574
| Пассатижи ЭКСПЕРТ 160 мм | Пассатижи диэлектрические (изолированные) для работы под напряжением до 1000 В, длина 160 мм, вес 250 г | руб./шт | 757
| Пассатижи ЭКСПЕРТ 180 мм | Пассатижи диэлектрические (изолированные) для работы под напряжением до 1000 В, длина 180 мм, вес 296 г | руб./шт | 849
| ПЗК-Р-3,5/10 | Пруток для заготовки каналов 3,5мм, 10м | руб./шт | 530.4
| ПЗК-Р-3,5/15 | Пруток для заготовки каналов 3,5мм, 15м | руб./шт | 648
| ПЗК-Р-3,5/20 | Пруток для заготовки каналов 3,5мм, 20м | руб./шт | 780
| ПЗК-Р-3,5/30 | Пруток для заготовки каналов 3,5мм, 30м | руб./шт | 1044
| ПЗК-Р-3,5/5 | Пруток для заготовки каналов 3,5мм, 5м | руб./шт | 432
| ПЗК-Р-3,5/50 | Пруток для заготовки каналов 3,5мм, 50м | руб./шт | 1437.6
| ПЗК-Р-4/10 | Пруток для заготовки каналов 4мм, 10м | руб./шт | 950.4
| ПЗК-Р-4/15 | Пруток для заготовки каналов 4мм, 15м | руб./шт | 1036.8
| ПЗК-Р-4/20 | Пруток для заготовки каналов 4мм, 20м | руб./шт | 1123.2
| ПЗК-Р-4/30 | Пруток для заготовки каналов 4мм, 30м | руб./шт | 1296
| ПЗК-Р-4/5 | Пруток для заготовки каналов 4мм, 5м | руб./шт | 864
| ПЗК-Р-4/50 | Пруток для заготовки каналов 4мм, 50м | руб./шт | 2112
| ПЗК-Р-4/60 | Пруток для заготовки каналов 4мм, 60м | руб./шт | 2520
| ПК-16м | Пресс-клещи для опрессовки неизолированных наконечников | руб./шт | 2482
| ПК-35м | Пресс-клещи для опрессовки неизолированных наконечников | руб./шт | 3795
| ПКВ-16 | Пресс-клещи (кримперы) для опрессовки втулочных наконечников НШВИ: 0.5...16 мм² и НШВ: 0.5...16 мм², длина 185 мм, вес 320 г. | руб./шт | 2097
| ПКВк-10 (КВТ) | Мультидиапазонная модель для опрессовки втулочных наконечников | руб./шт | 2410
| ПКВк-16 | Универсальные пресс-клещи (кримперы) для опрессовки втулочных наконечников НШВИ, НШВ: 6…16 мм² и НШВИ(2): 2х4...2х6 мм², длина 205 мм, вес 550 г. | руб./шт | 2877
| Пресс-клещи с тестером JT-03T | Инструмент обжимной с LAN тестером. Обжим разъемов RJ-45 (8р8с), RJ-11/12 (6р6с, 6р4с, 6р2с, 4P4C, 4P2C), съёмный кабельный тестер позволяет выявлять дефекты линий: перепутанные проводники, обрыв, замыкание, батарейка LR44, 3 шт. (в комплекте), тканевый чехол для хранения инструмента с возможностью закрепления его на поясе. | руб./шт | 5575
| Протяжка кабельная (мини УЗК в бухте), стеклопруток, d=3,5 мм 7 м красная (47-1007) | Устройство затяжки кабеля; D=3.5мм, 7м. Красного цвета. | руб./шт | 870
| Протяжка кабельная (УЗК в тележке), стеклопруток d=11,0 мм, 100 м красная (47-1110) | Устройство затяжки кабеля; D=11.0мм, 100м. Красного цвета. Барабан с стеклопрутком установлен на металлической тележке с колесиками. | руб./шт | 43158
| Протяжка кабельная (УЗК в тележке), стеклопруток d=11,0 мм, 150 м красная (47-1115) | Устройство затяжки кабеля; D=11.0мм, 150м. Красного цвета. Барабан с стеклопрутком установлен на металлической тележке с колесиками. | руб./шт | 52632
| Протяжка кабельная (УЗК в тележке), стеклопруток d=11,0 мм, 50 м красная (47-1150) | Устройство затяжки кабеля; D=11.0мм, 50м. Красного цвета. Барабан с стеклопрутком установлен на металлической тележке с колесиками. | руб./шт | 33685
| Протяжка кабельная REXANT (мини УЗК в бухте), стеклопруток, d=3,5 мм 10 м, красная (47-1010) | Устройство затяжки кабеля; D=3.5мм, 10м. Красного цвета. | руб./шт | 966
| Протяжка кабельная REXANT (мини УЗК в бухте), стеклопруток, d=3,5 мм 100 м, красная (47-1100) | Устройство затяжки кабеля; D=3.5мм, 100м. Красного цвета. | руб./шт | 5106
| Протяжка кабельная REXANT (мини УЗК в бухте), стеклопруток, d=3,5 мм 15 м, красная (47-1015) | Устройство затяжки кабеля; D=3.5мм, 15м. Красного цвета. | руб./шт | 1302
| Протяжка кабельная REXANT (мини УЗК в бухте), стеклопруток, d=3,5 мм 20 м, красная (47-1020) | Устройство затяжки кабеля; D=3.5мм, 20м. Красного цвета. | руб./шт | 1522
| Протяжка кабельная REXANT (мини УЗК в бухте), стеклопруток, d=3,5 мм 25 м, красная (47-1025) | Устройство затяжки кабеля; D=3.5мм, 25м. Красного цвета. | руб./шт | 1999
| Протяжка кабельная REXANT (мини УЗК в бухте), стеклопруток, d=3,5 мм 3 м, красная (47-1003) | Устройство затяжки кабеля; D=3.5мм, 3м. Красного цвета. | руб./шт | 616
| Протяжка кабельная REXANT (мини УЗК в бухте), стеклопруток, d=3,5 мм 30 м, красная (47-1030) | Устройство затяжки кабеля; D=3.5мм, 30м. Красного цвета. | руб./шт | 2016
| Протяжка кабельная REXANT (мини УЗК в бухте), стеклопруток, d=3,5 мм 5 м, красная (47-1005) | Устройство затяжки кабеля; D=3.5мм, 5м. Красного цвета. | руб./шт | 581
| Протяжка кабельная REXANT (мини УЗК в бухте), стеклопруток, d=3,5 мм 50 м, красная (47-1050) | Устройство затяжки кабеля; D=3.5мм, 50м. Красного цвета. | руб./шт | 3211
| Протяжка кабельная REXANT (мини УЗК в бухте), стеклопруток, d=3,5 мм 70 м, красная (47-1070) | Устройство затяжки кабеля; D=3.5мм, 70м. Красного цвета. | руб./шт | 3895
| Пруток-11/100 | Запасной стеклопруток 100м для УЗК 11/100 (российский пруток) | руб./шт | 13104
| Пруток-11/50 | Запасной стеклопруток 50м для УЗК 11/50 (российский пруток) | руб./шт | 8364
| Пруток-М/К | Запасной пруток для Power Rex 30м | руб./шт | 1525.42
| Пруток-Р | Запасной стеклопруток 150м для УЗК 11/150 (российский пруток) | руб./шт | 17040
| Пруток-Р-4/60 | Запасной стеклопруток 60м для УЗК-Р-4/60 | руб./шт | 3907
| Пруток-Р-7/75 | Запасной стеклопруток 75м для УЗК-Р 7/75 | руб./шт | 4884
| Ремкомплект-№3 | Ремкомплект №3 для УЗК 11мм | руб./шт | 2280
| С-01 | Сумка электромонтажника универсальная, сумка выдерживает вес до 20 кг, 11 наружных карманов, 8 внутренних карманов, габаритные размеры 400х220х330 мм, вес 2 кг | руб./шт | 3907
| С-03 | Сумка электромонтажника универсальная, сумка выдерживает вес до 15 кг, 12 наружных карманов, 3 внутренних кармана, габаритные размеры 300х170х220 мм, вес 1 кг | руб./шт | 2834
| С-04 | Сумка электромонтажника из водонепроницаемого полиэстера, сумка выдерживает вес до 20 кг, 2 наружных кармана, габаритные размеры 400х200х320 мм, вес 2,3 кг | руб./шт | 5299
| С-07 | Рюкзак электромонтажника из водонепроницаемого полиэстера, рюкзак выдерживает вес до 20 кг, 4 наружных кармана, габаритные размеры 430х360х230 мм, вес 1,95 кг | руб./шт | 6611
| С-10 | Сумка электромонтажника, сумка выдерживает вес до 5 кг, одно основное отделение с 6 карманами, 4 внешних кармана под клапаном, габ. размеры 240х240х70 мм, вес 0.4 кг | руб./шт | 1202
| С-22 | Жилет электромонтажника на молнии с регулировкой размера | руб./шт | 3246
| СКР-7/11 | Соединитель кручения резьбовой СКР-7/11 (для соединения двух стеклопластиковых прутков устройства УЗК-11 в пролётах длиной более 150 метров) | руб./шт | 564
| Стриппер СТАНДАРТ 160 мм | Клещи для снятия изоляции для работы под напряжением до 1000 В, снятие изоляции с медных проводов диаметром до 5 мм и сечением до 6.0 мм², длина 160 мм, вес 192 г | руб./шт | 1340
NEW | Тонкогубцы 160мм K1 ARMA2L 3 (A2L3-LN10-K1-160) | Длинногубцы 160 мм K1 | руб./шт | 498.67
NEW | Тонкогубцы изогнутые 160мм K1 ARMA2L 3 (A2L3-BN10-K1-160) | Длинногубцы изогнутые 160 мм K1 | руб./шт | 521.33
| Трещотка 1/2" | Трещотка диэлектрическая 1/2" для работы под напряжением до 1000 В, длина 250 мм, вес 560 г | руб./компл | 5883
| УЗК-11/100 | Устройство для заготовки каналов кабельной канализации 100м, УЗК 11/100 (российский пруток) | руб./шт | 20100
| УЗК-11/150 | Устройство для заготовки каналов кабельной канализации 150м, УЗК 11/150 (российский пруток) | руб./шт | 22692
| УЗК-11/50 | Устройство для заготовки каналов кабельной канализации 50м, УЗК 11/50 (российский пруток) | руб./шт | 16902
| УЗК-К-11/150 | Устройство заготовки каналов кабельной канализации 150м, УЗК-К 11/150 (пруток Polykat) | руб./шт | 50688
| УЗК-Р-4Л/10 | Устройство заготовки каналов с прутком диаметром 4мм и длиной 10м, УЗК-Р-4Л/10 | руб./шт | 3482.4
| УЗК-Р-4Л/15 | Устройство заготовки каналов с прутком диаметром 4мм и длиной 15м, УЗК-Р-4Л/15 | руб./шт | 3568.8
| УЗК-Р-4Л/20 | Устройство заготовки каналов с прутком диаметром 4мм и длиной 20м, УЗК-Р-4Л/20 | руб./шт | 3655.2
| УЗК-Р-4Л/25 | Устройство заготовки каналов с прутком диаметром 4мм и длиной 25м, УЗК-Р-4Л/25 | руб./шт | 3859.2
| УЗК-Р-4Л/30 | Устройство заготовки каналов с прутком диаметром 4мм и длиной 30м, УЗК-Р-4Л/30 | руб./шт | 3828
| УЗК-Р-4Л/40 | Устройство заготовки каналов с прутком диаметром 4мм и длиной 40м, УЗК-Р-4Л/40 | руб./шт | 4236
| УЗК-Р-4Л/50 | Устройство заготовки каналов с прутком диаметром 4мм и длиной 50м, УЗК-Р-4Л/50 | руб./шт | 4644
| УЗК-Р-4Л/60 | Устройство заготовки каналов с прутком диаметром 4мм и длиной 60м, УЗК-Р-4Л/60 | руб./шт | 5052
| УЗК-Р-7Л/75 | Устройство заготовки каналов с прутком диаметром 7мм и длиной 75м, УЗК-Р-7Л/75 | руб./шт | 12000
2 | Электроинструменты
| Makita 6413 | Дрель 450Вт, БЗП-10мм, 0-3000об\м, коробка | руб./шт | 5099.23
| Makita DDF453RFE | Дрель-шуруповерт аккумуляторная 18В, 2х3Ач Li-ion, БЗП-13мм, 0-400\1300об\м, 42\27Нм, чемодан, совместим с 4Ач Li-ion | руб./шт | 20769.91
| Makita DDF453SYE | Дрель-шуруповерт аккумуляторная 18В, 2х1.5Ач Li-ion, БЗП-13мм, 0-400\1300об\м, 42\27Нм, чемодан, совместим с 4Ач Li-ion | руб./шт | 15154.53
| Makita GA5034 | Шлифовальная машина угловая, d=125 мм, 720 Вт, 11000 об\мин, 1,9 кг. Комплектация: угловая шлифмашина, защитный кожух, боковая рукоятка, ключ | руб./шт | 5641.74
| Makita HP1640 | Дрель ударная, 680Вт, ЗВП-13мм, 0-2800об\мин. Комплектация: ударная дрель, ключ для патрона, боковая рукоятка, коробка. Вес 1,8 кг. | руб./шт | 6672.51
| Makita HR2470 | Перфоратор SDS+, 780Вт, 3режима, 2.7Дж, 0-4500у/м, чемодан, зашита угольных щеток от пыли | руб./шт | 12517.33
| Makita HR2470FT | Перфоратор SDS+, 780Вт, 3режима, 2.7Дж, 0-4500у/м, чемодан, б/съемный патрон, зашита угольных щеток от пыли | руб./шт | 20967.21
| Makita HR3200C | Перфоратор, SDS+, 850 Вт, 3 режима, 5,5 Дж, 1650-3300 уд/мин, 4,4 кг, D-образная рукоятка, чемодан | руб./шт | 35927.33
3 | Аксессуары для электроинструмента
| Бита Makita 784203-1, Ph2, 65мм, двухсторонняя | Бита Рh2, хвостовик шестигранник 1\4", двухсторонняя, 65мм | руб./шт | 45
| Бита Makita 798308-1, Ph2, 45мм, двухсторонняя (3 шт.) | Бита Рh2, хвостовик шестигранник 1\4", двухсторонняя, 45мм, упаковка 3шт | руб./уп | 225
| Бита Makita B-24527, PZ1, PZ2, PZ3, 25мм (3 шт.) | Бита Рozidriv 1,2,3, хвостовик шестигранник 1\4", 25мм, упаковка 3шт | руб./уп | 95.63
| Бита Makita B-25220, Ph2, 50мм (3 шт.) | Бита Рh2, хвостовик шестигранник 1\4", 50мм, упаковка 3шт | руб./уп | 146.25
| Бита Makita B-25242, PZ1, 50мм (3 шт.) | Бита Рozidriv 1, хвостовик шестигранник 1\4", 50мм, упаковка 3шт | руб./уп | 130.5
| Бита Makita B-25258, PZ2, 50мм (3 шт.) | Бита Рozidriv 2, хвостовик шестигранник 1\4", 50мм, упаковка 3шт | руб./уп | 138.38
| Бита Makita B-26185, PZ1, PZ2, PZ3, 50мм (3 шт.) | Бита Рozidriv 1,2,3, хвостовик шестигранник 1\4", 50мм, упаковка 3шт | руб./уп | 138.38
| Бита Makita P-06030, Ph1, 25мм (10 шт.) | Бита Рh1, хвостовик шестигранник 1\4", 25мм, упаковка 10шт | руб./уп | 419.63
| Бита Makita P-06052, Ph2, 25мм (10 шт.) | Бита Рh2, хвостовик шестигранник 1\4", 25мм, упаковка 10шт | руб./уп | 460.13
| Бур Makita B-11689 6х150х210мм, NEMESIS | Бур SDS+, 6х150х210мм, NEMESIS | руб./шт | 339.75
| Бур Makita B-46517 6х50х110мм, V-plus | Бур SDS+, 6х50х110мм, V-plus | руб./шт | 146.25
| Бур Makita B-46523 6х100х160мм, V-plus | Бур SDS+, 6х100х160мм, V-plus | руб./шт | 157.5
| Бур Makita B-46539 8х50х110мм, V-plus | Бур SDS+, 8х50х110мм, V-plus | руб./шт | 191.25
| Бур Makita B-46545 8х100х160мм, V-plus | Бур SDS+, 8х100х160мм, V-plus | руб./шт | 191.25
| Бур Makita B-47341 6х150х210мм, V-plus | Бур SDS+, 6х150х210мм, V-plus | руб./шт | 258.75
| Бур Makita B-47357 6х200х260мм, V-plus | Бур SDS+, 6х200х260мм, V-plus | руб./шт | 303.75
| Бур Makita B-48094 20х400х450мм, V-plus | Бур SDS+, 20х400х450мм, V-plus | руб./шт | 1308.14
| Бур Makita B-48103 20х550х600 мм, V-plus | Бур SDS+, 20х550х600 мм, V-plus | руб./шт | 1912.5
| Бур Makita D-00016 4х50х110мм | Бур SDS+, 4х50х110мм | руб./шт | 90
| Бур Makita D-00022 5х50х110мм | Бур SDS+, 5х50х110мм | руб./шт | 101.25
| Бур Makita D-00038 5х100х160мм | Бур SDS+, 5х100х160мм | руб./шт | 77.63
| Бур Makita D-00050 6х50х110мм | Бур SDS+, 6х50х110мм | руб./шт | 101.25
| Бур Makita D-00066 6х100х160мм | Бур SDS+, 6х100х160мм | руб./шт | 106.88
| Бур Makita D-00072 6х150х210мм | Бур SDS+, 6х150х210мм | руб./шт | 101.25
| Бур Makita D-00125 8х50х110мм | Бур SDS+, 8х50х110мм | руб./шт | 112.5
| Бур Makita D-00131 8х100х160мм | Бур SDS+, 8х100х160мм | руб./шт | 101.25
| Бур Makita D-00147 8х150х210мм | Бур SDS+, 8х150х210мм | руб./шт | 135
| Бур Makita D-00153 8х200х260мм | Бур SDS+, 8х200х260мм | руб./шт | 146.25
| Бур Makita D-00175 10х100х160мм | Бур SDS+, 10х100х160мм | руб./шт | 101.25
| Бур Makita D-00181 10х150х210мм | Бур SDS+, 10х150х210мм | руб./шт | 157.5
| Бур Makita D-00197 10х200х260мм | Бур SDS+, 10х200х260мм | руб./шт | 191.25
| Бур Makita D-00206 10х250х310мм | Бур SDS+, 10х250х310мм | руб./шт | 275
| Бур Makita D-00228 12х100х160мм | Бур SDS+, 12х100х160мм | руб./шт | 123.75
| Бур Makita D-00234 12х150х210мм | Бур SDS+, 12х150х210мм | руб./шт | 157.5
| Бур Makita D-00240 12х200х260мм | Бур SDS+, 12х200х260мм | руб./шт | 225
| Бур Makita D-00262 14х100х160мм | Бур SDS+, 14х100х160мм | руб./шт | 168.75
| Бур Makita D-00284 15х100х160мм | Бур SDS+, 15х100х160мм | руб./шт | 173.25
| Бур Makita D-00290 16х150х210мм | Бур SDS+, 16х150х210мм | руб./шт | 252
| Бур Makita D-00309 16х250х310мм | Бур SDS+, 16х250х310мм | руб./шт | 371.25
| Бур Makita D-00337 18х250х300мм | Бур SDS+, 18х250х300мм | руб./шт | 303.75
| Бур Makita D-00387 25х200х260мм | Бур SDS+, 25х200х260мм | руб./шт | 596.25
| Бур Makita D-00393 26х200х260мм | Бур SDS+, 26х200х260мм | руб./шт | 561.38
| Бур Makita D-15241 22х400х460мм | Бур SDS+, 22х400х460мм | руб./шт | 618.75
| Бур Makita D-16302 24х400х460мм | Бур SDS+, 24х400х460мм | руб./шт | 599
| Бур SDS-plus 2C PLUS 10х100/160, 2-cutting (2PD10L0160) | Бур SDS-plus для бетона, кирпича и натурального камня, Ø=10 мм, длина 160 мм, рабочая длина 100 мм, 2 режущие кромки | руб./шт | 216.53
| Бур SDS-plus 2C PLUS 10х150/210, 2-cutting (2PD10L0210) | Бур SDS-plus для бетона, кирпича и натурального камня, Ø=10 мм, длина 210 мм, рабочая длина 150 мм, 2 режущие кромки | руб./шт | 286.45
| Бур SDS-plus 2C PLUS 5х100/160, 2-cutting (2PD05L0160) | Бур SDS-plus для бетона, кирпича и натурального камня, Ø=5 мм, длина 160 мм, рабочая длина 100 мм, 2 режущие кромки | руб./шт | 172.14
| Бур SDS-plus 2C PLUS 5х50/110, 2-cutting (2PD05L0110) | Бур SDS-plus для бетона, кирпича и натурального камня, Ø=5 мм, длина 110 мм, рабочая длина 50 мм, 2 режущие кромки | руб./шт | 162.73
| Бур SDS-plus 2C PLUS 6х100/160, 2-cutting (2PD06L0160) | Бур SDS-plus для бетона, кирпича и натурального камня, Ø=6 мм, длина 160 мм, рабочая длина 100 мм, 2 режущие кромки | руб./шт | 152.36
| Бур SDS-plus 2C PLUS 6х50/110, 2-cutting (2PD06L0110) | Бур SDS-plus для бетона, кирпича и натурального камня, Ø=6 мм, длина 110 мм, рабочая длина 50 мм, 2 режущие кромки | руб./шт | 144.29
| Бур SDS-plus 2C PLUS 8х100/160, 2-cutting (2PD08L0160) | Бур SDS-plus для бетона, кирпича и натурального камня, Ø=8 мм, длина 160 мм, рабочая длина 100 мм, 2 режущие кромки | руб./шт | 165.06
| Бур SDS-plus 2C PLUS 8х50/110, 2-cutting (2PD08L0110) | Бур SDS-plus для бетона, кирпича и натурального камня, Ø=8 мм, длина 110 мм, рабочая длина 50 мм, 2 режущие кромки | руб./шт | 177.53
| Бур SDS-plus 4C PLUS 10х100/160, 4-cutting (4PD10L0160) | Бур SDS-plus для бетона, кирпича и натурального камня, Ø=10 мм, длина 160 мм, рабочая длина 100 мм, 4 режущие кромки | руб./шт | 286.45
| Бур SDS-plus 4C PLUS 10х150/210, 4-cutting (4PD10L0210) | Бур SDS-plus для бетона, кирпича и натурального камня, Ø=10 мм, длина 210 мм, рабочая длина 150 мм, 4 режущие кромки | руб./шт | 343.97
| Бур SDS-plus 4C PLUS 6х100/160, 4-cutting (4PD06L0160) | Бур SDS-plus для бетона, кирпича и натурального камня, Ø=6 мм, длина 160 мм, рабочая длина 100 мм, 4 режущие кромки | руб./шт | 202
| Бур SDS-plus 4C PLUS 6х50/110, 4-cutting (4PD06L0110) | Бур SDS-plus для бетона, кирпича и натурального камня, Ø=6 мм, длина 110 мм, рабочая длина 50 мм, 4 режущие кромки | руб./шт | 224.58
| Бур SDS-plus 4C PLUS 8х100/160, 4-cutting (4PD08L0160) | Бур SDS-plus для бетона, кирпича и натурального камня, Ø=8 мм, длина 160 мм, рабочая длина 100 мм, 4 режущие кромки | руб./шт | 255.53
| Бур SDS-plus 4C PLUS 8х150/210, 4-cutting (4PD08L0210) | Бур SDS-plus для бетона, кирпича и натурального камня, Ø=8 мм, длина 210 мм, рабочая длина 150 мм, 4 режущие кромки | руб./шт | 352.36
| Бур SDS-plus V PLUS 10х100/160, 2-cutting (2428) | Бур бетона, кирпича и натурального камня, D=10 мм, длина 160 мм, рабочая длина 100 мм | руб./шт | 422.78
| Бур SDS-plus V PLUS 10х50/110, 2-cutting (2427) | Бур бетона, кирпича и натурального камня, D=10 мм, длина 110 мм, рабочая длина 50 мм | руб./шт | 384.63
| Бур SDS-plus V PLUS 6х100/160, 2-cutting (2408) | Бур бетона, кирпича и натурального камня, D=6 мм, длина 160 мм, рабочая длина 100 мм | руб./шт | 294.98
| Бур SDS-plus V PLUS 6х50/110, 2-cutting (2407) | Бур бетона, кирпича и натурального камня, D=6 мм, длина 110 мм, рабочая длина 50 мм | руб./шт | 268.04
| Бур SDS-plus V PLUS 8х100/160, 2-cutting (2419) | Бур бетона, кирпича и натурального камня, D=8 мм, длина 160 мм, рабочая длина 100 мм | руб./шт | 278.1
| Бур SDS-plus V PLUS 8х50/110, 2-cutting (2418) | Бур бетона, кирпича и натурального камня, D=8 мм, длина 110 мм, рабочая длина 50 мм | руб./шт | 354.44
| Бур по бетону 4х110 мм SDS PLUS Kranz (KR-91-0028) | Бур по бетону 4x110 мм SDS PLUS, 2 реж.кромки | руб./шт | 70.3
| Бур по бетону 5х110х50 мм SDS PLUS Kranz (KR-91-0005) | Бур по бетону 5x110 мм SDS PLUS, 2 реж.кромки | руб./шт | 70.3
| Бур по бетону 5x160 мм SDS PLUS REXANT (91-0031) | Бур по бетону 5x160 мм SDS PLUS, 2 реж.кромки | руб./шт | 61.41
| Бур по бетону 5х110 мм крестовая пластина SDS PLUS REXANT (91-0800) | Бур по бетону 5x110 мм SDS PLUS, 4 реж.кромки | руб./шт | 73.11
| Бур по бетону 5х160 мм крестовая пластина SDS PLUS REXANT (91-0820) | Бур по бетону 5x160 мм SDS PLUS, 4 реж.кромки | руб./шт | 80.92
| Бур по бетону 6х110 мм SDS PLUS Kranz (KR-91-0006) | Бур по бетону 6x110 мм,SDS PLUS, 2 реж.кромки | руб./шт | 70.3
| Бур по бетону 6х160 мм SDS PLUS Kranz (KR-91-0011) | Бур по бетону 6x160 мм SDS PLUS, 2 реж.кромки | руб./шт | 74.79
| Бур по бетону 6х210 мм SDS PLUS Kranz (KR-91-0017) | Бур по бетону 6x210 мм SDS PLUS, 2 реж.кромки | руб./шт | 116.86
| Бур по бетону 6х310 мм SDS PLUS KRANZ(KR-91-0037) | Бур по бетону 6x310 мм SDS PLUS, 2 реж.кромки | руб./шт | 145.6
| Бур по бетону 6х110 мм крестовая пластина SDS PLUS Kranz (KR-91-0801) | Бур по бетону 6x110 мм SDS PLUS, 4 реж.кромки | руб./шт | 91.69
| Бур по бетону 6х160 мм крестовая пластина SDS PLUS REXANT (91-0802) | Бур по бетону 6x160 мм SDS PLUS, 4 реж.кромки | руб./шт | 85.14
| Бур по бетону 6х210 мм крестовая пластина SDS PLUS REXANT (91-0803) | Бур по бетону 6x210 мм SDS PLUS, 4 реж.кромки | руб./шт | 112.02
| Бур по бетону 6х260 мм SDS PLUS REXANT (91-0813) | Бур по бетону 6x260 мм SDS PLUS, 2 реж.кромки | руб./шт | 109.78
| Бур по бетону 6х260 мм крестовая пластина SDS PLUS REXANT (91-0804) | Бур по бетону 6x260 мм SDS PLUS, 4 реж.кромки | руб./шт | 120.37
| Бур по бетону 8x110 мм SDS PLUS REXANT (91-0007) | Бур по бетону 8x110 мм, SDS PLUS, 2 реж.кромки | руб./шт | 76.49
| Бур по бетону 8x160 мм SDS PLUS REXANT (91-0012) | Бур по бетону 8x160 мм SDS PLUS, 2 реж.кромки | руб./шт | 81.81
| Бур по бетону 8x210 мм SDS PLUS REXANT (91-0018) | Бур по бетону 8x210 мм SDS PLUS, 2 реж.кромки | руб./шт | 97
| Бур по бетону 8х600х540 мм SDS PLUS KRANZ (KR-91-0061) | Бур по бетону 8x600 мм SDS PLUS, 2 реж.кромки | руб./шт | 327.22
| Бур по бетону 8х110 мм крестовая пластина SDS PLUS KRANZ (KR-91-0805) | Бур по бетону 8x110 мм SDS PLUS, 4 реж.кромки | руб./шт | 119.67
| Бур по бетону 8х160 мм крестовая пластина SDS PLUS REXANT (91-0806) | Бур по бетону 8x160 мм SDS PLUS, 4 реж.кромки | руб./шт | 108.47
| Бур по бетону 8х210 мм крестовая пластина SDS PLUS REXANT (91-0807) | Бур по бетону 8x210 мм SDS PLUS, 4 реж.кромки | руб./шт | 119.38
| Бур по бетону 8х260 мм SDS PLUS REXANT (91-0814) | Бур по бетону 8x260 мм SDS PLUS, 2 реж.кромки | руб./шт | 111.68
| Бур по бетону 8х260 мм крестовая пластина SDS PLUS REXANT (91-0808) | Бур по бетону 8x260 мм SDS PLUS, 4 реж.кромки | руб./шт | 128.96
| Бур по бетону 8х300 мм SDS PLUS REXANT (91-0025) | Бур по бетону 8х300 мм SDS PLUS, 2 реж.кромки | руб./шт | 125.23
| Бур по бетону 8х460 мм SDS PLUS Kranz (KR-91-0048) | Бур по бетону 8x400 мм SDS PLUS, 2 реж.кромки | руб./шт | 253.33
| Бур по бетону 10х110 мм SDS PLUS Kranz (KR-91-0029) | Бур по бетону 10x110 мм SDS PLUS, 2 реж.кромки | руб./шт | 86.68
| Бур по бетону 10x160 мм SDS PLUS REXANT (91-0013) | Бур по бетону 10x160 мм SDS PLUS, 2 реж.кромки | руб./шт | 93.49
| Бур по бетону 10x210 мм SDS PLUS REXANT (91-0019) | Бур по бетону 10x210 мм SDS PLUS, 2 реж.кромки | руб./шт | 116.96
| Бур по бетону 10x600x540 мм SDS PLUS Kranz (KR-91-0062) | Бур по бетону 10x600 мм SDS PLUS, 2 реж.кромки | руб./шт | 386.62
| Бур по бетону 10х160 мм SDS PLUS REXANT (91-0013-4) | Бур по бетону 10x160 мм SDS PLUS, 2 реж.кромки. | руб./шт | 87.65
| Бур по бетону 10х160 мм крестовая пластина SDS PLUS REXANT (91-0809) | Бур по бетону 10x160 мм SDS PLUS, 4 реж.кромки | руб./шт | 126.69
| Бур по бетону 10х210 мм крестовая пластина SDS PLUS REXANT (91-0810) | Бур по бетону 10x210 мм SDS PLUS, 4 реж.кромки | руб./шт | 166.95
| Бур по бетону 10х260 мм SDS PLUS REXANT (91-0815) | Бур по бетону 10x260 мм SDS PLUS, 2 реж.кромки | руб./шт | 143.84
| Бур по бетону 10х260 мм крестовая пластина SDS PLUS REXANT (91-0811) | Бур по бетону 10x260 мм SDS PLUS, 4 реж.кромки | руб./шт | 169.45
| Бур по бетону 10х300 мм SDS PLUS REXANT (91-0026) | Бур по бетону 10х300 мм, SDS PLUS, 2 реж.кромки | руб./шт | 146.08
| Бур по бетону 10х310 мм крестовая пластина SDS PLUS REXANT (91-0812) | Бур по бетону 10x310 мм SDS PLUS, 4 реж.кромки | руб./шт | 192.82
| Бур по бетону 10х350 мм SDS PLUS Kranz (KR-91-0817) | Бур по бетону 10x350 мм SDS PLUS, 2 реж.кромки | руб./шт | 206.42
| Бур по бетону 10х350 мм крестовая пластина SDS PLUS Kranz (KR-91-0825) | Бур по бетону 10x350 мм SDS PLUS, 4 реж.кромки | руб./шт | 253.12
| Бур по бетону 10х460 мм SDS PLUS REXANT (91-0818) | Бур по бетону 10x460 мм SDS PLUS, 2 реж.кромки | руб./шт | 165.28
| Бур по бетону 10х460 мм крестовая пластина SDS PLUS Kranz (KR-91-0826) | Бур по бетону 10x460 мм SDS PLUS, 4 реж.кромки | руб./шт | 357.82
| Бур по бетону 12x210 мм SDS PLUS REXANT (91-0020) | Бур по бетону 12x210 мм SDS PLUS, 2 реж.кромки | руб./шт | 119.21
| Бур по бетону 12х160 мм SDS PLUS Kranz (KR-91-0014) | Бур по бетону 12х160 мм SDS PLUS, 2 реж.кромки | руб./шт | 104.38
| Бур по бетону 12х160 мм крестовая пластина SDS PLUS Kranz (KR-91-0821) | Бур по бетону 12x160 мм SDS PLUS, 4 реж.кромки | руб./шт | 205.04
| Бур по бетону 12х210 мм крестовая пластина SDS PLUS REXANT (91-0822) | Бур по бетону 12x210 мм SDS PLUS, 4 реж.кромки | руб./шт | 183.64
| Бур по бетону 12х260 мм SDS PLUS REXANT (91-0816) | Бур по бетону 12х260 мм SDS PLUS, 2 реж.кромки | руб./шт | 149.59
| Бур по бетону 12х300 мм SDS PLUS REXANT (91-0027) | Бур по бетону 12х300 мм SDS PLUS, 2 реж.кромки | руб./шт | 168.79
| Бур по бетону 12х310 мм крестовая пластина SDS PLUS REXANT (91-0824) | Бур по бетону 12x310 мм SDS PLUS, 4 реж.кромки | руб./шт | 198.67
| Бур по бетону 12х350 мм SDS PLUS Kranz (KR-91-0834) | Бур по бетону 12x350 мм SDS PLUS, 2 реж.кромки | руб./шт | 261.64
| Бур по бетону 12х460 мм SDS PLUS Kranz (KR-91-0050) | Бур по бетону 12x400 мм SDS PLUS, 2 реж.кромки | руб./шт | 275.26
| Бур по бетону 12х460 мм SDS PLUS крестовая пластина REXANT (91-0103) | Бур по бетону 12x460 мм SDS PLUS, 4 реж.кромки | руб./шт | 315.54
| Бур по бетону 14х210х150 мм SDS PLUS (KR-91-0034) | Бур по бетону 14x210 мм SDS PLUS, 2 реж.кромки | руб./шт | 210.89
| Бур по бетону 14х210 мм крестовая пластина SDS PLUS REXANT (91-0835) | Бур по бетону 14x210 мм SDS PLUS, 4 реж.кромки | руб./шт | 257.1
| Бур по бетону 14х260 мм SDS PLUS Kranz (KR-91-0831) | Бур по бетону 14x260 мм SDS PLUS, 2 реж.кромки | руб./шт | 219.24
| Бур по бетону 14х260 мм крестовая пластина SDS PLUS REXANT (91-0837) | Бур по бетону 14x260 мм SDS PLUS, 4 реж.кромки | руб./шт | 281.65
| Бур по бетону 14х310 мм SDS PLUS Kranz (KR-91-0038) | Бур по бетону 14x300 мм SDS PLUS, 2 реж.кромки | руб./шт | 240.19
| Бур по бетону 14х310 мм SDS PLUS крестовая пл-а (KR-91-0101) | Бур по бетону 14x310 мм SDS PLUS, 4 реж.кромки | руб./шт | 369.19
| Бур по бетону 14х460 мм SDS PLUS KRANZ (KR-91-0051) | Бур по бетону 14x400 мм SDS PLUS, 2 реж.кромки | руб./шт | 327.22
| Бур по бетону 16x210 мм SDS PLUS REXANT (91-0035) | Бур по бетону 16x210 мм SDS PLUS, 2 реж.кромки | руб./шт | 190.49
| Бур по бетону 16х210 мм крестовая пластина SDS PLUS REXANT (91-0836) | Бур по бетону 16x210 мм SDS PLUS, 4 реж.кромки | руб./шт | 303.85
| Бур по бетону 16х260 мм SDS PLUS REXANT (91-0832) | Бур по бетону 16x260 мм SDS PLUS, 2 реж.кромки | руб./шт | 195.38
| Бур по бетону 16х460 мм SDS PLUS (KR-91-0052) | Бур по бетону 16x400 мм SDS PLUS, 2 реж.кромки | руб./шт | 409.03
| Бур по бетону 18х310 мм SDS PLUS Kranz (KR-91-0040) | Бур по бетону 18x300 мм SDS PLUS, 2 реж.кромки | руб./шт | 359.03
| Бур по бетону 5х210 мм SDS PLUS Kranz (KR-91-0830) | Бур по бетону 5x210 мм SDS PLUS, 2 реж.кромки | руб./шт | 101.74
| Бур по бетону 6х110 мм SDS PLUS KRANZ (KR-91-0006-4) | Бур по бетону 6x110 мм SDS PLUS, 2 реж.кромки | руб./шт | 67.59
| Бур по бетону 6х160 мм SDS PLUS KRANZ (KR-91-0011-4) | Бур по бетону 6x160 мм SDS PLUS, 2 реж.кромки | руб./шт | 69.96
| Бур по бетону 8х160 мм SDS PLUS REXANT (91-0012-4) | Бур по бетону 8x160 мм SDS PLUS, 2 реж.кромки | руб./шт | 78.2
| Бур по бетону 8х310 мм крестовая пластина SDS PLUS REXANT (91-0838) | Бур по бетону 8x310 мм SDS PLUS, 4 реж.кромки | руб./шт | 186.98
| Бур по бетону 8х350 мм SDS PLUS REXANT (91-0833) | Бур по бетону 8x350 мм SDS PLUS, 2 реж.кромки | руб./шт | 160.04
| Бур по бетону 8х350 мм крестовая пластина SDS PLUS REXANT (91-0839) | Бур по бетону 8x350 мм SDS PLUS, 4 реж.кромки | руб./шт | 198.67
| Бур по бетону 8х460мм крестовая пластина SDS PLUS Kranz (KR-91-0827) | Бур по бетону 8x460 мм SDS PLUS, 4 реж.кромки | руб./шт | 268.72
| Зубило канальное 14х22х250 мм SDS PLUS KRANZ (KR-91-0201) | Зубило канальное 14х22х250 мм SDS PLUS | руб./шт | 267.05
| Зубило плоское 14х20х250 мм SDS PLUS Kranz (KR-91-0207) | Зубило плоское 14х20х250 мм SDS PLUS | руб./шт | 204.86
| Зубило плоское 14х20х400 мм SDS PLUS Kranz (KR-91-0210) | Зубило плоское 14х20х400 мм SDS PLUS | руб./шт | 334.18
| Зубило плоское 14х40х250 мм SDS PLUS (KR-91-0209) | Зубило плоское широкое 14х40х250 мм SDS PLUS | руб./шт | 272.56
| Зубило плоское широкое 14х40х250 мм SDS PLUS Kranz (KR-91-0203) | Зубило плоское широкое 14х40х250 мм SDS PLUS | руб./шт | 254.93
| Коронка по бетону в сборе М22х65 мм SDS PLUS (KR-91-0413) | Коронка по бетону в сборе М22х65 мм SDS PLUS | руб./шт | 776.45
| Коронка по бетону в сборе М22х68 мм SDS PLUS KRANZ (KR-91-0412) | Коронка по бетону в сборе М22х68 мм SDS PLUS | руб./шт | 901.81
| Коронка по бетону в сборе М22х80 мм SDS PLUS (KR-91-0414) | Коронка по бетону в сборе М22х80 мм SDS PLUS | руб./шт | 1082.09
| Коронка по бетону М22 х 100 мм Kranz (KR-91-0418) | Коронка по бетону М22х100 мм | руб./шт | 1464.47
| Коронка по бетону М22 х 110 мм Kranz (KR-91-0419) | Коронка по бетону М22х110 мм | руб./шт | 1648.09
| Коронка по бетону М22 х 120 мм Kranz (KR-91-0420) | Коронка по бетону М22х120 мм | руб./шт | 1829.42
| Коронка по бетону М22 х 35 мм Kranz (KR-91-0417) | Коронка по бетону М22х35 мм | руб./шт | 372.29
| Набор буров Makita D-00795, 5/6/8мм х 110/50, 6/8мм x160/100 | Набор буров 5шт: 5мм х 110/50, 6мм x 110/50, 8мм x 110/50, 6мм x 160/100, 8мм x 160/100 | руб./компл | 416.25
| Набор буров Makita P-52831, 6/8/10х160мм | Набор в составе: 3 бура SDS-plus (диаметр х длина): 6х160мм; 8х160мм; 10х160мм | руб./компл | 398.25
| Набор буров Makita P-52847, 6/8х160мм; 10х210мм | Набор в составе: 3 бура SDS-plus (диаметр х длина): 6х160мм; 8х160мм; 10х210мм | руб./компл | 506.25
| Набор буров по бетону 5х110, 6х110, 8х160 мм, 3 шт., в пластиковой коробке SDS PLUS REXANT (91-0404) | Набор буров по бетону SDS PLUS, 2 реж.кромки, 3 шт.: 5х110, 6х110, 8х160; в пласт.кейсе | руб./уп | 279.54
| Набор буров, бетон 5-6-8-10х160 мм, 4 шт, SDS PLUS (KR-91-0405) | Набор буров по бетону SDS PLUS, 2 реж.кромки, 4 шт.: 5х160, 6х160, 8х160, 10х160 мм; в пласт.кейсе | руб./уп | 429.48
| Набор буров, бетон 5-6х110, 6-8-10х160 мм, 5 шт, SDS PLUS Kranz (KR-91-0406) | Набор буров по бетону SDS PLUS, 2 реж.кромки, 5 шт.: 5х110, 6х110, 6х160, 8х160, 10х160, в пласт.кейсе | руб./уп | 447.28
| Набор сверл по бетону 4-5-6-8-10 мм, пластик. кейс Kranz (KR-91-0411) | Набор сверл по бетону Ø4, Ø5, Ø6, Ø8, Ø10 мм, трехгранный хвостовик, пласт.кейс | руб./уп | 398.63
| Пика 14х250 мм SDS PLUS Kranz (KR-91-0212) | Пика 14х250 мм SDS PLUS | руб./шт | 201.28
| Сверло по бетону 10х120мм, цилиндрический хвостовик REXANT (91-0308) | Сверло по бетону 10х120 мм, цилиндрический хвостовик | руб./шт | 82.57
| Сверло по бетону 10х200мм, цилиндрический хвостовик Kranz (KR-91-0312) | Сверло по бетону 10х200 мм, цилиндрический хвостовик | руб./шт | 121.05
| Сверло по бетону 5х85 мм, цилиндрический хвостовик REXANT (91-0305) | Сверло по бетону 5х85 мм, цилиндрический хвостовик | руб./шт | 30.05
| Сверло по бетону 6х100 мм, цилиндрический хвостовик REXANT (91-0306) | Сверло по бетону 6х100 мм, цилиндрический хвостовик | руб./шт | 37.4
| Сверло по бетону 6х200 мм, цилиндрический хвостовик Kranz (KR-91-0310) | Сверло по бетону 6х200 мм, цилиндрический хвостовик | руб./шт | 81.56
| Сверло по бетону 8х200 мм, цилиндрический хвостовик Kranz (KR-91-0311) | Сверло по бетону 8х200 мм, цилиндрический хвостовик | руб./шт | 99.59
| Сверло по металлу 2,5 мм «Кобальт» (сталь HSS-Co 5% M35 P6M5K5) (2 шт) (KR-91-0501) | Сверло по металлу 2,5 мм «кобальт» (сталь HSS-Co 5% M35) (2 шт. в блистере) | руб./уп | 71.22
| Сверло по металлу HSS-G 10,0х87/133 | Сверло по металлу шлифованное, D=10 мм, общая длина 133 мм, рабочая длина 75 мм, материал изготовления HSS инструментальная быстрорежущая сталь. | руб./шт | 446.96
| Сверло по металлу HSS-G 2,0х24/49 | Сверло по металлу шлифованное, D=2 мм, общая длина 49 мм, рабочая длина 24 мм, материал изготовления HSS инструментальная быстрорежущая сталь. | руб./шт | 31.68
| Сверло по металлу HSS-G 3,0х33/61 | Сверло по металлу шлифованное, D=3 мм, общая длина 61 мм, рабочая длина 33 мм, материал изготовления HSS инструментальная быстрорежущая сталь. | руб./шт | 51.95
| Сверло по металлу HSS-G 4,0х43/75 | Сверло по металлу шлифованное, D=4 мм, общая длина 75 мм, рабочая длина 43 мм, материал изготовления HSS инструментальная быстрорежущая сталь. | руб./шт | 71.82
| Сверло по металлу HSS-G 5,0х52/86 | Сверло по металлу шлифованное, D=5 мм, общая длина 86 мм, рабочая длина 52 мм, материал изготовления HSS инструментальная быстрорежущая сталь. | руб./шт | 109.66
| Сверло по металлу HSS-G 6,0х57/93 | Сверло по металлу шлифованное, D=6 мм, общая длина 93 мм, рабочая длина 57 мм, материал изготовления HSS инструментальная быстрорежущая сталь. | руб./шт | 161.91
| Сверло по металлу HSS-G 7,0х69/109 | Сверло по металлу шлифованное, D=7 мм, общая длина 109 мм, рабочая длина 69 мм, материал изготовления HSS инструментальная быстрорежущая сталь. | руб./шт | 213.44
| Сверло по металлу HSS-G 8,0х75/117 | Сверло по металлу шлифованное, D=8 мм, общая длина 117 мм, рабочая длина 75 мм, материал изготовления HSS инструментальная быстрорежущая сталь. | руб./шт | 278.3
| Сверло по металлу HSS-G 9,0х81/125 | Сверло по металлу шлифованное, D=9 мм, общая длина 125 мм, рабочая длина 81 мм, материал изготовления HSS инструментальная быстрорежущая сталь. | руб./шт | 398.48
| Сверло по металлу HSS-G 9,5х81/125 | Сверло по металлу шлифованное, D=9,5 мм, общая длина 125 мм, рабочая длина 81 мм, материал изготовления HSS инструментальная быстрорежущая сталь. | руб./шт | 474.43
| Сверло по металлу ступенчатое ТИТАН 4,0-20,0 мм 76 mm 65 HRC Р6М5 TiN Kranz (KR-12-6611) | Сверло по металлу ступенчатое, быстрорежущая инструментальная сталь с покрытием из нитрид титана; шаг 2 мм, 9 ступеней; Ø ступеней: 4, 6, 8, 10, 12, 14, 16, 18, 20 мм; цилиндрический хвостовик, спиральная "канавка", блистер. | руб./шт | 1406.69
| Сверло по металлу ступенчатое 4,0-32,0 мм 102 mm 62 HRC Kranz (KR-12-6603) | Сверло по металлу ступенчатое, быстрорежущая инструментальная сталь; шаг 2 мм, 15 ступеней; Ø ступеней: 4, 6, 8, 10, 12, 14, 16, 18, 20, 22, 24, 26, 28, 30, 32 мм; цилиндрический хвостовик, прямая "канавка", блистер. | руб./шт | 1155.4
| Сверло по металлу ступенчатое 9,0-36,0 мм 110 mm 62 HRC Kranz (KR-12-6604) | Сверло по металлу ступенчатое, быстрорежущая инструментальная сталь; шаг 3 мм, 10 ступеней; Ø ступеней: 9, 12, 15, 18, 21, 24, 27, 30, 33, 36 мм; цилиндрический хвостовик, прямая "канавка", блистер. | руб./шт | 1272
| Сверло по металлу ступенчатое 4,0-20,0 мм 76 mm 62 HRC Kranz (KR-12-6601) | Сверло по металлу ступенчатое, быстрорежущая инструментальная сталь; шаг 2 мм, 9 ступеней; Ø ступеней: 4, 6, 8, 10, 12, 14, 16, 18, 20 мм; цилиндрический хвостовик, прямая "канавка", блистер. | руб./шт | 518.84
| Сверло по металлу ступенчатое 4,0-30,0 мм 98 mm 62 HRC Kranz (KR-12-6602) | Сверло по металлу ступенчатое, быстрорежущая инструментальная сталь; шаг 2 мм, 14 ступеней; Ø ступеней: 4, 6, 8, 10, 12, 14, 16, 18, 20, 22, 24, 26, 28, 30 мм; цилиндрический хвостовик, прямая "канавка", блистер. | руб./шт | 917.76
| Сверло по металлу ступенчатое ТИТАН 4,0-30,0 мм 98 mm 65 HRC Р6М5 TiN Kranz (KR-12-6612) | Сверло по металлу ступенчатое, быстрорежущая инструментальная сталь покрытая нитридом титана (65 HRC Р6М5 TiN); шаг 2 мм, 14 ступеней; Ø ступеней: 4, 6, 8, 10, 12, 14, 16, 18, 20, 22, 24, 26, 28, 30 мм; цилиндрический хвостовик, спиральная "канавка", блистер. | руб./шт | 1953.32
| Сверло по металлу ступенчатое ТИТАН 9,0-36,0 мм 110 mm 65 HRC Р6М5 TiN Kranz (KR-12-6614) | Сверло по металлу ступенчатое, быстрорежущая инструментальная сталь покрытая нитридом титана (65 HRC Р6М5 TiN); шаг 3 мм, 10 ступеней; Ø ступеней: 9, 12, 15, 18, 21, 24, 27, 30, 33, 36 мм; цилиндрический хвостовик, спиральная "канавка", блистер. | руб./шт | 2770.78
| Хвостовик для коронки М22 х 120 мм SDS PLUS Kranz (KR-91-0421) | Хвостовик для коронки SDS PLUS М22 х 120 мм | руб./шт | 308.69
| Хвостовик для коронки М22 х 250 мм SDS PLUS Kranz (KR-91-0422) | Хвостовик для коронки SDS PLUS М22 х 250 мм | руб./шт | 620.94
| Хвостовик для коронки М22 х 600 мм SDS MAX Kranz (KR-91-0426) | Хвостовик для коронки SDS MAX М22 х 600 мм | руб./шт | 1043.18
| Биты двухсторонние, Ph2-Ph2 x 50 мм (10шт) (D-MA-P2P2-050-010) | Биты намагниченные двухсторонние серии MAGNETIC, тип биты Ph2-Ph2, длина биты 50 мм, ACR2, хвостовик: 1/4", материал высококачественная инструментальная сталь S2 | руб./уп | 1038.83
| Биты двухсторонние, Ph2-Pz2 x 60 мм (10шт) (D-MA-P2Z2-060-010) | Биты намагниченные двухсторонние серии MAGNETIC, тип биты Ph2-Ph2, длина биты 60 мм, ACR2, хвостовик: 1/4", материал высококачественная инструментальная сталь S2 | руб./уп | 1038.83
| Набор бит Ph1-2-3; Pz1-2-3; магнитный держатель 60 мм (7шт) (D-SET-07E-1) | Набор бит из 7шт, односторонние, тип бит Ph1, Ph2, Ph3, Pz1, Pz2, Pz3, магнитный держатель 60 мм, длина бит 25 мм, хвостовик: E 6.3, материал высококачественная инструментальная сталь S2 | руб./уп | 582.9
| Биты Ph2x50 мм, Torsion, ACR2 (10шт) (D-MTA-PH02-050-010) | Биты намагниченные односторонние серии MAGNETIC, тип биты Ph2, длина биты 50 мм, Torsion, ACR2, хвостовик: E 6.3, материал высококачественная инструментальная сталь S2 | руб./уп | 790.67
| Биты , Pz1x50 мм, Torsion, ACR2 (10шт) (D-MTA-PZ01-050-010) | Биты намагниченные односторонние серии MAGNETIC, тип биты Pz1, длина биты 50 мм, Torsion, ACR2, хвостовик: E 6.3, материал высококачественная инструментальная сталь S2 | руб./уп | 795.83
| Биты Pz2x50 мм, Torsion, ACR2 (10шт) (D-MTA-PZ02-050-010) | Биты намагниченные односторонние серии MAGNETIC, тип биты Pz2, длина биты 50 мм, Torsion, ACR2, хвостовик: E 6.3, материал высококачественная инструментальная сталь S2 | руб./уп | 790.67
| Биты Ph1x25 мм, Torsion, C 6,3 (10шт) (D-T-PH01-025-010) | Биты фрезерованные односторонние серии PROFESSIONAL, тип биты Ph1, длина биты 25 мм, Torsion, хвостовик: E 6.3, материал высококачественная инструментальная сталь S2 | руб./уп | 312.81
| Биты фрезерованные, Ph2x25 мм, Torsion, C 6,3 (20шт) (D-T-PH02-025-020) | Биты фрезерованные односторонние серии PROFESSIONAL, тип биты Ph2, длина биты 25 мм, Torsion, хвостовик: С 6.3, материал высококачественная инструментальная сталь S2 | руб./уп | 580.59
| Биты Pz1x25 мм, Torsion, C 6,3 (10шт) (D-T-PZ01-025-010) | Биты фрезерованные односторонние серии PROFESSIONAL, тип биты Pz1, длина биты 25 мм, Torsion, хвостовик: E 6.3, материал высококачественная инструментальная сталь S2 | руб./уп | 312.81
| Биты Pz2x25 мм, Torsion, C 6,3 (10шт) (D-T-PZ02-025-010) | Биты фрезерованные односторонние серии PROFESSIONAL, тип биты Pz2, длина биты 25 мм, Torsion, хвостовик: E 6.3, материал высококачественная инструментальная сталь S2 | руб./уп | 312.81
| Бур SDS-plus ZENTRO 6х50/110, 4-cutting (4350) | Бур SDS-plus серии ZENTRO для бетона, кирпича и натурального камня, Ø=6 мм, длина 110 мм, рабочая длина 50 мм, 4 режущие кромки | руб./шт | 525.83
| Бур SDS-plus ZENTRO 6х100/160, 4-cutting (4351) | Бур SDS-plus серии ZENTRO для бетона, кирпича и натурального камня, Ø=6 мм, длина 160 мм, рабочая длина 100 мм, 4 режущие кромки | руб./шт | 627.75
| Бур SDS-plus ZENTRO 6х150/210, 4-cutting (4352) | Бур SDS-plus серии ZENTRO для бетона, кирпича и натурального камня, Ø=6 мм, длина 210 мм, рабочая длина 150 мм, 4 режущие кромки | руб./шт | 846.45
| Бур SDS-plus ZENTRO 6х200/260, 4-cutting (4353) | Бур SDS-plus серии ZENTRO для бетона, кирпича и натурального камня, Ø=6 мм, длина 260 мм, рабочая длина 200 мм, 4 режущие кромки | руб./шт | 929.81
| Бур SDS-plus ZENTRO 6х250/310, 4-cutting (4354) | Бур SDS-plus серии ZENTRO для бетона, кирпича и натурального камня, Ø=6 мм, длина 310 мм, рабочая длина 250 мм, 4 режущие кромки | руб./шт | 1347.3
| Бур SDS-plus ZENTRO 8х50/110, 4-cutting (4360) | Бур SDS-plus серии ZENTRO для бетона, кирпича и натурального камня, Ø=8 мм, длина 110 мм, рабочая длина 50 мм, 4 режущие кромки | руб./шт | 628.43
| Бур SDS-plus ZENTRO 8х100/160, 4-cutting (4361) | Бур SDS-plus серии ZENTRO для бетона, кирпича и натурального камня, Ø=8 мм, длина 160 мм, рабочая длина 100 мм, 4 режущие кромки | руб./шт | 727.65
| Бур SDS-plus ZENTRO 8х150/210, 4-cutting (4362) | Бур SDS-plus серии ZENTRO для бетона, кирпича и натурального камня, Ø=8 мм, длина 210 мм, рабочая длина 150 мм, 4 режущие кромки | руб./шт | 832.95
| Бур SDS-plus ZENTRO 8х200/260, 4-cutting (4363) | Бур SDS-plus серии ZENTRO для бетона, кирпича и натурального камня, Ø=8 мм, длина 260 мм, рабочая длина 200 мм, 4 режущие кромки | руб./шт | 949.05
| Бур SDS-plus ZENTRO 8х250/310, 4-cutting (4385) | Бур SDS-plus серии ZENTRO для бетона, кирпича и натурального камня, Ø=8 мм, длина 310 мм, рабочая длина 250 мм, 4 режущие кромки | руб./шт | 1250.44
| Бур SDS-plus 4C PLUS 6х150/210, 4-cutting (4PD06L0210) | Бур SDS-plus серии 4C PLUS для бетона, кирпича и натурального камня, Ø=6 мм, длина 210 мм, рабочая длина 150 мм, 4 режущие кромки | руб./шт | 278.17
| Бур SDS-plus 4C PLUS 6х200/260, 4-cutting (4PD06L0260) | Бур SDS-plus серии 4C PLUS для бетона, кирпича и натурального камня, Ø=6 мм, длина 260 мм, рабочая длина 200 мм, 4 режущие кромки | руб./шт | 316.26
| Бур SDS-plus 4C PLUS 8х200/260, 4-cutting (4PD08L0260) | Бур SDS-plus серии 4C PLUS для бетона, кирпича и натурального камня, Ø=8 мм, длина 260 мм, рабочая длина 200 мм, 4 режущие кромки | руб./шт | 343.97
| Бур SDS-plus 4C PLUS 8х250/310, 4-cutting (4PD08L0310) | Бур SDS-plus серии 4C PLUS для бетона, кирпича и натурального камня, Ø=8 мм, длина 310 мм, рабочая длина 250 мм, 4 режущие кромки | руб./шт | 406.3
| Бур SDS-plus 2C PLUS 6х150/210, 2-cutting (2PD06L0210) | Бур SDS-plus серии 2C PLUS для бетона, кирпича и натурального камня, Ø=6 мм, длина 210 мм, рабочая длина 150 мм, 2 режущие кромки | руб./шт | 198.53
| Бур SDS-plus 2C PLUS 6х200/260, 2-cutting (2PD06L0260) | Бур SDS-plus серии 2C PLUS для бетона, кирпича и натурального камня, Ø=6 мм, длина 260 мм, рабочая длина 200 мм, 2 режущие кромки | руб./шт | 237.78
| Бур SDS-plus 2C PLUS 8х150/210, 2-cutting (2PD08L0210) | Бур SDS-plus серии 2C PLUS для бетона, кирпича и натурального камня, Ø=8 мм, длина 210 мм, рабочая длина 150 мм, 2 режущие кромки | руб./шт | 220.46
| Бур SDS-plus 2C PLUS 8х200/260, 2-cutting (2PD08L0260) | Бур SDS-plus серии 2C PLUS для бетона, кирпича и натурального камня, Ø=8 мм, длина 260 мм, рабочая длина 200 мм, 2 режущие кромки | руб./шт | 245.86
| Бур SDS-plus 2C PLUS 8х250/310, 2-cutting (2PD08L0310) | Бур SDS-plus серии 2C PLUS для бетона, кирпича и натурального камня, Ø=8 мм, длина 310 мм, рабочая длина 250 мм, 2 режущие кромки | руб./шт | 304.72
| Бур SDS-plus 2C PLUS 10х200/260, 2-cutting (2PD10L0260) | Бур SDS-plus серии 2C PLUS для бетона, кирпича и натурального камня, Ø=10 мм, длина 260 мм, рабочая длина 200 мм, 2 режущие кромки | руб./шт | 279.33
| Бур SDS-plus 2C PLUS 10х250/310, 2-cutting (2PD10L0310) | Бур SDS-plus серии 2C PLUS для бетона, кирпича и натурального камня, Ø=10 мм, длина 310 мм, рабочая длина 250 мм, 2 режущие кромки | руб./шт | 304.72
| Бур SDS-plus 2C PLUS 10х300/360, 2-cutting (2PD10L0360) | Бур SDS-plus серии 2C PLUS для бетона, кирпича и натурального камня, Ø=10 мм, длина 360 мм, рабочая длина 300 мм, 2 режущие кромки | руб./шт | 353.2
| Бур SDS-plus 2C PLUS 10х400/460, 2-cutting (2PD10L0460) | Бур SDS-plus серии 2C PLUS для бетона, кирпича и натурального камня, Ø=10 мм, длина 460 мм, рабочая длина 400 мм, 2 режущие кромки | руб./шт | 424.76
| Бур SDS-plus 2C PLUS 12х100/160, 2-cutting (2PD12L0160) | Бур SDS-plus серии 2C PLUS для бетона, кирпича и натурального камня, Ø=12 мм, длина 160 мм, рабочая длина 100 мм, 2 режущие кромки | руб./шт | 225.99
| Бур SDS-plus 2C PLUS 12х150/210, 2-cutting (2PD12L0210) | Бур SDS-plus серии 2C PLUS для бетона, кирпича и натурального камня, Ø=12 мм, длина 210 мм, рабочая длина 150 мм, 2 режущие кромки | руб./шт | 279.33
| Бур SDS-plus 2C PLUS 12х200/260, 2-cutting (2PD12L0260) | Бур SDS-plus серии 2C PLUS для бетона, кирпича и натурального камня, Ø=12 мм, длина 260 мм, рабочая длина 200 мм, 2 режущие кромки | руб./шт | 329.27
| Бур SDS-plus 2C PLUS 12х250/310, 2-cutting (2PD12L0310) | Бур SDS-plus серии 2C PLUS для бетона, кирпича и натурального камня, Ø=12 мм, длина 310 мм, рабочая длина 250 мм, 2 режущие кромки | руб./шт | 369.36
| Бур SDS-plus 2C PLUS 12х400/460, 2-cutting (2PD12L0460) | Бур SDS-plus серии 2C PLUS для бетона, кирпича и натурального камня, Ø=12 мм, длина 460 мм, рабочая длина 400 мм, 2 режущие кромки | руб./шт | 499.37
| Бур SDS-plus 2C PLUS 14х150/210, 2-cutting (2PD14L0210) | Бур SDS-plus серии 2C PLUS для бетона, кирпича и натурального камня, Ø=14 мм, длина 210 мм, рабочая длина 150 мм, 2 режущие кромки | руб./шт | 381.51
| Бур SDS-plus 2C PLUS 14х250/310, 2-cutting (2PD14L0310) | Бур SDS-plus серии 2C PLUS для бетона, кирпича и натурального камня, Ø=14 мм, длина 310 мм, рабочая длина 250 мм, 2 режущие кромки | руб./шт | 489.65
| Бур SDS-plus 2C PLUS 14х400/460, 2-cutting (2PD14L0460) | Бур SDS-plus серии 2C PLUS для бетона, кирпича и натурального камня, Ø=14 мм, длина 460 мм, рабочая длина 400 мм, 2 режущие кромки | руб./шт | 636.66
| Бур SDS-plus 2C PLUS 16х150/210, 2-cutting (2PD16L0210) | Бур SDS-plus серии 2C PLUS для бетона, кирпича и натурального камня, Ø=16 мм, длина 210 мм, рабочая длина 150 мм, 2 режущие кромки | руб./шт | 499.37
| Бур SDS-plus 2C PLUS 16х250/310, 2-cutting (2PD16L0310) | Бур SDS-plus серии 2C PLUS для бетона, кирпича и натурального камня, Ø=16 мм, длина 310 мм, рабочая длина 250 мм, 2 режущие кромки | руб./шт | 636.66
| Бур SDS-plus 2C PLUS 16х400/460, 2-cutting (2PD16L0460) | Бур SDS-plus серии 2C PLUS для бетона, кирпича и натурального камня, Ø=16 мм, длина 460 мм, рабочая длина 400 мм, 2 режущие кромки | руб./шт | 772.74
| Набор буров SDS-plus V PLUS 7шт, 2-cutting (240987) | Набор буров SDS-plus серии V PLUS 7шт для бетона, кирпича и натурального камня (Бур SDS-plus V PLUS 5х50/110 мм - 1шт, Бур SDS-plus V PLUS 6х50/110 мм - 1шт, Бур SDS-plus V PLUS 8х50/110 мм - 1шт, Бур SDS-plus V PLUS 6х100/160 мм - 1шт, Бур SDS-plus V PLUS 8х100/160 мм - 1шт, Бур SDS-plus V PLUS 10х100/160 мм - 1шт, Бур SDS-plus V PLUS 12х100/160 мм), 2 режущие кромки | руб./уп | 2847.15
| Набор буров SDS-plus V PLUS 5шт, 2-cutting (242030) | Набор буров SDS-plus серии V PLUS 5шт для бетона, кирпича и натурального камня (Бур SDS-plus V PLUS 6х50/110 мм - 1шт, Бур SDS-plus V PLUS 6х100/160 мм - 1шт, Бур SDS-plus V PLUS 8х100/160 мм - 1шт, Бур SDS-plus V PLUS 10х100/160 мм - 1шт, Бур SDS-plus V PLUS 12х100/160 мм - 1шт) 2 режущие кромки | руб./уп | 1789.09
| Набор буров SDS-plus V PLUS 5шт, 2-cutting (240400) | Набор буров SDS-plus серии V PLUS 5шт (Бур SDS-plus V PLUS 5х50/110 мм - 1шт, Бур SDS-plus V PLUS 6х50/110 мм - 1шт, Бур SDS-plus V PLUS 6х100/160 мм - 1шт, Бур SDS-plus V PLUS 8х100/160 мм - 1шт, Бур SDS-plus V PLUS 10х100/160 мм - 1шт), 2 режущие кромки | руб./уп | 1560.8
4 | Пневмоинструменты
| Toua GNG1000 (GNG1000) | Пистолет газовый монтажный под дюбель-гвозди по бетону, металлу, кирпичу 15…40 мм; ёмкость магазина 30 гвоздей, угол наклона магазина 0°, энергия выстрела 105 Дж; АКБ 7.2 В 2 Ач (2 шт.), 8000 выстрелов; ёмкость газового баллона 1000…1400 выстрелов; t-раб.-15…+50°С, 435х385х120 мм, вес 8 кг. | руб./шт | 66217.5
| Toua GSN50E (GSN50Е) | Пистолет газовый монтажный под дюбель гвозди по бетону15…40 мм; ёмкость магазина 30 гвоздей, угол наклона магазина 0°, энергия выстрела 100 Дж; АКБ 7.2 В 1.5 Ач, 4000 выстрелов; ёмкость газового баллона1000…1400 выстрелов; t-раб.-15…+50°C, 375х335х110 мм. (Ствол отдельно) | руб./шт | 37251.9
5 | Аксессуары для пневмоинструмента
| Газовый баллон Toua с зеленым клапаном (165мм) (toua-fcg) | Газовый баллон Toua с зеленым клапаном для газовых монтажных пистолетов GSN40A; GSN40ST; GSN40D; GSN50; GSN450+; GSNF1; GFN3490CH. Длина 165 мм. Ресурс до 1000 - 1500 выстрелов. | руб./шт | 563.85
| Газовый баллон для монтажных пистолетов 165 мм FEDAST (fd165fc) | Газовый баллон для газовых монтажных пистолетов FEDAST GSN40A; GSN40ST; GSN40D; GSN50; GSN450+; GSNF1; GFN3490CH. Длина 165 мм. Ресурс до 1000 - 1500 выстрелов. | руб./шт | 529.84
| Гвозди 3.0*16 мм для монтажного пистолета с кованым наконечником Bullet point в комплекте с газовым баллоном 165 мм FEDAST (1000 шт) (fd3016mgbpfc) | Гвозди Ø3.0х16 мм (1000 шт.) с кованым наконечником Bullet point для монтажного пистолета в комплекте с газовым баллоном 165 мм FEDAST. Гвозди подходят для пистолетов TOUA, LIXIE, SPIT, HYBEST; баллон подходит для пистолетов TOUA, LIXIE, HYBEST | руб./компл | 1682.35
| Гвозди 3.0*16 мм усиленные для монтажного пистолета в комплекте с газовым баллоном 165 мм FEDAST (1000 шт) (fd3016egfc) | Гвозди Ø3.0х16 мм (1000 шт.) усиленные для монтажного пистолета в комплекте с газовым баллоном 165 мм FEDAST. Гвозди подходят для пистолетов TOUA, LIXIE, SPIT, HYBEST; баллон подходит для пистолетов TOUA, LIXIE, HYBEST | руб./компл | 1423.53
| Гвозди 3.0*19 мм для монтажного пистолета с кованым наконечником Bullet point в комплекте с газовым баллоном 165 мм FEDAST (1000 шт) (fd3019mgbpfc) | Гвозди Ø3.0х19 мм (1000 шт.) с кованым наконечником Bullet point для монтажного пистолета в комплекте с газовым баллоном 165 мм FEDAST. Гвозди подходят для пистолетов TOUA, LIXIE, SPIT, HYBEST; баллон подходит для пистолетов TOUA, LIXIE, HYBEST | руб./компл | 1747.06
| Гвозди 3.0*19 мм усиленные для монтажного пистолета в комплекте с газовым баллоном 165 мм FEDAST (1000 шт) (fd3019egfc) | Гвозди Ø3.0х19 мм (1000 шт.) усиленные для монтажного пистолета в комплекте с газовым баллоном 165 мм FEDAST. Гвозди подходят для пистолетов TOUA, LIXIE, SPIT, HYBEST; баллон подходит для пистолетов TOUA, LIXIE, HYBEST | руб./компл | 1804.32
| Гвозди 3.0*22 мм для монтажного пистолета с кованым наконечником Bullet point в комплекте с газовым баллоном 165 мм FEDAST (1000 шт) (fd3022mgbpfc) | Гвозди Ø3.0х22 мм (1000 шт.) с кованым наконечником Bullet point для монтажного пистолета в комплекте с газовым баллоном 165 мм FEDAST. Гвозди подходят для пистолетов TOUA, LIXIE, SPIT, HYBEST; баллон подходит для пистолетов TOUA, LIXIE, HYBEST | руб./компл | 1786.76
| Гвозди 3.0*22 мм усиленные для монтажного пистолета в комплекте с газовым баллоном 165 мм FEDAST (1000 шт) (fd3022egfc) | Гвозди Ø3.0х22 мм (1000 шт.) усиленные для монтажного пистолета в комплекте с газовым баллоном 165 мм FEDAST. Гвозди подходят для пистолетов TOUA, LIXIE, SPIT, HYBEST; баллон подходит для пистолетов TOUA, LIXIE, HYBEST | руб./компл | 1856.23
| Гвозди 3.0*25 мм для монтажного пистолета с кованым наконечником Bullet point в комплекте с газовым баллоном 165 мм FEDAST (1000 шт) (fd3025mgbpfc) | Гвозди Ø3.0х25 мм (1000 шт.) с кованым наконечником Bullet point для монтажного пистолета в комплекте с газовым баллоном 165 мм FEDAST. Гвозди подходят для пистолетов TOUA, LIXIE, SPIT, HYBEST; баллон подходит для пистолетов TOUA, LIXIE, HYBEST | руб./компл | 1851.47
| Гвозди 3.0*25 мм усиленные для монтажного пистолета в комплекте с газовым баллоном 165 мм FEDAST (1000 шт) (fd3025egfc) | Гвозди Ø3.0х25 мм (1000 шт.) усиленные для монтажного пистолета в комплекте с газовым баллоном 165 мм FEDAST. Гвозди подходят для пистолетов TOUA, LIXIE, SPIT, HYBEST; баллон подходит для пистолетов TOUA, LIXIE, HYBEST | руб./компл | 1920.67
| Гвозди 3.0*32 мм для монтажного пистолета с кованым наконечником Bullet point в комплекте с газовым баллоном 165 мм FEDAST (1000 шт) (fd3032mgbpfc) | Гвозди Ø3.0х32 мм (1000 шт.) с кованым наконечником Bullet point для монтажного пистолета в комплекте с газовым баллоном 165 мм FEDAST. Гвозди подходят для пистолетов TOUA, LIXIE, SPIT, HYBEST; баллон подходит для пистолетов TOUA, LIXIE, HYBEST | руб./компл | 2005.88
| Гвозди 3.0*32 мм усиленные для монтажного пистолета в комплекте с газовым баллоном 165 мм FEDAST (1000 шт) (fd3032egfc) | Гвозди Ø3.0х32 мм (1000 шт.) усиленные для монтажного пистолета в комплекте с газовым баллоном 165 мм FEDAST. Гвозди подходят для пистолетов TOUA, LIXIE, SPIT, HYBEST; баллон подходит для пистолетов TOUA, LIXIE, HYBEST | руб./компл | 1758.82
| Гвозди 3.0*38 мм для монтажного пистолета с кованым наконечником Bullet point в комплекте с газовым баллоном 165 мм FEDAST (1000 шт) (fd3038mgbpfc) | Гвозди Ø3.0х38 мм (1000 шт.) с кованым наконечником Bullet point для монтажного пистолета в комплекте с газовым баллоном 165 мм FEDAST. Гвозди подходят для пистолетов TOUA, LIXIE, SPIT, HYBEST; баллон подходит для пистолетов TOUA, LIXIE, HYBEST | руб./компл | 2200
| Гвозди 3.0*38 мм усиленные для монтажного пистолета в комплекте с газовым баллоном 165 мм FEDAST (1000 шт) (fd3038egfc) | Гвозди Ø3.0х38 мм (1000 шт.) усиленные для монтажного пистолета в комплекте с газовым баллоном 165 мм FEDAST. Гвозди подходят для пистолетов TOUA, LIXIE, SPIT, HYBEST; баллон подходит для пистолетов TOUA, LIXIE, HYBEST | руб./компл | 1876.47
| Гвоздь 2.7x17 smooth EG (1000 шт./уп.) (2717smoothEG) | Универсальные дюбель-гвозди по бетону, металлу, кирпичу; Ø 2.7 мм длина 17 мм, гладкие, гальванизированные. Упаковка 1000 шт. | руб./уп | 1314.58
| Гвоздь 2.7x19 smooth EG (1000 шт./уп.) (2719smoothEG) | Универсальные дюбель-гвозди по бетону, металлу, кирпичу; Ø 2.7 мм длина 19 мм, гладкие, гальванизированные. Упаковка 1000 шт. | руб./уп | 1369.35
| Гвоздь 2.7x22 smooth EG (1000 шт./уп.) (2722smoothEG) | Универсальные дюбель-гвозди по бетону, металлу, кирпичу; Ø 2.7 мм длина 22 мм, гладкие, гальванизированные. Упаковка 1000 шт. | руб./уп | 1415.6
| Гвоздь 2.7x25 smooth EG (1000 шт./уп.) (2725smoothEG) | Универсальные дюбель-гвозди по бетону, металлу, кирпичу; Ø 2.7 мм длина 25 мм, гладкие, гальванизированные. Упаковка 1000 шт. | руб./уп | 1505.68
| Гвоздь 2.7x30 smooth EG (1000 шт./уп.) (2730smoothEG) | Универсальные дюбель-гвозди по бетону, металлу, кирпичу; Ø 2.7 мм длина 30 мм, гладкие, гальванизированные. Упаковка 1000 шт. | руб./уп | 1603.05
| Гвоздь 2.7x35 smooth EG (1000 шт./уп.) (2735smoothEG) | Универсальные дюбель-гвозди по бетону, металлу, кирпичу; Ø 2.7 мм длина 35 мм, гладкие, гальванизированные. Упаковка 1000 шт. | руб./уп | 1682.17
| Гвоздь 2.7x40 smooth EG (1000 шт./уп.) (2740smoothEG) | Универсальные дюбель-гвозди по бетону, металлу, кирпичу; Ø 2.7 мм длина 19 мм, гладкие, гальванизированные. Упаковка 1000 шт. | руб./уп | 1802.67
| Гвоздь 3.05х15 CN EG Bullet Point (1000 шт) (30515stepEGBP) | Усиленный дюбель-гвоздь по бетону, металлу, кирпичу тип CN 15; диаметр 3.05 мм, длина 15 мм; усиленный, гальванизированный. Упаковка 1000 шт. | руб./уп | 1667.56
| Гвоздь 3.05х17 CN EG Bullet Point (1000 шт) (30517stepEGBP) | Усиленный дюбель-гвоздь по бетону, металлу, кирпичу тип CN 15; диаметр 3.05 мм, длина 17 мм; усиленный, гальванизированный. Упаковка 1000 шт. | руб./уп | 1707.73
| Гвоздь 3.05х19 CN EG Bullet Point (1000 шт) (30519stepEGBP) | Усиленный дюбель-гвоздь по бетону, металлу, кирпичу тип CN 15; диаметр 3.05 мм, длина 19 мм; усиленный, гальванизированный. Упаковка 1000 шт. | руб./уп | 1741.81
| Гвоздь 3.05х22 CN EG Bullet Point (1000 шт) (30522stepEGBP) | Усиленный дюбель-гвоздь по бетону, металлу, кирпичу тип CN 15; диаметр 3.05 мм, длина 22 мм; усиленный, гальванизированный. Упаковка 1000 шт. | руб./уп | 1790.5
| Гвоздь 3.05х25 CN EG Bullet Point (1000 шт) (30525stepEGBP) | Усиленный дюбель-гвоздь по бетону, металлу, кирпичу тип CN 15; диаметр 3.05 мм, длина 25 мм; усиленный, гальванизированный. Упаковка 1000 шт. | руб./уп | 1837.97
| Гвоздь 3.05х32 CN EG Bullet Point (1000 шт) (30532stepEGBP) | Усиленный дюбель-гвоздь по бетону, металлу, кирпичу тип CN 15; диаметр 3.05 мм, длина 32 мм; усиленный, гальванизированный. Упаковка 1000 шт. | руб./уп | 1936.57
6 | Измерительные инструменты
| Compact M182 (TMD-1S-182) | Мультиметр, ЖК-дисплей, U-изм. пост. 500 В/перем. 500 В, I-изм. пост. 200 мА, R-изм. 200 Ом… 2 МОм, проверка диодов, транзисторов и батарей 1.5…9 В; t-раб. 0…+40°C, IP20, эл.питания 23А (12В), габ.размеры 100х50х20 мм | руб./шт | 580
| CT468 | Тестер для витой пары RJ11/RJ45, поиск обрывов, коротких замыканий, перепутанных пар и проводников, проверка правильности монтажа, заземления, целостности изоляции. | руб./шт | 680.04
| CT-BNC-RJ45 (7020c) | Тестер для витой пары, коаксиала, телефона (кож.зам.чехол) | руб./шт | 883.15
| CT-FO-10MW (8895c) | Прибор для проверки оптического кабеля, одномод/многомод, мощность 10 милливатт | руб./шт | 6355.45
| CT-LCD-RJ45 (7924c) | Тестер для витой пары c LCD дисплеем | руб./шт | 4550.05
| CT-LCD-RJ45-Scan (9653c) | Тестер для витой пары c LCD дисплеем и тон-генератором | руб./шт | 10857.9
| CT-SLT-5-1 (7923c) | Тестер для витой пары, коаксиала, телефона, USB, 1394 (батарея в комплекте, светодиод состояния) | руб./шт | 2584.85
| EC-CT4511B | Кабельный тестер, UTP/STP, RJ45, RJ12, RJ11, BNC. Диагностика ошибки в линии, нарушение схемы разводки проводников, обрыв проводников, короткие замыкания, 9В батарея типа Krone(не входит в комплект), 130х165х40 мм. | руб./шт | 427
| EC-CT4511PE | Кабельный тестер, UTP/STP, RJ45, RJ12, RJ11. Диагностика ошибки в линии, нарушение схемы разводки проводников, обрыв проводников, короткие замыкания, определение стандарта PoE 802.3at или 802.3af и вариант передачи (задействованные в передаче питания проводники) - midspan или endspan, 9В батарея типа Krone(не входит в комплект), 130х165х40 мм. | руб./шт | 1932
| HL-NCT1 | LAN-тестер для витой пары, коаксиала, телефона. Чехол в комплекте. | руб./шт | 3541
| HT-461 (9762c) | Тон-генератор с крокодильчиками и телефонным разъемом | руб./шт | 2068.05
| HT-462 (9761c) | Тестер для витой пары с тон-генератором | руб./шт | 3102.5
| HT-463 (9764c) | Тон-генератор с крокодильчиками и телефонным разъемом | руб./шт | 6204.15
| HT-464 (9765c) | Тон-генератор с кабельным тестером | руб./шт | 5859.9
| HT-488CT (9760c) | Тестер для витой пары | руб./шт | 896.75
| HT-519CT (9763c) | Тестер для витой пары с переходниками для коаксиального кабеля | руб./шт | 2068.05
| HT-588CT (9759c) | Тестер 4 в 1 для витой пары, коаксиала, телефона, USB | руб./шт | 2240.6
| LY-CT003 | Тестер кабеля UTP/STP RJ45, RJ11/12, обнаружение ошибок в схеме разводки, замыканий, обрывов, кросс-соединений, питание 9В, 103х65х26мм | руб./шт | 422.19
NEW | LY-CT004 | Тестер кабеля UTP/STP RJ45, RJ11/12, обнаружение ошибок в схеме разводки, замыканий, обрывов, кросс-соединений, идентификации типа PoE питания 802.3af/at, питание 9В, 103х65х26 мм. | руб./шт | 1266.58
| LY-CT005 | LAN-тестер для витой пары; Определяет правильность соединения каждого провода в кабеле, правильность обжима, наличие обрыва или короткого замыкания, а также целостность экрана для экранированной витой пары. | руб./шт | 350.23
| LY-CT006 | Тестер кабеля в RJ11/12/45, дистанция передачи сигнала: 2 км, сетевая топология, тональный сигнал, трассировка, комплектность: приемник (щуп), передатчик, тестовые патч-корды RJ45/11, зажимы «крокодил», наушники, чехол. | руб./шт | 1727.16
| LY-CT008 | Тестер кабеля с жк дисплеем, UTP/STP RJ45 5,5e и 6кат., BNC, RJ11/12, тестирует правильность соединения каждого провода в кабеле, проверяет правильность обжима, обрыв и короткое замыкание, целостность экрана для экранированной витой пары, определяет расстояние до обрыва кабеля, тестируемая длинна кабеля может достигать 1000 метров, 78х33х22 мм. | руб./шт | 3214.43
NEW | LY-CT009 | Тестер-трассоискатель для трассировки и проверки состояния сетевого кабеля, обнаружение ошибок в схеме разводки, замыканий, обрывов, кросс-соединений, идентификации типа PoE питания 802.3af/at, проверка потребляемой мощности в реальном времени PD-устройств, получающих электропитание от системы PoE, проверка мощности потребляемой приборами постоянного тока, проверка отклика коммутатора на сигнал посылаемый тестером, длинна тестируемого кабеля 600 м. | руб./шт | 3195.24
| LY-CT010 | Тестер кабеля с жк дисплеем, CAT5e, CAT6, CAT6a (STP и UTP), RJ45/11, измерение длинны кабеля локальной сити в диапазоне 2.5 ~ 120 метров, тестирование на короткое замыкание, обрыв проводника, отсутствия необжатых пар и т.д., поддержка PoE — доступно для стандартного или нестандартного источника (коммутатора, роутера) PoE (5-60 В), идентификация стандарта AT или AF, максимальное расстояние действия до 600 м, комплектность: приемник (щуп), тестер с ответной частью, тестовые патч-корды RJ45/11, зажимы «крокодил», наушники, чехол. | руб./шт | 5267.82
| LY-CT013 | LAN-тестер для RJ-45,RJ-11,RJ-RJ-12, BNC, диагностика позволяет определить правильность соединения каждого провода в кабеле, правильность обжима, наличие обрыва или короткого замыкания, проверить целостность экрана, батарейка 9В типа KRONA (входит в комплект поставки). | руб./шт | 853.98
NEW | LY-CT021 | Тестер-трассоискатель UTP/FTP/STP RJ45, TEL RJ11/12 предназначен для трассировки и проверки состояния сетевого, телефонного, и электрического кабеля, PoE-тест коммутатора, определение полярности телефонной линии, питание 9В, 201х45х27 мм. | руб./шт | 2561.95
| LY-CT025 | LAN-тестер для витой пары; Бесконтактное обнаружение кабеля, поиск ошибок в схеме разводки, замыканий, обрывов и кросс-соединений сетевого кабеля. | руб./шт | 1899.87
| Makita LD030P | Дальномер лазерный, питание 2x1,5 В LR03(AAA), 635 нм, точность 2 мм, дальность 0,2-30 м, 0,09 кг, коробка, чехол | руб./шт | 6076.33
| Makita LD050P | Дальномер лазерный, питание 2x1,5 В LR03(AAA), 635 нм, точность 2 мм, дальность 0,05-50 м, 0,1 кг, коробка, чехол | руб./шт | 7511.16
| Master MAS830L (TMD-3L-830) | Мультиметр, ЖК-дисплей, U-изм. пост. 600 В/перем. 600 В, I-изм. пост. 10 А, R-изм. 200 Ом… 2 МОм, проверка диодов, транзисторов; t-раб. 0…+40°C, IP20, эл.питания 6F22 "Крона" (9В), габ.размеры 138х69х31 мм. | руб./шт | 1160
| Master MAS838L (TMD-3L-838) | Мультиметр, ЖК-дисплей, U-изм. пост. 600 В/перем. 600 В, I-изм. пост. 10 А, R-изм. 200 Ом… 2 МОм, проверка диодов, транзисторов, измерение температуры от -0...+700°C; t-раб. 0…+40°C, IP20, эл.питания 6F22 "Крона" (9В), габ.размеры 138х69х31 мм | руб./шт | 1370.01
| MS2-100 | Кабельный тестер MicroScanner2 Cable Verifier, тест телефонного, коаксиального кабеля, витой пары, разъем RJ-45, RJ-11, F разъем, тест кабеля максимум до 460м, тест на обрыв, 760x163x36 мм. | руб./шт | 68748
| MT-8200-60-KIT | Комплект Intellitone Pro 200 KIT цифровой тоногенератор для сетевых кабелей и детектор позволяют отслеживать и находить кабели в активной сети, разъем RJ-45, RJ-11, F разъем, 2-мя кабелями RJ-11 и RJ-45, щупом с зажимами "крокодил", 141х75х32 мм. | руб./шт | 23904
| NMC-TE100PF | Кабельный тестер NIKOMAX, UTP/STP, RJ45, RJ12, RJ11, с функцией PortFlash и LED фонарём; KRONE 9В; 175х115х37 мм. | руб./шт | 1340
| NMC-TE300 | Кабельный тестер UTP/STP, BNC, RJ11, RJ12, RJ45, со встроенным переговорным устройством. | руб./шт | 3300
| NMC-TED300 | Кабельный тестер с LCD дисплеем, UTP/STP, RJ45, с функцией измерения длины; 4 батарейки 1,5В AA; 265х135х80 мм. | руб./шт | 3889
| NMC-TED400TR | Кабельный тестер NIKOMAX с LCD дисплеем, UTP/STP, RJ45, RJ12, RJ11, BNC, USB, с функцией измерения длины и трассировкой кабелей; KRONE 9В; 265х135х80 мм. | руб./шт | 11400
| Pro3000 (26000900) | Набор Pro3000 генератор тональный аналоговый с детектором включает в себя тонгенератор и щуп, 2-мя кабелями RJ-11, щупом с зажимами "крокодил", 690х610х360 мм. | руб./шт | 9708
| Professional MY61 (TMD-5S-061) | Мультиметр, ЖК-дисплей, U-изм. пост. 600 В/перем. 600 В, I-изм. пост. 10 А/перем. 10 А, R-изм. 200 Ом… 200 МОм, проверка диодов, транзисторов, конденсаторов 2 нФ...20 мкФ; t-раб. 0…+40°C, IP20, эл.питания 6F22 "Крона" (9В), габ.размеры 189х91х31,5 мм | руб./шт | 2250
| Professional MY62 (TMD-5S-062) | Мультиметр, ЖК-дисплей, U-изм. пост. 600 В/перем. 600 В, I-изм. пост. 10 А/перем. 10 А, R-изм. 200 Ом… 200 МОм, проверка диодов, транзисторов, конденсаторов 2 нФ...20 мкФ, измерение температуры от -0...+700°C; t-раб. 0…+40°C, IP20, эл.питания 6F22 "Крона" (9В), габ.размеры 189х91х31,5 мм | руб./шт | 2350.02
| Professional MY63 (TMD-5S-063) | Мультиметр, ЖК-дисплей, U-изм. пост. 600 В/перем. 600 В, I-изм. пост. 10 А/перем. 10 А, R-изм. 200 Ом… 200 МОм, проверка диодов, транзисторов, конденсаторов 2 нФ...20 мкФ, измерение частоты 2 кГц...20 кГц; t-раб. 0…+40°C, IP20, эл.питания 6F22 "Крона" (9В), габ.размеры 189х91х31,5 мм | руб./шт | 2550
| Professional MY64 (TMD-5S-064) | Мультиметр, ЖК-дисплей, U-изм. пост. 600 В/перем. 600 В, I-изм. пост. 10 А/перем. 10 А, R-изм. 200 Ом… 200 МОм, проверка диодов, транзисторов, конденсаторов 2 нФ...20 мкФ, измерение температуры от -0...+750°C, измерение частоты 2 кГц...20 кГц; t-раб. 0…+40°C, IP20, эл.питания 6F22 "Крона" (9В), габ.размеры 189х91х31,5 мм | руб./шт | 2650.01
| REX04 (13-3031) | Комплект щупов для мультиметра; класс защиты от перенапряжения 1, U-max 600 В, I-max 10 А; 72 см. Цвета щупов: красный и черный. | руб./шт | 87.65
| REX05 (13-3041) | Комплект щупов для мультиметра; класс защиты от перенапряжения 1, U-max 1000 В, I-max 20 А; 108 см. Цвета щупов: серый+красный и серый+черный. | руб./шт | 210.36
| REX07 (13-3032) | Комплект щупов для мультиметра; класс защиты от перенапряжения 2, U-max 1000 В, I-max 10 А; 85 см. Цвета щупов: красный и черный. | руб./шт | 116.86
| Universal M830B (TMD-2B-830) | Мультиметр, ЖК-дисплей, U-изм. пост. 1000 В/перем. 750 В, I-изм. пост. 10 А, R-изм. 200 Ом… 2 МОм, проверка диодов, транзисторов и батарей 1.5…9 В; t-раб. 0…+40°C, IP20, эл.питания 6F22 "Крона" (9В), габ.размеры 126х70х24 мм. Нет режима "прозвонки" цепи. | руб./шт | 490.02
| Universal M832 (TMD-2S-832) | Мультиметр, ЖК-дисплей, U-изм. пост. 1000 В/перем. 750 В, I-изм. пост. 10 А, R-изм. 200 Ом… 2 МОм, проверка диодов, транзисторов и батарей 1.5…9 В; t-раб. 0…+40°C, IP20, эл.питания 6F22 "Крона" (9В), габ.размеры 126х70х24 мм | руб./шт | 595
| Universal M838 (TMD-2S-838) | Мультиметр, ЖК-дисплей, U-изм. пост. 1000 В/перем. 750 В, I-изм. пост. 10 А, R-изм. 200 Ом… 2 МОм, проверка диодов, транзисторов и батарей 1.5…9 В, измерение температуры от -20...+1370°C; t-раб. 0…+40°C, IP20, эл.питания 6F22 "Крона" (9В), габ.размеры 126х70х24 мм | руб./шт | 635
| WH3468 | Тестер для витой пары RJ45/RJ11/BNC/USB, поиск обрывов, коротких замыканий, перепутанных пар и проводников, проверка правильности монтажа, заземления, целостности изоляции. | руб./шт | 2395.03
| Отвёртка-пробник ОП-1 (TPR10) | Отвертка-пробник LED; U-раб.70...250В; элемент питания 392А(LR41); t-раб.-10...+50°С, 137х17мм | руб./шт | 165
| Отвёртка-пробник ОП-2Э (TPR20) | Отвертка-пробник LED; U-раб.70...250В; элемент питания AG13 1.5В 2 шт.; t-раб.-10...+50°С, 140х20х17мм | руб./шт | 290.01
7 | Лестницы и стремянки
| ЛД-4, 4 ступени, 1,8 м, до 50 кВ (SQ1028-0501) | Лестница стеклопластиковая диэлектрические, U-раб. 50 кВ, 4 ступени, высота 1800 мм, ширина основания 475 мм, max нагрузка 150 кг, t-раб. -55…+60 °С, вес 5 кг | руб./шт | 7383.81
| ЛД-5, 5 ступеней, 2м, до 50 кВ (SQ1028-0502) | Лестница стеклопластиковая диэлектрические, U-раб. 50 кВ, 5 ступеней, высота 2000 мм, ширина основания 500 мм, max нагрузка 150 кг, t-раб. -55…+60 °С, вес 6 кг | руб./шт | 8789.85
| ЛД-6, 6 ступеней, 2,5м, до 50 кВ (SQ1028-0503) | Лестница стеклопластиковая диэлектрические, U-раб. 50 кВ, 6 ступеней, высота 2500 мм, ширина основания 525 мм, max нагрузка 150 кг, t-раб. -55…+60 °С, вес 6.5 кг | руб./шт | 10213.99
| ЛД-8, 8 ступеней, 3м, до 50 кВ (SQ1028-0504) | Лестница стеклопластиковая диэлектрические, U-раб. 50 кВ, 8 ступеней, высота 3000 мм, ширина основания 575 мм, max нагрузка 150 кг, t-раб. -55…+60 °С, вес 8.5 кг | руб./шт | 12493.27
| Лестница алюминиевая шарнирная (T433) | Лестница-трансформер, количество ступеней 4x3, количество секций 4, высота секции 94 см, высота максимальная 345 см, до 150 кг | руб./шт | 12696
| Лестница алюминиевая шарнирная (T444) | Лестница алюминиевая профессиональная четырёхсекционная шарнирная; кол-во ступеней - 4х4; может использоваться как: - простая лестница 4.66 м; - стремянка 2.33 м; длина в сложенном состоянии 1.22 м; 14.9 кг | руб./шт | 14437
| Лестница алюминиевая шарнирная (T445) | Лестница-трансформер, количество ступеней 2x4+2x5, количество секций 4, высота секции 147 см, высота максимальная 513 см, до 150 кг | руб./шт | 15917
| Лестница алюминиевая шарнирная (T455) | Лестница-трансформер, количество ступеней 4x5, количество секций 4, высота секции 1.44 м, высота максимальная 5.69 м, нагрузка до 150 кг, ширина основы 0.8 м, вес 16.8 кг. | руб./шт | 17984
| Лестница-трансформер (TL4033) | Лестница-трансформер, количество ступеней 4x3, количество секций 4, высота секции 177 см, высота максимальная 354 см, до 150 кг | руб./шт | 9606
| Лестница-трансформер (TL4044) | Лестница-трансформер, количество ступеней 4x4, количество секций 4, высота секции 1.22 м, высота максимальная 4.58 м, нагрузка до 150 кг, ширина основы 0.7 м, вес 12.2 кг. | руб./шт | 11071
| ЛТ-11, 11 ступеней (SQ1028-0401) | Лестница телескопическая алюминиевая, 11 ступеней, h-слож. 810 мм, h-разлож.-3200 мм, max нагрузка 130 кг, вес 9.5 кг | руб./шт | 12058.67
| ЛТА4х3, 4 секции,3 ступени (SQ1028-0303) | Лестница-трансформер алюминиевая, 4 секции по 3 ступени, h-слож. 860 мм, h-разлож. в зависимости от режима h=330/160/92 см, max нагрузка 120 кг, вес 10.4 кг | руб./шт | 11808.18
| ЛТА4х4, 4 секции, 4 ступени (SQ1028-0304) | Лестница-трансформер алюминиевая, 4 секции по 4 ступени, h-слож. 1120 мм, h-разлож. в зависимости от режима h=433/209/117 см, max нагрузка 120 кг, вес 11.7 кг | руб./шт | 13757.98
| ЛТА4х5, 4 секции, 5 ступеней (SQ1028-0305) | Лестница-трансформер алюминиевая, 4 секции по 5 ступеней, h-слож. 1380 мм, h-разлож. в зависимости от режима h=540/260/142 см, max нагрузка 120 кг, вес 13.2 кг | руб./шт | 16342.19
| СТ-10, 10 ступеней (SQ1028-0402) | Стремянка телескопическая алюминиевая, 10 ступеней, h-слож. 820 мм, h-разлож.-3200 мм, max нагрузка 130 кг, вес 12.5 кг | руб./шт | 16798.64
| Стремянка 10-и ступенчатая (AM710) | Стремянка, количество ступеней 10, высота площадки 208 см, рабочая высота 410 см, до 150 кг, вес 7.6 кг | руб./шт | 7719
| Стремянка 3-х ступенчатая (AM703) | Стремянка, количество ступеней 3, высота площадки 60 см, рабочая высота 130 см, до 150 кг, вес 3.3 кг | руб./шт | 2321
| Стремянка 4-х ступенчатая (AM704) | Стремянка алюминиевая, количество ступеней 4, высота площадки 0.82 м; до 150 кг, 153х44х11 см, 3.3 кг | руб./шт | 2804
| Стремянка 5-и ступенчатая (AM705) | Количество ступеней 5, высота площадки 1,03 м, высота с поручнем 1.75 м, рабочая высота 3.1 м, ширина основания 0,46 м, вес 4.0 кг. | руб./шт | 3254
| Стремянка 6-и ступенчатая (AM706) | Количество ступеней 6, высота площадки 1,24 м, высота с поручнем 1.98 м, рабочая высота 3.3 м, ширина основания 0,49 м, вес 4.5 кг. | руб./шт | 4121
| Стремянка 7-и ступенчатая (AM707) | Количество ступеней 7, высота площадки 1,45 м, высота с поручнем 2.21 м, рабочая высота 3.5 м, ширина основания 0,51 м, вес 5.3 кг. | руб./шт | 4572
| Стремянка 8-и ступенчатая (AM708) | Количество ступеней 8, высота площадки 1,66 м, высота с поручнем 2.44 м, рабочая высота 3.7 м, ширина основания 0,54 м, вес 6.0 кг. | руб./шт | 5129
| Стремянка 9-и ступенчатая (AM709) | Количество ступеней 9, высота площадки 1,87 м, высота с поручнем 2.67 м, рабочая высота 3.9 м, ширина основания 0,56 м, вес 7.5 кг. | руб./шт | 7017
| ЛА2х7, 7 ступеней (SQ1028-0201) | Лестница алюминиевая, 2 секции по 7 ступеней, h=2880 мм. | руб./шт | 7713.59
| ЛА3х10, 10 ступеней (SQ1028-0202) | Лестница алюминиевая, 3 секции по 10 ступеней, h=6270 мм. | руб./шт | 16934.1
| ЛА3х12, 12 ступеней (SQ1028-0204) | Лестница алюминиевая, 3 секции по12 ступеней, h=7870 мм. | руб./шт | 21284.3
| ЛА3х7, 7 ступеней (SQ1028-0203) | Лестница алюминиевая, 3 секционная по 7 ступеней, h=4480 мм. | руб./шт | 11605.25
| СА3, 3 ступени (SQ1028-0105) | Стремянка алюминиевая, 3 ступени, усиленный профиль h=570 мм. | руб./шт | 2799.66
| СА4, 4 ступени (SQ1028-0103) | Стремянка алюминиевая, 4 ступени, усиленный профиль h=780 мм. | руб./шт | 3407.35
| СА5, 5 ступеней (SQ1028-0104) | Стремянка алюминиевая, 5 ступеней, усиленный профиль h=1000 мм. | руб./шт | 3940.21
| СА6, 6 ступеней (SQ1028-0106) | Стремянка алюминиевая, 6 ступеней, усиленный профиль h=1210 мм. | руб./шт | 5050.76
| СА7, 7 ступеней (SQ1028-0107) | Стремянка алюминиевая, 7 ступеней, усиленный профиль h=1470 мм. | руб./шт | 5909.07
| СК3, 3 ступени (SQ1028-0101) | Стремянка комбинированная, 3 ступени, сталь, алюминий, h=570 мм. | руб./шт | 2190.27
| СК4, 4 ступени (SQ1028-0102) | Стремянка комбинированная СК4, 4 ступени, сталь, алюминий, h=780 мм. | руб./шт | 2685.97
| ССт-3, 3 ступени (SQ1028-0110) | Стремянка стальная ССт-3, 3 ступени с цинковым покрытием, стальной профиль, h=600 мм. | руб./шт | 2002.46
| ССт-4, 4 ступени (SQ1028-0111) | Стремянка стальная ССт-4, 4 ступени с цинковым покрытием, стальной профиль, h=820 мм. | руб./шт | 2401.39
| ССт-5, 5 ступеней (SQ1028-0112) | Стремянка стальная ССт-5, 5 ступеней с цинковым покрытием, стальной профиль, h=1050 мм. | руб./шт | 2814.52
Условные обозначения:
- позиции, включенные в прайс-лист в течение последнего месяца

## Расходники
ПРАЙС-ЛИСТ
Действителен с 03.05.2023
Монтажные и расходные материалы
№ | Наименование | Описание | Вал./ Ед. изм. | Цены
розница
1 | Кабель-каналы и аксессуары
| UT4, (7408727) | Монтажная коробка UT4 для установки 4xModul45 в лючок, с накладкой (полиамид, черный) | руб./шт | 1006.69
| 16M-00-04WT | Рамка французский стандарт, 4 модуля 45×22,5 мм, цвет белый. | руб./шт | 216.45
| 16M-00-06WT | Рамка французский стандарт, 6 модулей 45 × 22,5 мм, белый, | руб./шт | 248.02
| 16V-10-01RD | Розетка 2P+E немецкий стандарт 45 × 45 мм, AC 220 В, 16А, цвет красный. | руб./шт | 239.2
| ASM-C5, (6117337) | Телекоммуникационный модуль Cat 5e неэкранированный, с одним разъемом RJ45. В комплекте с пылезащитным колпачком, кабельной стяжкой и руководством по монтажу. Подходит для монтажа в корпусах компьютерной розетки DTG-2RM и DTS-2RM. | руб./шт | 513.04
| Переходник для коробки SM, SD к миниканалу 20х12,5 ASMP12 (72925) | Адаптер для коробки SM60/SD к коробу MEX/ECO 20х12.5 | руб./шт | 57.5
| Коробка для люков LUK/1.5BR, LUK/1.5AL в пол BOX/1.5S (70116) | Коробка с крышкой для напольных люков LUK/1.5; 7 вводов 22 мм, 6 вводов 27 мм; 100х100х55. Нержавеющая сталь. Для заливки в бетон. | руб./шт | 563.49
| Коробка для люка LUK/2 в пол, пластиковая BOX/2 (70122) | Коробка для напольного люка LUK/2; 3 ввода 27 мм; 167.3х73.8 мм. Нейлон + АБС (для заливки в бетон) | руб./шт | 829.53
| Коробка для люков в пол на 2 поста BOX/2+2ST66 (70125) | Коробка для напольного люка LUK/2+2ST66; 6 вводов 22 мм; 120х135х80 мм. Нейлон + АБС (для заливки в бетон и в фальшпол) | руб./шт | 2149.27
| Коробка для люка LUK/2 в пол, металлическая BOX/2S (70120) | Коробка с крышкой для напольных люков LUK/2; 7 вводов 22 мм, 6 вводов 27 мм; 120х120х63. Нержавеющая сталь. Для заливки в бетон. | руб./шт | 716.24
| Коробка металлическая с крышкой для заливки в пол BOX/6-8 (70161) | Металлическая коробка с крышкой для заливки в пол для люков 70062, 70082; 8 каб.вводов Ø22 мм, 2 каб.ввода Ø28 мм; габ.размеры 249.6х167.6х75 мм | руб./шт | 5008.64
| Коробка металлическая с крышкой для заливки в пол BOX/8-12 (70181) | Металлическая коробка с крышкой для заливки в пол для люков 70083, 70012; 14 каб.вводов Ø22 мм; габ.размеры 219х311х105 мм | руб./шт | 6508.32
| DTS-2RM RW1, (6119298) | Корпус компьютерной розетки с наклонным кабельным выводом и шторками, для крепления 2 телекоммуникационных модулей с гнездовым разъемом RJ45. Установочный размер изделия: 45х45 мм. Подходит для крепления телекоммуникационных модулей: тип ASM-C5, ASM-C5 G, ASM-C6 и ASM-C6 G; R&M: Cat 5 и Cat 6 без суппорта. Устанавливается в коробах для монтажа электроустановочных изделий Rapid 45 и Rapid 80, электромонтажных колоннах ISS и системах подпольной прокладки кабеля. | руб./шт | 416.68
| EC-2-0 (7421c) (500 шт) | Маркер кабельный, трубчатый, эластичный, под кабели 3.6-7.4 мм, цифра 0, желтый, уп-ка 500шт. | руб./уп | 135.15
| EC-2-1 (7422c) (500 шт) | Маркер кабельный, трубчатый, эластичный, под кабели 3.6-7.4 мм, цифра 1, желтый, уп-ка 500шт. | руб./уп | 135.15
| EC-2-2 (7423c) (500 шт) | Маркер кабельный, трубчатый, эластичный, под кабели 3.6-7.4 мм, цифра 2, желтый, уп-ка 500шт. | руб./уп | 135.15
| EC-2-3 (7424c) (500 шт) | Маркер кабельный, трубчатый, эластичный, под кабели 3.6-7.4 мм, цифра 3, желтый, уп-ка 500шт. | руб./уп | 135.15
| EC-2-4 (7425c) (500 шт) | Маркер кабельный, трубчатый, эластичный, под кабели 3.6-7.4 мм, цифра 4, желтый, уп-ка 500шт. | руб./уп | 135.15
| EC-2-5 (7426c) (500 шт) | Маркер кабельный, трубчатый, эластичный, под кабели 3.6-7.4 мм, цифра 5, желтый, уп-ка 500шт. | руб./уп | 135.15
| EC-2-6 (7427c) (500 шт) | Маркер кабельный, трубчатый, эластичный, под кабели 3.6-7.4 мм, цифра 6, желтый, уп-ка 500шт. | руб./уп | 135.15
| EC-2-7 (7428c) (500 шт) | Маркер кабельный, трубчатый, эластичный, под кабели 3.6-7.4 мм, цифра 7, желтый, уп-ка 500шт. | руб./уп | 135.15
| EC-2-8 (7429c) (500 шт) | Маркер кабельный, трубчатый, эластичный, под кабели 3.6-7.4 мм, цифра 8, желтый, уп-ка 500шт. | руб./уп | 135.15
| EC-2-9 (7430c) (500 шт) | Маркер кабельный, трубчатый, эластичный, под кабели 3.6-7.4 мм, цифра 9, желтый, уп-ка 500шт. | руб./уп | 135.15
| EC-FP-1KJ-WT-10 (10 шт) | Настенная лицевая панель под 1 модуль типа Keystone, с подрамником, со шторкой, белая, уп-ка 10 шт. | руб./уп | 452
| EC-FP-2KJ-WT-10 (10 шт) | Настенная лицевая панель под 2 модуля типа Keystone, с подрамником, со шторкой, белая, уп-ка 10 шт. | руб./уп | 487
| Миниканал 25х16 ECO (77207) | Миниканал ECO самозатухающий ПВХ с крышкой, белый RAL 9016, 25х16х2000 мм | руб./м | 39.06
| GES4, (7405196) | Лючок напольный, для установки модулей "45х45", на 6 постов; монтажные коробки UT3 - 2 шт. заказываются отдельно; короб для монтажа в пол UDHOME BOX 4 - 1 шт. заказывается отдельно; полиамид, серый. | руб./шт | 4696.47
| GES9, (7405077) | Лючок напольный, для установки модулей "45х45", на 12 постов; монтажные коробки UT4 - 3 шт. заказываются отдельно; короб для монтажа в пол UDHOME BOX 4 - 1 шт. заказывается отдельно; полиамид, серый. | руб./шт | 6511.62
| GK-53100RW, (6113000) | Кабель-канал серии Rapid 45-2 с крышкой 53x100x2000 мм (с перфорацией дна для монтажа электроустановочных механизмов Modul 45.) ПВХ белый RAL 9010 | руб./м | 1135.7
| GK-AH53100RW, (6113050) | Угол внешний кабель-канала Rapid 45-2 регулируемый; угол монтажа варьируется в диапазоне 80° - 110°; габ.размеры 53x100 мм, ПВХ, белый. | руб./шт | 968.39
| GK-E53100RW, (6113110) | Заглушка торцевая кабель-канала Rapid 45-2, 53x100 мм, ПВХ, белый Заглушка для кабельных коробов Rapid 45-2 GK и GA 53100. | руб./шт | 159.28
| GK-FH53100RW, (6113090) | Крышка плоского угла для изменения направления кабельных коробов Rapid 45-2, габ.размеры 53x100 мм, ПВХ, белый | руб./шт | 1069.75
| GK-IH53100RW, (6113070) | Угол внутренний кабель-канала Rapid 45-2 регулируемый; угол монтажа варьируется в диапазоне 83° - 97°; габ.размеры 53x100 мм, ПВХ, белый | руб./шт | 628.97
| GK-KS45-1RW, (6113020) | Накладка на стык для кабельного короба Rapid 45-2, предназначенная для безупречного соединения коробов. Накладка на стык устанавливается непосредственно в профиль. Предназначена для коробов 100 и 165 мм, ПВХ, белый | руб./шт | 77.12
| GK-OT45RW, (6113010) | Крышка для кабельных коробов Rapid 45-2, габ.размеры 45x2000 мм, ПВХ, белый | руб./м | 336.23
| GK-OTSA45RW, (6113030) | Накладка на стык для крышки короба Rapid 45-2, предназначенная для обрезных кромок крышки и аккуратного завершения монтажа встроенных устройств Modul 45; Rapid 45-2, 53x100/160 мм | руб./шт | 136.63
| GK-TR53100RW, (6113100) | Т-образная секция кабель-канала Rapid 45-2 для создания ответвления в 90° для кабельных коробов, 53x100 мм/53х100 мм, ПВХ, белый | руб./шт | 783.46
| GK-TW53, (6113290) | Разделительная перегородка для монтажа в кабельных коробах Rapid 45-2 GK и GA при наличии разных уровней напряжения, 38x2000 мм, ПВХ, светло-серый | руб./м | 176.08
| Короб 100х40 INSTA с крышкой (крышка=80мм) (76004) | Кабель-канал модульный под стандарт 45х45, самозатухающий ПВХ с крышкой (крышка=80 мм), белый RAL 9016, 100х40х2000мм | руб./м | 324.52
| Короб 100х55 INSTA с крышкой (крышка=80мм) (76002) | Кабель-канал модульный под стандарт 45х45, самозатухающий ПВХ с крышкой (крышка=80 мм), белый RAL 9016, 100х55х2000мм | руб./м | 405.19
| Короб 60х40 INSTA с крышкой (крышка=60мм) (76005) | Кабель-канал модульный под стандарт 45х45, самозатухающий ПВХ с крышкой (крышка=60 мм), белый RAL 9016, 60х40х2000мм | руб./м | 188.3
| LP 45, (7407584) | Заглушка для отверстия Modul45 (45х45 мм, полиамид, черный) | руб./шт | 280.73
| Люк в пол на 1.5 поста 45х45мм, стальной LUK/1.5AL (70017) | Люк напольный для розеток 1.5 поста (45х45 мм); 120х120 мм. Сталь | руб./шт | 5116.17
| Коробка для люков LUK/1.5BR, LUK/1.5AL в пол BOX/1.5S (70016) | Люк напольный для розеток 1.5 поста (45х45 мм); 120х120 мм. Латунь | руб./шт | 6548.7
| Люк встраиваемый на 1,5 поста 45х45мм LUK/1,5BR44 (70023) | Люк напольный для розеток 1.5 поста (45х45 мм) с коробкой во влагозащищенном исполнении; 7 вводов 22 мм, 6 вводов 27 мм; IP44, 120х120 мм. Латунь | руб./шт | 6314.31
| Люк в пол на 12 постов 45х45мм LUK/12 (70012) | Люк напольный для розеток 12 постов (45х45 мм). Сталь. В комплекте: люк, суппорт (12 постов 45х45) - 1 шт., коробка с крышкой - 1 шт. | руб./шт | 11621.34
| Люк в пол на 2 поста 45х45мм LUK/2 (70022) | Люк напольный на 2 поста (45х45мм) с суппортом; диаметр 125 мм. Нейлон + АБС | руб./шт | 1299.89
| Люк встраиваемый на 2 поста LUK/2+2ST66 (70025) | Люк напольный для розеток 2 поста (45х45 мм) и 2 поста (45х22.5 мм) с суппортом во влагозащищенном исполнении; IP66, 143х173х80 мм. Сталь | руб./шт | 7418.89
| Люк в пол на 2 поста 45х45мм, стальной LUK/2AL (70021) | Люк напольный для розеток 2 поста (45х45 мм); 145х145 мм. Сталь | руб./шт | 6744.44
| Люк в пол на 2 поста 45х45мм, латунь LUK/2BR (70020) | Люк напольный для розеток 2 поста (45х45 мм); 145х145 мм. Латунь | руб./шт | 8356.14
| Люк в пол на 2x1,5 поста 45х45мм, сталь LUK/2x1.5ST (70026) | Люк напольный для розеток 2 х 1.5 поста (45х45 мм). Сталь. В комплекте: люк, суппорт (1.5 поста 45х45) - 2 шт., коробка с крышкой - 1 шт. | руб./шт | 9256.51
| Люк в пол на 4 поста 45х45мм, стальной LUK/4 (70040) | Люк напольный для розеток 4 поста (45х45 мм). Сталь. В комплекте: люк, суппорт (4 поста 45х45) - 1 шт., коробка с крышкой - 1 шт. | руб./шт | 3561.94
| Люк в пол на 6 постов, пластик LUK/6 (70062) | Люк напольный для розеток 6 постов (45х45 мм). В комплекте: люк, суппорт (3 поста 45х45) - 2 шт., коробка с крышкой - 1 шт. | руб./шт | 4545.04
| Люк в пол на 8 постов, сталь LUK/8 (70083) | Люк напольный для розеток 8 постов (45х45 мм). Сталь. В комплекте: люк, суппорт (8 постов 45х45) - 1 шт., коробка с крышкой - 1 шт. | руб./шт | 8498.64
| Люк в пол на 8 постов, пластик LUK/8P (70082) | Люк напольный для розеток 8 постов (45х45 мм). В комплекте: люк, суппорт (4 поста 45х45) - 2 шт., коробка с крышкой - 1 шт. | руб./шт | 5501.26
| MA-55-R (100шт) | Маркеры (клипсы) на кабель, защелкивающиеся D 4-5.5мм, "0"-"9", 10 цветов (100 шт.). | руб./уп | 695
| MA-67-R (100шт) | Маркеры (клипсы) на кабель, защелкивающиеся D 6-7мм, цифры "0"-"9", 10 цветов (100 шт.) | руб./уп | 833
| Угол внешний 20х12,5 ME (72214) | Угол внешний к MEX/ECO 20х12.5 мм | руб./шт | 21.25
| ME45-RD (10104c) | Розетка электрическая Mosaic 45x45, нем. ст., 2K+3, 16A, красная (в сборе). | руб./шт | 209.1
| ME45-WH (10103c) | Розетка электрическая Mosaic 45x45, нем. ст., 2K+3, 16A, белая (в сборе). | руб./шт | 209.1
| Миниканал 15х10 MEX (77000) | Миниканал из самозатухающей композиции на основе ПВХ, IP40, t-раб.-5...+60°С, 15х10х2000 мм | руб./м | 30.16
| Миниканал 16х16 MEX (77002) | Миниканал из самозатухающей композиции на основе ПВХ, IP40, t-раб.-5...+60°С, 16х16х2000 мм | руб./м | 42.14
| Миниканал 20х10 MEX (77001) | Миниканал из самозатухающей композиции на основе ПВХ, IP40, t-раб.-5...+60°C, 20х10х2000 мм | руб./м | 42.15
| Миниканал 20Х12,5 MEX (77014) | Миниканал МЕХ самозатухающий ПВХ с крышкой, белый RAL 9016, 20х12.5х2000 мм | руб./м | 42.55
| Миниканал 25Х16 MEX (77007) | Миниканал МЕХ самозатухающий ПВХ с крышкой, белый RAL 9016, 25х16х2000 мм | руб./м | 64.19
| Миниканал 25Х25 MEX (77015) | Миниканал из самозатухающей композиции на основе ПВХ, IP40, t-раб.-5...+60°С, 25х25х2000 мм | руб./м | 74.96
| Заглушка 16х16 MF (72810) | Заглушка к MEX/ECO 16х16 | руб./шт | 20.64
| Заглушка 20х10 MF (72801) | Заглушка к MEX/ECO 20х10 | руб./шт | 19.49
| Заглушка 20х12,5 MF (72814) | Заглушка для короба MEX/ECO 20х12.5 мм | руб./шт | 20.64
| Заглушка 25х16 MF (72805) | Заглушка для короба MEX/ECO 25х16мм | руб./шт | 21.81
| Заглушка 25х25 MF (72815) | Заглушка к MEX/ECO 25х25 мм | руб./шт | 27.29
| Заглушка 40х25 MF (72808) | Заглушка для короба MEX/ECO 40х25 мм | руб./шт | 38.92
| Угол плоский 16х16 ML (72310) | Угол плоский к MEX/ECO 16х16 | руб./шт | 28.9
| MR-55 (100 шт) (7433c) | Маркеры (клипсы) на кабель, защелкивающиеся D 4-5.5мм, "0"-"9", 10 цветов (100 шт.) | руб./уп | 324.7
| MR-67 (100 шт) (7434c) | Маркеры (клипсы) на кабель, защелкивающиеся D 6-7мм, "0"-"9", 10 цветов (100 шт.) | руб./уп | 379.1
| Угол Т-образный 20х12,5 MT (72414) | Тройник для короба MEX/ECO 20х12.5 мм | руб./шт | 22.41
| Соединение на стык 16х16 MU (72510) | Соединение на стык к MEX/ECO 16х16 | руб./шт | 20.64
| Соединение на стык 20х10 MU (72501) | Соединение на стык к MEX/ECO 20х10 | руб./шт | 19.49
| Соединение на стык 20х12,5 MU (72514) | Соединение на стык для короба MEX/ECO 20х12.5мм | руб./шт | 20.64
| Соединение на стык 25х16 MU (72505) | Соединение на стык для короба MEX/ECO 25х16 мм | руб./шт | 21.81
| Соединение на стык 25х25 MU (72515) | Соединение на стык к MEX/ECO 25х25 | руб./шт | 27.29
| Соединение на стык 40х25 MU (72508) | Соединение на стык для короба MEX/ECO 40х25 мм | руб./шт | 38.92
| NMC-BB80X80-WT | Коробка настенная, под лицевые панели и розетки формата 80х80мм, белая. | руб./шт | 187
| NMC-BB86X86-WT | Коробка настенная, под лицевые панели и розетки формата 86х86мм, белая. | руб./шт | 187
| NMC-CMR-3-YL-500 (500шт) | Маркер кабельный, трубчатый, эластичный, под кабели 3.6-7.4мм, цифра "3", желтый, t-раб. -40…+85°С, уп-ка 500шт. | руб./уп | 63
| NMC-PL1PM-WT | Настенная лицевая панель NIKOMAX под 1 вставку типа Mosaic 45х45мм, с подрамником, белая. | руб./шт | 141
| NMC-PL2PM-WT | Настенная лицевая панель NIKOMAX под 2 вставки типа Mosaic 45х45мм, с подрамником, белая. | руб./шт | 214
| NMC-PL3PM-WT | Настенная лицевая панель NIKOMAX под 3 вставки типа Mosaic 45х45мм, с подрамником, белая. | руб./шт | 274
| NMC-PL86X86F | Лицевая панель, французский формат Mosaic, 86х86мм, для вставок 45х45мм, белая | руб./шт | 89
| NMC-PM0P-ST-PH-WW | Вставка-заглушка, французский формат Mosaic, 22,5x45мм, белая | руб./шт | 40
| NMC-PM1P-ST-PH-WW | Вставка, французский формат Mosaic, 22,5x45мм, 1 порт, под модули Keystone, со шторкой, белая. | руб./шт | 78
| NMC-PV2MH-WW | Адаптерная панель формата Valena на 2 вставки формата Mosaic 22,5x45мм, с подрамником, белая. | руб./шт | 183
| Суппорт для розетки 45x45мм 2 модуля INSTA PM-45 (73909) | Cуппорт для розетки 45х45 (2 модуля Modul45), совместим с коробом INSTA 100х40, 100х55, 150х55 и колоннами серии TR | руб./шт | 76.3
| Суппорт для розетки 45x45мм 4 модуля INSTA PM-45/4 (73915) | Cуппорт для 2-х розеток 45х45 (4 модуля Modul45), совместим с коробом INSTA 100х40, 100х55, 150х55 и колоннами серии TR | руб./шт | 166.19
| Суппорт для розетки 45x45мм, 6 модулей INSTA PM-45/6 (73916) | Cуппорт для 3-х розеток 45х45 (6 модулей Modul45), совместим с коробом INSTA 100х40, 100х55, 150х55 и колоннами серии TR | руб./шт | 244.97
| Держатель кабеля, распорка 100х55/40 RC (76611) | Держатель кабеля, распорка 100х55х40мм для короба INSTA 100х40 | руб./шт | 57.06
| Угол внешний 100х40 RE изменяемый (76214) | Угол для короба INSTA 100х40 внешний изменяемый | руб./шт | 232.29
| Угол внешний 100х55 RE изменяемый (76211) | Угол для короба INSTA 100х55 внешний изменяемый | руб./шт | 310.6
| Угол внешний 60х40 RE изменяемый (76215) | Угол для короба INSTA 60х40 внешний изменяемый | руб./шт | 185.08
| Заглушка 100х40 RF (76814) | Заглушка для короба INSTA 100х40 (10 шт.) | руб./шт | 135.17
| Заглушка 100х55 RF (76811) | Заглушка для короба INSTA 100х55 | руб./шт | 154.35
| Заглушка 60х40 RF (76815) | Заглушка для короба INSTA 60х40 (10 шт.) | руб./шт | 125.72
| Угол внутренний 100х40 RI изменяемый (76114) | Угол внутренний изменяемый (60-120°) 100х40 мм для короба (кабель-канала) серии INSTA, цвет белый (RAL 9016) | руб./шт | 232.29
| Угол внутренний 100х55 RI изменяемый (76111) | Угол для короба INSTA 100х55 внутренний изменяемый | руб./шт | 310.6
| Угол внутренний 60х40 RI изменяемый (76115) | Угол для короба INSTA 60х40 внутренний изменяемый | руб./шт | 184.97
| Угол плоский 100х40 RL (76314) | Угол для короба INSTA 100х40 плоский 90° | руб./шт | 245.15
| Угол плоский 100х40 RL (76311) | Угол для короба INSTA 100х55 плоский 90° | руб./шт | 327.53
| Угол внешний 16х16 плавный RME стандарт TIA (72210R) | Угол внешний плавный к MEX/ECO 16х16 | руб./шт | 28.38
| Угол внешний 20х10 плавный RME стандарт TIA (72201R) | Угол внешний плавный к MEX/ECO 20х10 | руб./шт | 26.08
| Угол внешний 20х12,5 плавный RME стандарт TIA (72214R) | Угол внешний плавный для короба MEX/ECO 20х12.5 мм (упак. 10 шт) | руб./шт | 26.89
| Угол внешний 25х16 плавный RME стандарт TIA (72205R) | Угол внешний плавный стандарт TIA для короба MEX/ECO 25х16 мм | руб./шт | 33.8
| Угол внешний 25х25 плавный RME стандарт TIA (72215R) | Угол внешний плавный к MEX/ECO 25х25 | руб./шт | 42.25
| Угол внешний 40х25 плавный RME стандарт TIA (72208R) | Угол внешний плавный стандарт TIA для короба MEX/ECO 40х25 мм | руб./шт | 63.69
| Угол внутренний 16х16 плавный RMI стандарт TIA (72110R) | Угол внутренний плавный к MEX/ECO 16х16 | руб./шт | 28.38
| Угол внутренний 20х10 плавный RMI стандарт TIA (72101R) | Угол внутренний плавный к MEX/ECO 20х10 | руб./шт | 26.08
| Угол внутренний 20х12,5 плавный RMI стандарт TIA (72114R) | Угол внутренний плавный стандарт TIA для короба MEX/ECO 20х12.5 мм | руб./шт | 26.89
| Угол внутренний 25х16 плавный RMI стандарт TIA (72105R) | Угол внутренний плавный стандарт TIA для короба MEX/ECO 25х16 мм | руб./шт | 33.8
| Угол внутренний 25х25 планый RMI стандарт TIA (72115R) | Угол внутренний плавный к MEX/ECO 25х25 | руб./шт | 42.25
| Угол внутренний 40х25 плавный RMI стандарт TIA (72108R) | Угол внутренний плавный стандарт TIA для короба MEX/ECO 40х25 мм | руб./шт | 63.56
| Угол плоский 20х10 плавный RML стандарт TIA (72301R) | Угол плоский плавный к MEX/ECO 20х10 | руб./шт | 28.28
| Угол плоский 20х12,5 плавный RML стандарт TIA (72314R) | Угол плоский 90° плавный стандарт TIA для короба MEX/ECO 20х12.5 мм | руб./шт | 28.39
| Угол плоский 25х16 плавный RML стандарт TIA (72305R) | Угол плоский 90° плавный стандарт TIA для короба MEX/ECO 25х16 мм | руб./шт | 39.34
| Угол плоский 25х25 плавный RML стандарт TIA (72315R) | Угол плоский плавный к MEX/ECO 25х25 | руб./шт | 49.18
| Угол плоский 40х25 плавный RML стандарт TIA (72308R) | Угол плоский 90° плавный стандарт TIA для короба MEX/ECO 40х25 мм | руб./шт | 73.14
| Угол Т-образный 16х16 плавный RMT стандарт TIA (72410R) | Угол Т-образный плавный к MEX/ECO 16х16 | руб./шт | 35.43
| Угол Т-образный 20х10 плавный RMT стандарт TIA (72401R) | Угол Т-образный плавный к MEX/ECO 20х10 | руб./шт | 28.28
| Угол Т-образный 20х12,5 плавный RMT стандарт TIA (72414R) | Тройник для короба MEX/ECO 20х12.5 мм плоский плавный стандарт TIA | руб./шт | 28.39
| Угол Т-образный 25х16 плавный RMT стандарт TIA (72405R) | Тройник для короба MEX/ECO 25х16 мм плоский плавный стандарт TIA | руб./шт | 40.25
| Угол Т-образный 25х25 плавный RMT стандарт TIA (72415R) | Угол Т-образный плавный к MEX/ECO 25х25 | руб./шт | 50.32
| Угол Т-образный 40х25 плавный RMT стандарт TIA (72408R) | Тройник для короба MEX/ECO 40х25 мм плоский плавный стандарт TIA | руб./шт | 76.3
| Угол плоский 60х40 RRL плавный, стандарт TIA (76315R) | Угол для короба INSTA 60х40 плоский плавный стандарт TIA 90° | руб./шт | 265.52
| Тройник 60х40 RRT плавный, стандарт TIA (76415R) | Тройник для короба INSTA 60х40 плоский плавный стандарт TIA (упак. 4 шт.) | руб./шт | 261.39
| Перегородка RSE40 (73914) | Перегородка для короба INSTA высотой 40 мм | руб./м | 78.48
| Перегородка RSE 50 (73911) | Перегородка для короба INSTA высотой 55 мм | руб./м | 79.46
| Тройник 100х40 RT (76414) | Тройник для короба INSTA 100х40 плоский (1 шт.) | руб./шт | 245.08
| Тройник 100х55 RT (76411) | Тройник для короба INSTA 100х55 плоский (1 шт.) | руб./шт | 327.53
| Тройник 60х40 RRT плавный, стандарт TIA (76415-1) | Тройник для короба INSTA 60х40 плоский (1 шт.) | руб./шт | 269.49
| Cоединение на стык 100х40 RU (76514) | Соединение на стык для короба INSTA 100х40 (5 шт.упак.) | руб./шт | 135.17
| Cоединение на стык 100х55 RU (5шт) (76511BC-5) | Соединение на стык для короба INSTA 100х55мм (накл. на стык крышки + 2 накл. на стык профиля) | руб./уп | 907.91
| Cоединение на стык 60х40 RU (76515) | Соединение на стык для короба INSTA 60х40 | руб./шт | 125.72
| STD-D0 RW1, (6120008) | Розетка одинарная 2К+3 силовая, SCHUKO, для подключения вилки (штекера) под углом 0°, с автоматически закрывающимися защитными шторками, I-раб. 16 А, U-раб. 250 В, размер 45х45 мм - 2 модуля Modul45, белая | руб./шт | 374.86
| STD-D0 RW2, (6120022) | Розетка двойная 2К+3 силовая, SCHUKO, для подключения вилки (штекера) под углом 0°, с автоматически закрывающимися защитными шторками, I-раб. 16 А, U-раб. 250 В, размер 45х90 мм - 4 модуля Modul45, белая | руб./шт | 1155.4
| STD-D0 RW3, (6120042) | Розетка тройная 3х2К+3 силовая, SCHUKO, для подключения вилки (штекера) под углом 0°, с автоматически закрывающимися защитными шторками, I-раб. 16 А, U-раб. 250 В, размер 45х135 мм - 6 модулей Modul45, белая | руб./шт | 1731.54
| STD-D0 SRO1, (6120014) | Розетка одинарная 2К+3 силовая, SCHUKO, для подключения вилки (штекера) под углом 0°, с автоматически закрывающимися защитными шторками, I-раб. 16 А, U-раб. 250 В, размер 45х45 мм - 2 модуля Modul45, красная | руб./шт | 534.49
| STD-D0 SRO2, (6120028) | Розетка двойная 2К+3 силовая, SCHUKO, для подключения вилки (штекера) под углом 0°, с автоматически закрывающимися защитными шторками, I-раб. 16 А, U-раб. 250 В, размер 45х90 мм - 4 модуля Modul45, красная | руб./шт | 910.13
| STD-D0 SRO3, (6120048) | Розетка тройная 3х2К+3 силовая, SCHUKO, для подключения вилки (штекера) под углом 0°, с автоматически закрывающимися защитными шторками, I-раб. 16 А, U-раб. 250 В, размер 45х135 мм - 6 модулей Modul45, красная | руб./шт | 1518.89
| STD-D3S RW1, (6120073) | Розетка одинарная 2К+3 силовая, SCHUKO, для подключения вилки (штекера) под углом 33°, с автоматически закрывающимися защитными шторками, I-раб. 16 А, U-раб. 250 В, размер 45х45 мм - 2 модуля Modul45, белая | руб./шт | 665.24
| STD-D3S RW2, (6120103) | Розетка двойная 2К+3 силовая, SCHUKO, для подключения вилки (штекера) под углом 33°, с автоматически закрывающимися защитными шторками, I-раб. 16 А, U-раб. 250 В, размер 45х90 мм - 4 модуля Modul45, белая | руб./шт | 1292.3
| STD-D3S SRO1, (6120079) | Розетка одинарная 2К+3 силовая, SCHUKO, для подключения вилки (штекера) под углом 33°, с автоматически закрывающимися защитными шторками, I-раб. 16 А, U-раб. 250 В, размер 45х45 мм - 2 модуля Modul45, красная | руб./шт | 693.94
| Колонна алюминиевая под суппорт 660 мм TR-16M/1 (70166) | Колонна алюминиевая под суппорт, односторонняя (монтаж розеток вдоль одной стороны) до 16 модулей 45x22,5 мм (до 8 розеток 220 В), ВхШхГ 660х100х55 мм | руб./шт | 7112.7
| Колонна алюминиевая под суппорт 350 мм TR-16M/2 (70235) | Колонна алюминиевая под суппорт, двухсторонняя (монтаж розеток вдоль одной стороны) до 16 модулей 45x22,5 мм (до 8 розеток 220 В), ВхШхГ 350х100х110 мм | руб./шт | 5425.17
| Колонна алюминиевая под суппорт 660 мм TR-32M/2 (70266) | Колонна алюминиевая под суппорт, двухсторонняя (монтаж розеток вдоль одной стороны) до 32 модулей 45x22,5 мм (до 16 розеток 220 В), ВхШхГ 660х100х110 мм | руб./шт | 7485.98
| Колонна алюминиевая под суппорт 350 мм TR-8M/1 (70135) | Колонна алюминиевая под суппорт, односторонняя (монтаж розеток вдоль одной стороны) до 8 модулей 45x22,5 мм (до 4 розеток 220 В), ВхШхГ 350х100х55 мм | руб./шт | 4639.68
| UDHOME BOX 4, (7427430) | Монтажное основание для лючка GES4 (коробка для лючка 6 модулей 45х45 мм) h=70-110 сталь | руб./шт | 6222.71
| UDHOME BOX 9, (7427432) | Монтажное основание для лючка GES9 (коробка для лючка 12 модулей 45х45 мм) h=70-100 сталь | руб./шт | 6639.01
| UT3, (7408723) | Монтажная коробка UT3 для установки 3xModul45 в лючок, с накладкой (полиамид, черный) | руб./шт | 886.59
| WDK HA12022RW, (6154432) | Угол внешний кабель-канала WDK 12x22 мм, ПВХ, белый | руб./шт | 116.05
| WDK HA25040RW, (6192181) | Крышка внешнего угла для изменения направления коробов WDK. | руб./шт | 121.21
| WDK HE12022RW, (6154532) | Заглушка торцевая кабель-канала WDK 12x22 мм, ПВХ, белый | руб./шт | 75.02
| WDK HE25040RW, (6193153) | Заглушка торцевая кабель-канала WDK 25x40 мм, ПВХ, белый | руб./шт | 71.11
| WDK HF12022RW, (6154232) | Угол плоский регулируемый кабель-канала WDK 12x22 мм, ПВХ, белый | руб./шт | 122.81
| WDK HF25040RW, (6192793) | Угол плоский кабель-канала WDK 25x40 мм, ПВХ, белый | руб./шт | 121.21
| WDK HI12022RW, (6154342) | Угол внутренний кабель-канала WDK 12x22 мм, ПВХ, белый | руб./шт | 116.05
| WDK HI25040RW, (6191894) | Угол внутренний кабель-канала WDK 25x40 мм, ПВХ, белый | руб./шт | 121.21
| WDK HS12022RW, (6154042) | Накладка на стык кабель-каналов WDK 12x22 мм, ПВХ, белый | руб./шт | 62.65
| WDK HS25040RW, (6193560) | Накладка на стык кабель-каналов WDK 25x40 мм, ПВХ, белый | руб./шт | 47.39
| WDK HT12022RW, (6154132) | Отвод T-образный кабель-канала WDK 12x22 мм, ПВХ, белый | руб./шт | 123.67
| WDK HT25040RW, (6192491) | Отвод T-образный кабель-канала WDK 25x40 мм, ПВХ, белый | руб./шт | 178.04
| WDK12022RW, (6150702) | Мини-канал WDK с крышкой 12x22x2000 мм (высота борта 12,5 мм, крышка 22 мм) ПВХ белый RAL 9010 | руб./м | 63
| WDK25040RW, (6191061) | Мини-канал серии WDK с крышкой 25x40x2000 мм (высота борта 26 мм, ширина крышки 40 мм) материал - ПВХ, цвет - белый RAL 9010 | руб./м | 201.05
| WG-AK RW, (6109900) | Коробка монтажная Modalnet для монтажа 2 ЭУИ серии Modul45 "45х45", накладная, ПВХ, белый, габ.размеры 130х120х63 мм | руб./шт | 2119.81
| Адаптер 47 серии для миниканала 20х12,5 (10038 ABR) | Адаптер 47 серии для миниканала 20х12,5 | ЕВРО/шт | 1.42
| Адаптер 47 серии для миниканала 40х16 (10068 ABR) | Адаптер 47 серии для миниканала 40х16 | ЕВРО/шт | 1.46
| Адаптер 70х22 для коробки SDN (01881) | Адаптер 70х22мм для ввода коробов (кабель-каналов) в распределительные коробки SDN | руб./шт | 51.03
| Адаптер 90° на два модуля (45992) | Адаптер 90° на два модуля (45992) | ЕВРО/шт | 1.2
| Адаптер 90х25мм для коробки SDN (01882) | Адаптер 90х25мм для ввода коробов (кабель-каналов) в распределительные коробки SDN | руб./шт | 51.03
| Адаптер 90х50мм для коробки SDN (01883) | Адаптер 90х50мм для ввода коробов (кабель-каналов) в распределительные коробки SDN | руб./шт | 51.03
| Адаптер QUTEO для канала 20x12 METRA (638117) | Адаптер для мини-канала 20х12 METRA для механизмов серии QUTEO | руб./шт | 68.56
| Адаптер QUTEO для канала 24x14 METRA (638127) | Адаптер для мини-канала 24х14 METRA для механизмов серии QUTEO | руб./шт | 68.56
| Адаптер QUTEO для канала 40x16 METRA (638157) | Адаптер для мини-канала 40х16 METRA для механизмов серии QUTEO | руб./шт | 95.23
| Адаптер для keystone Avanti, 1 модуль белое облако (4400201) | Адаптер для информационных разъемов Keystone серии Avanti с 1 разъёмом, 1 модуля, установочный размер 43х21,5 мм, цвет белое облако | руб./шт | 120.74
| Адаптер для keystone Avanti, 1 модуль ванильная дымка (4405201) | Адаптер для информационных разъемов Keystone серии Avanti с 1 разъёмом, 1 модуля, установочный размер 43х21,5 мм, цвет ванильная дымка | руб./шт | 120.74
| Адаптер для keystone Avanti, 1 модуль черный квадрат (4402201) | Адаптер для информационных разъемов Keystone серии Avanti с 1 разъёмом, 1 модуля, установочный размер 43х21,5 мм, цвет черный квадрат | руб./шт | 150.92
| Адаптер для KEYSTONE Viva 1 модуль, серый (45107) | Адаптер для разъемов KEYSTONE серии Viva, установка разъёмов RJ-11 и RJ-45, 45х45 мм, цвет серый | руб./шт | 48.42
| Адаптер для ввода канала 50х20 мм в 6-модульную коробку Brava (09227) | Адаптер для ввода короба (кабель-канала) 50х20мм в 6-ти модульную коробку "Brava" | руб./шт | 104.74
| Адаптер для ввода канала 70х22 мм в 6-модульную коробку Brava (09225) | Адаптер для ввода короба (кабель-канала) 70х22мм в 6-ти модульную коробку "Brava" | руб./шт | 104.74
| Адаптер для ввода короба 70х22 в коробки (07225) | Адаптер для ввода короба (кабель-канала) 70х22мм в коробки PDD-N и 6-ти модульную коробку "Brava" | руб./шт | 42.42
| Адаптер для ввода канала 90х25 мм в 6-модульную коробку Brava 09226 | Адаптер для ввода короба (кабель-канала) 90х25мм в 6-ти модульную коробку "Brava" | руб./шт | 60.01
| Адаптер для информационных разъемов KEYSTONE (45007) | Адаптер для информационных разъемов KEYSTONE серии Viva, установка разъёмов RJ-11 и RJ-45, 45х45 мм, цвет белый | руб./шт | 48.42
| Адаптер для миниканалов 40х17 и 50х20 (10046) | Адаптер для миниканалов 40х17 и 50х20 мм, используется с коробками PDD-N60 или PDD-N120, цвет белый | руб./шт | 101.04
| Адаптер для информационных разъемов Keystone, 1 модуль (76607B) | Адаптер для информационных разъемов Keystone серии "BRAVA" с 1 разъёмом, 1 модуля, габаритные размеры 43х21,5 мм, цвет белый | руб./шт | 52.24
| Адаптер для информационных разъемов Keystone, 2 модуля (76613B) | Адаптер для информационных разъемов Keystone серии "BRAVA" с 1 разъёмом, 2 модуль, габаритные размеры 43х43 мм, цвет белый | руб./шт | 209.69
| Адаптер для двух информационных разъемов Keystone, 2 модуля (76614B) | Адаптер для информационных разъемов Keystone серии "BRAVA" с 2 разъёмами, 2 модуля, габаритные размеры 43х43 мм, цвет белый | руб./шт | 228.5
| Адаптер напольного канала 50х12, белый (05918) | Адаптер напольного канала 50х12 мм, для соединения с башенками BUS, колоннами, АБС-пластик, цвет белый | руб./шт | 297.79
| Адаптер напольного канала 50х12, серый (05919) | Адаптер напольного канала 50х12 мм, для соединения с башенками BUS, колоннами, АБС-пластик, цвет серый | руб./шт | 297.79
| Адаптер напольного канала 50х12, чёрный (05917) | Адаптер напольного канала 50х12 мм, для соединения с башенками BUS, колоннами, АБС-пластик, цвет чёрный | руб./шт | 297.79
| Адаптер под лицевые розеточные панели 45x45 для миниканала 20х12.5 (10963 ABR) | Адаптер под лицевые розеточные панели 45x45 для миниканала 20х12.5 | ЕВРО/шт | 2.81
| Адаптер под лицевые розеточные панели 45x45 для миниканала 40х16 (10966 ABR) | Адаптер под лицевые розеточные панели 45x45 для миниканала 40х16 | ЕВРО/шт | 2.81
| Алюминиевая колонна 0,71 м, цвет белый (09592) | Алюминиевая колонна 0,5 м, количество используемых крышек 2 шт, количество секций 2...3 шт, материал алюминий, цвет светло-серебристый металлик (RAL 9006) | руб./шт | 9966.67
| Алюминиевая колонна 0,71 м, цвет светло-серебристый металлик (09591) | Алюминиевая колонна 0,5 м, количество используемых крышек 2 шт, количество секций 2...3 шт, материал алюминий, цвет светло-серебристый металлик (RAL 9006) | руб./шт | 9966.67
| Алюминиевая колонна 0,71 м, цвет темно-серебристый металлик (09594) | Алюминиевая колонна 0,5 м, количество используемых крышек 2 шт, количество секций 2...3 шт, материал алюминий, цвет светло-серебристый металлик (RAL 9006) | руб./шт | 9013.33
| Алюминиевая колонна 0,71 м, цвет черный (09593) | Алюминиевая колонна 0,5 м, количество используемых крышек 2 шт, количество секций 2...3 шт, материал алюминий, цвет светло-серебристый металлик (RAL 9006) | руб./шт | 9966.67
| Алюминиевый кабель-канал 110х50 мм (с крышкой), белый (11199) | Алюминиевый кабель-канал 110х50 мм (с крышкой), L=2000 мм, материал алюминий, цвет белый (RAL 9016) | руб./м | 4798
| Алюминиевый кабель-канал 110х50 мм (с крышкой), серебристый металлик (01199) | Алюминиевый кабель-канал 110х50 мм (с крышкой), L=2000 мм, материал алюминий, цвет серебристый металлик (RAL 9006) | руб./м | 4798
| Алюминиевый кабель-канал 90х50 мм, белый (19599) | Алюминиевый кабель-канал 90х50 мм (с крышкой), L=2000 мм, материал алюминий, цвет белый (RAL 9016) | руб./м | 3851.03
| Алюминиевый кабель-канал 90х50 мм, серебристый металлик (09599) | Алюминиевый кабель-канал 90х50 мм (с крышкой), L=2000 мм, материал алюминий, цвет серебристый металлик (RAL 9006) | руб./м | 3851.03
| Напольная башенка BUS, 12 модулей, белая (09050) | Башенка на 12 модулей для монтаж электроустановочных изделий серии "Viva" и стандарта 45х45 мм (любого производителя), цвет белый | руб./шт | 3030.71
| Блок алюминиевый на 8 модулей 22,5х45, анодированный алюминий (131504 AA) | Блок алюминиевый настольный со струбциной на 8 модулей 22,5х45, анодированный алюминий(131504 AA) | руб./шт | 4490.72
| Блок на 10 модулей 22,5х45 алюминий (134105 AA) | Блок для поверхностного монтажа на 10 модулей 22,5х45 алюминий (134105 AA) | руб./шт | 2750.82
| Блок на 12 модулей 22,5х45 алюминий (134106 AA) | Блок для поверхностного монтажа на 12 модулей 22,5х45 алюминий (134106 AA) | руб./шт | 3143.25
| Блок на 20 модулей 22,5х45 алюминий (134110 AA) | Блок для поверхностного монтажа на 20 модулей 22,5х45 алюминий (134110 AA) | руб./шт | 4546.6
| Блок на 8 модулей 22,5х45 алюминий (134104 AA) | Блок для поверхностного монтажа на 8 модулей 22,5х45 алюминий (134104 AA) | руб./шт | 2301.24
| Ввод в стену 110х50 мм, серый металлик (01007G) | Ввод в стену/потолок для короба (кабель-канала) 110х50 мм, АБС-пластик, цвет серый металлик | руб./шт | 479.8
| Ввод в стену 110х50 мм, черный (01007A) | Ввод в стену для короба 110х50 мм, не содержит галогенов, цвет черный | руб./шт | 174.85
| Ввод в стену под углом 90 град. для короба 120х60 (AIR12068) | Ввод в стену под углом 90 град. для короба 120х60 мм, АСБ-пластик, t-раб. -25...+70°C, цвет белый | руб./шт | 205.32
| Ввод в стену под углом 90 град. для короба 42х40 (AIR42408) | Ввод в стену под углом 90 град. для короба 42х40 мм, АСБ-пластик, t-раб. -25...+70°C, цвет белый | руб./шт | 123.19
| Ввод в стену под углом 90 град. для короба 70х40 (AIR70408) | Ввод в стену под углом 90 град. для короба 70х40 мм, АСБ-пластик, t-раб. -25...+70°C, цвет белый | руб./шт | 142.14
| Ввод в стену под углом 90 град. для короба 90х40 (AIR90408) | Ввод в стену под углом 90 град. для короба 90х40 мм, АСБ-пластик, t-раб. -25...+70°C, цвет белый | руб./шт | 150.06
| Ввод в стену под углом 90 град. для короба 90х60 (AIR90608) | Ввод в стену под углом 90 град. для короба 90х60 мм, АСБ-пластик, t-раб. -25...+70°C, цвет белый | руб./шт | 165.82
| Ввод в стену/потолок 110х50мм (01007) | Ввод в стену/потолок 110х50мм для короба (кабель-канала) 110х50мм | руб./шт | 174.85
| Ввод в стену/потолок 140х50мм (01407) | Ввод в стену/потолок 140х50мм для короба (кабель-канала) 140х50мм | руб./шт | 188.15
| Ввод в стену/потолок 90х50 мм, серый металлик (09507G) | Ввод в стену/потолок для короба (кабель-канала) 90х50 мм, АБС-пластик, цвет серый металлик | руб./шт | 456.51
| Ввод в стену/потолок 90х50мм (09507) | Ввод в стену/потолок 90х50мм для короба (кабель-канала) 90х50мм | руб./шт | 161.83
| Ввод во внутренний блок кондиционера, левый (AIR70411) | Ввод во внутренний блок кондиционера для короба 70х40 мм, левый, АСБ-пластик, t-раб. -25...+70°C, цвет белый | руб./шт | 89.35
| Ввод во внутренний блок кондиционера, правый (AIR70412) | Ввод во внутренний блок кондиционера для короба 70х40 мм, правый, АСБ-пластик, t-раб. -25...+70°C, цвет белый | руб./шт | 93.82
| Вертикальное расширение напольной башенки BUS (09091) | Вертикальное расширение напольной башенки для монтаж электроустановочных изделий серии "Viva" и стандарта 45х45 мм (любого производителя), цвет черный | руб./шт | 2094.01
| Вертикальное расширение напольной башенки BUS, серое (09071) | Вертикальное расширение напольной башенки для монтаж электроустановочных изделий серии "Viva" и стандарта 45х45 мм (любого производителя), цвет серый | руб./шт | 2094.01
| ВК1-22-00-П двухклавишный 2 модуля белый (CKK-40D-VD2-K01) | Выключатель двухклавишный на 2 модуля серии "ПРАЙМЕР", 10 А, 220 В, температура эксплуатации -15...+60 °C, цвет белый | руб./шт | 390.61
| ВК4-21-00-П одноклавишный 2 модуля белый (CKK-40D-PO2-K01) | Выключатель проходной (переключатель) одноклавишный на 2 модуля серии "ПРАЙМЕР", 10 А, 220 В, температура эксплуатации -15...+60 °C, цвет белый | руб./шт | 393.03
| ВК4-22-00-П двухклавишный на 2 модуля белый (CKK-40D-PD2-K01) | Выключатель проходной (переключатель) двухклавишный на 2 модуля серии "ПРАЙМЕР", 10 А, 220 В, температура эксплуатации -15...+60 °C, цвет белый | руб./шт | 393.03
| ВКО-21-00-П одноклавишный 2 модуля белый (CKK-40D-VO2-K01) | Выключатель одноклавишный на 2 модуля серии "ПРАЙМЕР", 10 А, 220 В, температура эксплуатации -15...+60 °C, цвет белый | руб./шт | 390.61
| Внешний угол 100х50 METRA (638032) | Угол внешний изменяемый для кабель-канала 100х50 METRA Угол 60…120°. | руб./шт | 683.28
| Внешний угол 100х50 фиксированный METRA (638012) | Угол внешний неизменяемый для кабель-канала 100х50 METRA | руб./шт | 317.14
| Внешний угол 130х50 METRA (638042) | Угол внешний изменяемый для кабель-канала 130х50 METRA Угол 60…120°. | руб./шт | 741.47
| Внешний угол 15x10 мм METRA (638102) | Угол внешний изменяемый для мини-канала 15х10 METRA Угол 60…120°. | руб./шт | 18.82
| Внешний угол 160х50 METRA (638092) | Угол внешний изменяемый для кабель-канала 160х50 METRA Угол 60…120°. | руб./шт | 2270.67
| Внешний угол 16x16 мм METRA (638112) | Угол внешний изменяемый для мини-канала 16х16 METRA Угол 60…120°. | руб./шт | 21.2
| Внешний угол 20x12 мм METRA (638122) | Угол внешний изменяемый для мини-канала 20х12 METRA Угол 60…120°. | руб./шт | 19.88
| Внешний угол 24x14 мм METRA (638132) | Угол внешний изменяемый для мини-канала 24х14 METRA Угол 60…120°. | руб./шт | 25.97
| Внешний угол 40x16 мм METRA (638152) | Угол внешний изменяемый для мини-канала 40х16 METRA Угол 60…120°. | руб./шт | 39.75
| Внешний угол 40x40 мм METRA (638182) | Угол внешний изменяемый для мини-канала 40х40 METRA Угол 60…120°. | руб./шт | 93.6
| Внешний угол 85х50 METRA (638022) | Угол внешний изменяемый для кабель-канала 85х50 METRA Угол 60…120°. | руб./шт | 622.96
| Внешний угол для короба 100х40, белый (AIR10043) | Внешний угол для плинтусного короба 100х40 мм, АСБ-пластик, t-раб. -25...+70°C, цвет белый | руб./шт | 130.9
| Внутренний угол 100х50 METRA (638031) | Угол внутренний изменяемый для кабель-канала 100х50 METRA Угол 80…120°. | руб./шт | 597.91
| Внутренний угол 100х50 фиксированный METRA (638011) | Угол внутренний неизменяемый для кабель-канала 100х50 METRA | руб./шт | 281.81
| Внутренний угол 130х50 METRA (638041) | Угол внутренний изменяемый для кабель-канала 130х50 METRA Угол 80…120°. | руб./шт | 683.9
| Внутренний угол 15x10 мм METRA (638101) | Угол внутренний изменяемый для мини-канала 15х10 METRA Угол 80…120°. | руб./шт | 18.82
| Внутренний угол 160х50 METRA (638091) | Угол внутренний изменяемый для кабель-канала 160х50 METRA Угол 80…120°. | руб./шт | 2170.48
| Внутренний угол 16x16 мм METRA (638111) | Угол внутренний изменяемый для мини-канала 16х16 METRA Угол 80…120°. | руб./шт | 21.2
| Внутренний угол 20x12 мм METRA (638121) | Угол внутренний изменяемый для мини-канала 20х12 METRA Угол 80…120°. | руб./шт | 19.88
| Внутренний угол 24x14 мм METRA (638131) | Угол внутренний изменяемый для мини-канала 24х14 METRA Угол 80…120°. | руб./шт | 25.97
| Внутренний угол 40x16 мм METRA (638151) | Угол внутренний изменяемый для мини-канала 40х16 METRA Угол 80…120°. | руб./шт | 39.75
| Внутренний угол 40x40 мм METRA (638181) | Угол внутренний изменяемый для мини-канала 40х40 METRA Угол 80…120°. | руб./шт | 93.6
| Внутренний угол 85х50 METRA (638021) | Угол внутренний изменяемый для кабель-канала 85х50 METRA Угол 80…120°. | руб./шт | 583.52
| Внутренний угол короба 100х40, белый (AIR10042) | Внутренний угол для плинтусного короба 100х40 мм, АСБ-пластик, t-раб. -25...+70°C, цвет белый | руб./шт | 85.97
| Врезной блок в стол из нерж. стали на 10 модулей 22,5*45 (133305 SS) | Врезной блок в стол из нерж. стали на 10 модулей 22,5х45 (133305 SS) | руб./шт | 6455.41
| Выключатель Brava 1 модуль белый (76001B) | Выключатель, 1 модуль серии "BRAVA", номинальное напряжение 250 В, номинальный ток 16 А, габаритные размеры 43х21,5 мм, цвет белый | руб./шт | 404.73
| Выключатель 45х45мм 16 A, 250 B, белый LK45 (850704) | Выключатель 1-клавишный, 45х45 мм, 2 модуля Modul45, I-раб. 16 А, U-раб. 250 В, IP20, сечение подкл.проводов ≤ 2.5 мм²; белый | руб./шт | 223.44
| Выключатель 45х22,5мм 16 A, 250 B, белый LK45 (850104) | Выключатель 1-клавишный, 22.5х45 мм, 1 модуль Modul45, I-раб. 16 А, U-раб. 250 В, IP20, сечение подкл.проводов ≤ 2.5 мм²; белый | руб./шт | 215.36
| Выключатель Brava 2 модуля белый (76002B) | Выключатель, 2 модуля серии "BRAVA", номинальное напряжение 250 В, номинальный ток 16 А, габаритные размеры 43х43 мм, цвет белый | руб./шт | 576.64
| Выключатель Avanti 1 модуль белое облако (4400101) | Выключатель 1 модуль серии Avanti, номинальное напряжение 230 В, номинальный ток 16 А, установочный размер 43х21,5 мм, цвет белое облако | руб./шт | 217.34
| Выключатель Avanti 1 модуль ванильная дымка (4405101) | Выключатель 1 модуль серии Avanti, номинальное напряжение 230 В, номинальный ток 16 А, установочный размер 43х21,5 мм, цвет ванильная дымка | руб./шт | 217.34
| Выключатель Avanti 1 модуль черный квадрат (4402101) | Выключатель 1 модуль серии Avanti, номинальное напряжение 230 В, номинальный ток 16 А, установочный размер 43х21,5 мм, цвет черный квадрат | руб./шт | 271.67
| Выключатель Avanti 2 модуля белое облако (4400102) | Выключатель 2 модуль серии Avanti, номинальное напряжение 230 В, номинальный ток 16 А, установочный размер 43х43 мм, цвет белое облако | руб./шт | 250.52
| Выключатель Avanti 2 модуля ванильная дымка (4405102) | Выключатель 2 модуль серии Avanti, номинальное напряжение 230 В, номинальный ток 16 А, установочный размер 43х43 мм, цвет ванильная дымка | руб./шт | 250.52
| Выключатель Avanti 2 модуля черный квадрат (4402102) | Выключатель 2 модуль серии Avanti, номинальное напряжение 230 В, номинальный ток 16 А, установочный размер 43х43 мм, цвет черный квадрат | руб./шт | 313.15
| Выключатель Brava 1 модуль слоновая кость (75001S) | Выключатель, 1 модуль серии Brava, номинальное напряжение 250 В, номинальный ток 16 А, установочный размер 43х21,5 мм, цвет слоновая кость | руб./шт | 404.73
| Выключатель двухполюсный Brava 1 модуль белый (76121BL) | Выключатель двухполюсный с подсветкой, 1 модуль, номинальное напряжение 250 В, номинальный ток 16 А, габаритные размеры 43х21,5 мм, цвет белый | руб./шт | 936.14
| Выключатель двухполюсный Brava 2 модуля белый (76132B) | Выключатель двухполюсный, 2 модуля серии "BRAVA", номинальное напряжение 250 В, номинальный ток 16 А, габаритные размеры 43х43 мм, цвет белый | руб./шт | 1018.48
| Выключатель двухполюсный Brava 2 модуля белый (76122BL) | Выключатель двухполюсный с подсветкой, 2 модуля серии "BRAVA", номинальное напряжение 250 В, номинальный ток 16 А, габаритные размеры 43х43 мм, цвет белый | руб./шт | 1276.83
| Выключатель двухполюсный Avanti 2 модуля белое облако (4400122) | Выключатель двухполюсный с подсветкой серии Avanti, 2 модуля, номинальное напряжение 230 В, номинальный ток 16 А, установочный размер 43х43 мм, цвет белое облако | руб./шт | 724.39
| Выключатель двухполюсный Avanti 2 модуля черный квадрат (4402122) | Выключатель двухполюсный с подсветкой серии Avanti, 2 модуля, номинальное напряжение 230 В, номинальный ток 16 А, установочный размер 43х43 мм, цвет черный квадрат | руб./шт | 905.48
| Выключатель однополюсный Viva 1 модуль белый (45011) | Выключатель однополюсный, 1 модуль серии "Viva", номинальное напряжение 250 В, номинальный ток 16 А, установочный размер 43х25 мм, цвет белый | руб./шт | 395.86
| Выключатель однополюсный Viva 2 модуля белый (45021) | Выключатель однополюсный, 2 модуля серии "Viva", номинальное напряжение 250 В, номинальный ток 16 А, установочный размер 43х50 мм, цвет белый | руб./шт | 641.62
| Выключатель однополюсный Viva 2 модуля серый (45031) | Выключатель однополюсный, 2 модуля серии "Viva", номинальное напряжение 250 В, номинальный ток 16 А, установочный размер 43х50 мм, цвет серый | руб./шт | 641.62
| Выключатель с подсветкой Brava 1 модуль белый (76001BL) | Выключатель с подсветкой, 1 модуль серии "BRAVA", номинальное напряжение 250 В, номинальный ток 16 А, габаритные размеры 43х21,5 мм, цвет белый | руб./шт | 692.73
| Выключатель с подсветкой Brava 2 модуля белый (76002BL) | Выключатель с подсветкой, 2 модуля серии "BRAVA", номинальное напряжение 250 В, номинальный ток 16 А, габаритные размеры 43х43 мм, цвет белый | руб./шт | 722.76
| Выключатель с подсветкой Brava 1 модуль слоновая кость (75001SL) | Выключатель с подсветкой, 1 модуль серии Brava, номинальное напряжение 250 В, номинальный ток 16 А, установочный размер 43х21,5 мм, цвет слоновая кость | руб./шт | 692.73
| Выключатель с подсветкой Brava 2 модуля слоновая кость (75002SL) | Выключатель с подсветкой, 2 модуля серии Brava, номинальное напряжение 250 В, номинальный ток 16 А, установочный размер 43х43 мм, цвет слоновая кость | руб./шт | 722.76
| Выключатель типа "кнопка" Brava 1 модуль белый (76021B) | Выключатель типа "кнопка" серии "BRAVA", номинальное напряжение 250 В, номинальный ток 16 А, габаритные размеры 43х21,5 мм, цвет белый | руб./шт | 344.56
| Выключатель типа "кнопка" Brava 2 модуля белый (76021BL) | Выключатель типа "кнопка" с подсветкой серии "BRAVA", номинальное напряжение 250 В, номинальный ток 16 А, габаритные размеры 43х21,5 мм, цвет белый | руб./шт | 599.14
| Выключатель типа "кнопка" Brava 2 модуля белый (76022BL) | Выключатель типа "кнопка" с подсветкой серии "BRAVA", номинальное напряжение 250 В, номинальный ток 16 А, габаритные размеры 43х43 мм, цвет белый | руб./шт | 756.74
| Выключатель типа "кнопка" Brava 2 модуля белый (76022B) | Выключатель типа "кнопка" серии "BRAVA", номинальное напряжение 250 В, номинальный ток 16 А, габаритные размеры 43х43 мм, цвет белый | руб./шт | 520.52
| Громмет серый 100мм (170110 GR) | Громмет кабельный серый Ø100 мм (170110 GR) | руб./шт | 866.14
| Громмет черный 100мм (170110 BK) | Громмет кабельный черный Ø100 мм (170110 BK) | руб./шт | 699.77
| Громмет черный 125мм (170112 BK) | Громмет кабельный черный Ø125 мм (170112 BK) | руб./шт | 2308.86
| Громмет черный 75мм (170107 BK) | Громмет кабельный черный Ø75 мм (170107 BK) | руб./шт | 665.48
| Датчик движения Avanti 1 модуль белое облако (4400141) | Датчик движения серии Avanti, 1 модуль, максимальная дальность действия фронтально 12 м, угол сканирования 180°, тип сенсора пассивный инфракрасный (PIR), IP20, установочный размер 43х21,5 мм, цвет белое облако | руб./шт | 7243.72
| Датчик движения Avanti 1 модуль ванильная дымка (4405141) | Датчик движения серии Avanti, 1 модуль, максимальная дальность действия фронтально 12 м, угол сканирования 180°, тип сенсора пассивный инфракрасный (PIR), IP20, установочный размер 43х21,5 мм, цвет ванильная дымка | руб./шт | 7243.72
| Датчик движения Avanti 1 модуль черный квадрат (4402141) | Датчик движения серии Avanti, 1 модуль, максимальная дальность действия фронтально 12 м, угол сканирования 180°, тип сенсора пассивный инфракрасный (PIR), IP20, установочный размер 43х21,5 мм, цвет черный квадрат | руб./шт | 9054.66
| Двойной блок розеток 2к+3, 90х45 мм, белый (147104 WT) | Двойной блок розеток 2к+3, 90х45 мм, белый (147104 WT) | руб./шт | 1022.35
| Двойной блок розеток 2к+3, 90х45 мм, красный (147104 RD) | Двойной блок розеток 2к+3, 90х45 мм, красный (147104 RD) | руб./шт | 1022.35
| Двухсторонняя колонна 2850 мм (83241) | Двухсторонняя колонна 2850 мм (83241) | ЕВРО/шт | 479.11
| Двухсторонняя колонна 3300 мм (83242) | Двухсторонняя колонна 3300 мм (83242) | ЕВРО/шт | 547.26
| Двухсторонняя миниколонна 18+18 модулей (9+9 розеток 45х45 мм) (83281) | Двухсторонняя миниколонна 18+18 модулей (9+9 розеток 45х45 мм) (83281) | ЕВРО/шт | 106.32
| Держатель кабелей для коробов 90х50 и 110х50 мм (09511) | Держатель кабелей для коробов (кабель-каналов) 90х50мм и 110х50мм | руб./шт | 59.02
| Держатель кабеля CL 40x40 для перфокороба серии RL (05104RL) | Держатель кабеля для перфокороба серии RL | руб./шт | 32.16
| Держатель кабеля CL 40x60 для перфокороба серии RL (05107RL) | Держатель кабеля для перфокороба серии RL | руб./шт | 35.18
| Держатель кабеля CL 60x60 для перфокороба серии RL (05108RL) | Держатель кабеля для перфокороба серии RL | руб./шт | 47.9
| Держатель раздвижной, с хомутом (D=15-55 мм) (AIR00001) | Держатель раздвижной, с хомутом, для крышек шириной 70, 90 и 120 мм (D=15-55 мм) (AIR00001) | руб./шт | 50.11
| Держатель с защелкой (AIR00002) | Держатель с защелкой, для крышек шириной 40 и 90 мм (D=12-28 мм) (AIR00002) | руб./шт | 69.59
| Заглушка Brava 1 модуль белая (76616B) | Заглушка для декоративного закрытия пустых и неиспользуемых (в том числе резервных) проемов, 1 модуль, габаритные размеры 43х21,5 мм, цвет белый | руб./шт | 67.35
| Заглушка 100x60 (2 шт) (CKMP10D-Z-100-060-K01) | Заглушка для короба (кабель-канала) 100х60 | руб./уп | 169.37
| Заглушка 100х40 (CKK-40D-Z-100-040-K01) | Заглушка серии ПРАЙМЕР, размеры 100х40 мм, температура монтажа -15°С...+60°С, цвет белый | руб./шт | 98.55
| Заглушка 100х40 LAN (00873) | К кабель-каналу 100х40 | руб./шт | 155.38
| Заглушка 100х40 (2 шт) (CKMP10D-Z-100-040-K01) | Заглушка для короба (кабель-канала) 100х40 | руб./уп | 157.38
| Заглушка 100х50 METRA (638035) | Заглушка торцевая для кабель-канала 100х50 METRA | руб./шт | 196.11
| Заглушка 100х60 (CKK-40D-Z-100-060-K01) | Заглушка серии ПРАЙМЕР, размеры 100х60 мм, температура монтажа -15°С...+60°С, цвет белый | руб./шт | 122.75
| Заглушка 100х60 LAN (00874) | Заглушка для короба (кабель-канала) 100х60мм | руб./шт | 179.24
| Заглушка 100х80 LAN (00875) | Заглушка для короба (кабель-канала) 100х80мм | руб./шт | 412.79
| Заглушка торцевая для DLP 105х50 (010700) | Заглушка торцевая - для односекционных кабель-каналов DLP 50х105 - белый | руб./шт | 205.48
| Заглушка 110х50 (01005) | Заглушка 110х50 мм для короба (кабель-канала) 110х50мм | руб./шт | 122.98
| Заглушка 110х50 мм, серый металлик (01005G) | Заглушка для короба (кабель-канала) 110х50 мм, АБС-пластик, цвет серый металлик | руб./шт | 404.06
| Заглушка 110х50 черная (01005A) | Заглушка для короба 110х50, цвет чёрный | руб./шт | 122.98
| Заглушка 120х40 LAN (00876) | Заглушка для короба (кабель-канала) 120х40мм | руб./шт | 339.58
| Заглушка 120х60 LAN (00877) | Заглушка для короба (кабель-канала) 120х60мм | руб./шт | 335.6
| Заглушка 120х80 LAN (00878) | Заглушка для короба (кабель-канала) 120х80мм | руб./шт | 498.64
| Заглушка 12х12 (4шт) (CKMP10D-Z-012-012-K01-R) | Заглушка для короба (кабель-канала) 12х12 мм, цвет белый | руб./уп | 41.42
| Заглушка 130х50 METRA (638045) | Заглушка торцевая для кабель-канала 130х50 METRA | руб./шт | 226.23
| Заглушка 140х50 (01405) | Заглушка 140х50 мм для короба (кабель-канала) 140х50мм | руб./шт | 215.9
| Заглушка 150х60 (CKK-40D-Z-150-060-K01) | Заглушка серии ПРАЙМЕР, размеры 150х60 мм, температура монтажа -15°С...+60°С, цвет белый | руб./шт | 204.06
| Заглушка 150х60 LAN (00879) | Заглушка для короба (кабель-канала) 150х60мм | руб./шт | 479.95
| Заглушка 150х80 LAN (00880) | Заглушка для короба (кабель-канала) 150х80мм | руб./шт | 800.91
| Заглушка 15x10 мм METRA (638105) | Заглушка торцевая для мини-канала 15х10 METRA | руб./шт | 18.82
| Заглушка 15х10 (4 шт) (CKMP10D-Z-015-010-K01) | Заглушка для короба (кабель-канала) 15х10 | руб./уп | 41.42
| Заглушка 15х17 LM (00577) | К кабель-каналам 15/1х17 | руб./шт | 40.98
| Заглушка 160х50 METRA (638095) | Заглушка торцевая для кабель-канала 160х50 METRA | руб./шт | 405.68
| Заглушка 16x16 мм METRA (638115) | Заглушка торцевая для мини-канала 16х16 METRA | руб./шт | 21.2
| Заглушка 16х16 (4 шт) (CKMP10D-Z-016-016-K01) | Заглушка для короба (кабель-канала) 16х16 | руб./уп | 42.72
| Заглушка 200х60 LAN (00881) | Заглушка для короба (кабель-канала) 200х60мм | руб./шт | 841.09
| Заглушка 200х80 LAN (00882) | Заглушка для короба (кабель-канала) 200х80мм | руб./шт | 1027.92
| Заглушка 20x12 мм METRA (638125) | Заглушка торцевая для мини-канала 20х12 METRA | руб./шт | 19.88
| Заглушка 20х10 (4 шт) (CKMP10D-Z-020-010-K01) | Заглушка для короба (кабель-канала) 20х10 | руб./уп | 47.49
| Заглушка 22х10 LM (00580) | К кабель-каналам 22/1х10 | руб./шт | 30.37
| Заглушка 24x14 мм METRA (638135) | Заглушка торцевая для мини-канала 24х14 METRA | руб./шт | 25.97
| Заглушка 25х30 LAN (00867) | Заглушка для короба (кабель-канала) 25x30мм | руб./шт | 87.86
| Заглушка 25х16 (4 шт) (CKMP10D-Z-025-016-K01) | Заглушка для короба (кабель-канала) 25х16 | руб./уп | 51.89
| Заглушка 25х17 LM (00578) | Заглушка LM 25x17 к кабель-каналу, АБС-пластик | руб./шт | 45.08
| Заглушка 25х25 (4шт) (CKMP10D-Z-025-025-K01-R) | Заглушка для короба (кабель-канала) 25х25 мм, цвет белый | руб./уп | 60.13
| Заглушка 30х10 LM (00581) | К кабель-каналам 30/1х10 | руб./шт | 90.6
| Заглушка 40x16 мм METRA (638155) | Заглушка торцевая для мини-канала 40х16 METRA | руб./шт | 39.75
| Заглушка 40х40 LAN (00868) | Заглушка для короба (кабель-канала) 40x40мм | руб./шт | 106.75
| Заглушка 40x40 мм METRA (638185) | Заглушка торцевая для мини-канала 40х40 METRA | руб./шт | 93.6
| Заглушка 40х16 (4 шт) (CKMP10D-Z-040-016-K01) | Заглушка для короба (кабель-канала) 40х16 | руб./уп | 64.72
| Заглушка 40х17 LM (00579) | К кабель-каналу 40/1х17 | руб./шт | 56.69
| Заглушка 40х25 (4 шт) (CKMP10D-Z-040-025-K01) | Заглушка для короба (кабель-канала) 40х25 | руб./уп | 77.66
| Заглушка 40х40 (4 шт) (CKMP10D-Z-040-040-K01-R) | Заглушка для короба (кабель-канала) 40х40 мм, цвет белый | руб./уп | 115.19
| Заглушка 50х20 LM (00651) | Заглушка для короба (кабель-канала) 50x20мм | руб./шт | 93.6
| Заглушка 60х40 LAN (00869) | Заглушка для короба (кабель-канала) 60х40мм | руб./шт | 119.14
| Заглушка 60х40 (4 шт) (CKMP10D-Z-060-040-K01) | Заглушка для короба (кабель-канала) 60х40 | руб./уп | 150.44
| Заглушка 60х60 (4шт) (CKMP10D-Z-060-060-K01-R) | Заглушка для короба (кабель-канала) 60х60 мм, цвет белый | руб./уп | 179.28
| Заглушка 60х60 LAN (00870) | Заглушка для короба (кабель-канала) 60х60мм | руб./шт | 129.17
| Заглушка 70х22 (07205) | Заглушка 70х22мм для короба (кабель-канала) 70х22мм | руб./шт | 103.91
| Заглушка 80х40 (4шт) (CKMP10D-Z-080-040-K01-R) | Заглушка для короба (кабель-канала) 80х40 мм, цвет белый | руб./уп | 216.86
| Заглушка 80х40 (CKK-40D-Z-080-040-K01) | Заглушка серии ПРАЙМЕР, размеры 80х40 мм, температура монтажа -15°С...+60°С, цвет белый | руб./шт | 87.09
| Заглушка 80х40 LAN (00871) | Заглушка для короба (кабель-канала) 80х40мм | руб./шт | 137.99
| Заглушка торцевая для DLP 80х35, 80х50 (010722) | Заглушка торцевая - для односекционных кабель-каналов DLP 35/50х80 (под глубину 35 мм лишнее срезается), белый | руб./шт | 268.01
| Заглушка 80х60 (4шт) (CKMP10D-Z-080-060-K01-R) | Заглушка для короба (кабель-канала) 80х60 мм, цвет белый | руб./уп | 247.16
| Заглушка 80х60 LAN (00872) | Заглушка для короба (кабель-канала) 80х60мм | руб./шт | 152.17
| Заглушка 85х50 METRA (638025) | Заглушка торцевая для кабель-канала 85х50 METRA | руб./шт | 174.15
| Заглушка 90х25 (09205) | Заглушка 90х25мм для короба (кабель-канала) 90х25мм | руб./шт | 113.07
| Заглушка 90х50 (09505) | Заглушка 90х50 мм для короба (кабель-канала) 90х50мм | руб./шт | 113.91
| Заглушка 90х50 мм, серый металлик (09505G) | Заглушка для короба (кабель-канала) 90х50 мм, АБС-пластик, цвет серый металлик | руб./шт | 371.84
| Заглушка Avanti 1 модуль белое облако (4400991) | Заглушка для декоративного закрытия пустых и неиспользуемых (в том числе резервных) проемов, 1 модуль, установочный размер 43х21,5 мм, цвет белое облако | руб./шт | 48.3
| Заглушка Avanti 1 модуль ванильная дымка (4405991) | Заглушка для декоративного закрытия пустых и неиспользуемых (в том числе резервных) проемов, 1 модуль, установочный размер 43х21,5 мм, цвет ванильная дымка | руб./шт | 48.3
| Заглушка Avanti 1 модуль черный квадрат (4402991) | Заглушка для декоративного закрытия пустых и неиспользуемых (в том числе резервных) проемов, 1 модуль, установочный размер 43х21,5 мм, цвет черный квадрат | руб./шт | 60.38
| Заглушка Brava 1 модуль слоновая кость (75616S) | Заглушка для декоративного закрытия пустых и неиспользуемых (в том числе резервных) проемов, 1 модуль, установочный размер 43х21,5 мм, цвет слоновая кость | руб./шт | 77.54
| Заглушка Brava 1 модуль черная (77616N) | Заглушка для декоративного закрытия пустых и неиспользуемых (в том числе резервных) проемов, 1 модуль, установочный размер 43х21,5 мм, цвет черный | руб./шт | 67.35
| Заглушка для короба 100х40, белый (AIR10045) | Заглушка для плинтусного короба 100х40 мм, АСБ-пластик, t-раб. -25...+70°C, цвет белый | руб./шт | 61.41
| Заглушка для короба 110х50 (10095 RBR) | Заглушка для короба 110х50 (10095 RBR) | ЕВРО/шт | 2.69
| Заглушка для короба 120х60 (AIR12065) | Заглушка для короба 120х60 мм, АСБ-пластик, t-раб. -25...+70°C, цвет белый | руб./шт | 86.89
| Заглушка для короба 42х40 (AIR42405) | Заглушка для короба 42х40 мм, АСБ-пластик, t-раб. -25...+70°C, цвет белый | руб./шт | 71.07
| Заглушка для короба 70х40 (AIR70405) | Заглушка для короба 70х40 мм, АСБ-пластик, t-раб. -25...+70°C, цвет белый | руб./шт | 50.55
| Заглушка для короба 90х40 (AIR90405) | Заглушка для короба 90х40 мм, АСБ-пластик, t-раб. -25...+70°C, цвет белый | руб./шт | 74.19
| Заглушка для короба 90х60 (AIR90605) | Заглушка для короба 90х60 мм, АСБ-пластик, t-раб. -25...+70°C, цвет белый | руб./шт | 74.64
| Заглушка для короба DLP 35х105 (010701) | Заглушка торцевая для кабель-канала DLP 35х105. Цвет - белый. | руб./шт | 216.36
| Заглушка для короба DLP 50x150 (010703) | Заглушка торцевая для односекционных кабель-каналов DLP 50х150. Цвет - белый. | руб./шт | 396.84
| Заглушка для короба DLP 65x150 (010706) | Заглушка торцевая для односекционных кабель-каналов DLP 65х150. Цвет - белый. | руб./шт | 396.9
| Заглушка для короба DLP 65x195 (010707) | Заглушка торцевая для кабель-каналов DLP 65х195. Цвет - белый. | руб./шт | 467.51
| Заглушка для короба DLP 65х220 (010708) | Заглушка торцевая для кабель-каналов DLP 65х220. Цвет - белый. | руб./шт | 737.69
| Заглушка для напольного короба 50х12 (10115 ACZ) | Заглушка для напольного короба 50х12 | ЕВРО/шт | 1.04
| Заглушка для напольного короба 75х17 (10125 ACZ) | Заглушка для напольного короба 75х17 | ЕВРО/шт | 1.1
| Заглушка ЗК-00-01-П 1 модуль белая (CKK-40D-Z01-K01) | Заглушка серии "ПРАЙМЕР", 1 модуль, 22х45 мм, цвет белый | руб./шт | 38.08
| Заглушка Viva на 1 модуль белая (45016) | Заглушка для декоративного закрытия пустых и неиспользуемых (в том числе резервных) проемов, 1 модуль, габаритные размеры 45х25 мм, цвет белый, серия "VIVA" | руб./шт | 43.14
| Заглушка Viva на 1 модуль серая (45116) | Заглушка для декоративного закрытия пустых и неиспользуемых (в том числе резервных) проемов, 1 модуль, установочный размер 45х25 мм, цвет серый, серия "Viva" | руб./шт | 43.14
| Заглушка Viva на 1 модуль черная (45216) | Заглушка для декоративного закрытия пустых и неиспользуемых (в том числе резервных) проемов, 1 модуль, установочный размер 45х25 мм, цвет черный, серия "Viva" | руб./шт | 43.14
| Заглушка торцевая для DLPlus 20х12,5 (031202) | Заглушка торцевая - для мини-плинтуса DLPlus - 20х12,5 - белая | руб./шт | 128.17
| Заглушка торцевая для DLPlus 32х12,5 (031203) | Заглушка торцевая - для мини-плинтуса DLPlus - 32х12,5 - белая | руб./шт | 140.35
| Заглушка торцевая 40х12,5, 40х20 белый (031211) | Заглушка торцевая - для мини-плинтусов DLPlus 40х20 - белый | руб./шт | 227.83
| Заглушка торцевая 60х16, 60х20 белый (030290) | Заглушка торцевая - для мини-плинтусов DLPlus 60х16/20 - белый | руб./шт | 228.93
| Заглушка торцевая, 40х16мм (10065 ABR) | Заглушка торцевая, 40х16мм | ЕВРО/шт | 0.96
| Зарядное устройство USB А/А, 4,2 А, 45х45 мм, белое (148302 WT) | Зарядное устройство USB А/А, 4,2 А, 45х45 мм, белое (148302 WT) | руб./шт | 3413.76
| Зарядное устройство USB А/С, QC3.0/PD 30Вт, 45х45 мм, белое (148402 WT) | Зарядное устройство USB А/С, QC3.0/PD 30Вт, 45х45 мм, белое (148402 WT) | руб./шт | 5956.3
| Изоляционная коробка на 2 модуля (010927) | Изолирующая коробка на 2 модуля для суппортов Mosaic. Для кабель-каналов DLP с шириной крышки 40/65/85/130 мм. | руб./шт | 413.5
| Инвертор Brava 1 модуль белый (76031B) | Инвертор (промежуточный переключатель), 1 модуль серии "BRAVA", номинальное напряжение 250 В, номинальный ток 16 А, габаритные размеры 43х21,5 мм, цвет белый | руб./шт | 752.7
| Инвертор Brava 2 модуля белый (76032B) | Инвертор (промежуточный переключатель), 2 модуля серии "BRAVA", номинальное напряжение 250 В, номинальный ток 16 А, габаритные размеры 43х43 мм, цвет белый | руб./шт | 924.74
| Инструмент FIXO RL4 для фиксатора RL4 (06500RL) | Инструмент для установки фиксатора | руб./шт | 4634.79
| Инструмент FIXO RL6 для фиксатора RL6 (06501RL) | Инструмент для установки фиксатора | руб./шт | 4634.79
| Кабель-канал 100x50 мм METRA (638081) | Кабель-канал 100х50 METRA мм с крышкой, длина 2000 мм | руб./м | 536.29
| Кабель-канал 130x50 мм METRA (638082) | Кабель-канал 130х50 METRA мм с крышкой, длина 2000 мм | руб./м | 661.38
| Кабель-канал 160x50 мм METRA (638083) | Кабель-канал 160х50 METRA мм с крышкой, длина 2000 мм | руб./м | 1178.96
| Кабель-канал 40х25 Lina25 (036205) | Кабель-канал 40х25 Lina25 (036205), перфорированный | руб./м | 541.7
| Кабель-канал 85x50 мм METRA (638080) | Кабель-канал 85х50 METRA мм с крышкой, длина 2000 мм | руб./м | 478.48
| Кабель-канал DLP 105х35 (010463) | Кабель-канал 35х105 DLP с крышкой, без перегородки, 2 м. | руб./м | 1260.44
| Кабель-канал DLP 80х35 (010411) | Кабель-канал 35х80 DLP без крышки, без перегородки, 2 м. | руб./м | 607.83
| Кабель-канал DLP 150х50 (010427) | Кабель-канал 50х150 DLP с крышкой, без перегородки, 2 м. | руб./м | 3184.16
| Кабель-канал DLP 195х65 (010453) | Кабель-канал 65х195 DLP без крышки, без перегородки, 2 м. | руб./м | 2962.74
| Кабель-канал DLP 220х65 (010459) | Кабель-канал DLP 65x220 без крышки, 2 или 3 секции, 2 м. Цвет - белый. | руб./м | 3108.4
| Кабель-канал DLP 150х65 (010433) | Кабель-канал DLP 65х150 без крышки, без перегородки, 2 м. | руб./м | 2479
| Каркас Avanti для In-liner Front черный (4402812) | Каркас Avanti для серии In-liner Front, 2 модуля, установочный размер 53,3х53,3х18,1 мм, цвет алюминий | руб./шт | 108.67
| Каркас в сборе с рамкой под 2 модуля Viva белый (10242) | Каркас в сборе с рамкой под 2 модуля для коробки монтажной универсальной PDD-N 60 (10123) серии "VIVA", цвет белый | руб./шт | 90.31
| Каркас в сборе с рамкой под 4 модуля Viva белый (10245) | Каркас в сборе с рамкой под 4 модуля для 215917 Коробка монтажная универсальная PDD-N 120, белая (10143) серии "VIVA", цвет белый | руб./шт | 121.52
| Каркас на 2 модуля (одноместный), белый (75020W) | Каркас на 2 модуля (одноместный) для монтажа электроустановочных изделий серии "BRAVA" в стены и коробки PDD-N60, габаритные размеры 43х43 мм, цвет белый | руб./шт | 177.87
| Каркас на 2 модуля (одноместный), слоновая кость (75020SL) | Каркас на 2 модуля (одноместный) для монтажа электроустановочных изделий серии Brava в стены и коробки PDD-N60, установочный размер 43х43 мм, цвет слоновая кость | руб./шт | 177.87
| Каркас на 4 модуля, белый (75021W) | Каркас на 4 модуля для монтажа электроустановочных изделий серии "BRAVA" в напольные лючки NEST и коробки PDD-N120, габаритные размеры 43х86 мм, цвет белый | руб./шт | 140.5
| Каркас под 2 модуля 45х45, белый (F0000L) | Каркас под 2 модуля, под розетку 45х45мм, цвет белый | руб./шт | 70.41
| Каркас под 2 модуля Brava, белый (F0000M) | Каркас под 2 модуля, под розетку серии "Brava", цвет белый | руб./шт | 80.98
| Каркас под 2 модуля Brava, чёрный (F0000MB) | Каркас под 2 модуля, под розетку серии "Brava", цвет чёрный | руб./шт | 75
| Каркас под 2 модуля Viva, белый (F0000A) | Каркас под 2 модуля, под розетку серии "Viva", цвет белый | руб./шт | 80.98
| Каркас с лапками для монтажа модульных Avanti в стену (4400802) | Каркас с лапками для монтажа модульных электроустановочных изделий серии Avanti в стену, установочный размер 70,9х70,9х17 мм, цвет алюминий | руб./шт | 241.45
| Колпачок для вилок RJ-45, белый LegranD (051707) | Колпачок для вилок RJ 45 - белый | руб./шт | 302.21
| Короб 25х16 ЭЛЕКОР (CKK10-025-016-1-K01) | Кабель-канал с двойным замком самозатухающий ПВХ, 25х16х2000 мм, площадь полезного сечения 283 кв.мм, IP40, t-раб.-15...+60°C | руб./м | 57.92
| Короб 25х25 ЭЛЕКОР (CKK10-025-025-1-K01) | Кабель-канал с двойным замком самозатухающий ПВХ, 25х25х2000 мм, площадь полезного сечения 495 кв.мм, IP40, t-раб.-15...+60°C | руб./м | 77.16
| Короб 100х40 (Промрукав) (PR.0510041) | Кабель-канал с двойным замком белый (RAL 9003), самозатухающий ПВХ, IP40, t-раб.-40…+45°C, 100х40х2000мм | руб./м | 366.28
| Короб 100х40 TA-GN (01782) | Короб с крышкой с направляющими для установки разделителей (01782) | руб./м | 424.86
| Короб 100х40 ECOLINE (CKK11-100-040-1-K01) | Кабель-канал с двойным замком самозатухающий ПВХ, серия ECOLINE, 100х40х2000 мм, IP40, t-раб.-15...+60°C | руб./м | 296.09
| Короб 100х40 ПРАЙМЕР парапетный (CKK40-100-040-1-K01) | Короб парапетный серии ПРАЙМЕР, размеры 100х40х2000 мм, температура монтажа -15°С...+60°С, цвет белый | руб./м | 485.79
| Короб 100х40 ЭЛЕКОР (CKK10-100-040-1-K01) | Кабель-канал с двойным замком самозатухающий ПВХ, 100х40х2000 мм, площадь полезного сечения 3474 кв.мм, IP40, t-раб.-15...+60°C | руб./м | 433.94
| Короб 100х60 (Промрукав) (PR.0610061) | Кабель-канал с двойным замком белый (RAL 9003), самозатухающий ПВХ, IP40, t-раб.-40…+45°C, 100х60х2000мм | руб./м | 369.07
| Короб 100х60 TA-GN (01786) | Короб с крышкой с направляющими для установки разделителей, ПВХ, 100х60мм, упаковка 16м | руб./м | 523.99
| Короб 100х60 ECOLINE (CKK11-100-060-1-K01) | Кабель-канал с двойным замком самозатухающий ПВХ, серия ECOLINE, 100х60х2000 мм, IP40, t-раб.-15...+60°C | руб./м | 339.25
| Короб 100х60 ПРАЙМЕР парапетный (CKK40-100-060-1-K01) | Короб парапетный серии ПРАЙМЕР, размеры 100х60х2000 мм, температура монтажа -15°С...+60°С, цвет белый | руб./м | 577.98
| Короб 100х60 ЭЛЕКОР (CKK10-100-060-1-K01) | Кабель-канал с двойным замком самозатухающий ПВХ, 100х60х2000 мм, площадь полезного сечения 5404 кв.мм, IP40, t-раб.-15...+60°C | руб./м | 437.21
| Короб 100х80 TA-GN (01790) | Короб с крышкой с направляющими для установки разделителей, ПВХ, 100х80мм, упаковка 16м | руб./м | 1407.51
| Короб DLP 105х50 одноканальный с гибкой крышкой (010429) | Кабель-канал DLP 50х105 - 1 секция - 1 крышка 65 мм - длина 2 м - белый | руб./м | 1464.06
| Короб 10х7 ЭЛЕКОР (CKK10-010-007-1-K01) | Кабель-канал с двойным замком самозатухающий ПВХ, 10х7х2000 мм, площадь полезного сечения 45 кв.мм, IP40, t-раб.-15...+60°C | руб./м | 27.82
| Короб 110х50 в комплекте с крышкой (10090 RBR) | Короб 110х50 в комплекте с крышкой новый (10090 RBR) | ЕВРО/м | 11.89
| Короб 110х50мм с фронтальной крышкой (01050) | Короб (кабель-канал) двухканальный, с направляющими на основе, с фронтальной крышкой, ПВХ, 110х50мм, упаковка 16м | руб./м | 877.02
| Короб 110х50мм с фронтальной крышкой, черный (01050A) | Короб (кабель-канал) двухканальный, с направляющими на основе, с фронтальной крышкой, ПВХ, 110х50мм, упаковка 16м, цвет чёрный | руб./м | 877.02
| Короб 120х40 TA-GN (01783) | Короб с крышкой с направляющими для установки разделителей, ПВХ, 120х40мм, упаковка 16м | руб./м | 629.16
| Короб 120х60 TA-GN (01787) | Короб с крышкой с направляющими для установки разделителей, ПВХ, 120х60мм, упаковка 16м | руб./м | 838.59
| Короб 120х80 TA-GN (01791) | Короб с крышкой с направляющими для установки разделителей, ПВХ, 120х80мм, упаковка 16м | руб./м | 1593
| Короб 12х12 (Промрукав) (PR.0325200) | Кабель-канал с двойным замком белый (RAL 9003), самозатухающий ПВХ, IP40, t-раб.-40…+45°C, 12х12х2000мм | руб./м | 24.99
| Короб 12х12 ECOLINE (CKK11-012-012-1-K01) | Кабель-канал с двойным замком самозатухающий ПВХ, серия ECOLINE, 12х12х2000 мм, IP40, t-раб.-15...+60°C | руб./м | 22.29
| Короб 12х12 ЭЛЕКОР (CKK10-012-012-1-K01) | Кабель-канал с двойным замком самозатухающий ПВХ, 12х12х2000 мм, площадь полезного сечения 90 кв.мм, IP40, t-раб.-15...+60°C | руб./м | 29.58
| Короб 140х50 мм без крышки (01400) | Короб (кабель-канал) четырёхканальный, с направляющими на основе, без крышки, ПВХ, 140х50мм, упаковка 12м | руб./м | 1506.67
| Короб 150х60 TA-GN (01788) | Короб с крышкой с направляющими для установки разделителей, ПВХ, 150х60мм, упаковка 12м | руб./м | 1037.83
| Короб 150х60 ПРАЙМЕР парапетный (основание) (CKK40-150-060-1-K01) | Короб парапетный серии ПРАЙМЕР, без крышки, размеры 150х60х2000 мм, температура монтажа -15°С...+60°С, цвет белый | руб./м | 783.84
| Короб 150х80 TA-GN (01792) | Короб с крышкой с направляющими для установки разделителей, ПВХ, 150х80мм, упаковка 12м | руб./м | 1927.35
| Короб 15х10 (Промрукав) (PR.0325201) | Кабель-канал с двойным замком белый (RAL 9003), самозатухающий ПВХ, IP40, tраб.-40…+45°С, 15х10х2000мм | руб./м | 24.99
| Короб 15х10 ECOLINE (CKK11-015-010-1-K01) | Кабель-канал с двойным замком самозатухающий ПВХ, серия ECOLINE, IP40, t-раб.-15...+60°C, 15х10х2000 мм | руб./м | 22.29
| Короб 15х10 ЭЛЕКОР (CKK10-015-010-1-K01) | Кабель-канал с двойным замком самозатухающий ПВХ, 15х10х2000 мм, площадь полезного сечения 95 кв.мм, IP40, t-раб.-15...+60°C | руб./м | 29.58
| Короб 15х10, бук (Промрукав) (PR.025426) | Кабель-канал с двойным замком, самозатухающий ПВХ, IP40, tраб.-40…+45°С, 15х10х2000мм, цвет бук | руб./м | 38.46
| Короб 15х10, сосна (Промрукав) (PR.025434) | Кабель-канал с двойным замком, самозатухающий ПВХ, IP40, tраб.-40…+45°С, 15х10х2000мм, цвет сосна | руб./м | 38.46
| Короб 16х16 (Промрукав) (PR.0616161) | Кабель-канал с двойным замком белый (RAL 9003), самозатухающий ПВХ, IP40, tраб.-40…+45°С, 16х16х2000мм | руб./м | 32.08
| Короб 16х16 ECOLINE (CKK11-016-016-1-K01) | Кабель-канал с двойным замком самозатухающий ПВХ, серия ECOLINE, 16х16х2000 мм, IP40, t-раб.-15...+60°C | руб./м | 28.57
| Короб 16х16 ЭЛЕКОР (CKK10-016-016-1-K01) | Кабель-канал с двойным замком самозатухающий ПВХ, 16х16х2000 мм, площадь полезного сечения 184 кв.мм, IP40, t-раб.-15...+60°C | руб./м | 38.06
| Короб 16х16, бук (Промрукав) (PR.025427) | Кабель-канал с двойным замком, самозатухающий ПВХ, IP40, tраб.-40…+45°С, 16х16х2000мм, цвет бук | руб./м | 54.52
| Короб 16х16, сосна (Промрукав) (PR.025435) | Кабель-канал с двойным замком, самозатухающий ПВХ, IP40, tраб.-40…+45°С, 16х16х2000мм, цвет сосна | руб./м | 54.52
| Короб 200х60 TA-GN (01789) | Короб с крышкой с направляющими для установки разделителей, ПВХ, 200х60мм, упаковка 8м | руб./м | 1456.64
| Короб 200х80 TA-GN (01793) | Короб с крышкой с направляющими для установки разделителей, ПВХ, 200х80мм, упаковка 8м | руб./м | 2691.23
| Короб 20х10 (Промрукав) (PR.0325203) | Кабель-канал с двойным замком белый (RAL 9003), самозатухающий ПВХ, IP40, tраб.-40…+45°С, 20х10х2000мм | руб./м | 32.2
| Короб 20х10 ECOLINE (CKK11-020-010-1-K01) | Кабель-канал с двойным замком самозатухающий ПВХ, серия ECOLINE, IP40, t-раб.-15...+60°C, 20х10х2000 мм | руб./м | 28.64
| Короб 20х10 ЭЛЕКОР (CKK10-020-010-1-K01) | Кабель-канал с двойным замком самозатухающий ПВХ, 20х10х2000 мм, площадь полезного сечения 131 кв.мм, IP40, t-раб.-15...+60°C | руб./м | 38.19
| Короб 20х10, бук (Промрукав) (PR.025428) | Кабель-канал с двойным замком, самозатухающий ПВХ, IP40, tраб.-40…+45°С, 20х10х2000мм, цвет бук | руб./м | 53.2
| Короб 20х10, сосна (Промрукав) (PR.025436) | Кабель-канал с двойным замком, самозатухающий ПВХ, IP40, tраб.-40…+45°С, 20х10х2000мм, цвет сосна | руб./м | 53.2
| Короб DLPlus 20х12,5 одноканальный белый (030008) | Мини-плинтус DLPlus - 20х12,5 мм - 1 отделение - длина 2 м - белый | руб./м | 136.81
| Короб 25x30 TA-EN (00323) | Короб TA-EN одноканальный с плоской основой, ПВХ, 25х30мм, упаковка 72м | руб./м | 125.21
| Короб 25х16 (Промрукав) (PR.0625161) | Кабель-канал с двойным замком белый (RAL 9003), самозатухающий ПВХ, IP40, tраб.-40…+45°С, 25х16х2000мм | руб./м | 48.91
| Короб 25х16 ECOLINE (CKK11-025-016-1-K01) | Кабель-канал с двойным замком самозатухающий ПВХ, серия ECOLINE, 25х16х2000 мм, IP40, t-раб.-15...+60°C | руб./м | 44.4
| Короб 25х16, бук (Промрукав) (PR.025429) | Кабель-канал с двойным замком, самозатухающий ПВХ, IP40, tраб.-40…+45°С, 25х16х2000мм, цвет бук | руб./м | 76.93
| Короб 25х16, сосна (Промрукав) (PR.025437) | Кабель-канал с двойным замком, самозатухающий ПВХ, IP40, t-раб.-40…+45°C, 25х16х2000мм, цвет сосна | руб./м | 76.93
| Короб 25х25 (Промрукав) (PR.0625251) | Кабель-канал с двойным замком белый (RAL 9003), самозатухающий ПВХ, IP40, tраб.-40…+45°С, 25х25х2000мм | руб./м | 65.09
| Короб 25х25 ECOLINE (CKK11-025-025-1-K01) | Кабель-канал с двойным замком самозатухающий ПВХ, серия ECOLINE, 25х25х2000 мм, IP40, t-раб.-15...+60°C | руб./м | 58.06
| Короб 30/2х10 ЭЛЕКОР (CKK10-030-010-2-K01) | Кабель-канал с перегородкой с двойным замком, самозатухающий ПВХ, 30х10х2000 мм, площадь полезного сечения 104 + 104 кв.мм, IP40, t-раб.-15...+60°C | руб./м | 74.3
| Короб 30х25 ЭЛЕКОР (CKK10-030-025-1-K01) | Кабель-канал с двойным замком самозатухающий ПВХ, 30х25х2000 мм, площадь полезного сечения 608 кв.мм, IP40, t-раб.-15...+60°C | руб./м | 81.59
| Короб DLPlus 32х12,5 двухканальный (030014) | Мини-плинтус DLPlus - 32х12,5 мм - 2 отделения - длина 2,1 м - белый | руб./м | 231.31
| Короб 40/2х16 ЭЛЕКОР (CKK10-040-016-2-K01) | Кабель-канал с перегородкой с двойным замком, самозатухающий ПВХ, 40х16х2000 мм, площадь полезного сечения 170 + 290 кв.мм, IP40, t-раб.-15...+60°C | руб./м | 123.9
| Короб 40х16 (Промрукав) (PR.0325206) | Кабель-канал с двойным замком белый (RAL 9003), самозатухающий ПВХ, IP40, t-раб.-40…+45°C, 40х16х2000мм | руб./м | 75.79
| Короб 40х16 ECOLINE (CKK11-040-016-1-K01) | Кабель-канал с двойным замком самозатухающий ПВХ, серия ECOLINE, 40х16х2000 мм, IP40, t-раб.-15...+60°C | руб./м | 67.53
| Короб 40х16 ЭЛЕКОР (CKK10-040-016-1-K01) | Кабель-канал с двойным замком самозатухающий ПВХ, 40х16х2000 мм, площадь полезного сечения 475 кв.мм, IP40, t-раб.-15...+60°C | руб./м | 89.81
| Короб 40х16, бук (Промрукав) (PR.025431) | Кабель-канал с двойным замком, самозатухающий ПВХ, цвет бук, IP40, tраб.-40…+45°С, 40х16х2000мм | руб./м | 112.6
| Короб 40х16, сосна (Промрукав) (PR.025439) | Кабель-канал с двойным замком, самозатухающий ПВХ, цвет сосна, IP40, tраб.-40…+45°С, 40х16х2000мм | руб./м | 112.6
| Короб DLPlus 40х20 одноканальный белый (030027) | Мини-плинтус DLPlus 40х20 - 1 секция - длина 2,10 м - белый | руб./м | 475.63
| Короб 40х25 (Промрукав) (PR.0540251) | Кабель-канал с двойным замком белый (RAL 9003), самозатухающий ПВХ, IP40, t-раб.-40…+45°C, 40х25х2000мм | руб./м | 88.12
| Короб 40х25 ECOLINE (CKK11-040-025-1-K01) | Кабель-канал с двойным замком самозатухающий ПВХ, серия ECOLINE, 40х25х2000 мм, IP40, t-раб.-15...+60°C | руб./м | 83.72
| Короб 40х25 ЭЛЕКОР (CKK10-040-025-1-K01) | Кабель-канал с двойным замком самозатухающий ПВХ, 40х25х2000 мм, площадь полезного сечения 817 кв.мм, IP40, t-раб.-15...+60°C | руб./м | 104.4
| Короб 40х25, бук (Промрукав) (PR.025432) | Кабель-канал с двойным замком, самозатухающий ПВХ, цвет бук, IP40, tраб.-40…+45°С, 40х25х2000мм | руб./м | 129.01
| Короб 40х25, сосна (Промрукав) (PR.025440) | Кабель-канал с двойным замком, самозатухающий ПВХ, цвет сосна, IP40, tраб.-40…+45°С, 40х25х2000мм | руб./м | 129.01
| Короб 40х40 (Промрукав) (PR.0640401) | Кабель-канал с двойным замком белый (RAL 9003), самозатухающий ПВХ, IP40, tраб.-40…+45°С, 40х40х2000мм | руб./м | 115.68
| Короб 40х40 TA-EN (00324) | Короб TA-EN одноканальный с плоской основой, ПВХ, 40х40мм, упаковка 48м | руб./м | 192.07
| Короб 40х40 ECOLINE (CKK11-040-040-1-K01-024) | Кабель-канал с двойным замком самозатухающий ПВХ, серия ECOLINE, 40х40х2000 мм, IP40, t-раб.-15...+60°C | руб./м | 105.94
| Короб 40х40 ЭЛЕКОР (CKK10-040-040-1-K01-024) | Кабель-канал с двойным замком самозатухающий ПВХ, 40х40х2000 мм, площадь полезного сечения 1374 кв.мм, IP40, t-раб.-15...+60°C | руб./м | 137.04
| Короб DLPlus 60х16 трехканальный белый (030026) | Мини-плинтус DLPlus 60х16 - 3 секции - длина 2,10 м - белый | руб./м | 545.52
| Короб 60х40 (Промрукав) (PR.0560401) | Кабель-канал с двойным замком белый (RAL 9003), самозатухающий ПВХ, IP40, tраб.-40…+45°С, 60х40х2000мм | руб./м | 179.04
| Короб 60х40 TA-GN (01780) | Короб с крышкой с направляющими для установки разделителей, ПВХ, 60х40мм, упаковка 24м | руб./м | 335.86
| Короб 60х40 ECOLINE (CKK11-060-040-1-K01-018) | Кабель-канал с двойным замком самозатухающий ПВХ, серия ECOLINE, 60х40х2000 мм, IP40, t-раб.-15...+60°C | руб./м | 159.41
| Короб 60х40 ЭЛЕКОР (CKK10-060-040-1-K01-018) | Кабель-канал с двойным замком самозатухающий ПВХ, 60х40х2000 мм, площадь полезного сечения 2047 кв.мм, IP40, t-раб.-15...+60°C | руб./м | 212.12
| Короб 60х60 (Промрукав) (PR.0325213) | Кабель-канал с двойным замком белый (RAL 9003), самозатухающий ПВХ, IP40, tраб.-40…+45°С, 60х60х2000мм | руб./м | 232.69
| Короб 60х60 TA-GN (01784) | Короб с крышкой с направляющими для установки разделителей, ПВХ, 60х60мм, упаковка 24м | руб./м | 416.5
| Короб 60х60 ECOLINE (CKK11-060-060-1-K01) | Кабель-канал с двойным замком самозатухающий ПВХ, серия ECOLINE, 60х60х2000 мм, IP40, t-раб.-15...+60°C | руб./м | 207.17
| Короб 60х60 ЭЛЕКОР (CKK10-060-060-1-K01) | Кабель-канал с двойным замком самозатухающий ПВХ, 60х60х2000 мм, площадь полезного сечения 3187 кв.мм, IP40, t-раб.-15...+60°C | руб./м | 275.66
| Короб 70х22мм плинтусного типа (07200) | Короб плинтусного типа для прокладки кабеля (кабель-канал) трёхканальный, с направляющими на основе, с крышкой, ПВХ, 70х22мм, упаковка 16м | руб./м | 458.08
| Короб 80х40 (Промрукав) (PR.0580401) | Кабель-канал с двойным замком белый (RAL 9003), самозатухающий ПВХ, IP40, tраб.-40…+45°С, 80х40х2000мм | руб./м | 285.03
| Короб 80х40 TA-GN (01781) | Короб с крышкой с направляющими для установки разделителей, ПВХ, 80х40мм, упаковка 24м | руб./м | 379.1
| Короб 80х40 ПРАЙМЕР парапетный (CKK40-080-040-1-K01) | Короб парапетный серии ПРАЙМЕР, размеры 80х40х2000 мм, температура монтажа -15°С...+60°С, цвет белый | руб./м | 405.12
| Короб 80х40 ЭЛЕКОР (CKK10-080-040-1-K01-010) | Кабель-канал с двойным замком самозатухающий ПВХ, 80х40х2000 мм, площадь полезного сечения 2740 кв.мм, IP40, t-раб.-15...+60°C | руб./м | 337.68
| Короб 80х60 (Промрукав) (PR.0580601) | Кабель-канал с двойным замком белый (RAL 9003), самозатухающий ПВХ, IP40, tраб.-40…+45°С, 80х60х2000мм | руб./м | 344.28
| Короб 80х60 TA-GN (01785) | Короб с крышкой с направляющими для установки разделителей, ПВХ, 80х60мм, упаковка 16м | руб./м | 450.11
| Короб 80х60 ECOLINE (CKK11-080-060-1-K01-008) | Кабель-канал с двойным замком самозатухающий ПВХ, серия ECOLINE, 80х60х2000 мм, IP40, t-раб.-15...+60°C | руб./м | 278.31
| Короб 80х60 ЭЛЕКОР (CKK10-080-060-1-K01-008) | Кабель-канал с двойным замком самозатухающий ПВХ, 80х60х2000 мм, площадь полезного сечения 4270 кв.мм, IP40, t-раб.-15...+60°C | руб./м | 407.84
| Короб 90х25мм плинтусного типа (09200) | Короб плинтусного типа для прокладки кабеля (кабель-канал) трёхканальный, с направляющими на основе, с крышкой, ПВХ, 90х25мм, упаковка 20м | руб./м | 641.38
| Короб 90х50мм с перегородкой (09500) | Короб (кабель-канал) трёхканальный, с направляющими на основе, с перегородкой, боковой и фронтальной крышками, ПВХ, 90х50мм, упаковка 16м | руб./м | 850.88
| Короб 90х50мм с фронтальной крышкой (09501) | Короб (кабель-канал) двухканальный, с направляющими на основе, с фронтальной крышкой, ПВХ, 90х50мм, упаковка 16м | руб./м | 733.2
| Короб DLP 80х50 одноканальный белый гибкая крышка (010419) | Кабель-канал DLP 50х80 - 1 секция - 1 крышка 65 мм - длина 2 м - белый | руб./м | 1300.61
| Короб DLPlus 32х12,5 одноканальный белый (030015) | Мини-плинтус DLPlus - 32х12,5 мм - 1 отделение - длина 2,1 м - белый | руб./м | 229.96
| Короб DLPlus 75х20 (030033) | Кабель-канал DLPlus 75х20 мм с перегородкой и крышкой, 2 м | руб./м | 827.15
| Короб для кондиционера (основание+крышка) 120х60 (AIR12060) | Короб для кондиционера (основание + крышка) 120х60 мм, ПВХ, t-раб. -25...+70°C, цвет белый | руб./м | 637.29
| Короб для кондиционера (основание+крышка) 42х40 (AIR42400) | Короб для кондиционера (основание + крышка) 42х40 мм, ПВХ, t-раб. -25...+70°C, цвет белый | руб./м | 298.97
| Короб для кондиционера (основание+крышка) 70х40 (AIR70400) | Короб для кондиционера (основание + крышка) 70х40 мм, ПВХ, t-раб. -25...+70°C, цвет белый | руб./м | 357.37
| Короб для кондиционера (основание+крышка) 90х40 (AIR90400) | Короб для кондиционера (основание + крышка) 90х40 мм, ПВХ, t-раб. -25...+70°C, цвет белый | руб./м | 443.66
| Короб для кондиционера (основание+крышка) 90х60 (AIR90600) | Короб для кондиционера (основание + крышка) 90х60 мм, ПВХ, t-раб. -25...+70°C, цвет белый | руб./м | 520.77
| Короб перфорированный 25х25 ИМПАКТ (CKM50-025-025-1-K03) | Короб перфорированный 25x25 мм с крышкой, шаг перфорации - 6мм, ширина зуба - 4мм, длина - 2м. | руб./м | 158.4
| Короб перфорированный 25х40 ИМПАКТ (CKM50-025-040-1-K03) | Короб перфорированный 25x40 мм с крышкой, шаг перфорации - 4мм, ширина зуба - 6мм, длина - 2м. | руб./м | 187.55
| Короб перфорированный 25х60 ИМПАКТ (CKM50-025-060-1-K03) | Короб перфорированный 25x60 мм с крышкой, шаг перфорации - 4мм, ширина зуба - 6мм, длина - 2м. | руб./м | 250.91
| Короб перфорированный 40х40 ИМПАКТ (CKM50-040-040-1-K03) | Короб перфорированный 40x40 мм с крышкой, шаг перфорации - 4мм, ширина зуба - 6мм, длина - 2м. | руб./м | 254.58
| Короб перфорированный 40х60 ИМПАКТ (CKM50-040-060-1-K03) | Короб перфорированный 40x60 мм с крышкой, шаг перфорации - 4мм, ширина зуба - 6мм, длина - 2м. | руб./м | 309.96
| Короб перфорированный 60х60 ИМПАКТ (CKM50-060-060-1-K03) | Короб перфорированный 60x60 мм с крышкой, шаг перфорации - 4мм, ширина зуба - 6мм, длина - 2м. | руб./м | 396.49
| Короб перфорированный, серый RL12 100x100 (00171RL) | Короб перфорированный 100x100, шаг перфорации - 20мм, ширина зуба - 12мм, ширина выреза - 8мм, длина - 2м. | руб./м | 929.61
| Короб перфорированный, синий RL12 100x100 (00271RL) | Короб перфорированный 100x100, шаг перфорации - 20мм, ширина зуба - 12мм, ширина выреза - 8мм, длина - 2м. | руб./м | 1373.81
| Короб перфорированный, серый RL12 100x40 (00165RL) | Короб перфорированный 100x40, шаг перфорации - 20мм, ширина зуба - 12мм, ширина выреза - 8мм, длина - 2м. | руб./м | 578.28
| Короб перфорированный, синий RL12 100x40 (00265RL) | Короб перфорированный 100x40, шаг перфорации - 20мм, ширина зуба - 12мм, ширина выреза - 8мм, длина - 2м. | руб./м | 725.45
| Короб перфорированный, серый RL12 100x60 (00140RL) | Короб перфорированный 100x60, шаг перфорации - 20мм, ширина зуба - 12мм, ширина выреза - 8мм, длина - 2м. | руб./м | 655.37
| Короб перфорированный, синий RL12 100x60 (00240RL) | Короб перфорированный 100x60, шаг перфорации - 20мм, ширина зуба - 12мм, ширина выреза - 8мм, длина - 2м. | руб./м | 673.69
| Короб перфорированный, серый RL12 100x80 (00153RL) | Короб перфорированный 100x80, шаг перфорации - 20мм, ширина зуба - 12мм, ширина выреза - 8мм, длина - 2м. | руб./м | 758.04
| Короб перфорированный, синий RL12 100x80 (01173RL) | Короб перфорированный 100x80, шаг перфорации - 20мм, ширина зуба - 12мм, ширина выреза - 8мм, длина - 2м. | руб./м | 1406.3
| Короб перфорированный, серый RL12 120x60 (00142RL) | Короб перфорированный 120x60, шаг перфорации - 20мм, ширина зуба - 12мм, ширина выреза - 8мм, длина - 2м. | руб./м | 792.34
| Короб перфорированный, синий RL12 120x60 (00242RL) | Короб перфорированный 120x60, шаг перфорации - 20мм, ширина зуба - 12мм, ширина выреза - 8мм, длина - 2м. | руб./м | 930.01
| Короб перфорированный, серый RL12 120x80 (00159RL) | Короб перфорированный 120x80, шаг перфорации - 20мм, ширина зуба - 12мм, ширина выреза - 8мм, длина - 2м. | руб./м | 859.12
| Короб перфорированный, синий RL12 120x80 (00259RL) | Короб перфорированный 120x80, шаг перфорации - 20мм, ширина зуба - 12мм, ширина выреза - 8мм, длина - 2м. | руб./м | 1033.73
| Короб перфорированный, серый RL12 150x100 (00172RL) | Короб перфорированный 150x100, шаг перфорации - 20мм, ширина зуба - 12мм, ширина выреза - 8мм, длина - 2м. | руб./м | 1452.66
| Короб перфорированный, синий RL12 150x100 (00272RL) | Короб перфорированный 150x100, шаг перфорации - 20мм, ширина зуба - 12мм, ширина выреза - 8мм, длина - 2м. | руб./м | 1799.11
| Короб перфорированный, серый RL12 25x30 (00127RL) | Короб перфорированный 25x30, шаг перфорации - 20мм, ширина зуба - 12мм, ширина выреза - 8мм, длина - 2м. | руб./м | 182.92
| Короб перфорированный, синий RL12 25x30 (00227RL) | Короб перфорированный 25x30, шаг перфорации - 20мм, ширина зуба - 12мм, ширина выреза - 8мм, длина - 2м. | руб./м | 244.57
| Короб перфорированный, серый RL12 25x40 (00128RL) | Короб перфорированный 25x40, шаг перфорации - 20мм, ширина зуба - 12мм, ширина выреза - 8мм, длина - 2м. | руб./м | 196.38
| Короб перфорированный, синий RL12 25x40 (00228RL) | Короб перфорированный 25x40, шаг перфорации - 20мм, ширина зуба - 12мм, ширина выреза - 8мм, длина - 2м. | руб./м | 281.28
| Короб перфорированный, серый RL12 25x60 (00136RL) | Короб перфорированный 25x60, шаг перфорации - 20мм, ширина зуба - 12мм, ширина выреза - 8мм, длина - 2м. | руб./м | 284.09
| Короб перфорированный, синий RL12 25x60 (00280RL) | Короб перфорированный 25x60, шаг перфорации - 20мм, ширина зуба - 12мм, ширина выреза - 8мм, длина - 2м. | руб./м | 446.51
| Короб перфорированный, серый RL12 25x80 (00146RL) | Короб перфорированный 25x80, шаг перфорации - 20мм, ширина зуба - 12мм, ширина выреза - 8мм, длина - 2м. | руб./м | 418.3
| Короб перфорированный, синий RL12 25x80 (01137RL) | Короб перфорированный 25x80, шаг перфорации - 20мм, ширина зуба - 12мм, ширина выреза - 8мм, длина - 2м. | руб./м | 632.32
| Короб перфорированный, серый RL12 40x100 (00161RL) | Короб перфорированный 40x100, шаг перфорации - 20мм, ширина зуба - 12мм, ширина выреза - 8мм, длина - 2м. | руб./м | 570.08
| Короб перфорированный, синий RL12 40x100 (00261RL) | Короб перфорированный 40x100, шаг перфорации - 20мм, ширина зуба - 12мм, ширина выреза - 8мм, длина - 2м. | руб./м | 699.95
| Короб перфорированный, серый RL12 40x40 (00134RL) | Короб перфорированный 40x40, шаг перфорации - 20мм, ширина зуба - 12мм, ширина выреза - 8мм, длина - 2м. | руб./м | 275.23
| Короб перфорированный, синий RL12 40x40 (00283RL) | Короб перфорированный 40x40, шаг перфорации - 20мм, ширина зуба - 12мм, ширина выреза - 8мм, длина - 2м. | руб./м | 464.07
| Короб перфорированный, серый RL12 40x60 (00107RL) | Короб перфорированный 40x60, шаг перфорации - 20мм, ширина зуба - 12мм, ширина выреза - 8мм, длина - 2м. | руб./м | 323
| Короб перфорированный, синий RL12 40x60 (00284RL) | Короб перфорированный 40x60, шаг перфорации - 20мм, ширина зуба - 12мм, ширина выреза - 8мм, длина - 2м. | руб./м | 546.03
| Короб перфорированный, серый RL12 40x80 (00149RL) | Короб перфорированный 40x80, шаг перфорации - 20мм, ширина зуба - 12мм, ширина выреза - 8мм, длина - 2м. | руб./м | 445.18
| Короб перфорированный, синий RL12 40x80 (01160RL) | Короб перфорированный 40x80, шаг перфорации - 20мм, ширина зуба - 12мм, ширина выреза - 8мм, длина - 2м. | руб./м | 717.03
| Короб перфорированный, серый RL12 60x100 (00162RL) | Короб перфорированный 60x60, шаг перфорации - 20мм, ширина зуба - 12мм, ширина выреза - 8мм, длина - 2м. | руб./м | 703.4
| Короб перфорированный, синий RL12 60x100 (00262RL) | Короб перфорированный 60x100, шаг перфорации - 20мм, ширина зуба - 12мм, ширина выреза - 8мм, длина - 2м. | руб./м | 902.48
| Короб перфорированный, серый RL12 60x40 (00135RL) | Короб перфорированный 60x40, шаг перфорации - 20мм, ширина зуба - 12мм, ширина выреза - 8мм, длина - 2м. | руб./м | 281.25
| Короб перфорированный, синий RL12 60x40 (00235RL) | Короб перфорированный 60x40, шаг перфорации - 20мм, ширина зуба - 12мм, ширина выреза - 8мм, длина - 2м. | руб./м | 378.38
| Короб перфорированный, серый RL12 60x60 (00108RL) | Короб перфорированный 60x60, шаг перфорации - 20мм, ширина зуба - 12мм, ширина выреза - 8мм, длина - 2м. | руб./м | 416.15
| Короб перфорированный, синий RL12 60x60 (00288RL) | Короб перфорированный 60x60, шаг перфорации - 20мм, ширина зуба - 12мм, ширина выреза - 8мм, длина - 2м. | руб./м | 695.83
| Короб перфорированный, серый RL12 60x80 (00151RL) | Короб перфорированный 60x80, шаг перфорации - 20мм, ширина зуба - 12мм, ширина выреза - 8мм, длина - 2м. | руб./м | 518.58
| Короб перфорированный, синий RL12 60x80 (01162RL) | Короб перфорированный 60x80, шаг перфорации - 20мм, ширина зуба - 12мм, ширина выреза - 8мм, длина - 2м. | руб./м | 867.85
| Короб перфорированный, серый RL12 80x100 (00170RL) | Короб перфорированный 80x100, шаг перфорации - 20мм, ширина зуба - 12мм, ширина выреза - 8мм, длина - 2м. | руб./м | 806.73
| Короб перфорированный, синий RL12 80x100 (00270RL) | Короб перфорированный 80x100, шаг перфорации - 20мм, ширина зуба - 12мм, ширина выреза - 8мм, длина - 2м. | руб./м | 1073.6
| Короб перфорированный 80x40 RL12 (00163RL) серый | Короб перфорированный 80x40, шаг перфорации - 20мм, ширина зуба - 12мм, ширина выреза - 8мм, длина - 2м. | руб./м | 464.36
| Короб перфорированный, синий RL12 80x40 (00263RL) | Короб перфорированный 80x40, шаг перфорации - 20мм, ширина зуба - 12мм, ширина выреза - 8мм, длина - 2м. | руб./м | 567.5
| Короб перфорированный, серый RL12 80x60 (00139RL) | Короб перфорированный 80x60, шаг перфорации - 20мм, ширина зуба - 12мм, ширина выреза - 8мм, длина - 2м. | руб./м | 545.32
| Короб перфорированный, синий RL12 80x60 (00239RL) | Короб перфорированный 80x60, шаг перфорации - 20мм, ширина зуба - 12мм, ширина выреза - 8мм, длина - 2м. | руб./м | 678.59
| Короб перфорированный, серый RL12 80x80 (00152RL) | Короб перфорированный 80x80, шаг перфорации - 20мм, ширина зуба - 12мм, ширина выреза - 8мм, длина - 2м. | руб./м | 679.55
| Короб перфорированный, синий RL12 80x80 (01168RL) | Короб перфорированный 80x80, шаг перфорации - 20мм, ширина зуба - 12мм, ширина выреза - 8мм, длина - 2м. | руб./м | 1119.02
| Короб перфорированный, серый RL6 100x40 (01155RL) | Короб перфорированный 100x40, шаг перфорации - 10мм, ширина зуба - 6мм, ширина выреза - 4мм, длина - 2м. | руб./м | 591.43
| Короб перфорированный, серый RL6 100x60 (01140RL) | Короб перфорированный 100x60, шаг перфорации - 10мм, ширина зуба - 6мм, ширина выреза - 4мм, длина - 2м. | руб./м | 655.23
| Короб перфорированный, серый RL6 100x80 (01130RL) | Короб перфорированный 100x80, шаг перфорации - 10мм, ширина зуба - 6мм, ширина выреза - 4мм, длина - 2м. | руб./м | 757.58
| Короб перфорированный, серый RL6 120x60 (01141RL) | Короб перфорированный 120x60, шаг перфорации - 10мм, ширина зуба - 6мм, ширина выреза - 4мм, длина - 2м. | руб./м | 792.34
| Короб перфорированный, серый RL6 120x80 (01131RL) | Короб перфорированный 120x80, шаг перфорации - 10мм, ширина зуба - 6мм, ширина выреза - 4мм, длина - 2м. | руб./м | 859.12
| Короб перфорированный, серый RL6 25x40 (01163RL) | Короб перфорированный 25x40, шаг перфорации - 10мм, ширина зуба - 6мм, ширина выреза - 4мм, длина - 2м. | руб./м | 215.47
| Короб перфорированный, серый RL6 25x60 (01166RL) | Короб перфорированный 25x60, шаг перфорации - 10мм, ширина зуба - 6мм, ширина выреза - 4мм, длина - 2м. | руб./м | 268.9
| Короб перфорированный, серый RL6 25x80 (01126RL) | Короб перфорированный 25x80, шаг перфорации - 10мм, ширина зуба - 6мм, ширина выреза - 4мм, длина - 2м. | руб./м | 358.97
| Короб перфорированный, серый RL6 40x40 (01134RL) | Короб перфорированный 40x40, шаг перфорации - 10мм, ширина зуба - 6мм, ширина выреза - 4мм, длина - 2м. | руб./м | 262.71
| Короб перфорированный, серый RL6 40x60 (01107RL) | Короб перфорированный 40x60, шаг перфорации - 10мм, ширина зуба - 6мм, ширина выреза - 4мм, длина - 2м. | руб./м | 320.77
| Короб перфорированный, серый RL6 40x80 (01127RL) | Короб перфорированный 40x80, шаг перфорации - 10мм, ширина зуба - 6мм, ширина выреза - 4мм, длина - 2м. | руб./м | 408.07
| Короб перфорированный, серый RL6 60x60 (01108RL) | Короб перфорированный 60x60, шаг перфорации - 10мм, ширина зуба - 6мм, ширина выреза - 4мм, длина - 2м. | руб./м | 413.35
| Короб перфорированный, серый RL6 60x80 (01128RL) | Короб перфорированный 60x80, шаг перфорации - 10мм, ширина зуба - 6мм, ширина выреза - 4мм, длина - 2м. | руб./м | 516.88
| Короб перфорированный, серый RL6 80x40 (01153RL) | Короб перфорированный 80x40, шаг перфорации - 10мм, ширина зуба - 6мм, ширина выреза - 4мм, длина - 2м. | руб./м | 491.75
| Короб перфорированный, серый RL6 80x80 (01129RL) | Короб перфорированный 80x80, шаг перфорации - 10мм, ширина зуба - 6мм, ширина выреза - 4мм, длина - 2м. | руб./м | 672.24
| Короб перфорированный, серый RL75 15x18 (00670RL) | Короб перфорированный 15x18, шаг перфорации - 12,5мм, ширина зуба - 7,5мм, ширина выреза - 5мм, длина - 2м. | руб./м | 144.71
| Короб перфорированный, серый RL75 15x30 (00672RL) | Короб перфорированный 15x30, шаг перфорации - 12,5мм, ширина зуба - 7,5мм, ширина выреза - 5мм, длина - 2м. | руб./м | 167.98
| Короб перфорированный, серый RL75 15x40 (00674RL) | Короб перфорированный 15x40, шаг перфорации - 12,5мм, ширина зуба - 7,5мм, ширина выреза - 5мм, длина - 2м. | руб./м | 199.58
| Короб перфорированный, серый RL75 15x60 (00676RL) | Короб перфорированный 15x60, шаг перфорации - 12,5мм, ширина зуба - 7,5мм, ширина выреза - 5мм, длина - 2м. | руб./м | 226.39
| Короб перфорированный, серый RL75 25x30 (00126RL) | Короб перфорированный 25x30, шаг перфорации - 12,5мм, ширина зуба - 7,5мм, ширина выреза - 5мм, длина - 2м. | руб./м | 204.89
| Короб перфорированный, синий RL75 25x30 (00278RL) | Короб перфорированный 25x30, шаг перфорации - 12,5мм, ширина зуба - 7,5мм, ширина выреза - 5мм, длина - 2м. | руб./м | 261.92
| Короб перфорированный, серый RL6 60x40 (01135RL) | Короб перфорированный 60x40, шаг перфорации - 10мм, ширина зуба - 6мм, ширина выреза - 4мм, длина - 2м. | руб./м | 308.66
| Короб перфорированный, серый RL6 80x60 (01139RL) | Короб перфорированный 80x60, шаг перфорации - 10мм, ширина зуба - 6мм, ширина выреза - 4мм, длина - 2м. | руб./м | 549.78
| Короб плинтусный 100х40, белый (AIR10040) | Короб плинтусный 100х40 мм, ПВХ, t-раб. -25...+70°C, цвет белый | руб./м | 406.09
| Короб, 20x12.5мм (10030 CBR) | Короб, 20x12.5мм | ЕВРО/м | 1.25
| Короб, 40x16мм, с 1-й перегородкой (10060 CBR) | Короб, 40x16мм, с 1-й перегородкой | ЕВРО/м | 3.32
| Короб, 40x16мм., без перегородки (10160 CBR) | Короб, 40x16мм., без перегородки | ЕВРО/м | 3.47
| Коробка распределительная SDMN (00677) | Коробка распределительная, размер 75,5х75,5х34мм, цвет белый | руб./шт | 165.97
| Коробка распределительная для короба, 110х110х55 (01869) | Коробка распределительная 110х110х55 мм для кабель-канала 25х30, 40х40, 60х40,80х40, 70х22 | руб./шт | 1083.08
| Коробка распределительная SDN2 для короба, 151х151х75 (01870) | Коробка распределительная 151х151х75 мм для кабель-канала 25х30, 40х40, 60х40,80х40, 100х40, 120х40, 60х60, 80х60, 100х60, 120х60, 70х22, 90х25, 90х50 | руб./шт | 1265.07
| Коробка распределительная для короба SDN3, 231x231x95 (01771) | Коробка распределительная 231x231x95 мм для кабель-канала 25х30, 40х40, 60х40,80х40, 100х40, 120х40, 60х60, 80х60, 100х60, 120х60, 150х60, 200х60, 100х80, 120х80, 150х80, 200х80, 70х22, 90х25, 90х50 | руб./шт | 5790.19
| Коробка в сборе с выключателем, белая (10002) | Коробка в сборе с выключателем, 2 модуля, номинальное напряжение 250 В, номинальный ток 16 А, цвет белый | руб./шт | 685.62
| Коробка монтажная PDB под 2 модуля Brava (10034) | PDB Коробка монтажная серии "BRAVA", размер 43х43х64мм, для коробов (кабель-каналов) 10х10, 12х7, 12х12, 15х12, 16х12, 22х10, 30х10, 15х17, 25х17, 40х17, 50х20, цвет белый | руб./шт | 152.35
| Коробка монтажная PDD под 2 модуля Viva (10033) | Коробка монтажная серии "VIVA", размер 50х45х64мм, для коробов (кабель-каналов) 10х10, 12х7, 12х12, 15х12, 16х12, 22х10, 30х10, 15х17, 25х17, 40х17, 50х20, цвет белый | руб./шт | 142.38
| Коробка монтажная PDM под 2 модуля 45х45 мм (10013) | Коробка монтажная, размер 45х45х64мм, для коробов (кабель-каналов) 10х10, 12х7, 12х12, 15х12, 16х12, 22х10, 30х10, 15х17, 25х17, 40х17, 50х20, цвет белый | руб./шт | 118.65
| Коробка в сборе с 1 розеткой RJ45, кат.5е, белая (10665) | Коробка в сборе с 1 розеткой RJ45, кат.5е (телефон / компьютер), белая | руб./шт | 760.06
| Коробка в сборе с 2 розетками RJ45, кат.5е, белая (10656) | Коробка в сборе с 2 розетками RJ45, кат.5е (телефон / компьютер), цвет белый | руб./шт | 955.17
| Коробка в сборе с 2-клавишным выключателем, белая (10001) | Коробка в сборе с 2-мя выключателями, 2 модуля, номинальное напряжение 250 В, номинальный ток 16 А, цвет белый | руб./шт | 776.24
| Коробка в сборе с силовой розеткой, белая (10482) | Коробка в сборе с силовой розеткой, 2 модуля, номинальное напряжение 250 В, номинальный ток 16 А, цвет белый | руб./шт | 671.95
| Коробка монтажная универсальная PDD-N 120 (10143) | Коробка монтажная универсальная для электроустановочных изделий серии "VIVA" и "BRAVA", цвет белый | руб./шт | 283.03
| Коробка монтажная универсальная PDD-N 60 коричневая (10123RB) | Коробка монтажная универсальная для электроустановочных изделий серий "VIVA" и "BRAVA", цвет коричневый | руб./шт | 282.9
| Коробка монтажная универсальная PDD-N 60 (10123) | Коробка монтажная универсальная для электроустановочных изделий серий "VIVA" и "BRAVA", цвет белый | руб./шт | 239.38
| Коробка под заливку для люка на 16 модулей (83058) | Коробка под заливку для люка на 16 модулей (83058) | ЕВРО/шт | 33.3
| Коробка под заливку для люка на 4 модуля (83052) | Коробка под заливку для люка на 4 модуля (83052) | ЕВРО/шт | 16.06
| Коробка под заливку для люков 120101 (120201 ST) | Стальная коробка под заливку для влагозащищенного люка на 1 розетку 120101 (120201 ST), IP65, габ.размеры 120х120х73 мм | руб./шт | 1426.21
| Коробка под заливку для люков 120102 (120202 ST) | Стальная коробка под заливку для влагозащищенного люка на 2 розетки 120102 (120202 ST), IP65, габ.размеры 150х150х75 мм | руб./шт | 2508.25
| Коробка распределительная SDMN, коричневая (00677B) | Коробка распределительная, размер 75,5х75,5х34 мм, цвет коричневый | руб./шт | 218.16
| Коробка распределительная SDN1 для короба 151х151х60 (01769) | Коробка распределительная для короба, 151х151х60 мм, цвет белый | руб./шт | 4814.58
| Крепежный элемент ZP1 (06560) | Крепление пучка проводов к базе перфорированного короба путём вставки в него хомутика | руб./шт | 9.56
| Крепежный элемент ZP2 (06561) | Крепление пучка проводов к базе перфорированного короба путём вставки в него хомутика | руб./шт | 21.56
| Крышка 120х60 мм (короба для кондиционеров) (AIR00120) | Крышка 120х60 мм (короба для кондиционеров), ПВХ, t-раб. -25...+70°C, цвет белый | руб./м | 404.78
| Крышка 42х40 мм (короба для кондиционеров) (AIR00042) | Крышка 42х40 мм (короба для кондиционеров), ПВХ, t-раб. -25...+70°C, цвет белый | руб./м | 181.58
| Крышка 60 мм для короба ПРАЙМЕР 150х60 (CKK-40D-KR75-K01) | Крышка для короба 150х60 серии ПРАЙМЕР, ширина 60 мм, длина 2000 мм, температура монтажа -15°С...+60°С, цвет белый | руб./м | 161.78
| Крышка 70х40 мм (короба для кондиционеров) (AIR00070) | Крышка 70х40 мм (короба для кондиционеров), ПВХ, t-раб. -25...+70°C, цвет белый | руб./м | 218.49
| Крышка 90х40 мм (короба для кондиционеров) (AIR00090) | Крышка 90х40 мм (короба для кондиционеров), ПВХ, t-раб. -25...+70°C, цвет белый | руб./м | 271.26
| Крышка 90х60 мм (короба для кондиционеров) (AIR00906) | Крышка 90х60 мм (короба для кондиционеров), ПВХ, t-раб. -25...+70°C, цвет белый | руб./м | 335.8
| Крышка DLP 130мм (010524) | Крышка 130 мм для кабель-канала DLP 65х150/220, 2 м. Две секции. Цвет - белый. | руб./м | 692.46
| Крышка DLP гибкая 180мм (010526) | Полная крышка шириной 180 мм для кабель-канала DLP 65x195, 2 м. 1 секция. Цвет - белый. | руб./м | 1171.99
| Крышка DLP гибкая 65мм (010521) | Крышка 65 мм для кабель-канала DLP 35х80, 2 м. Цвет - белый. | руб./м | 537.39
| Крышка гибкая 40мм (010520) | Крышка 40 мм для кабель-канала DLP 65x195, 2 м. Три секции. Цвет - белый. | руб./м | 437.96
| Крышка гибкая 85мм (010522) | Крышка 85 мм для кабель-канала DLP 65x195, 2 м. Две секции. Цвет - белый. | руб./м | 595.39
| Модуль адаптер розетки информационной, 45x45, RJ, 2 входа, LK45 (87002) | Лицевая панель (накладка) информационной розетки, 2 входа, 45х45 мм, 2 модуля Modul45, белый | руб./шт | 118.01
| Модуль адаптер розетки информационной, 45x22,5, RJ,1 вход, LK45 (87001) | Лицевая панель (накладка) информационной розетки, 1 вход, 22.5х45 мм, 1 модуль Modul45, белый | руб./шт | 73.85
| Модуль адаптер розетки информационной, 45x45, RJ,1 вход, LK45 (87013) | Лицевая панель (накладка) информационной розетки, 1 вход, 45х45 мм, 2 модуля Modul45, белый | руб./шт | 115.22
| Люк - 16 модулей (8 розеток 45х45мм), антрацит (83008 CAT) | Люк - 16 модулей (8 розеток 45х45мм), антрацит (83008 CAT) | ЕВРО/шт | 66.42
| Люк - 4 модуля (2 розетки 45х45мм), антрацит (83002 CAT) | Люк - 4 модуля (2 розетки 45х45мм), антрацит (83002 CAT) | ЕВРО/шт | 19.9
| Люк для установки в фальш-пол 2 мод 45х45 + 2 мод 22,5х45, серебро (120102 SR) | Люк для установки в фальш-пол 2 мод 45х45 + 2 мод 22,5х45, серебро (120102 SR) | руб./шт | 13619.48
| Люк для установки в фальш-пол 45х45 + 22,5х45, серебро (120101 SR) | Люк для установки в фальш-пол 45х45 + 22,5х45, серебро (120101 SR) | руб./шт | 8191.5
| Механизм розетки компьютерной RJ-45. кат.5е. UTP LK45 (856100) | Механизм розетки компьютерной RJ-45 UTP cat.5e, под накладку (8 контактов), IP20, белый. | руб./шт | 191.09
| Механизм розетки компьютерной RJ-45. кат.6. UTP LK45 (856300) | Механизм розетки компьютерной RJ-45 UTP cat.6e, под накладку (8 контактов), IP20, белый. | руб./шт | 313.68
| Механизм розетки телефонной RJ-11 4 контакта LK45 (855500) | Механизм розетки телефонной RJ-11 (4 контакта) под накладку, IP20, белый | руб./шт | 75.7
| Механизм розетки телефонной RJ-12 6 контактов LK45 (855600) | Механизм розетки телефонной RJ-12 (6 контакта) под накладку, IP20, белый | руб./шт | 124.67
| Мини-канал 15x10 мм METRA (638190) | Мини-канал 15х10 METRA мм с крышкой, длина 2000 мм | руб./м | 27.95
| Миниканал 15х17 TMC (00303) | Одноканальный (00303) | руб./м | 74.86
| Мини-канал 16x16 мм METRA (638191) | Мини-канал 16х16 METRA мм с крышкой, длина 2000 мм | руб./м | 33.74
| Мини-канал 20x12 мм METRA (638192) | Мини-канал 20х12 METRA мм с крышкой, длина 2000 мм | руб./м | 29.97
| Миниканал 22х10 TMC (00317) | Одноканальный (00317) | руб./м | 48.64
| Миниканал 22х10 TMC коричневый (00317B) | Миниканал 22х10 мм, цвет коричневый | руб./м | 67.38
| Мини-канал 24x14 мм METRA (638193) | Мини-канал 24х14 METRA мм с крышкой, длина 2000 мм | руб./м | 50.82
| Миниканал 25х17 TMC (00304) | Миниканал TMC 25x17 одноканальный (00304), ПВХ, 25х17мм | руб./м | 88.59
| Миниканал 25х17 TMC коричневый (00304B) | Миниканал 25х17 мм, цвет коричневый | руб./м | 87.77
| Миниканал 30х10 TMC (00311) | Одноканальный (00311) | руб./м | 60.09
| Миниканал 40/2x17 TMC с перегородкой (00305) | Короб TMC двухканальный с плоской основой и с перегородкой, ПВХ, 40/2х17мм, максимальный диаметр провода 13,5мм, упаковка 64м | руб./м | 109.8
| Мини-канал 40x16 мм METRA (638194) | Мини-канал 40х16 METRA мм с крышкой, длина 2000 мм | руб./м | 79.43
| Мини-канал 40x16, 2 секции, METRA (638195) | Мини-канал 40х16 METRA мм с крышкой и перегородкой, длина 2000 мм | руб./м | 98.44
| Мини-канал 40x40 мм METRA (638196) | Мини-канал 40х40 METRA мм с крышкой, длина 2000 мм | руб./м | 127.41
| Миниканал 40х17 TMC (00351) | Одноканальный (00351) | руб./м | 103.01
| Миниканал 40х17 TMC коричневый (00351B) | Миниканал 25х17 мм, цвет коричневый | руб./м | 118.53
| Миниканал 50/2x20 TMC с перегородкой (00314) | Короб TMC двухканальный с плоской основой и с перегородкой, ПВХ, 50/2х20мм, максимальный диаметр провода 17,5мм, упаковка 48м | руб./м | 171.75
| Миниканал 50х20 TMC (00313) | Короб TMC одноканальный с плоской основой, ПВХ, 50/1х20мм, максимальный диаметр провода 14,5мм, упаковка 48м | руб./м | 155.25
| Мини-канал 60x40 мм METRA (638197) | Мини-канал 60х40 METRA мм с крышкой, длина 2000 мм | руб./м | 201.12
| Миниканал перфорированный DN-AL 42,5мм (02183) | Миниканал перфорированный, самоклеящийся, шаг перфорации - 12,5мм, ширина зуба - 12мм, длина - 0,5 м. | руб./шт | 750.71
| Миниканал перфорированный DN-AM 32мм (02182) | Миниканал перфорированный, самоклеящийся, шаг перфорации - 12,5мм, ширина зуба - 12мм, длина - 0.5 м. | руб./шт | 583.08
| Миниканал перфорированный DN-AS 17,5мм (02181) | Миниканал перфорированный, самоклеящийся 17,5мм, шаг перфорации - 12,5мм, ширина зуба - 12мм, длина - 0.5 м. | руб./шт | 437.31
| Миниканал самоклеющийся 10х10 TMR (00301) | Миниканал TMR одноканальный, самоклеящийся, ПВХ, 10х10мм, максимальный диаметр провода 7,9мм, упаковка 104м | руб./м | 70.83
| Миниканал самоклеющийся 12х12 TMR (00308) | Миниканал TMR одноканальный, самоклеящийся, ПВХ, 12х12мм, максимальный диаметр провода 8,5мм, упаковка 90м | руб./м | 282.96
| Миниканал самоклеющийся 12х7 TMR (00369) | Самоклеящийся (00369) | руб./м | 196.98
| Миниканал самоклеющийся 15х12 TMR (00302) | Миниканал TMR одноканальный, самоклеящийся, ПВХ, 15х12мм, максимальный диаметр провода 10мм, упаковка 144м | руб./м | 114.93
| Миниколонна алюминиевая 0,25 м, светло-серебристый металлик (19521) | Миниколонна алюминиевая 0,25 м, количество используемых крышек 2 шт, количество секций 2...3 шт, материал алюминий, цвет светло-серебристый металлик (RAL 9006) | руб./шт | 6478.34
| Миниколонна алюминиевая 0,35 м, светло-серебристый металлик (19531) | Миниколонна алюминиевая 0,35 м, количество используемых крышек 2 шт, количество секций 2...3 шт, материал алюминий, цвет светло-серебристый металлик (RAL 9006) | руб./шт | 7474.99
| Миниколонна алюминиевая 0,5 м, светло-серебристый металлик (19551) | Миниколонна алюминиевая 0,5 м, количество используемых крышек 2 шт, количество секций 2...3 шт, материал алюминий, цвет светло-серебристый металлик (RAL 9006) | руб./шт | 8720.85
| Миниколонна алюминиевая, 0.25 м, белый (19522) | Миниколонна алюминиевая 0,25 м, количество используемых крышек 2 шт, количество секций 2...3 шт, материал алюминий, цвет белый (RAL 9016) | руб./шт | 6478.34
| Миниколонна алюминиевая, 0.25 м, темно-серебристый металлик (19524) | Миниколонна алюминиевая 0,25 м, количество используемых крышек 2 шт, количество секций 2...3 шт, материал алюминий, цвет темно-серебристый металлик (RAL 9006) | руб./шт | 5858.66
| Миниколонна алюминиевая, 0.25 м, чёрный (19523) | Миниколонна алюминиевая 0,25 м, количество используемых крышек 2 шт, количество секций 2...3 шт, материал алюминий, цвет черный (RAL 9005) | руб./шт | 6478.34
| Миниколонна алюминиевая, 0.35 м, белый (19532) | Миниколонна алюминиевая 0,35 м, количество используемых крышек 2 шт, количество секций 2...3 шт, материал алюминий, цвет белый (RAL 9016) | руб./шт | 7474.99
| Миниколонна алюминиевая, 0.35 м, темно-серебристый металлик (19534) | Миниколонна алюминиевая 0,35 м, количество используемых крышек 2 шт, количество секций 2...3 шт, материал алюминий, цвет темно-серебристый металлик (RAL 9006) | руб./шт | 6500
| Миниколонна алюминиевая, 0.35 м, чёрный (19533) | Миниколонна алюминиевая 0,35 м, количество используемых крышек 2 шт, количество секций 2...3 шт, материал алюминий, цвет черный (RAL 9005) | руб./шт | 7474.99
| Миниколонна алюминиевая, 0.5 м, белый (19552) | Миниколонна алюминиевая 0,5 м, количество используемых крышек 2 шт, количество секций 2...3 шт, материал алюминий, цвет белый (RAL 9016) | руб./шт | 8720.85
| Миниколонна алюминиевая, 0.5 м, темно-серебристый металлик (19554) | Миниколонна алюминиевая 0,5 м, количество используемых крышек 2 шт, количество секций 2...3 шт, материал алюминий, цвет темно-серебристый металлик (RAL 9006) | руб./шт | 7886.69
| Миниколонна алюминиевая, 0.5 м, чёрный (19553) | Миниколонна алюминиевая 0,5 м, количество используемых крышек 2 шт, количество секций 2...3 шт, материал алюминий, цвет черный (RAL 9005) | руб./шт | 8720.85
| Модуль розетки компьютерной RJ-45, cat.5e, UTP, 1М, белый, Mosaic LegranD (076551) | Розетка RJ 45 - Программа Mosaic - категория 5е - UTP - 1 модуль - белый - LCS² | руб./шт | 622.97
| Модульная коробка для электроустановочных изделий Brava, 6 модулей (09221) | Модульная коробка для электроустановочных изделий "Brava", 6 модулей | руб./шт | 594.11
| Модульная настенная коробка (54640) | Коробка модульная настенная для электроустановочных изделий серии "Viva", 2 модуля, IP40, установочный размер 80х75х55 мм, цвет серый | руб./шт | 239.45
| Модульная настенная коробка (54655) | Коробка модульная настенная для электроустановочных изделий серии "Viva", 4 модуля, IP40, установочный размер 80х75х63 мм, цвет серый | руб./шт | 471.56
| Модульная настенная коробка (54740) | Коробка модульная настенная для электроустановочных изделий серии "Viva", 2 модуля, IP55, установочный размер 80х75х55 мм, цвет серый | руб./шт | 365.8
| Модульная настенная коробка (54755) | Коробка модульная настенная для электроустановочных изделий серии "Viva", 4 модуля, IP55, установочный размер 80х75х63 мм, цвет серый | руб./шт | 1350.26
| Набор адаптеров для миниканалов (10133) | Набор адаптеров для миниканалов для ввода миниканала в коробку PDD-N60, PDD-N120, в переходник с напольных на настенные или плинтусные кабель-каналы, в которых имеются окна размером 50х20 мм для монтажа адаптеров, 50х20 мм, цвет белый | руб./шт | 56.53
| Накладка DLP на стык крышки 40мм (010800) | Накладка на стык крышек 40 мм для кабель-канала DLP 65х195. Цвет - белый. | руб./шт | 187.43
| Накладка крышки 110 мм METRA (638085) | Накладка на стык крышки 110 мм для кабель-канала 160х50 METRA | руб./шт | 311.19
| Накладка крышки 75 мм METRA (638001) | Накладка на стык крышки 75 мм для кабель-каналов 85х50, 100х50, 130х50 METRA | руб./шт | 109.45
| Накладка на стык 15x10 METRA (638106) | Накладка на стык крышки для мини-канала 15х10 METRA | руб./шт | 18.82
| Накладка на стык 16x16 мм METRA (638116) | Накладка на стык крышки для мини-канала 16х16 METRA | руб./шт | 21.2
| Накладка на стык 20x12 мм METRA (638126) | Накладка на стык крышки для мини-канала 20х12 METRA | руб./шт | 19.88
| Накладка на стык 24x14 мм METRA (638136) | Накладка на стык крышки для мини-канала 24х14 METRA | руб./шт | 25.97
| Накладка на стык 40x16 мм METRA (638156) | Накладка на стык крышки для мини-канала 40х16 METRA | руб./шт | 39.75
| Накладка на стык 40x40 мм METRA (638186) | Накладка на стык крышки для мини-канала 40х40 METRA | руб./шт | 93.6
| Накладка на стык для DLPlus 20х12,5, белый (033602) | Накладка на стык - для мини-плинтусов DLPlus 20х12,5 - белый | руб./шт | 71.54
| Накладка на стык для короба 100х40, белый (AIR10049) | Накладка на стык для плинтусного короба 100х40 мм. Цвет белый | руб./шт | 53.72
| Накладка на стык для короба 120х60 (AIR12069) | Накладка на стык для короба 120х60 мм, АСБ-пластик, t-раб. -25...+70°C, цвет белый | руб./шт | 41.04
| Накладка на стык для короба 42х40 (AIR42409) | Накладка на стык для короба 42х40 мм, АСБ-пластик, t-раб. -25...+70°C, цвет белый | руб./шт | 26.88
| Накладка на стык для короба 70х40 (AIR70409) | Накладка на стык для короба 70х40 мм, АСБ-пластик, t-раб. -25...+70°C, цвет белый | руб./шт | 28.44
| Накладка на стык для короба 90х40 (AIR90409) | Накладка на стык для короба 90х40 мм, АСБ-пластик, t-раб. -25...+70°C, цвет белый | руб./шт | 35.44
| Накладка на стык для короба 90х60 (AIR90609) | Накладка на стык для короба 90х60 мм, АСБ-пластик, t-раб. -25...+70°C, цвет белый | руб./шт | 35.45
| Накладка на стык крышек DLP 130мм (010804) | Накладка на стык крышек DLP 130 мм. | руб./шт | 460.97
| Накладка на стык крышки GAN 100 (00887) | Накладка на стык крышки короба (кабель-канала), ширина 100мм | руб./шт | 86.74
| Накладка на стык крышки GAN 120 (00888) | Накладка на стык крышки короба (кабель-канала), ширина 120мм | руб./шт | 261.66
| Накладка на стык крышки GAN 150 (00889) | Накладка на стык крышки короба (кабель-канала), ширина 150мм | руб./шт | 361.63
| Накладка на стык крышки GAN 200 (00890) | Накладка на стык крышки короба (кабель-канала), ширина200мм | руб./шт | 463.77
| Накладка на стык крышки GAN 25 (00883) | Накладка на стык крышки короба (кабель-канала), ширина 25мм | руб./шт | 41.54
| Накладка на стык крышки GAN 40 (00884) | Накладка на стык крышки короба (кабель-канала), ширина 40мм | руб./шт | 50.6
| Накладка на стык крышки GAN 60 (00885) | Накладка на стык крышки короба (кабель-канала), ширина 60мм | руб./шт | 68.02
| Накладка на стык крышки GAN 80 (00886) | Накладка на стык крышки короба (кабель-канала), ширина 80мм | руб./шт | 81.08
| Накладка на стык крышки 65 для любых DLP (010801) | Накладка на стык крышки 65 мм DLP - для любых DLP - секционируемая - белая | руб./шт | 199.67
| Накладка на стык крышки 85мм (010802) | Накладка на стык крышек 85 мм для кабель-каналов DLP 35х105 и 65х195. Цвет - белый. | руб./шт | 202.68
| Накладка на стык крышки DLP 180мм (010806) | Накладка на стык для крышек 180 мм для кабель-канала DLP 65х195. Цвет - белый. | руб./шт | 474.03
| Накладка на стык для короба DLP 105х50 (010696) | Накладка на стык профиля - на защелках - для односекционных кабель-каналов DLP 50х105 - белый | руб./шт | 63.43
| Накладка на стык профиля 110х50 мм, серый металлик (01009G) | Накладка на стык профиля для короба (кабель-канала) 90х50 мм, АБС-пластик, цвет серый металлик | руб./шт | 177.85
| Накладка на стык профиля 110х50 мм, черный (01009A) | Накладка на стык профиля короба 110х50 мм, цвет черный | руб./шт | 59.56
| Накладка на стык профиля 110х50 мм (01009) | Накладка на стык профиля 110х50мм | руб./шт | 59.56
| Накладка на стык профиля 140х50 мм (01409) | Накладка на стык профиля 140х50мм | руб./шт | 55.13
| Накладка на стык профиля 90х50 мм, серый металлик (09509G) | Накладка на стык профиля для короба (кабель-канала) 90х50 мм, АБС-пластик, цвет серый металлик | руб./шт | 177.85
| Накладка на стык профиля 90х50 мм (09509) | Накладка на стык профиля 90х50мм | руб./шт | 55.13
| Накладка на стык профиля DLP (010691) | Накладка на стык кабель-канала DLP | руб./шт | 113.52
| Накладка на стык профиля SGAN 40 (00823) | Накладка на стык основания коробов (кабель-каналов) на клеевой основе для монтажа, высота 40мм | руб./шт | 39.54
| Накладка на стык профиля SGAN 60 (00833) | Накладка на стык основания коробов (кабель-каналов) на клеевой основе для монтажа, высота 60мм | руб./шт | 48.18
| Накладка на стык профиля SGAN 80 (00843) | Накладка на стык основания коробов (кабель-каналов) на клеевой основе для монтажа, высота 80мм | руб./шт | 64.77
| Накладка на стык 70х22 мм (07204) | Накладка на стык профиля короба (кабель-канала) 70х22мм | руб./шт | 39.85
| Накладка на стык профиля, самоклеющаяся (010692) | Накладка на стык профиля самоклеющаяся для односекционных кабель-каналов DLP 35x80/105, 50х80/150, 65х150/195/220ю. Цвет - белый. | руб./шт | 114.63
| Накладка на стык крышки 120 мм (01404) | Накладка на стык фронтальная 1200мм | руб./шт | 94.31
| Накладка на стык фронтальная 60 мм, черная (09504A) | Накладка на стык фронтальной крышки короба 60 мм, цвет черный | руб./шт | 55.13
| Накладка на стык фронтальная 60 мм (09504) | Накладка на стык фронтальная 60мм | руб./шт | 55.13
| Накладка на стык 90х25 мм (09204) | Накладка на стык фронтальных крышек короба (кабель-канала) 90х25мм | руб./шт | 56.22
| Накладка плинтусная DLP (010580) | Накладка плинтусная DLP, 35х20 мм | руб./м | 680.28
| Накладка профиля 100х50 METRA (638036) | Накладка на стык профиля кабель-канала 100х50 METRA | руб./шт | 114.84
| Накладка профиля 130х50 METRA (638046) | Накладка на стык профиля кабель-канала 130х50 METRA | руб./шт | 139.87
| Накладка профиля 160х50 METRA (638096) | Накладка на стык профиля кабель-канала 160х50 METRA | руб./шт | 198.24
| Накладка профиля 85х50 METRA (638026) | Накладка на стык профиля кабель-канала 85х50 METRA | руб./шт | 113.85
| Напольная башенка BUS, 12 модулей, серая (09070) | Напольная башенка на 12 модулей для монтаж электроустановочных изделий серии "Viva" и стандарта 45х45 мм (любого производителя), цвет серый | руб./шт | 3030.71
| Напольная башенка BUS, 12 модулей, черная (09090) | Напольная башенка на 12 модулей для монтаж электроустановочных изделий серии "Viva" и стандарта 45х45 мм (любого производителя), цвет черный. | руб./шт | 3030.71
| Напольный канал 50х12 мм CSP-F, белый (01031) | Напольный канал 50х12 мм для прокладки кабеля (кабель-канал) двухканальный, ПВХ, Степень защиты IP40, основание канала сплошное без перфорации, на крышке имеются мягкие боковые вставки (герметизация и амортизация), цвет белый | руб./м | 415.87
| Напольный канал 50х12 мм CSP-F, серый (01032) | Напольный канал 50х12 мм для прокладки кабеля (кабель-канал) двухканальный, ПВХ, Степень защиты IP40, основание канала сплошное без перфорации, на крышке имеются мягкие боковые вставки (герметизация и амортизация), цвет серый | руб./м | 415.87
| Напольный канал 50х12 мм CSP-F, черный (01033) | Напольный канал 50х12 мм для прокладки кабеля (кабель-канал) двухканальный, ПВХ, Степень защиты IP40, основание канала сплошное без перфорации, на крышке имеются мягкие боковые вставки (герметизация и амортизация), цвет чёрный | руб./м | 415.87
| Напольный канал 75х17 мм CSP-F, белый (01331) | Напольный канал 75х17 мм для прокладки кабеля (кабель-канал) двухканальный, ПВХ, Степень защиты IP40, основание канала сплошное без перфорации, на крышке имеются мягкие боковые вставки (герметизация и амортизация), цвет белый | руб./м | 693.09
| Напольный канал 75х17 мм CSP-F, чёрный (01333) | Напольный канал 75х17 мм для прокладки кабеля (кабель-канал) двухканальный, ПВХ, Степень защиты IP40, основание канала сплошное без перфорации, на крышке имеются мягкие боковые вставки (герметизация и амортизация), цвет чёрный | руб./м | 693.09
| Напольный канал 75х17 мм CSP-F, серый (01332) | Напольный канал 75х17 мм для прокладки кабеля (кабель-канал) двухканальный, ПВХ, Степень защиты IP40, основание канала сплошное без перфорации, на крышке имеются мягкие боковые вставки (герметизация и амортизация), цвет серый | руб./м | 693.09
| Напольный короб 50х12, серый (10110 CCZ) | Напольный короб 50х12, серый | ЕВРО/м | 4.85
| Напольный короб 75х17,серый (10120 CCZ) | Напольный короб 75х17,серый | ЕВРО/м | 6.96
| Разделитель несущий для крышек 60 мм канала 140х50 мм (01412) | Несущий разделитель для крышек 60мм короба (кабель-канала) 140х50мм | руб./м | 280.57
| Отвод для короба 60х16, 60х20, 75х20 белый (030226) | Ответвление T-образное для монтажа у потолка - для мини-плинтусов DLPlus 60/75х20 - белый | руб./шт | 1972.28
| Отвод для внешней розетки, 20х12.5мм (10037 ABR) | Отвод для внешней розетки, 20х12.5мм | ЕВРО/шт | 0.9
| Отвод для внешней розетки, 40х16мм (10067 ABR) | Отвод для внешней розетки, 40х16мм | ЕВРО/шт | 1.13
| Отвод плоский для короба DLP 35х105, 50х150, крышка 65мм (010737) | Отвод плоский для односекционных кабель-каналов DLP 35х105, 50х150. Ширина крышки 65 мм. Цвет - белый. | руб./шт | 4230.6
| Отвод плоский для короба DLP 80мм (010733) | Отвод плоский для перехода на кабель-канал шириной 80 мм. Цвет - белый. | руб./шт | 4250.95
| Отвод плоский для короба DLP 85мм (010736) | Отвод плоский для односекционных кабель-каналов DLP 35х105, 50х150 с шириной крышки 85 мм. Цвет - белый. | руб./шт | 1549.24
| Отвод угловой для короба DLP 35х80/105, 50х80/150 (010763) | Отвод угловой для односекционных кабель-каналов DLP 35х80/105, 50х80/150. Цвет - белый. | руб./шт | 3092.79
| Отвод узкий от канала 70х22мм к коробкам (07211) | Отвод узкий от канала 70х22мм к коробкам PDD-N60, PDD-N120 и 6-ти модульной коробке "Brava" | руб./шт | 163.1
| Отвод узкий от канала 90х25 к коробкам (09211) | Отвод узкий от короба 90х25мм к коробкам PDD-N60, PDD-N120 и 6-ти модульной коробке "Brava" | руб./шт | 226.29
| Отвод шир от каналов 70х22 или 90х25 к коробке (09206) | Отвод широкий от коробов 70х22мм или 90х25мм к 6-ти модульной коробке "Brava" | руб./шт | 337.38
| Отвод, Т-образный, 20x12.5мм (10031 ABR) | Отвод, Т-образный, 20x12.5мм | ЕВРО/шт | 0.85
| Отвод-тройник для короба 20х12,5 белый (030224) | Ответвление т-образное - для мини-плинтусов DLPlus 20х12,5 - белое | руб./шт | 238.6
| Отвод-тройник для короба DLP 32х12,5 - белый (030254) | Ответвление т-образное - для мини-плинтусов DLPlus 32х12,5 - белое | руб./шт | 283.23
| Отвод-тройник к коробу 40х12,5 и 40х20 белый (030216) | Ответвление T-образное для монтажа у потолка - для мини-плинтусов DLPlus 32/40х20 - белый | руб./шт | 1417.04
| Отвод плоский для короба DLP 105х50, под ширину 105мм (010740) | Отвод плоский - для односекционных кабель-каналов DLP 50х105 - ширина профиля 105 мм - белый | руб./шт | 2372.54
| Отвод-тройник для DLP 105х50, 80мм (010739) | Отвод плоский - для односекционных кабель-каналов DLP 50х105 - ширина профиля 80 мм - белый | руб./шт | 1908.66
| Патрубок-муфта D=50 (Промрукав) (PR13.0004) | Патрубок-муфта для монтажа жёстких или гофрированных труб D = 50мм; посередине ограничитель. | руб./шт | 43
| Разделитель SEP-G 80 (02416) | Разделитель для коробов (кабель-каналов) TA-GN, высота 80мм, длина 2м | руб./м | 459.75
| Разделитель SEP-N 40 (09514) | Разделитель для коробов (кабель-каналов) TA-GN, высота 40мм, длина 2м | руб./м | 96.11
| Разделитель универсальный SEP-N 60/50 (01415) | Разделитель для коробов (кабель-каналов) TA-GN, высота 50-60мм, длина 2м | руб./м | 135.97
| Перегородка для кабель-каналов METRA (638008) | Перегородка для кабель-каналов 85x50, 100x50, 130x50, 160x50 METRA Длина 2000 мм. | руб./м | 171.61
| Перегородка для короба H=50 (10099 ABR) | Перегородка для короба H=50 (10099 ABR) | ЕВРО/м | 2.45
| Перегородка разделительная для DLP 50мм (010582) | Разделительная перегородка - для кабель-каналов DLP 50х80/105/150 - 2м - белый | руб./м | 340.18
| Перегородка разделительная для короба DLP 35х80 (010584) | Перегородка разделительная для кабель-канала DLP 35х80, 2 м. Цвет - белый. | руб./м | 324.22
| Перегородка разделительная для короба DLP 65мм (010583) | Разделительная перегородка для кабель-каналов DLP профиль 65, секционируемая, 2 м. Цвет - белый. | руб./м | 365.56
| Переключатель, белый, 1 модуль, Brava (76011B) | Переключатель, 1 модуль серии "BRAVA", номинальное напряжение 250 В, номинальный ток 16 А, габаритные размеры 43х21,5 мм, цвет белый | руб./шт | 509.69
| Переключатель с подсветкой, белый, 1 модуль, Brava (76011BL) | Переключатель с подсветкой, 1 модуль серии "BRAVA", номинальное напряжение 250 В, номинальный ток 16 А, габаритные размеры 43х21,5 мм, цвет белый | руб./шт | 741.45
| Переключатель, белый, 2 модуля Brava (76012B) | Переключатель, 2 модуля серии "BRAVA", номинальное напряжение 250 В, номинальный ток 16 А, габаритные размеры 43х43 мм, цвет белый | руб./шт | 682.73
| Переключатель с подсветкой, белый, 2 модуля, Brava (76012BL) | Переключатель с подсветкой, 2 модуля серии "BRAVA", номинальное напряжение 250 В, номинальный ток 16 А, габаритные размеры 43х43 мм, цвет белый | руб./шт | 823.8
| Переключатель Avanti 1 модуль белое облако (4400111) | Переключатель с подсветкой, 1 модуль серии Avanti, номинальное напряжение 230 В, номинальный ток 16 А, установочный размер 43х21,5 мм, цвет белое облако | руб./шт | 301.84
| Переключатель Avanti 1 модуль ванильная дымка (4405111) | Переключатель с подсветкой, 1 модуль серии Avanti, номинальное напряжение 230 В, номинальный ток 16 А, установочный размер 43х21,5 мм, цвет ванильная дымка | руб./шт | 301.84
| Переключатель Avanti 1 модуль черный квадрат (4402111) | Переключатель с подсветкой, 1 модуль серии Avanti, номинальное напряжение 230 В, номинальный ток 16 А, установочный размер 43х21,5 мм, цвет черный квадрат | руб./шт | 377.29
| Переключатель Avanti 2 модуля белое облако (4400112) | Переключатель с подсветкой, 2 модуля серии Avanti, номинальное напряжение 230 В, номинальный ток 16 А, установочный размер 43х43 мм, цвет белое облако | руб./шт | 397.18
| Переключатель Avanti 2 модуля ванильная дымка (4405112) | Переключатель с подсветкой, 2 модуля серии Avanti, номинальное напряжение 230 В, номинальный ток 16 А, установочный размер 43х43 мм, цвет ванильная дымка | руб./шт | 397.18
| Переключатель Avanti 2 модуля черный квадрат (4402112) | Переключатель с подсветкой, 2 модуля серии Avanti, номинальное напряжение 230 В, номинальный ток 16 А, установочный размер 43х43 мм, цвет черный квадрат | руб./шт | 496.5
| Переключатель на 2 направления, Viva, 1 модуль, белый (45012) | Переключатель на 2 направления, 1 модуль серии "Viva", номинальное напряжение 250 В, номинальный ток 16 А, установочный размер 43х25 мм, цвет белый | руб./шт | 458.04
| Переключатель на 2 направления, Viva, 2 модуля, белый (45022) | Переключатель на 2 направления, 2 модуля серии "Viva", номинальное напряжение 250 В, номинальный ток 16 А, установочный размер 43х50 мм, цвет белый | руб./шт | 708.08
| Переходник 110-90х50 мм, серебристый металлик (01008G) | Переходник для коробов (кабель-каналов) 110-90х50 мм, АБС-пластик, цвет серебристый металлик | руб./шт | 530.31
| Переходник 110-90х50 мм (01008) | Переходник с короба (кабель-канала) 110х50мм на короб (кабель-канал) 90х50мм | руб./шт | 498.77
| Переходник 140-110х50 мм (01010) | Переходник с короба (кабель-канала) 140х50м на короб (кабель-канал) 110х50мм | руб./шт | 498.77
| Переходник 140-90х50 мм (01408) | Переходник с короба (кабель-канала) 140х50мм на короб (кабель-канал) 90х50мм | руб./шт | 498.77
| Переходник на DLP-короб (010690) | Отвод к напольным кабель-каналам DLP. Цвет - белый. | руб./шт | 1558.34
| Переходник на меньшее сечение для короба 110х50 (10098 ABR) | Переходник на меньшее сечение для короба 110х50 (10098 ABR) | ЕВРО/шт | 3.96
| Переходник с напольного короба 50х12 на короб 40х12.5 (10117 ACZ) | Переходник с напольного короба 50х12 на короб 40х12.5 | ЕВРО/шт | 2.05
| Переходник с напольного короба 75х17 на короб 60х16 (10127 ACZ) | Переходник с напольного короба 75х17 на короб 60х16 | ЕВРО/шт | 2.4
| Переходник с напольных на настенные короба (11870) | Переходник с напольных на настенные и плинтусные короба, АБС-пластик, цвет белый | руб./шт | 2363.58
| Переходники левый и правый 120х60-90х60 (AIR12010) | Переходники левый и правый 120х60-90х60 мм, АСБ-пластик, t-раб. -25...+70°C, цвет белый | руб./шт | 112.24
| Переходники левый и правый 70х40-42х40 (AIR70410) | Переходники левый и правый 70х40-42х40 мм, АСБ-пластик, t-раб. -25...+70°C, цвет белый | руб./шт | 126.92
| Переходники левый и правый 90х40-70х40 (AIR90410) | Переходники левый и правый 90х40-70х40 мм, АСБ-пластик, t-раб. -25...+70°C, цвет белый | руб./шт | 129.39
| Переходники левый и правый 90х60-70х40 (AIR90610) | Переходники левый и правый 90х60-70х40 мм, АСБ-пластик, t-раб. -25...+70°C, цвет белый | руб./шт | 96.34
| Отвод плоский для короба DLP 35х80/105, 50х80/150 (010735) | Отвод плоский - для односекционных кабель-каналов DLP 35х80/105, 50х80/150 - белый | руб./шт | 1657.8
| Плоский угол 100х50 METRA (638013) | Угол плоский для кабель-канала 100х50 METRA | руб./шт | 514.2
| Плоский угол 130х50 METRA (638043) | Угол плоский для кабель-канала 130х50 METRA | руб./шт | 596.82
| Плоский угол 15x10 мм METRA (638103) | Угол плоский для мини-канала 15х10 METRA | руб./шт | 18.82
| Плоский угол 160х50 METRA (638093) | Угол плоский для кабель-канала 160х50 METRA | руб./шт | 2376.34
| Плоский угол 16x16 мм METRA (638113) | Угол плоский для мини-канала 16х16 METRA | руб./шт | 21.2
| Плоский угол 20x12 мм METRA (638123) | Угол плоский для мини-канала 20х12 METRA | руб./шт | 19.88
| Плоский угол 24x14 мм METRA (638133) | Угол плоский для мини-канала 24х14 METRA | руб./шт | 25.97
| Плоский угол 40x16 мм METRA (638153) | Угол плоский для мини-канала 40х16 METRA | руб./шт | 39.75
| Плоский угол 40x40 мм METRA (638183) | Угол плоский для мини-канала 40х40 METRA | руб./шт | 93.6
| Плоский угол 85х50 METRA (638023) | Угол плоский для кабель-канала 85х50 METRA | руб./шт | 423.28
| Поворот гибкий гофрированный D=32 (Промрукав) (PR.07632) | Поворот гибкий гофрированный для герметичного соединения гладких жестких труб D = 32мм под произвольным углом при открытой проводке. | руб./шт | 28.94
| Подрозеточная коробка для сплошных стен (59301) | Подрозеточная коробка для сплошных стен скрытой установки, D=65 мм, глубина 45 мм, количество вводов 6 шт, IP20, цвет серый | руб./шт | 19.93
| Прямой ввод в стену для короба 120х60 (AIR12067) | Прямой ввод в стену для короба 120х60 мм, АСБ-пластик, t-раб. -25...+70°C, цвет белый | руб./шт | 110.6
| Прямой ввод в стену для короба 70х40 (AIR70407) | Прямой ввод в стену для короба 70х40 мм, АСБ-пластик, t-раб. -25...+70°C, цвет белый | руб./шт | 66.36
| Прямой ввод в стену для короба 90х40 (AIR90407) | Прямой ввод в стену для короба 90х40 мм, АСБ-пластик, t-раб. -25...+70°C, цвет белый | руб./шт | 71.08
| Прямой ввод в стену для короба 90х60 (AIR90607) | Прямой ввод в стену для короба 90х60 мм, АСБ-пластик, t-раб. -25...+70°C, цвет белый | руб./шт | 94.76
| Разделитель перегородки для короба DLP 195/220 (010699) | Накладка на стык со стеной для кабель-каналов шириной 195...220 мм. | руб./шт | 1154.69
| Разделитель перегородки для короба DLP шириной от 80 до 150мм (010698) | Накладка на стык со стеной для кабель-каналов DLP шириной 80...150 мм. | руб./шт | 1154.69
| Разделительная перегородка несущая, высота 60, для ПРАЙМЕР 150х60 (CKK-40D-NP-150-060-K01) | Разделительная перегородка несущая серии ПРАЙМЕР, высота 60 мм, длина 2000 мм, для короба 150х60 мм, температура монтажа -15°С...+60°С, цвет белый | руб./м | 136.79
| Разделительная перегородка, высота 40 (CKK-40D-P40-K01) | Разделительная перегородка серии ПРАЙМЕР, высота 40 мм, длина 2000 мм, температура монтажа -15°С...+60°С, цвет белый | руб./м | 86.3
| Разделительная перегородка, высота 60 (CKK-40D-P60-K01) | Разделительная перегородка серии ПРАЙМЕР, высота 60 мм, длина 2000 мм, температура монтажа -15°С...+60°С, цвет белый | руб./м | 109.12
| Разъем RJ11, кат.3e (21972), для подключения телефона | Модуль Keystone Jack RJ-11, кат. 3e (21972), для подключения телефона | ЕВРО/шт | 4.51
| Разъем RJ45, кат.5е UTP (21975), для подключения компьютера | Модуль Keystone Jack RJ-45 кат. 5е UTP (21975), для подключения компьютера | ЕВРО/шт | 5.2
| Рамка Valena 1 пост белый (774451) | Рамка для 1 поста Legrand (белый) (774451) | руб./шт | 88.23
| Рамка для ввода в стену/коробку/потолок RQM 100 (01776) | Рамка для ввода в стену/коробку/потолок для короба (кабель-канала) высотой 100мм | руб./шт | 149.38
| Рамка для ввода в стену/коробку/потолок RQM 120 (01777) | Рамка для ввода в стену/коробку/потолок для короба (кабель-канала) высотой 120мм | руб./шт | 153.81
| Рамка для ввода в стену/коробку/потолок RQM 150 (01778) | Рамка для ввода в стену/коробку/потолок для короба (кабель-канала) высотой 150мм | руб./шт | 169.52
| Рамка для ввода в стену/коробку/потолок RQM 200 (01779) | Рамка для ввода в стену/коробку/потолок для короба (кабель-канала) высотой 200мм | руб./шт | 172.77
| Рамка для ввода в стену/коробку/потолок RQM 60 (01774) | Рамка для ввода в стену/коробку/потолок для короба (кабель-канала) высотой 60мм | руб./шт | 135.23
| Рамка для ввода в стену/коробку/потолок RQM 80 (01775) | Рамка для ввода в стену/коробку/потолок для короба (кабель-канала) высотой 80мм | руб./шт | 137.46
| Рамка для КМКУ на 2 модуля белая (CKK-40D-RK2-K01) | Рамка для коробок КМКУ серии "ПРАЙМЕР" для ЭУИ 45х45 мм, цвет белый | руб./шт | 68.12
| Рамка и суппорт 6 модулей, 75 мм белый (CKK-40D-RSU6-075-K01) | Рамка и суппорт для коробов серии "ПРАЙМЕР" для ЭУИ 45х45 мм, 6 модулей, 60х150х75 мм, цвет белый | руб./шт | 167.3
| Рамка и суппорт 4 модуля, 60 мм белый (CKK-40D-RSU4-060-K01) | Рамка и суппорт для коробов серии "ПРАЙМЕР" для ЭУИ 45х45 мм, 4 модуля, 40х100х60 мм, цвет белый | руб./шт | 128.48
| Рамка и суппорт 4 модуля, 75мм белый (CKK-40D-RSU4-075-K01) | Рамка и суппорт для коробов серии "ПРАЙМЕР" для ЭУИ 45х45 мм, 4 модуля, 40х100х75 мм, цвет белый | руб./шт | 128.48
| Рамка и суппорт 6 модулей, 60 мм белый (CKK-40D-RSU6-060-K01) | Рамка и суппорт для коробов серии "ПРАЙМЕР" для ЭУИ 45х45 мм, 6 модулей, 40х80х60 мм, цвет белый | руб./шт | 167.3
| Рамка и суппорт для коробок КМКУ 2 модуля белые (CKK-40D-RSK2-K01) | Рамка и суппорт для коробок КМКУ серии "ПРАЙМЕР" для ЭУИ 45х45 мм, 2 модуля, цвет белый | руб./шт | 62.4
| Рамка и суппорт универсальные 2 модуля белые (CKK-40D-RU2-K01) | Рамка и суппорт универсальные серии "ПРАЙМЕР" для ЭУИ 45х45 мм, 2 модуля, цвет белый | руб./шт | 100.16
| Рамка на 2 модуля (одноместная), белая (75010W) | Рамка на 2 модуля (одноместная) для коробки монтажной универсальной PDD-N 60 (10123) серии "Brava", цвет белый | руб./шт | 82.93
| Рамка на 2 модуля (одноместная), слоновая кость (75010O) | Рамка на 2 модуля одноместная для коробки монтажной универсальной PDD-N 60 (10123) серии "VIVA", цвет слоновая кость | руб./шт | 82.9
| Рамка на 2+2 модуля (двухместная), белая (75012W) | Рамка на 2+2 модуля (двухместная) для монтажа электроустановочных изделий серии "BRAVA" в стены и коробки PDD-N60, габаритные размеры 86х159 мм, цвет белый | руб./шт | 165.73
| Рамка на 2+2 модуля (двухместная), слоновая кость (75012O) | Рамка на 2+2 модуля двухместная для монтажа электроустановочных изделий серии Brava в стены и коробки PDD-N60, установочный размер 86х159 мм, цвет слоновая кость | руб./шт | 165.73
| Рамка на 2+2+2 модуля (трехместная), белая (75013W) | Рамка на 2+2+2 модуля (трехместная) для монтажа электроустановочных изделий серии "BRAVA" в стены и коробки PDD-N60, габаритные размеры 86х229 мм, цвет белый | руб./шт | 248.54
| Рамка на 2+2+2 модуля (трехместная), слон. кость (75013O) | Рамка на 2+2+2 модуля (трехместная) для монтажа электроустановочных изделий серии "BRAVA" в стены и коробки PDD-N60, габаритные размеры 86х229 мм, цвет слоновая кость | руб./шт | 248.54
| Рамка на 2+2+2+2 модуля (четырехместная), белая (75014W) | Рамка на 2+2+2+2 модуля (четырехместная) для монтажа электроустановочных изделий серии "BRAVA" в стены и коробки PDD-N60, габаритные размеры 86х300 мм, цвет белый | руб./шт | 319.52
| Рамка на 2+2+2+2 модуля (четырехместная), сл. кость (75014O) | Рамка на 2+2+2+2 модуля (четырехместная) для монтажа электроустановочных изделий серии "BRAVA" в стены и коробки PDD-N60, габаритные размеры 86х300 мм, цвет слоновая кость | руб./шт | 319.52
| Рамка на 2+2+2+2+2 модуля (пятиместная), белая (75015W) | Рамка пятиместная (2+2+2+2+2 модуля) для монтажа электроустановочных изделий серии "BRAVA" в стены и коробки PDD-N60, 86х371 мм, цвет белый | руб./шт | 386.24
| Рамка на 4 модуля, белая (75011W) | Рамка на 4 модуля для монтажа электроустановочных изделий серии "BRAVA" в коробки PDD-N120, габаритные размеры 86х150 мм, цвет белый | руб./шт | 153.48
| Рамка на 4 модуля, слоновая кость (75011O) | Рамка на 4 модуля одноместная для монтажа электроустановочных изделий серии Brava в коробки PDD-N120, установочный размер 86х150 мм, цвет слоновая кость | руб./шт | 153.48
| Рамка универсальная на 2 модуля, серый металлик (F00011G) | Рамка универсальная на 2 модуля для электроустановочных изделий серии Viva и 45х45 мм, АБС-пластик, цвет серый металлик | руб./шт | 256.03
| Рамка универсальная на 2 модуля, белая (F00011) | Рамка универсальная на 2 модуля, цвет белый | руб./шт | 83.63
| Рамка универсальная на 2 модуля, черная (F00011B) | Рамка универсальная на 2 модуля, цвет черный | руб./шт | 70.73
| Рамка универсальная на 4 модуля, серый металлик (F00013G) | Рамка универсальная на 4 модуля для электроустановочных изделий серии Viva и 45х45 мм, АБС-пластик, цвет серый металлик | руб./шт | 279.23
| Рамка универсальная на 4 модуля, белая (F00013) | Рамка универсальная на 4 модуля, цвет белый | руб./шт | 119.36
| Рамка универсальная на 4 модуля, черная (F00013B) | Рамка универсальная на 4 модуля, цвет черный | руб./шт | 104.64
| Рамка универсальная на 6 модулей, серый металлик (F00015G) | Рамка универсальная на 6 модуля для электроустановочных изделий серии Viva и 45х45 мм, АБС-пластик, цвет серый металлик | руб./шт | 349.03
| Рамка универсальная на 6 модулей, белая (F00015) | Рамка универсальная на 6 модулей, цвет белый | руб./шт | 149.32
| Рамка универсальная на 6 модулей, черная (F00015B) | Рамка универсальная на 6 модуля, цвет черный | руб./шт | 126.27
| Рамка-суппорт Avanti для In-liner Front 2 модуля белый (4400912) | Рамка-суппорт Avanti для серии In-liner Front, 2 модуля, установочный размер 45х45 мм, ширина 63,5 мм, цвет белый | руб./шт | 301.84
| Рамка-суппорт Avanti для In-liner Front 2 модуля серебристый металлик (4404912) | Рамка-суппорт Avanti для серии In-liner Front, 2 модуля, установочный размер 45х45 мм, ширина 63,5 мм, цвет серебристый металлик | руб./шт | 422.56
| Рамка-суппорт Avanti для In-liner Front 2 модуля черный (4402912) | Рамка-суппорт Avanti для серии In-liner Front, 2 модуля, установочный размер 45х45 мм, ширина 63,5 мм, цвет черный | руб./шт | 301.84
| Рамка-суппорт Avanti для In-liner Front 4 модуля белый (4400914) | Рамка-суппорт Avanti для серии In-liner Front, 4 модуля, установочный размер 45х45 мм, ширина 127,2 мм, цвет белый | руб./шт | 362.19
| Рамка-суппорт Avanti для In-liner Front 4 модуля серебристый металлик (4404914) | Рамка-суппорт Avanti для серии In-liner Front, 4 модуля, установочный размер 45х45 мм, ширина 127,2 мм, цвет серебристый металлик | руб./шт | 507.08
| Рамка-суппорт Avanti для In-liner Front 4 модуля черный (4402914) | Рамка-суппорт Avanti для серии In-liner Front, 4 модуля, установочный размер 45х45 мм, ширина 127,2 мм, цвет черный | руб./шт | 362.19
| Рамка-суппорт Avanti для In-liner Front 6 модулей белый (4400916) | Рамка-суппорт Avanti для серии In-liner Front, 6 модуля, установочный размер 45х45 мм, длина 183,9 мм, цвет белый | руб./шт | 422.55
| Рамка-суппорт Avanti для In-liner Front 6 модулей черный (4402916) | Рамка-суппорт Avanti для серии In-liner Front, 6 модуля, установочный размер 45х45 мм, длина 183,9 мм, цвет черный | руб./шт | 422.55
| Рамка-суппорт Avanti для In-liner Front 6 модуля серебристый металлик (4404916) | Рамка-суппорт Avanti для серии In-liner Front, 6 модуля, установочный размер 45х45 мм, ширина 183,9 мм, цвет серебристый металлик | руб./шт | 591.57
| Рамка-суппорт PDA3-45N 120 под 6 модулей 45х45 мм (00565) | Рамка-суппорт под 6 модулей электроустановочных изделий 45х45 мм, для коробов 120х40, 120х60, 120х80 | руб./шт | 364.86
| Рамка-суппорт PDA3-45N 80 под 6 модулей 45х45 мм (00563) | Рамка-суппорт под 6 модулей электроустановочных изделий 45х45 мм, для коробов 80х40, 80х60 | руб./шт | 274.66
| Рамка-суппорт PDA-3BN 100 под 6 модулей Brava (10653) | Рамка-суппорт под 6 модулей электроустановочных изделий "BRAVA", для коробов 100х40, 100х60, 100х80 | руб./шт | 262.97
| Рамка-суппорт PDA-3BN 120 под 6 модулей Brava (10663) | Рамка-суппорт под 6 модулей электроустановочных изделий "BRAVA", для коробов 120х40, 120х60, 120х80 | руб./шт | 335.65
| Рамка-суппорт PDA-3BN 80 под 6 модулей Brava (10643) | Рамка-суппорт под 6 модулей электроустановочных изделий "BRAVA", для коробов 80х40, 80х60 | руб./шт | 252.71
| Рамка-суппорт PDA-45N 100 под 2 модуля 45x45 мм (00514) | Рамка-суппорт под 2 модуля электроустановочных изделий 45х45 мм, для коробов 100х40, 100х60, 100х80 | руб./шт | 112.2
| Рамка-суппорт PDA-45N 120 под 2 модуля 45х45 мм (00515) | Рамка-суппорт под 2 модуля электроустановочных изделий 45х45 мм, для коробов 120х40, 120х60, 120х80 | руб./шт | 157.34
| Рамка-суппорт PDA-45N 150 под 2 модуля 45x45 мм (00518) | Рамка-суппорт под 2 модуля электроустановочных изделий 45х45 мм, для коробов 150х60, 150х80 | руб./шт | 243.08
| Рамка-суппорт PDA-45N 80 под 2 модуля 45x45 мм (00513) | Рамка-суппорт под 2 модуля электроустановочных изделий 45х45 мм, для коробов 80х40, 80х60 | руб./шт | 101.76
| Рамка-суппорт PDA-BN 100 под 2 модуля Brava (10453) | Рамка-суппорт под 2 модуля электроустановочных изделий "BRAVA", для коробов 100х40, 100х60, 100х80 | руб./шт | 103.24
| Рамка-суппорт PDA-BN 120 под 2 модуля Brava (10463) | Рамка-суппорт под 2 модуля электроустановочных изделий "BRAVA", для коробов 120х40, 120х60, 120х80 | руб./шт | 151.06
| Рамка-суппорт PDA-BN 80 под 2 модуля Brava (10443) | Рамка-суппорт под 2 модуля электроустановочных изделий серии "BRAVA", для коробов 80х40, 80х60 | руб./шт | 93.64
| Рамка-суппорт PDA-DN 80 под 2 модуля Viva (10043) | Рамка-суппорт под 2 модуля электроустановочных изделий серии "VIVA", для коробов 80х40, 80х60 | руб./шт | 93.64
| Рамка-суппорт PDA-ЗDN 100 под 6 модулей Viva (10353) | Рамка-суппорт под 6 модулей электроустановочных изделий серии "VIVA", для коробов 100х40, 100х60, 100х80 | руб./шт | 262.97
| Рамка-суппорт PDA-ЗDN 120 под 6 модулей Viva (10363) | Рамка-суппорт под 6 модулей электроустановочных изделий серии "VIVA", для коробов 120х40, 120х60, 120х80 | руб./шт | 335.65
| Рамка-суппорт PDA-ЗDN 80 под 6 модулей Viva (10343) | Рамка-суппорт под 6 модулей электроустановочных изделий серии "VIVA", для коробов 80х40, 80х60 | руб./шт | 252.71
| Рамка-суппорт PDА-DN 100 под 2 модуля Viva (10053) | Рамка-суппорт под 2 модуля электроустановочных изделий серии "VIVA", для коробов 100х40, 100х60, 100х80 | руб./шт | 103.24
| Рамка-суппорт PDА-DN 120 под 2 модуля Viva (10063) | Рамка-суппорт под 2 модуля электроустановочных изделий серии "VIVA", для коробов 120х40, 120х60, 120х80 | руб./шт | 132.19
| Рамка-суппорт PDА-DN 150 под 2 модуля Viva (10073) | Рамка-суппорт под 2 модуля электроустановочных изделий серии "VIVA", для коробов 150х60, 150х80 | руб./шт | 193.75
| Рамка-суппорт для модульного суппорта 10950 ABR (10959 ABR) | Модульный суппорт для монтажа механизмов 45х45 в короба с крышкой 75 мм (110х50, 90х50, 185х50) | ЕВРО/шт | 1.5
| Рамка-суппорт PDA3-45N 100 под 6 модулей 45х45 мм (00564) | Рамка-суппорт под 6 модулей электроустановочных изделий 45х45 мм, для коробов 100х40, 100х60, 100х80 | руб./шт | 285.79
| Распределительная 6-модульная коробка Brava (09231) | Распределительная 6-ти модульная коробка "Brava" | руб./шт | 534
| Вертикальное расширение напольной башенки BUS, белое (09051) | Расширение башенки для монтаж электроустановочных изделий серии "Viva" и стандарта 45х45 мм (любого производителя), цвет белый | руб./шт | 2094.01
| РКИ-10-00-П UTP белая (CKK-40D-RI1-K01) | Розетка информационная RJ-45 серии "ПРАЙМЕР", 1 модуль, 1,5 А, 150 В, 45х45 мм, цвет белый | руб./шт | 530.11
| РКИ-20-00-П RJ-45 UTP белая (CKK-40D-RI2-K01) | Розетка информационная RJ-45 серии "ПРАЙМЕР", 2 модуль, 1,5 А, 150 В, 45х45 мм, цвет белый | руб./шт | 566.14
| РКС-20-20-П-К белая (CKK-40D-RSB2-K01-K) | Розетка без замыкающего контакта 2 модуля серии "ПРАЙМЕР", 10 А, 220 В, температура эксплуатации -15...+60 °C, цвет белый | руб./шт | 299.37
| РКС-20-22-П-К красная (CKK-40D-RSK2-K04-K) | Розетка без замыкающего контакта 2 модуля серии "ПРАЙМЕР", 10 А, 220 В, температура эксплуатации -15...+60 °C, цвет красный | руб./шт | 299.37
| РКС-20-30-П-К белая (CKK-40D-RSZB2-K01-K) | Розетка с заземляющим контактом 2 модуля серии "ПРАЙМЕР", 10 А, 220 В, температура эксплуатации -15...+60 °C, цвет белый | руб./шт | 317.29
| РКС-20-32-П-К красная (CKK-40D-RSZK2-K04-K) | Розетка с заземляющим контактом 2 модуля серии "ПРАЙМЕР", 10 А, 220 В, температура эксплуатации -15...+60 °C, цвет красный | руб./шт | 317.29
| РКФ-10-00-П RJ-11 белая (CKK-40D-RT1-K01) | Розетка информационная RJ-11 серии "ПРАЙМЕР", кат.3, 1 модуль, 1,5 А, 150 В, 45х22.5х36 мм, цвет белый | руб./шт | 383.25
| РКФ-20-00-П RJ-11 белая (CKK-40D-RT2-K01) | Розетка информационная RJ-11 серии "ПРАЙМЕР", кат.3, 2 модуля, 1,5 А, 150 В, 45х45х36 мм, цвет белый | руб./шт | 434.06
| Розетка 2к+3, 45х45 мм, белая (147102 WT) | Розетка 2к+3, 45х45 мм, белая (147102 WT) | руб./шт | 339.09
| Розетка 2к+3, 45х45 мм, красная (147102 RD) | Розетка 2к+3, 45х45 мм, красная (147102 RD) | руб./шт | 339.09
| Розетка 2к+З (45х45), белая (45131 SBR) | Розетка 2к+З (45х45) , белая (45131 SBR) | ЕВРО/шт | 4.42
| Розетка 2к+З (45х45), красная (45131 SVM) | Розетка 2к+З (45х45) , красная (45131 SVM) | ЕВРО/шт | 4.86
| Розетка HDMI Brava 1 модуль белая (76100B) | Розетка HDMI серии Brava, 1 модуль, проходной разъём A-A или "мама-мама", тип гнезда Keystone, установочный размер 45х21,5 мм, цвет белый | руб./шт | 2099.74
| Розетка HDMI Brava 1 модуль слоновая кость (75100S) | Розетка HDMI серии Brava, 1 модуль, проходной разъём A-A или "мама-мама", тип гнезда Keystone, установочный размер 45х21,5 мм, цвет слоновая кость | руб./шт | 2099.74
| Розетка HDMI Viva 1 модуль белая (41018) | Розетка HDMI серии "Viva", 1 модуль, проходной разъём A-A или "мама-мама", тип гнезда Keystone, установочный размер 45х43 мм, цвет белый | руб./шт | 1553.09
| Розетка Mosaic RJ45, одиночная, 2 модуля, Cat 5e, белый (076554) | Розетка RJ 45 - Программа Mosaic - категория 5е - UTP - 2 модуля - белый - LCS² | руб./шт | 776.4
| Розетка RJ-12 Brava 1 модуль белая (76120B) | Розетка телефонная RJ-11 (6Р6С) серии "BRAVA" с 1 разъёмом, 1 модуль, Hyperline, габаритные размеры 43х21.5 мм, цвет белый | руб./шт | 480.84
| Розетка RJ-12 Brava 2 модуля белая (76121B) | Розетка телефонная RJ-11 (6Р6С) серии "BRAVA"" с 1 разъёмом, 2 модуля, Hyperline, габаритные размеры 43х43 мм, цвет белый | руб./шт | 601.01
| Розетка RJ-12 Brava 2 модуля белая (76122B) | Розетка телефонная RJ-11 (6Р6С) серии "BRAVA" с 2-мя разъёмами, 2 модуля, Hyperline, габаритные размеры 43х43 мм, цвет белый | руб./шт | 1001.73
| Розетка Mosaic RJ-11 1м (Famille 0512) (078730) | Розетка телефонная RJ 11, 4 контакта, 1 модуль, Mosaic Famille 0512 (078730) | руб./шт | 813.29
| Розетка Mosaic RJ-11 2м (Famille 0512) (078731) | Розетка телефонная RJ 11, 4 контакта, 2 модуля, без шторки, без держателя этикетки, Mosaic Famille 0512 (78731) | руб./шт | 1271.34
| Розетка RJ-12 Brava 1 разъем 1 модуль слоновая кость (75120S) | Розетка телефонная RJ-12 (6Р6С) серии Brava с 1 разъёмом, 1 модуль, Hyperline, установочный размер 43х21.5 мм, цвет слоновая кость | руб./шт | 543.51
| Розетка RJ-12 Brava 1 разъем 2 модуля слоновая кость (75121S) | Розетка телефонная RJ-12 (6Р6С) серии Brava" с 1 разъёмом, 2 модуля, Hyperline, установочный размер 43х43 мм, цвет слоновая кость | руб./шт | 601.01
| Розетка RJ-12 Brava 2 модуля черная (77121N) | Розетка телефонная RJ-12 (6Р6С) серии "BRAVA" с 1-м разъёмом, 2 модуля, Hyperline, габаритные размеры 43х43 мм, цвет чёрный | руб./шт | 601.01
| Розетка RJ-12 Brava 2 разъема 2 модуля слоновая кость (75122S) | Розетка телефонная RJ-12 (6Р6С) серии Brava с 2-мя разъёмами, 2 модуля, Hyperline, установочный размер 43х43 мм, цвет слоновая кость | руб./шт | 1001.73
| Розетка RJ-45 Brava 1 модуль белая (76457B) | Розетка компьютерная RJ-45 экранированная серии "BRAVA" с 1 разъёмом, 1 модуль, Hyperline, cat.5e, габаритные размеры 43х21,5 мм, цвет белый | руб./шт | 681.18
| Розетка RJ-45 Brava 1 модуль белая (76654B) | Розетка компьютерная RJ-45 серии "BRAVA" с 1 разъёмом, 1 модуль, Hyperline, cat.5e, габаритные размеры 43х21,5 мм, цвет белый | руб./шт | 536.31
| Розетка RJ-45 Brava 2 модуля белая (76450B) | Розетка компьютерная RJ-45 экранированная серии "BRAVA" с 1 разъёмом, 2 модуля, Hyperline, cat.5e, габаритные размеры 43х43 мм, цвет белый | руб./шт | 881.38
| Розетка RJ-45 Brava 2 модуля белая (76459B) | Розетка компьютерная RJ-45 экранированная серии "BRAVA" с 2-мя разъёмами, 2 модуля, Hyperline, cat.5e, габаритные размеры 43х43 мм, цвет белый | руб./шт | 1642.7
| Розетка RJ-45 Brava 2 модуля белая (76655B) | Розетка компьютерная RJ-45 серии "BRAVA" с 1 разъёмом, 2 модуля, AMP 110 Connect, cat.5e, габаритные размеры 43х43 мм, цвет белый | руб./шт | 601.89
| Розетка RJ-45 Brava 2 модуля белая (76656B) | Розетка компьютерная RJ-45 серии "BRAVA" с 2-мя разъёмами, 2 модуля, Hyperline, cat.5e, габаритные размеры 43х43 мм, цвет белый | руб./шт | 1094.4
| Розетка RJ-45 Brava 1 модуль белая (76646B) | Розетка компьютерная RJ-45 с 1 разъёмом, 1 модуль AMP 110 Connect, cat.5e, габаритные размеры 43х21,5 мм, цвет белый | руб./шт | 937.16
| Розетка RJ-45 Avanti 1 модуль ванильная дымка (4405461) | Розетка компьютерная RJ-45 серии Avanti, с 1 разъёмом, 1 модуль, категория 5e, установочный размер 45х25 мм, цвет бежевый | руб./шт | 517.94
| Розетка RJ-45 Avanti 1 модуль экранированная белое облако (4400361) | Розетка компьютерная RJ-45 серии Avanti, экранированная, с 1 разъёмом, 1 модуль, категория 5e, установочный размер 45х25 мм, цвет белый | руб./шт | 796.81
| Розетка RJ-45 Avanti 1 модуль экранированная ванильная дымка (4405361) | Розетка компьютерная RJ-45 серии Avanti, экранированная, с 1 разъёмом, 1 модуль, категория 5e, установочный размер 45х25 мм, цвет бежевый | руб./шт | 796.81
| Розетка RJ-45 Avanti 1 модуль экранированная черный квадрат (4402361) | Розетка компьютерная RJ-45 серии Avanti, экранированная, с 1 разъёмом, 1 модуль, категория 5e, установочный размер 45х25 мм, цвет черный | руб./шт | 996.02
| Розетка RJ-45 Brava 1 модуль слоновая кость (75457S) | Розетка компьютерная RJ-45 экранированная серии Brava с 1 разъёмом, 1 модуль, Hyperline, cat.5e, установочный размер 43х21,5 мм, цвет слоновая кость | руб./шт | 681.18
| Розетка RJ-45 Brava 1 модуль слоновая кость (75654S) | Розетка компьютерная RJ-45 серии Brava с 1 разъёмом, 1 модуль, Hyperline, cat.5e, установочный размер 43х21,5 мм, цвет слоновая кость | руб./шт | 536.31
| Розетка RJ-45 Brava 2 модуля слоновая кость (75450S) | Розетка компьютерная RJ-45 экранированная серии Brava с 1 разъёмом, 2 модуля, Hyperline, cat.5e, установочный размер 43х43 мм, цвет слоновая кость | руб./шт | 881.38
| Розетка RJ-45 Brava 2 модуля слоновая кость (75459S) | Розетка компьютерная RJ-45 экранированная серии Brava с 2-мя разъёмами, 2 модуля, Hyperline, cat.5e, установочный размер 43х43 мм, цвет слоновая кость | руб./шт | 1642.7
| Розетка RJ-45 Brava 2 модуля слоновая кость (75655S) | Розетка компьютерная RJ-45 серии Brava с 1 разъёмом, 2 модуля, AMP 110 Connect, cat.5e, установочный размер 43х43 мм, цвет слоновая кость | руб./шт | 601.89
| Розетка RJ-45 Brava 2 модуля слоновая кость (75656S) | Розетка компьютерная RJ-45 серии Brava с 2-мя разъёмами, 2 модуля, Hyperline, cat.5e, установочный размер 43х43 мм, цвет слоновая кость | руб./шт | 1094.4
| Розетка RJ-45 Brava 2 модуля черная (77450N) | Розетка компьютерная RJ-45 экранированная серии "BRAVA" с 1 разъёмом, 2 модуля, 8P8C, cat.5e, 43х43 мм, цвет чёрный | руб./шт | 881.38
| Розетка RJ-45 Brava 2 модуля черная (77655N) | Розетка компьютерная RJ-45 серии "BRAVA" с 1 разъёмом, 2 модуля, AMP 110 Connect, cat.5e, габаритные размеры 43х43 мм, цвет черный | руб./шт | 601.89
| Розетка RJ-45 Viva 1 модуль белая (45048) | Розетка компьютерная RJ-45 экранированная, серии Viva с 1 разъёмом, 1 модуль Hyperline, cat.5e, установочный размер 43х25 мм, цвет белый | руб./шт | 494.17
| Розетка RJ-45 Viva 1 модуль белая (45038) | Розетка компьютерная RJ-45 серии "Viva" с 1 разъёмом, 1 модуль Hyperline, cat.5e, установочный размер 45х25 мм, цвет белый | руб./шт | 377.92
| Розетка RJ-45 Viva 1 модуль серая (45138) | Розетка компьютерная RJ-45 серии "Viva" с 1 разъёмом, 1 модуль Hyperline, cat.5e, установочный размер 43х25 мм, цвет серый | руб./шт | 377.94
| Розетка RJ-45 Viva 1 модуль черная (45238) | Розетка компьютерная RJ-45 серии "Viva" с 1 разъёмом, 1 модуль Hyperline, cat.5e, установочный размер 43х25 мм, цвет черный | руб./шт | 377.94
| Розетка TV оконечная Brava 1 модуль белая (76581MB) | Розетка телевизионная, проходная, без согласующего сопротивления, диапазон рабочих частот 40...2200 МГц, коэффициент затухания менее 10 дБ, габаритные размеры 43х21,5, цвет белый | руб./шт | 609.05
| Розетка TV проходная Brava 1 модуль белая (76581B) | Розетка серии "BRAVA" телевизионная, проходная, без согласующего сопротивления, диапазон рабочих частот 40...2200 МГц, коэффициент затухания менее 10 дБ, габаритные размеры 43х21,5, цвет белый | руб./шт | 441.9
| Розетка TV универсальная Brava 1 модуль белая (76721B) | Розетка серии "BRAVA" телевизионная, с согласующим сопротивлением (универсальная), диапазон рабочих частот 40...2200 МГц, коэффициент затухания менее 10 дБ, габаритные размеры 43х21,5, цвет белый | руб./шт | 568.99
| Розетка TV оконечная Avanti 1 модуль белое облако (4400501) | Розетка телевизионная, оконечная, без согласующего сопротивления, диапазон рабочих частот 40...2400 МГц, коэффициент затухания менее 10 дБ, установочный размер 43х21,5, цвет белое облако | руб./шт | 724.39
| Розетка TV оконечная Avanti 1 модуль ванильная дымка (4405501) | Розетка телевизионная, оконечная, без согласующего сопротивления, диапазон рабочих частот 40...2400 МГц, коэффициент затухания менее 10 дБ, установочный размер 43х21,5, цвет ванильная дымка | руб./шт | 724.39
| Розетка TV оконечная Avanti 1 модуль черный квадрат (4402501) | Розетка телевизионная, оконечная, без согласующего сопротивления, диапазон рабочих частот 40...2400 МГц, коэффициент затухания менее 10 дБ, установочный размер 43х21,5, цвет черный квадрат | руб./шт | 905.48
| Розетка TV проходная Avanti 1 модуль белое облако (4400511) | Розетка телевизионная, проходная, серии Avanti, без согласующего сопротивления, диапазон рабочих частот 40...2400 МГц, коэффициент затухания менее 10 дБ, установочный размер 43х21,5, цвет белое облако | руб./шт | 1586.97
| Розетка TV проходная Avanti 1 модуль черный квадрат (4402511) | Розетка телевизионная, проходная, серии Avanti, без согласующего сопротивления, диапазон рабочих частот 40...2400 МГц, коэффициент затухания менее 10 дБ, установочный размер 43х21,5, цвет черный квадрат | руб./шт | 1983.72
| Розетка TV проходная Brava 1 модуль слоновая кость (75581S) | Розетка серии Brava телевизионная, проходная, без согласующего сопротивления, диапазон рабочих частот 40...2200 МГц, коэффициент затухания менее 10 дБ, установочный размер 43х21,5, цвет слоновая кость | руб./шт | 441.9
| РКТ-20-00-П белая (CKK-40D-TV1-K01) | Розетка TV оконечная серии "ПРАЙМЕР", 2 модуля, 45х45 мм, цвет белый | руб./шт | 308.73
| Розетка TV Brava универсальная 1 модуль слоновая кость (75721S) | Розетка серии Brava телевизионная универсальная, с согласующим сопротивлением (универсальная), диапазон рабочих частот 40...2200 МГц, коэффициент затухания менее 10 дБ, установочный размер 43х21,5, цвет слоновая кость | руб./шт | 568.99
| Розетка TV-FM-SAT Avanti 1 модуль белое облако (4400532) | Розетка телевизионная, оконечная, без согласующего сопротивления, диапазон рабочих частот 40...2400 МГц, установочный размер 45х45, цвет белое облако | руб./шт | 1992.03
| Розетка TV-FM-SAT Avanti 1 модуль ванильная дымка (4405532) | Розетка телевизионная, оконечная, без согласующего сопротивления, диапазон рабочих частот 40...2400 МГц, установочный размер 45х45, цвет ванильная дымка | руб./шт | 1992.03
| Розетка TV-FM-SAT Avanti 1 модуль черный квадрат (4402532) | Розетка телевизионная, оконечная, без согласующего сопротивления, диапазон рабочих частот 40...2400 МГц, установочный размер 45х45, цвет черный квадрат | руб./шт | 2490.04
| Розетка USB 2.0 Brava 1 модуль белая (76200B) | Розетка USB 2.0 серии Brava, 1 модуль, проходной разъём A-A или "мама-мама", тип гнезда Keystone, установочный размер 45х21,5 мм, цвет белый | руб./шт | 1749.79
| Розетка USB 2.0 Brava 1 модуль слоновая кость (75200S) | Розетка USB 2.0 серии Brava, 1 модуль, проходной разъём A-A или "мама-мама", тип гнезда Keystone, установочный размер 45х21,5 мм, цвет слоновая кость | руб./шт | 1749.79
| Розетка USB 2.0 Viva 1 модуль белая (42018) | Розетка USB 2.0 серии "Viva", 1 модуль, проходной разъём A-A или "мама-мама", тип гнезда Keystone, установочный размер 45х43 мм, цвет белый | руб./шт | 1187.63
| Розетка USB 2.1А Avanti 2 модуля белое облако (4400542) | Розетка USB 2.1А серии Avanti, 2 модуля, проходной разъём A-A или "мама-мама", установочный размер 45х45 мм, цвет белое облако | руб./шт | 2776.76
| Розетка USB 2.1А Avanti 2 модуля ванильная дымка (4405542) | Розетка USB 2.1А серии Avanti, 2 модуля, проходной разъём A-A или "мама-мама", установочный размер 45х45 мм, цвет ванильная дымка | руб./шт | 2776.76
| Розетка USB 2.1А Avanti 2 модуля черный квадрат (4402542) | Розетка USB 2.1А серии Avanti, 2 модуля, проходной разъём A-A или "мама-мама", установочный размер 45х45 мм, цвет черный квадрат | руб./шт | 3470.98
| Розетка с з/к под углом 45 гр бел LK45 (851204) | Розетка одинарная 2К+3 силовая, SCHUKO, для подключения вилки (штекера) под углом 45°, с защитными шторками, I-раб. 16 А, U-раб. 250 В, размер 45х45 мм - 2 модуля Modul45, сечение подкл.проводов ≤ 2.5 мм²; белая | руб./шт | 301.91
| Розетка с з/к под углом 45 гр красная LK45 (851207) | Розетка одинарная 2К+3 силовая, SCHUKO, для подключения вилки (штекера) под углом 45°, с защитными шторками, I-раб. 16 А, U-раб. 250 В, размер 45х45 мм - 2 модуля Modul45, сечение подкл.проводов ≤ 2.5 мм²; красная | руб./шт | 371.84
| Розетка с з/к. двойная под углом 45 гр бел LK45 (851704) | Розетка двойная 2К+3 силовая, SCHUKO, для подключения вилки (штекера) под углом 45°, с защитными шторками, I-раб. 16 А, U-раб. 250 В, размер 45х90 мм - 4 модуля Modul45, сечение подкл.проводов ≤ 2.5 мм²; белая | руб./шт | 744.67
| Розетка с з/к. со шторками LK45 (851104) | Розетка одинарная 2К+3 силовая, SCHUKO, для подключения вилки (штекера) под углом 0°, с защитными шторками, I-раб. 16 А, U-раб. 250 В, размер 45х45 мм - 2 модуля Modul45, сечение подкл.проводов ≤ 2.5 мм²; белая | руб./шт | 243.81
| Розетка с з/к. со шторками LK45 (851107) | Розетка одинарная 2К+3 силовая, SCHUKO, для подключения вилки (штекера) под углом 0°, с защитными шторками, I-раб. 16 А, U-раб. 250 В, размер 45х45 мм - 2 модуля Modul45, сечение подкл.проводов ≤ 2.5 мм²; красная | руб./шт | 307.06
| Розетка силовая Viva 2 модуля белая (45005) | Силовая электрическая розетка серии "Viva", штекерная, с заземлением и со шторками, номинальное напряжение 250 В, номинальный ток 16 А, отверстия под кабель 3 мм, габаритные размеры 45х50 мм, цвет белый | руб./шт | 517.44
| Розетка силовая 2Р+Е Viva 2 модуля красная (45015) | Силовая электрическая розетка серии "Viva", штекерная, с заземлением и со шторками, номинальное напряжение 250 В, номинальный ток 16 А, отверстия под кабель 3 мм, габаритные размеры 45х50 мм, цвет красный | руб./шт | 539.94
| Розетка силовая Avanti 2 модуля белое облако (4400002) | Розетка силовая штекерная с заземлением со шторками серии Avanti, IP20, номинальное напряжение 250 В, номинальный ток 16 А, отверстия под кабель 3 мм, установочный размер 43х43 мм, цвет белое облако | руб./шт | 253.54
| Розетка силовая Avanti 2 модуля белое облако (4400012) | Розетка силовая с крышкой штекерная с заземлением со шторками серии Avanti, IP44, номинальное напряжение 250 В, номинальный ток 16 А, отверстия под кабель 3 мм, установочный размер 43х43 мм, цвет белое облако | руб./шт | 597.62
| Розетка силовая Avanti 2 модуля ванильная дымка (4405002) | Розетка силовая штекерная с заземлением со шторками серии Avanti, IP20, номинальное напряжение 250 В, номинальный ток 16 А, отверстия под кабель 3 мм, установочный размер 43х43 мм, цвет ванильная дымка | руб./шт | 253.54
| Розетка силовая Avanti 2 модуля ванильная дымка (4405012) | Розетка силовая с крышкой штекерная с заземлением со шторками серии Avanti, IP44, номинальное напряжение 250 В, номинальный ток 16 А, отверстия под кабель 3 мм, установочный размер 43х43 мм, цвет ванильная дымка | руб./шт | 597.62
| Розетка силовая Avanti 2 модуля красный квадрат (4401002) | Розетка силовая штекерная с заземлением со шторками серии Avanti, IP20, номинальное напряжение 250 В, номинальный ток 16 А, отверстия под кабель 3 мм, установочный размер 43х43 мм, цвет красный квадрат | руб./шт | 342.28
| Розетка силовая Avanti 2 модуля черный квадрат (4402002) | Розетка силовая штекерная с заземлением со шторками серии Avanti, IP20, номинальное напряжение 250 В, номинальный ток 16 А, отверстия под кабель 3 мм, установочный размер 43х43 мм, цвет черный квадрат | руб./шт | 316.93
| Розетка силовая Avanti 2 модуля черный квадрат (4402012) | Розетка силовая с крышкой штекерная с заземлением со шторками серии Avanti, IP44, номинальное напряжение 250 В, номинальный ток 16 А, отверстия под кабель 3 мм, установочный размер 43х43 мм, цвет черный квадрат | руб./шт | 747.03
| Розетка силовая Viva 2 модуля серая (45025) | Силовая электрическая розетка серии "Viva", штекерная, с заземлением и со шторками, номинальное напряжение 250 В, номинальный ток 16 А, отверстия под кабель 3 мм, установочный размер 45х50 мм, цвет серый | руб./шт | 517.44
| Розетка силовая Viva 2 модуля черная(45205) | Силовая электрическая розетка серии "Viva", штекерная, с заземлением и со шторками, номинальное напряжение 250 В, номинальный ток 16 А, отверстия под кабель 3 мм, установочный размер 45х50 мм, цвет черный | руб./шт | 640.06
| Розетка RG-12 Viva 1 разъем 1 модуль белая (45018) | Розетка телефонная RJ-12 (6Р6С) серии "Viva" с 1 разъёмом, 1 модуль Hyperline, установочный размер 45х25 мм, цвет белый | руб./шт | 348.85
| Розетка силовая без заземления Brava 1 модуль белая (76491B) | Силовая электрическая розетка серии "BRAVA", штекерная, без заземления, без шторок, номинальное напряжение 250 В, номинальный ток 16 А, отверстия под кабель 3 мм, габаритные размеры 43х21,5 мм, цвет белый | руб./шт | 456.86
| Розетка силовая с заземлением Brava 2 модуля белая (76482B) | Силовая электрическая розетка серии "Brava", штекерная, с заземлением и со шторками, номинальное напряжение 250 В, номинальный ток 16 А, отверстия под кабель 3 мм, габаритные размеры 43х43 мм, цвет белый | руб./шт | 430.63
| Розетка силовая без заземления Brava 2 модуля белая (76483B) | Силовая электрическая розетка серии "BRAVA", штекерная, без заземления, со шторками, номинальное напряжение 250 В, номинальный ток 16 А, отверстия под кабель 3 мм, габаритные размеры 43х43 мм, цвет белый | руб./шт | 461.41
| Розетка силовая с заземлением Brava 2 модуля красная (76482R) | Силовая электрическая розетка серии "Brava", штекерная, с заземлением и со шторками, номинальное напряжение 250 В, номинальный ток 16 А, отверстия под кабель 3 мм, габаритные размеры 43х43 мм, цвет красный | руб./шт | 460.74
| Розетка силовая с заземлением Brava 2 модуля черная (77482N) | Силовая электрическая розетка серии "Brava", штекерная, с заземлением и со шторками, номинальное напряжение 250 В, номинальный ток 16 А, отверстия под кабель 3 мм, габаритные размеры 43х43 мм, цвет чёрный | руб./шт | 453.16
| Розетка силовая без заземл. Brava 2 модуля слоновая кость (75483S) | Силовая электрическая розетка серии Brava, штекерная, без заземления, со шторками, номинальное напряжение 250 В, номинальный ток 16 А, отверстия под кабель 3 мм, установочный размер 43х43 мм, цвет слоновая кость | руб./шт | 408.2
| Розетка силовая с заземл. Brava 2 модуля слоновая кость (75482S) | Силовая электрическая розетка серии Brava, штекерная, с заземлением и со шторками, номинальное напряжение 250 В, номинальный ток 16 А, отверстия под кабель 3 мм, установочный размер 43х43 мм, цвет слоновая кость | руб./шт | 488.88
| Скоба для DLP 60х16, 60х20 белый (030295) | Уплотнительный зажим - для мини-плинтусов DLPlus 60х16/20 - белый | руб./шт | 61.59
| Скоба для фиксации кабелей для короба DLP 130/180мм (010686) | Скоба для кабель-каналов DLP 65х150/195/220. | руб./шт | 171.13
| Скоба для фиксации кабелей для короба DLP 65мм (010681) | Скоба для кабель-каналов DLP 35/50X80, 50х105/150, 65х150/220. | руб./шт | 169.51
| Скоба для фиксации кабелей для короба DLP 85мм (010682) | Скоба для фиксации кабелей для короба DLP 85 мм. | руб./шт | 171.13
| Скоба соединительная для короба 110х50 (10094 RBR) | Соединительная скоба для короба 110х50 (10094 RBR) | ЕВРО/шт | 2.5
| Скоба соединительная для напольного короба 50х12 (10114 ACZ) | Соединительная скоба для напольного короба 50х12 | ЕВРО/шт | 1.04
| Скоба соединительная, 20x12.5мм (10034 ABR) | Скоба соединительная, 20x12.5мм | ЕВРО/шт | 0.72
| Скоба соединительная, 40х16мм (10064 ABR) | Скоба соединительная, 40х16мм | ЕВРО/шт | 0.96
| Скоба фиксирующая для короба 120х60 (AIR12061) | Скоба фиксирующая для короба 120х60 мм | руб./шт | 34.52
| Скоба фиксирующая для короба 70х40 (AIR70401) | Скоба фиксирующая для короба 70х40 мм | руб./шт | 30.7
| Скоба фиксирующая для короба 90х40 (AIR90401) | Скоба фиксирующая для короба 90х40 мм | руб./шт | 31.47
| Скоба фиксирующая для короба 90х60 (AIR90601) | Скоба фиксирующая для короба 90х60 мм | руб./шт | 33.89
| Скоба-фиксатор для кабеля (10987 ABR) | Скоба-фиксатор для кабеля (10987 ABR) | ЕВРО/шт | 0.73
| Соединение на стык 15х17 GM (00590) | Соединение на стык короба (кабель-канала) 15x17мм | руб./шт | 64.55
| Соединение на стык 22х10 GM (00594) | Соединение на стык короба (кабель-канала) 22x10мм | руб./шт | 47.8
| Соединение на стык 25х17 GM (00591) | Соединение на стык короба (кабель-канала) 25x17мм | руб./шт | 70.9
| Соединение на стык 30х10 GM (00595) | Соединение на стык короба (кабель-канала) 30x10мм | руб./шт | 58.97
| Соединение на стык 40х17 GM (00597) | Соединение на стык короба (кабель-канала) 40x17мм | руб./шт | 89.25
| Соединение на стык 50х20 GM (00653) | Соединение на стык короба (кабель-канала) 50x20мм | руб./шт | 99.6
| Соединитель 100х40 (2 шт) (CKMP10D-S-100-040-K01) | Соединитель на стык для короба (кабель-канала) 100х40 | руб./уп | 157.38
| Соединитель 100х60 (2 шт) (CKMP10D-S-100-060-K01) | Соединитель на стык для короба (кабель-канала) 100х60 | руб./уп | 169.37
| Соединитель 12х12 (4шт) (CKMP10D-S-012-012-K01-R) | Соединитель для короба (кабель-канала) 12х12 мм, цвет белый | руб./уп | 41.42
| Соединитель 15х10 (4 шт) (CKMP10D-S-015-010-K01) | Соединитель на стык для короба (кабель-канала) 15х10 | руб./уп | 41.42
| Соединитель 16х16 (4 шт) (CKMP10D-S-016-016-K01) | Соединитель на стык для короба (кабель-канала) 16х16 | руб./уп | 42.72
| Соединитель 20х10 (4 шт) (CKMP10D-S-020-010-K01) | Соединитель на стык для короба (кабель-канала) 20х10 | руб./уп | 47.49
| Соединитель 25х16 (4 шт) (CKMP10D-S-025-016-K01) | Соединитель на стык для короба (кабель-канала) 25х16 | руб./уп | 51.89
| Соединитель 25х25 (4шт) (CKMP10D-S-025-025-K01-R) | Соединитель для короба (кабель-канала) 25х25 мм, цвет белый | руб./уп | 60.13
| Соединитель 40х16 (4 шт) (CKMP10D-S-040-016-K01) | Соединитель на стык для короба (кабель-канала) 40х16 | руб./уп | 64.72
| Соединитель 40х25 (4 шт) (CKMP10D-S-040-025-K01) | Соединитель на стык для короба (кабель-канала) 40х25 | руб./уп | 77.66
| Соединитель 40х40 (4шт) (CKMP10D-S-040-040-K01-R) | Соединитель для короба (кабель-канала) 40х40 мм, цвет белый | руб./уп | 115.19
| Соединитель 60х40 (4 шт) (CKMP10D-S-060-040-K01) | Соединитель на стык для короба (кабель-канала) 60х40 | руб./уп | 150.44
| Соединитель 60х60 (4шт) (CKMP10D-S-060-060-K01-R) | Соединитель для короба (кабель-канала) 60х60 мм, цвет белый | руб./уп | 179.28
| Соединитель 75х17 GSP A, чёрный (01344) | Соединитель для напольного канала 75х17 мм, АБС-пластик, цвет чёрный | руб./шт | 298.12
| Соединитель 75х17 GSP G, серый (05914) | Соединитель для напольного канала 75х17 мм, АБС-пластик, цвет серый | руб./шт | 298.12
| Соединитель 75х17 GSP W, белый (05913) | Соединитель для напольного канала 75х17 мм, АБС-пластик, цвет белый | руб./шт | 298.12
| Соединитель 80х40 (4шт) (CKMP10D-S-080-040-K01-R) | Соединитель для короба (кабель-канала) 80х40 мм, цвет белый | руб./уп | 216.86
| Соединитель 80х60 (4шт) (CKMP10D-S-080-060-K01-R) | Соединитель для короба (кабель-канала) 80х60 мм, цвет белый | руб./уп | 247.16
| Соединитель на стык боковой высотой 40 (CKK-40D-SB40-K01) | Соединитель на стык боковой серии ПРАЙМЕР, высота 40 мм, температура монтажа -15°С...+60°С, цвет белый | руб./шт | 20.04
| Соединитель на стык боковой высотой 60 (CKK-40D-SB60-K01) | Соединитель на стык боковой серии ПРАЙМЕР, высота 60 мм, температура монтажа -15°С...+60°С, цвет белый | руб./шт | 27.17
| Соединитель на стык лицевой для крышки 125 (CKK-40D-SL125-K01) | Соединитель на стык лицевой для крышки серии ПРАЙМЕР, высота 125 мм, температура монтажа -15°С...+60°С, цвет белый | руб./шт | 81.3
| Соединитель на стык лицевой для крышки 60 (CKK-40D-SL60-K01) | Соединитель на стык лицевой для крышки серии ПРАЙМЕР, высота 60 мм, температура монтажа -15°С...+60°С, цвет белый | руб./шт | 29.96
| Соединитель на стык лицевой для крышки 75 (CKK-40D-SL75-K01) | Соединитель на стык лицевой для крышки серии ПРАЙМЕР, высота 75 мм, температура монтажа -15°С...+60°С, цвет белый | руб./шт | 31.46
| Соединитель оснований коробов внутренний GTA-SN 40 (02307) | Соединитель оснований коробов внутренний для коробов 40х40, 60х40, 80х40, 100х40, 120х40, толщина 6 мм, цвет черный | руб./шт | 332.07
| Соединитель оснований коробов внутренний GTA-SN 60 (02308) | Соединитель оснований коробов внутренний для коробов 60х60, 80х60, 100х60, 120х60, 150х60, 200х60, толщина 6 мм, цвет черный | руб./шт | 385.59
| Соединитель оснований коробов внутренний GTA-SN 80 (02309) | Соединитель оснований коробов внутренний для коробов 100х80, 120х80, 150х80, 200х80, толщина 6 мм, цвет черный | руб./шт | 450.64
| Соединитель угловой разборный D=25 (Промрукав) (PR.07525) | Угловой соединитель разборный для соединения жестких или гофрированных труб D = 25мм под углом 90° | руб./шт | 14.5
| Соединительный комплект для розеток (147200 ST) | Соединительный комплект для розеток (147200 ST) | руб./шт | 55.88
| Стяжка кабеля для короба TR1-EN 100-150 (01025) | Стяжка кабеля для короба TR1-EN 100-150 | руб./шт | 187.52
| Стяжка кабеля для короба TR1-EN 40-80 (01024) | Стяжка кабеля для короба TR1-EN 40-80 | руб./шт | 89.8
| Стяжка кабеля для короба TR1-N 100-150 (01023) | Стяжка кабеля для короба TR1-N 100-150 | руб./шт | 141.77
| Стяжка кабеля для короба TR1-N 40-80 (01022) | Стяжка кабеля для короба TR1-N 40-80 | руб./шт | 82.55
| Суппорт 1 пост (010914) | Суппорт универсальный (Mosaic, Celiane, Plexo) для крышки DLP 130 мм на 1 пост. | руб./шт | 1234.09
| Суппорт 1П универсальный, крышка 75 мм, METRA (611788) | Суппорт универсальный на 1 пост под крышку 75 мм для кабель-каналов 85х50, 100х50, 130х50 METRA | руб./шт | 170.96
| Суппорт Mosaic для DLP с крышкой 65 мм, 2 модуля (010952) | К коробу 80х50, 105х50, 150х50 для установки электрооборудования серии Mosaic Famille 0512, 2 модуля, суппорт и рамка в комплекте | руб./шт | 222
| Суппорт 2M Mosaic, крышка 110 мм, METRA (638086) | Суппорт с рамкой на 2 модуля MOSAIC для крышки 110 мм для кабель-канала 160х50 METRA | руб./шт | 225.43
| Суппорт 2M Mosaic, крышка 75 мм, METRA (638071) | Суппорт с рамкой на 2 модуля MOSAIC для крышки 75 мм для кабель-канала серии METRA 85х50, 100х50 и 130х50 | руб./шт | 120.11
| Суппорт 4M Mosaic, крышка 110 мм, METRA (638087) | Суппорт с рамкой на 4 модуля MOSAIC для крышки 110 мм для кабель-канала 160х50 METRA | руб./шт | 439.6
| Суппорт 6M Mosaic, крышка 110 мм, METRA (638088) | Суппорт с рамкой на 6 модулей MOSAIC для крышки 110 мм для кабель-канала 160х50 METRA | руб./шт | 574.85
| Суппорт DINBLOK 3 для профиля OMEGA (07103) | Суппорт для крепления перфорированного профиля на DIN-рейку | руб./шт | 55.07
| Суппорт Mosaic 8 модулей, 65мм (010958) | Суппорт Mosaic в комплекте с рамкой для крышки DLP 65 мм на 8 модулей. | руб./шт | 837.12
| Суппорт Mosaic для DLP с крышкой 65 мм, 4 модуля (010954) | К коробу 80х50, 105х50, 150х50 для установки электрооборудования серии Mosaic Famille 0512, 4 модуля, суппорт и рамка в комплекте (10954) | руб./шт | 367.03
| Суппорт Mosaic для DLP с крышкой 65 мм, 6 модулей (010956) | К коробу 80х50, 105х50, 150х50 для установки электрооборудования серии Mosaic Famille 0512, 6 модуля, суппорт и рамка в комплекте (10956) | руб./шт | 614.39
| Суппорт двойной под модули 45х45 для крышки 75 мм (10952 ABR) | Суппорт двойной под модули 45х45 для крышки 75 мм (10952 ABR) | ЕВРО/шт | 3.72
| Суппорт для электроустановочных изделий для коробов 100х40, 100х60 (CKK-40D-SE75-K01) | Суппорт для электроустановочных изделий для коробов 100х40, 100х60 серии "ПРАЙМЕР", цвет белый | руб./шт | 71.69
| Суппорт металлический для КМКУ 2 модуля (CKK-40D-SK2-K01) | Суппорт металлический для коробок КМКУ серии "ПРАЙМЕР", 2 модуля, 45х45 мм, цвет белый | руб./шт | 83.69
| Суппорт модульный для монтажа механизмов 45х45 в короб для крышки 75 мм (10950 ABR) | Модульный суппорт для монтажа механизмов 45х45 в короб для крышки 75 мм (10950 ABR) | ЕВРО/шт | 2.24
| Суппорт одиночный под модуль 45х45 (10986 ABR) | Суппорт одиночный под модуль 45х45 (10986 ABR) | ЕВРО/шт | 2.38
| Суппорт-рамка 2 модуля, 85мм (010992) | Суппорт Mosaic в комплекте с рамкой для крышки DLP 85 мм на 2 модуля. | руб./шт | 744.65
| Суппорт-рамка 4 модуля, DLP 85мм (010994) | Суппорт Mosaic в комплекте с рамкой для крышки DLP 85 мм на 4 модуля. | руб./шт | 931.67
| Суппорт-рамка 6 модулей (010996) | Суппорт Mosaic в комплекте с рамкой для крышки DLP 85 мм на 6 модулей. | руб./шт | 1233.31
| Суппорт-рамка 8 модулей, DLP 85мм (010998) | Суппорт Mosaic в комплекте с рамкой для крышки DLP 85 мм на 8 модулей. | руб./шт | 2062.78
| Табличка маркировочная DUCTAMARK 1 (07501) | Табличка маркировочная для идентификации приборов внутри электрического щита | руб./шт | 19.97
| Угол Т-образный 100х40 (2 шт) (CKMP10D-T-100-040-K01) | Тройник для короба (кабель-канала) 100х40 | руб./уп | 205.24
| Угол Т-образный 100х60 (2 шт) (CKMP10D-T-100-060-K01) | Тройник для короба (кабель-канала) 100х60 | руб./уп | 221.17
| Тройник 100х50 METRA (638034) | Тройник для кабель-канала 100х50 METRA | руб./шт | 568.67
| Тройник 110х50 мм, серый металлик (01006G) | Тройник для короба (кабель-канала) 110х50 мм, АБС-пластик, цвет серый металлик | руб./шт | 1010.14
| Тройник 110х50 (01006) | Тройник для короба (кабель-канала) 110х50мм | руб./шт | 752.83
| Тройник 130х50 METRA (638044) | Тройник для кабель-канала 130х50 METRA | руб./шт | 507.59
| Тройник 140х50 (01406) | Тройник для короба (кабель-канала) 140х50мм | руб./шт | 825.8
| Тройник 15x10 мм METRA (638104) | Тройник для мини-канала 15х10 METRA | руб./шт | 18.82
| Угол Т-образный 15х10 (4 шт) (CKMP10D-T-015-010-K01) | Тройник для короба (кабель-канала) 15х10 | руб./уп | 54.11
| Тройник 160х50 METRA (638094) | Тройник для кабель-канала 160х50 METRA | руб./шт | 3357.93
| Тройник 16x16 мм METRA (638114) | Тройник для мини-канала 16х16 METRA | руб./шт | 21.2
| Угол Т-образный 16х16 (4 шт) (CKMP10D-T-016-016-K01) | Тройник для короба (кабель-канала) 16х16 | руб./уп | 55.79
| Тройник 20x12 мм METRA (638124) | Тройник для мини-канала 20х12 METRA | руб./шт | 19.88
| Угол Т-образный 20х10 (4 шт) (CKMP10D-T-020-010-K01) | Тройник для короба (кабель-канала) 20х10 | руб./уп | 62
| Тройник 24x14 мм METRA (638134) | Тройник для мини-канала 24х14 METRA | руб./шт | 25.97
| Угол Т-образный 25х16 (4 шт) (CKMP10D-T-025-016-K01) | Тройник для короба (кабель-канала) 25х16 | руб./уп | 67.79
| Угол Т-образный 40x16 (4 шт) (CKMP10D-T-040-016-K01) | Тройник для короба (кабель-канала) 40х16 | руб./уп | 84.53
| Тройник 40x16 мм METRA (638154) | Тройник для мини-канала 40х16 METRA | руб./шт | 39.75
| Угол Т-образный 40x25 (4 шт) (CKMP10D-T-040-025-K01) | Тройник для короба (кабель-канала) 40х25 | руб./уп | 101.4
| Тройник 40x40 мм METRA (638184) | Тройник для мини-канала 40х40 METRA | руб./шт | 93.6
| Тройник 50х20 IM (00652) | Тройник для короба (кабель-канала) 50х20мм | руб./шт | 93.6
| Угол Т-образный 60х40 (4 шт) (CKMP10D-T-060-040-K01) | Тройник для короба (кабель-канала) 60х40 | руб./уп | 196.46
| Тройник для коробов 70х22 и 90х25 мм (07206) | Тройник для коробов (кабель-каналов) 70х22мм и 90х25мм | руб./шт | 527.25
| Тройник 75х17 DSP A, чёрный (01343) | Тройник 75х17 мм для напольного канала, количество вводов 3шт, количество отверстий 3шт, АБС-пластик, цвет чёрный | руб./шт | 1133.97
| Тройник 75х17 DSP G, серый (05916) | Тройник 75х17 мм для напольного канала, количество вводов 3шт, количество отверстий 3шт, АБС-пластик, цвет серый | руб./шт | 1133.97
| Тройник 75х17 DSP W, белый (05915) | Тройник 75х17 мм для напольного канала, количество вводов 3шт, количество отверстий 3шт, АБС-пластик, цвет белый | руб./шт | 1133.97
| Тройник 85х50 METRA (638024) | Тройник для кабель-канала 85х50 METRA | руб./шт | 374.96
| Тройник 90х50 мм, серый металлик (09506G) | Тройник для короба (кабель-канала) 90х50 мм, АБС-пластик, цвет серый металлик | руб./шт | 766.12
| Тройник 90х50 (09506) | Тройник для короба (кабель-канала) 90х50мм | руб./шт | 697.09
| Тройник для короба 100х40 с отводом, белый (AIR10047) | Тройник для плинтусного короба 100х40 мм с отводом на короб 90х40 мм, АСБ-пластик, t-раб. -25...+70°C, цвет белый | руб./шт | 269.39
| Тройник для короба 120х60 (AIR12066) | Тройник для короба 120х60 мм, АСБ-пластик, t-раб. -25...+70°C, цвет белый | руб./шт | 236.92
| Тройник для короба 42х40 (AIR42406) | Тройник для короба 42х40 мм, АСБ-пластик, t-раб. -25...+70°C, цвет белый | руб./шт | 127.35
| Тройник для короба 70х40 (AIR70406) | Тройник для короба 70х40 мм, АСБ-пластик, t-раб. -25...+70°C, цвет белый | руб./шт | 130.34
| Тройник для короба 90х40 (AIR90406) | Тройник для короба 90х40 мм, АСБ-пластик, t-раб. -25...+70°C, цвет белый | руб./шт | 156.36
| Тройник для короба 90х60 (AIR90606) | Тройник для короба 90х60 мм, АСБ-пластик, t-раб. -25...+70°C, цвет белый | руб./шт | 181.64
| Тройник для мини-канала DLP 20х40 (030208) | Т-образное ответвление для мини-плинтусов DLPlus 40х20. Цвет - белый. | руб./шт | 384.19
| Тройник 100х60 NTAN (01761) | Тройник/отвод для короба (кабель-канала) 100x60мм | руб./шт | 402.15
| Тройник 100х80 NTAN (01765) | Тройник/отвод для короба (кабель-канала) 100x80мм | руб./шт | 904.42
| Тройник 100х40 NTAN (01757) | К кабель-каналу 100х40 | руб./шт | 450.53
| Тройник 120х40 NTAN (01758) | Тройник/отвод для короба (кабель-канала) 120x40мм | руб./шт | 674.77
| Тройник 120х60 NTAN (01762) | Тройник/отвод для короба (кабель-канала) 120x60мм | руб./шт | 756.9
| Тройник 120х80 NTAN (01766) | Тройник/отвод для короба (кабель-канала) 120x80мм | руб./шт | 1002.67
| Тройник 150х60 NTAN (01763) | Тройник/отвод для короба (кабель-канала) 150x60мм | руб./шт | 4171.47
| Тройник 150х80 NTAN (01767) | Тройник/отвод для короба (кабель-канала) 150x80мм | руб./шт | 4350.16
| Тройник 15х17 IM (00535) | К кабель-каналам 15/1х17 | руб./шт | 40.98
| Тройник 200х60 NTAN (01764) | Тройник/отвод для короба (кабель-канала) 120x60мм | руб./шт | 4180.05
| Тройник 200х80 NTAN (01768) | Тройник/отвод для короба (кабель-канала) 200x80мм | руб./шт | 4612.55
| Тройник 22х10 IM (00525) | К кабель-каналам 22/1х10 | руб./шт | 30.37
| Тройник 25х30 NTAN (01753) | Тройник/отвод для короба (кабель-канала) 25x30мм | руб./шт | 105.11
| Тройник 25х17 IM (00536) | Тройник IM 25x17 к кабель-каналам, АБС-пластик | руб./шт | 45.08
| Тройник 30х10 IM (00527) | К кабель-каналам 30/1х10 | руб./шт | 91.55
| Тройник 40х40 NTAN (01754) | Тройник/отвод для короба (кабель-канала) 40x40мм | руб./шт | 248.5
| Тройник 40х17 IM (00541) | К кабель-каналу 40/1х17 | руб./шт | 56.69
| Тройник 60х40 NTAN (01755) | Тройник/отвод для короба (кабель-канала) 60x40мм | руб./шт | 280.87
| Тройник 60х60 NTAN (01759) | Тройник/отвод для короба (кабель-канала) 60x60мм | руб./шт | 561.14
| Тройник 80х40 NTAN (01756) | Тройник/отвод для короба (кабель-канала) 80x40мм | руб./шт | 297.06
| Тройник 80х60 NTAN (01760) | Тройник/отвод для короба (кабель-канала) 80x60мм | руб./шт | 389.98
| Тройной блок розеток 2к+3, 135х45 мм, белый (147106 WT) | Тройной блок розеток 2к+3, 135х45 мм, белый (147106 WT) | руб./шт | 1562.1
| Отвод угловой для короба DLP 105х50 белый (010765) | Отводы угловые - для односекционных кабель-каналов DLP 50х105 - белый | руб./шт | 2663.57
| Угол внешний 25х16 (4 шт) (CKMP10D-N-025-016-K01) | Угол внешний для короба (кабель-канала) 25х16 | руб./уп | 67.79
| Угол внешний для короба DLP 80х50 (010622) | Угол внешний переменный60°…120° - для кабель-каналов DLP 50х80 - белый | руб./шт | 915.94
| Угол внешний 100х60 (2 шт) (CKMP10D-N-100-060-K01) | Угол внешний для короба (кабель-канала) 100х60 | руб./уп | 221.17
| Угол внешний для короба DLP 105х50 белый (010619) | Угол внешний переменный (60°…120°) для кабель-каналов DLP 50х105 - белый | руб./шт | 937.03
| Угол внешний 110х50 мм, изменяемый (80-120°), серый металлик (01052G) | Угол внешний для короба (кабель-канала) 110х50 мм, изменяемый (80-120°), АБС-пластик, цвет серый металлик | руб./шт | 883.86
| Угол внешний 110х50 (80-120°) изменяемый (01052) | Угол внешний 110х50мм, изменяемый (80-120°) для короба (кабель-канала) 110х50мм | руб./шт | 747.8
| Угол внешний 12х12 (4шт) (CKMP10D-N-012-012-K01-R) | Угол внешний для короба (кабель-канала) 12х12 мм, цвет белый | руб./уп | 54.11
| Угол внешний 140х50 (80-120°) изменяемый (01452) | Угол внешний 140х50мм, изменяемый (80-120°) для короба (кабель-канала) 140х50мм | руб./шт | 813.3
| Угол внешний 15х10 (4 шт) (CKMP10D-N-015-010-K01) | Угол внешний для короба (кабель-канала) 15х10 | руб./уп | 54.11
| Угол внешний 15х17 AEM (00403) | К кабель-каналам 15/1х17 | руб./шт | 40.98
| Угол внешний 16х16 (4 шт) (CKMP10D-N-016-016-K01) | Угол внешний для короба (кабель-канала) 16х16 | руб./уп | 55.79
| Угол внешний 20х10 (4 шт) (CKMP10D-N-020-010-K01) | Угол внешний для короба (кабель-канала) 20х10 | руб./уп | 59.06
| Угол внешний 22х10 AEM (00396) | К кабель-каналам 22/1х10 | руб./шт | 30.37
| Угол внешний 25х17 AEM (00404) | Угол внешний AEM 25x17 к кабель-каналам, АБС-пластик | руб./шт | 45.08
| Угол внешний 25х25 (4шт) (CKMP10D-N-025-025-K01-R) | Угол внешний для короба (кабель-канала) 25х25 мм, цвет белый | руб./уп | 78.53
| Угол внешний 30х10 AEM (00397) | К кабель-каналам 30/1х10 | руб./шт | 91.55
| Угол внешний 40х16 (4 шт) (CKMP10D-N-040-016-K01) | Угол внешний для короба (кабель-канала) 40х16 | руб./уп | 84.53
| Угол внешний 40х17 AEM (00406) | К кабель-каналам 40/1х17 | руб./шт | 56.69
| Угол внешний 40х25 (4 шт) (CKMP10D-N-040-025-K01) | Угол внешний для короба (кабель-канала) 40х25 | руб./уп | 101.4
| Угол внешний 40х40 (4шт) (CKMP10D-N-040-040-K01-R) | Угол внешний для короба (кабель-канала) 40х40 мм, цвет белый | руб./уп | 150.42
| Угол внешний 50х20 AEM (00656) | Угол внешний для короба (кабель-канала) 50х20мм | руб./шт | 93.6
| Угол внешний 60х16, 60х20 белый (030292) | Угол внешний переменный - для мини-плинтусов DLPlus 60х16/20 - белый | руб./шт | 628.06
| Угол внешний 60х40 (4 шт) (CKMP10D-N-060-040-K01) | Угол внешний для короба (кабель-канала) 60х40 | руб./уп | 196.46
| Угол внешний 60х60 (4шт) (CKMP10D-N-060-060-K01-R) | Угол внешний для короба (кабель-канала) 60х60 мм, цвет белый | руб./уп | 234.14
| Угол внешний 70х22 (80-115°) изменяемый (07252) | Угол внешний 70х22мм, изменяемый (80-115°) для короба (кабель-канала) 70х22мм | руб./шт | 385.05
| Угол внешний 80х40 (4шт) (CKMP10D-N-080-040-K01-R) | Угол внешний для короба (кабель-канала) 80х40 мм, цвет белый | руб./уп | 283.26
| Угол внешний 80х60 (4шт) (CKMP10D-N-080-060-K01-R) | Угол внешний для короба (кабель-канала) 80х60 мм, цвет белый | руб./уп | 322.77
| Угол внешний 90х25 (80-115°) изменяемый (09252) | Угол внешний 90х25мм, изменяемый (80-115°) для короба (кабель-канала) 90х25мм | руб./шт | 502.7
| Угол внешний 90х50 мм, изменяемый (80-120°), серый металлик (09552G) | Угол внешний для короба (кабель-канала) 90х50 мм, изменяемый (80-120°), АБС-пластик, цвет серый металлик | руб./шт | 883.15
| Угол внешний 90х50 (80-120°) изменяемый (09552) | Угол внешний 90х50мм, изменяемый (80-120°) для короба (кабель-канала) 90х50мм | руб./шт | 692.52
| Угол внешний для короба 120х60 (AIR12063) | Угол внешний для короба 120х60 мм, АСБ-пластик, t-раб. -25...+70°C, цвет белый | руб./шт | 135.82
| Угол внешний для короба 42х40 (AIR42403) | Угол внешний для короба 42х40 мм | руб./шт | 86.27
| Угол внешний для короба 70х40 (AIR70403) | Угол внешний для короба 70х40 мм | руб./шт | 78.99
| Угол внешний для короба 90х40 (AIR90403) | Угол внешний для короба 90х40 мм | руб./шт | 113.7
| Угол внешний для короба 90х60 (AIR90603) | Угол внешний для короба 90х60 мм | руб./шт | 126.37
| Угол внешний для короба DLP 35х80/105 (010621) | Угол внешний изменяемый 60°…120° для кабель-каналов DLP 35х80/105. Цвет - белый. | руб./шт | 852.06
| Угол внешний для короба DLP 50х150 (010635) | Угол внешний изменяемый 60°…120° для кабель-каналов DLP 50х15. Цвет - белый. | руб./шт | 2251.83
| Угол внешний для короба DLP 65x150/195, 1 секция (010623) | Угол внешний изменяемый 60°…120° для кабель-каналов DLP 65х150/195. Цвет - белый. | руб./шт | 3421.48
| Угол внешний для короба DLP 65x150/195/220, 2 секции (010636) | Угол внешний изменяемый 60°…120° для кабель-каналов DLP 65х150/195/220. Две секции. Цвет - белый. | руб./шт | 2251.83
| Угол внешний изменяемый 100х40 (CKK-40D-W-100-040-K01) | Угол внешний изменяемый серии ПРАЙМЕР, размеры 100х40 мм, температура монтажа -15°С...+60°С, цвет белый | руб./шт | 252.6
| Угол внешний изменяемый 100х60 (CKK-40D-W-100-060-K01) | Угол внешний изменяемый серии ПРАЙМЕР, размеры 100х60 мм, температура монтажа -15°С...+60°С, цвет белый | руб./шт | 306.8
| Угол внешний изменяемый 150х60 (CKK-40D-W-150-060-K01) | Угол внешний изменяемый серии ПРАЙМЕР, размеры 150х60 мм, температура монтажа -15°С...+60°С, цвет белый | руб./шт | 353.87
| Угол внешний 100х40 NEAV (70-120°) изменяемый (01709) | Угол внешний изменяемый для короба (кабель-канала) 100x40мм, 70-120° | руб./шт | 636.88
| Угол внешний 100х60 NEAV (70-120°) изменяемый (01713) | Угол внешний изменяемый для короба (кабель-канала) 100x60мм, 70-120° | руб./шт | 691.09
| Угол внешний 100х80 NEAV (70-120°) изменяемый (01717) | Угол внешний изменяемый для короба (кабель-канала) 100x80мм, 70-120° | руб./шт | 1241.05
| Угол внешний 120х40 NEAV (70-120°) изменяемый (01710) | Угол внешний изменяемый для короба (кабель-канала) 120x40мм, 70-120° | руб./шт | 847.47
| Угол внешний 120х60 NEAV (70-120°) изменяемый (01714) | Угол внешний изменяемый 120x60 NEAV (70-120°) (01714) | руб./шт | 903.59
| Угол внешний 120х80 NEAV (70-120°) изменяемый (01718) | Угол внешний изменяемый для короба (кабель-канала) 120x8мм, 70-120° | руб./шт | 1085.04
| Угол внешний 150х60 NEAV (70-120°) изменяемый (01715) | Угол внешний изменяемый для короба (кабель-канала) 150x60мм, 70-120° | руб./шт | 2686.48
| Угол внешний 150х80 NEAV (70-120°) изменяемый (01719) | Угол внешний изменяемый для короба (кабель-канала) 150x80мм, 70-120° | руб./шт | 2837.87
| Угол внешний 200х60 NEAV (70-120°) изменяемый (01716) | Угол внешний изменяемый для короба (кабель-канала) 200x60мм, 70-120° | руб./шт | 2812.61
| Угол внешний 200х80 NEAV (70-120°) изменяемый (01720) | Угол внешний изменяемый для короба (кабель-канала) 200x80мм, 70-120° | руб./шт | 2967.81
| Угол внешний 25х30 NEAV (70-120°) изменяемый (01705) | Угол внешний изменяемый для короба (кабель-канала) 25x30мм, 70-120° | руб./шт | 211.65
| Угол внешний 40х40 NEAV (70-120°) изменяемый (01706) | Угол внешний изменяемый для короба (кабель-канала) 40x40мм, 70-120° | руб./шт | 614.23
| Угол внешний 60х40 NEAV (70-120°) изменяемый (01707) | Угол внешний изменяемый для короба (кабель-канала) 60x40мм, 70-120° | руб./шт | 568.02
| Угол внешний 60х60 NEAV (70-120°) изменяемый (01711) | Угол внешний изменяемый для короба (кабель-канала) 60x60мм, 70-120° | руб./шт | 751.72
| Угол внешний 80х40 NEAV (70-120°) изменяемый (01708) | Угол внешний изменяемый для короба (кабель-канала) 80x40мм, 70-120° | руб./шт | 580.62
| Угол внешний 80х60 NEAV (70-120°) изменяемый (01712) | Угол внешний изменяемый для короба (кабель-канала) 80x60мм, 70-120° | руб./шт | 747.73
| Угол внешний изменяемый 80х40 (CKK-40D-W-080-040-K01) | Угол внешний изменяемый серии ПРАЙМЕР, размеры 80х40 мм, температура монтажа -15°С...+60°С, цвет белый | руб./шт | 242.6
| Угол внешний изменяемый для короба 110х50 (10096 RBR) | Внешний изменяемый угол для короба 110х50 (10096 RBR) | ЕВРО/шт | 4.84
| Угол внешний 100х40 NEA (01809) | Угол внешний неизменяемый (90°) для короба (кабель-канала) 100х40мм | руб./шт | 251.25
| Угол внешний 100х60 NEA (01813) | Угол внешний неизменяемый (90°) для короба (кабель-канала) 100х60мм | руб./шт | 290.29
| Угол внешний 40х40 NEA (01806) | Угол внешний неизменяемый (90°) для короба (кабель-канала) 40х40мм | руб./шт | 204.36
| Угол внешний 60х40 NEA (01807) | Угол внешний неизменяемый (90°) для короба (кабель-канала) 60х40мм | руб./шт | 231.89
| Угол внешний 80х40 NEA (01808) | Угол внешний неизменяемый (90°) для короба (кабель-канала) 80х40мм | руб./шт | 237.04
| Угол внешний 80х60 NEA (01812) | Угол внешний неизменяемый (90°) для короба (кабель-канала) 80х60мм | руб./шт | 278.67
| Угол внешний, 20x12.5мм (10036 ABR) | Угол внешний, 20x12.5мм | ЕВРО/шт | 0.85
| Угол внешний, 40х16мм (10066 ABR) | Угол внешний, 40х16мм | ЕВРО/шт | 1.07
| Угол внутренний для короба DLP 80х50 (010602) | Угол внутренний переменный80°…100° - для кабель-каналов DLP 50х80 - белый | руб./шт | 834.15
| Угол внутренний/внешний 20х12,5 (030221) | Угол внутренний/внешний переменный - для мини-плинтусов DLPlus 20х12,5 - белый | руб./шт | 155.29
| Угол внутренний/внешний для короба 32х12,5 белый (030251) | Угол внутренний/внешний переменный - для мини-плинтусов DLPlus 32х12,5 - белый | руб./шт | 212.16
| Угол внутренний/внешний к коробам 40х12,5, 40х20 (030281) | Угол внутренний/внешний переменный - для мини-плинтусов DLPlus 40х20 - белый | руб./шт | 313.18
| Угол внутренний 140х50 (80-115°) изменяемый (01451) | Угол внутренний 140х50мм, изменяемый (70-120°) для короба (кабель-канала) 140х50мм | руб./шт | 739.38
| Угол внутренний 70х22 (75-115°) изменяемый (07251) | Угол внутренний 70х22мм, изменяемый (75-115°) для короба (кабель-канала) 70х22мм | руб./шт | 356.37
| Угол внутренний 90х25 (75-115°) изменяемый (09251) | Угол внутренний 90х25мм, изменяемый (75-115°) для короба (кабель-канала) 90х25мм | руб./шт | 472.48
| Угол внутренний 100х40 NEAV (70-120°) изменяемый (01725) | К кабель-каналу 100х40 | руб./шт | 557.31
| Угол внутренний 100х40 (2 шт) (CKMP10D-V-100-040-K01) | Угол внутренний для короба (кабель-канала) 100х40 | руб./уп | 205.24
| Угол внутренний 100х60 (2 шт) (CKMP10D-V-100-060-K01) | Угол внутренний для короба (кабель-канала) 100х60 | руб./уп | 221.17
| Угол внутренний 110х50 мм, изменяемый (70-120°), серый металлик (01051G) | Угол внутренний для короба (кабель-канала) 110х50 мм, изменяемый (70-120°), АБС-пластик, цвет серый металлик | руб./шт | 1489.89
| Угол внутренний 110х50 (70-120°) изменяемый (01051) | Угол внутренний 110х50мм, изменяемый (70-120°) для короба (кабель-канала) 110х50мм | руб./шт | 664.6
| Угол внутренний 12х12 (4шт) (CKMP10D-V-012-012-K01-R) | Угол внутренний для короба (кабель-канала) 12х12 мм, цвет белый | руб./уп | 54.11
| Угол внутренний 15х10 (4 шт) (CKMP10D-V-015-010-K01) | Угол внутренний для короба (кабель-канала) 15х10 | руб./уп | 54.11
| Угол внутренний 15х17 AIM (00390) | К кабель-каналам 15/1х17 | руб./шт | 40.98
| Угол внутренний 16х16 (4 шт) (CKMP10D-V-016-016-K01) | Угол внутренний для короба (кабель-канала) 16х16 | руб./уп | 55.79
| Угол внутренний 20х10 (4 шт) (CKMP10D-V-020-010-K01) | Угол внутренний для короба (кабель-канала) 20х10 | руб./уп | 62
| Угол внутренний 22х10 AIM (00386) | К кабель-каналам 22/1х10 | руб./шт | 30.37
| Угол внутренний 25х16 (4 шт) (CKMP10D-V-025-016-K01) | Угол внутренний для короба (кабель-канала) 25х16 | руб./уп | 67.79
| Угол внутренний 25х17 AIM (00391) | Угол внутренний AIM 25x17 к кабель-каналам | руб./шт | 45.08
| Угол внутренний 25х25 (4шт) (CKMP10D-V-025-025-K01-R) | Угол внутренний для короба (кабель-канала) 25х25 мм, цвет белый | руб./уп | 78.53
| Угол внутренний 30х10 AIM (00387) | К кабель-каналам 30/1х10 | руб./шт | 91.55
| Угол внутренний 40x16 (4 шт) (CKMP10D-V-040-016-K01) | Угол внутренний для короба (кабель-канала) 40х16 | руб./уп | 84.53
| Угол внутренний 40х17 AIM (00395) | К кабель-каналу 40/1х17 | руб./шт | 56.69
| Угол внутренний 40х25 (4 шт) (CKMP10D-V-040-025-K01) | Угол внутренний для короба (кабель-канала) 40х25 | руб./уп | 101.4
| Угол внутренний 40х40 (4шт) (CKMP10D-V-040-040-K01-R) | Угол внутренний для короба (кабель-канала) 40х40 мм, цвет белый | руб./уп | 150.42
| Угол внутренний для короба DLP 105х50 (010605) | Угол внутренний переменный80°…100° - для кабель-каналов DLP 50х105 - белый | руб./шт | 841.93
| Угол внутренний 50х20 AIM (00655) | Угол внутренний) для короба (кабель-канала) 50х20мм | руб./шт | 93.6
| Угол внутренний 60х16, 60х20 белый (030291) | Угол внутренний переменный - для мини-плинтусов DLPlus 60х16/20 - белый | руб./шт | 565.7
| Угол внутренний 60х40 (4 шт) (CKMP10D-V-060-040-K01) | Угол внутренний для короба (кабель-канала) 60х40 | руб./уп | 196.46
| Угол внутренний 60х60 (4шт) (CKMP10D-V-060-060-K01-R) | Угол внутренний для короба (кабель-канала) 60х60 мм, цвет белый | руб./уп | 234.14
| Угол внутренний 80х40 (4шт) (CKMP10D-V-080-040-K01-R) | Угол внутренний для короба (кабель-канала) 80х40 мм, цвет белый | руб./уп | 283.26
| Угол внутренний 80х60 (4шт) (CKMP10D-V-080-060-K01-R) | Угол внутренний для короба (кабель-канала) 80х60 мм, цвет белый | руб./уп | 322.77
| Угол внутренний 90х50 мм, изменяемый (70-120°), серый металлик (09551G) | Угол внутренний для короба (кабель-канала) 90х50 мм, изменяемый (70-120°), АБС-пластик, цвет серый металлик | руб./шт | 1068.2
| Угол внутренний 90х50 (70-120°) изменяемый (09551) | Угол внутренний 90х50мм, изменяемый (70-120°) для короба (кабель-канала) 90х50мм | руб./шт | 615.32
| Угол внутренний для короба 120х60 (AIR12062) | Угол внутренний для короба 120х60 мм, АСБ-пластик, t-раб. -25...+70°C, цвет белый | руб./шт | 189.54
| Угол внутренний для короба 42х40 (AIR42402) | Угол внутренний для короба 42х40 мм, АСБ-пластик, t-раб. -25...+70°C, цвет белый | руб./шт | 110.89
| Угол внутренний для короба 70х40 (AIR70402) | Угол внутренний для короба 70х40 мм, АСБ-пластик, t-раб. -25...+70°C, цвет белый | руб./шт | 86.89
| Угол внутренний для короба 90х40 (AIR90402) | Угол внутренний для короба 90х40 мм, АСБ-пластик, t-раб. -25...+70°C, цвет белый | руб./шт | 148.15
| Угол внутренний для короба 90х60 (AIR90602) | Угол внутренний для короба 90х60 мм, АСБ-пластик, t-раб. -25...+70°C, цвет белый | руб./шт | 149.25
| Угол внутренний для короба DLP 35х80/105 (010601) | Угол внутренний изменяемый 80°…100° для кабель-каналов DLP 35х80/105. Цвет - белый. | руб./шт | 761.87
| Угол внутренний для короба DLP 50х150 (010606) | Угол внутренний изменяемый 80°…100° для кабель-каналов DLP 50х150. Цвет - белый. | руб./шт | 1899.72
| Угол внутренний для короба DLP 65x195/220, 3 секции (010658) | Угол внутренний изменяемый 80°…100° для кабель-каналов DLP 65х195/220. Три секции. Цвет - белый. | руб./шт | 3708.08
| Угол внутренний для короба DLP, 2 секции (010607) | Угол внутренний изменяемый 80°…100° для кабель-каналов DLP 65х150/195/220. 2 секции. Цвет - белый. | руб./шт | 1908.93
| Угол внутренний изменяемый 100х40 (CKK-40D-X-100-040-K01) | Угол внутренний изменяемый серии ПРАЙМЕР, размеры 100х40 мм, температура монтажа -15°С...+60°С, цвет белый | руб./шт | 252.6
| Угол внутренний изменяемый 100х60 (CKK-40D-X-100-060-K01) | Угол внутренний изменяемый серии ПРАЙМЕР, размеры 100х60 мм, температура монтажа -15°С...+60°С, цвет белый | руб./шт | 306.8
| Угол внутренний изменяемый 150х60 (CKK-40D-X-150-060-K01) | Угол внутренний изменяемый серии ПРАЙМЕР, размеры 150х60 мм, температура монтажа -15°С...+60°С, цвет белый | руб./шт | 353.87
| Угол внутренний 100х80 NIAV (70-120°) изменяемый (01733) | Угол внутренний изменяемый для короба (кабель-канала) 100x80мм, 70-120° | руб./шт | 1022.55
| Угол внутренний 120х40 NIAV (70-120°) изменяемый (01726) | Угол внутренний изменяемый для короба (кабель-канала) 120x40мм, 70-120° | руб./шт | 724.47
| Угол внутренний 120х60 NIAV (70-120°) изменяемый (01730) | Угол внутренний изменяемый для короба (кабель-канала) 120x60мм, 70-120° | руб./шт | 860.27
| Угол внутренний 120х80 NIAV (70-120°) изменяемый (01734) | Угол внутренний изменяемый для короба (кабель-канала) 120x80мм, 70-120° | руб./шт | 1061.44
| Угол внутренний 150х60 NIAV (70-120°) изменяемый (01731) | Угол внутренний изменяемый для короба (кабель-канала) 150x60мм, 70-120° | руб./шт | 2567.92
| Угол внутренний 150х80 NIAV (70-120°) изменяемый (01735) | Угол внутренний изменяемый для короба (кабель-канала) 150x80мм, 70-120° | руб./шт | 2667.33
| Угол внутренний 200х60 NIAV (70-120°) изменяемый (01732) | Угол внутренний изменяемый для короба (кабель-канала) 200x60мм, 70-120° | руб./шт | 2649.49
| Угол внутренний 200х80 NIAV (70-120°) изменяемый (01736) | Угол внутренний изменяемый для короба (кабель-канала) 200x80мм, 0-120° | руб./шт | 2832.58
| Угол внутренний 25х30 NIAV (70-120°) изменяемый (01721) | Угол внутренний изменяемый для короба (кабель-канала) 25x30мм, 70-120° | руб./шт | 219.44
| Угол внутренний 40х40 NIAV (70-120°) изменяемый (01722) | Угол внутренний изменяемый для короба (кабель-канала) 40x40мм, 70-120° | руб./шт | 589.72
| Угол внутренний 60х40 NIAV (70-120°) изменяемый (01723) | Угол внутренний изменяемый для короба (кабель-канала) 60x40мм, 70-120° | руб./шт | 486.88
| Угол внутренний 60х60 NIAV (70-120°) изменяемый (01727) | Угол внутренний изменяемый для короба (кабель-канала) 60x60мм, 70-120° | руб./шт | 692.63
| Угол внутренний 80х40 NIAV (70-120°) изменяемый (01724) | Угол внутренний изменяемый для короба (кабель-канала) 80x40мм, 70-120° | руб./шт | 543.9
| Угол внутренний 80х60 NIAV (70-120°) изменяемый (01728) | Угол внутренний изменяемый для короба (кабель-канала) 80x60мм, 70-120° | руб./шт | 611.15
| Угол внутренний 100х60 NIAV (70-120°) изменяемый (01729) | Угол внутренний изменяемый для короба (кабель-канала) 100x60мм, 70-120° | руб./шт | 637.46
| Угол внутренний изменяемый 80х40 (CKK-40D-X-080-040-K01) | Угол внутренний изменяемый серии ПРАЙМЕР, размеры 80х40 мм, температура монтажа -15°С...+60°С, цвет белый | руб./шт | 242.6
| Угол внутренний изменяемый для короба 110х50 (10092 RBR) | Внутренний изменяемый угол для короба 110х50 (10092 RBR) | ЕВРО/шт | 4.84
| Угол внутренний 100х40 NIA (01825) | Угол внутренний неизменяемый (90°)) для короба (кабель-канала) 100х40мм | руб./шт | 223.27
| Угол внутренний 100х60 NIA (01829) | Угол внутренний неизменяемый (90°)) для короба (кабель-канала) 100х60мм | руб./шт | 267.77
| Угол внутренний 40х40 NIA (01822) | Угол внутренний неизменяемый (90°)) для короба (кабель-канала) 40х40мм | руб./шт | 202.14
| Угол внутренний 60х40 NIA (01823) | Угол внутренний неизменяемый (90°) для короба (кабель-канала) 60х40мм | руб./шт | 210.54
| Угол внутренний 80х40 NIA (01824) | Угол внутренний неизменяемый (90°)) для короба (кабель-канала) 80х40мм | руб./шт | 221.97
| Угол внутренний 80х60 NIA (01828) | Угол внутренний неизменяемый (90°)) для короба (кабель-канала) 80х60мм | руб./шт | 256.91
| Угол внутренний, 20x12.5мм (10032 ABR) | Угол внутренний, 20x12.5мм | ЕВРО/шт | 0.85
| Угол внутренний, 40х16мм (10062 ABR) | Угол внутренний, 40х16мм | ЕВРО/шт | 1.07
| Угол внутренний/внешний/заглушка/накладка на стык 60x40 METRA (638198) | Комплект универсальный для мини-канала 60х40 METRA - угол внутренний/внешний/заглушка/накладка на стык | руб./шт | 148.12
| Угол плоский 100x40 (2 шт) (CKMP10D-P-100-040-K01) | Угол плоский для короба (кабель-канала) 100х40 | руб./уп | 205.24
| Угол плоский 100х60 NPAN (01745) | Угол плоский для короба (кабель-канала) 100x60мм | руб./шт | 472.82
| Угол плоский 100х80 NPAN (01749) | Угол плоский для короба (кабель-канала) 100x80мм | руб./шт | 995.47
| Угол плоский 100х40 NPAN (01741) | К кабель-каналу 100х40 | руб./шт | 407.39
| Угол плоский 110х50 мм, серый металлик (01003G) | Угол плоский для короба (кабель-канала) 110х50 мм, АБС-пластик, цвет серый металлик | руб./шт | 1010.14
| Угол плоский 110х50 (01003) | Угол плоский 110х50мм для короба (кабель-канала) 110х50мм | руб./шт | 826.09
| Угол плоский 120х40 NPAN (01742) | Угол плоский для короба (кабель-канала) 120x40мм | руб./шт | 823.41
| Угол плоский 120х60 NPAN (01746) | Угол плоский для короба (кабель-канала) 120x60мм | руб./шт | 682.21
| Угол плоский 120х80 NPAN (01750) | Угол плоский для короба (кабель-канала) 120x80мм | руб./шт | 1046.18
| Угол плоский 12х12 (4 шт) (CKMP10D-P-012-012-K01-R) | Угол плоский 90° для короба (кабель-канала) 12х12 мм, цвет белый | руб./уп | 54.11
| Угол плоский 140х50 (01403) | Угол плоский 140х50мм для короба (кабель-канала) 140х50мм | руб./шт | 903.96
| Угол плоский 150х60 NPAN (01747) | Угол плоский для короба (кабель-канала) 150x60мм | руб./шт | 2811.47
| Угол плоский 150х80 NPAN (01751) | Угол плоский для короба (кабель-канала) 150x80мм | руб./шт | 3088.31
| Угол плоский 15х10 (4 шт) (CKMP10D-P-015-010-K01) | Угол плоский для короба (кабель-канала) 15х10 | руб./уп | 54.11
| Угол плоский 15х17 APM (00414) | К кабель-каналам 15/1х17 | руб./шт | 40.98
| Угол плоский 16х16 (4 шт) (CKMP10D-P-016-016-K01) | Угол плоский для короба (кабель-канала) 16х16 | руб./уп | 55.79
| Угол плоский 200х60 NPAN (01748) | Угол плоский для короба (кабель-канала) 200x60мм | руб./шт | 2956.64
| Угол плоский 200х80 NPAN (01752) | Угол плоский для короба (кабель-канала) 200x80мм | руб./шт | 3359.87
| Угол плоский 20х10 (4 шт) (CKMP10D-P-020-010-K01) | Угол плоский для короба (кабель-канала) 20х10 | руб./уп | 62
| Угол плоский для короба 20х12,5 белый (030223) | Угол плоский переменный - для мини-плинтусов DLPlus 20х12,5 - белый | руб./шт | 190.81
| Угол плоский 22х10 APM (00407) | К кабель-каналам 22/1х10 | руб./шт | 30.37
| Угол плоский 25х30 NPAN (01737) | Угол плоский для короба (кабель-канала) 25x30мм | руб./шт | 101.86
| Угол плоский 25х16 (4 шт) (CKMP10D-P-025-016-K01) | Угол плоский для короба (кабель-канала) 25х16 | руб./уп | 67.79
| Угол плоский 25х17 APM (00415) | Угол плоский APM 25x17 к кабель-каналам | руб./шт | 45.08
| Угол плоский 25х25 (4 шт) (CKMP10D-P-025-025-K01-R) | Угол плоский для короба (кабель-канала) 80х60 мм, цвет белый | руб./уп | 78.53
| Угол плоский 30х10 APM (00408) | К кабель-каналам 30/1х10 | руб./шт | 91.55
| Угол плоский 32х12,5 белый (030253) | Угол плоский переменный - для мини-плинтусов DLPlus 32х12,5 - белый | руб./шт | 283
| Угол плоский 40x16 (4 шт) (CKMP10D-P-040-016-K01) | Угол плоский для короба (кабель-канала) 40х16 | руб./уп | 84.53
| Угол плоский 40х40 NPAN (01738) | Угол плоский для короба (кабель-канала) 40x40мм | руб./шт | 285.38
| Угол плоский 40х12,5, 40х20, белый (030283) | Угол плоский переменный - для мини-плинтусов DLPlus 40х20 - белый | руб./шт | 346.59
| Угол плоский 40х17 APM (00425) | К кабель-каналу 40/1х17 | руб./шт | 56.69
| Угол плоский 40х25 (4 шт) (CKMP10D-P-040-025-K01) | Угол плоский для короба (кабель-канала) 40х25 | руб./уп | 101.4
| Угол плоский 40х40 (4шт) (CKMP10D-P-040-040-K01-R) | Угол плоский для короба (кабель-канала) 80х60 мм, цвет белый | руб./уп | 150.42
| Угол плоский 90° для DLP 105х50 (010786) | Угол плоский 90° - для односекционных кабель-каналов DLP 50х105 - белый | руб./шт | 1270.92
| Угол плоский 50х20 APM (00654) | Угол плоский для короба (кабель-канала) 50x20мм | руб./шт | 93.6
| Угол плоский 60х40 NPAN (01739) | Угол плоский для короба (кабель-канала) 60x40мм | руб./шт | 323.66
| Угол плоский 60x40 (4 шт) (CKMP10D-P-060-040-K01) | Угол плоский для короба (кабель-канала) 60х40 | руб./уп | 196.46
| Угол плоский 60х60 NPAN (01743) | Угол плоский для короба (кабель-канала) 60x60мм | руб./шт | 643.37
| Угол плоский 60х16, 60х20, белый (030293) | Угол плоский переменный - для мини-плинтусов DLPlus 60х16/20 - белый | руб./шт | 707.19
| Угол плоский 60х60 (4шт) (CKMP10D-P-060-060-K01-R) | Угол плоский для короба (кабель-канала) 80х60 мм, цвет белый | руб./уп | 234.14
| Угол плоский 70х22 (07203) | Угол плоский 70х22мм для короба (кабель-канала) 70х22мм | руб./шт | 442.69
| Угол плоский 75х17 APSP A, чёрный (01342) | Угол плоский 75х17 мм для соединения 2-х напольных каналов под углом 90°, АБС-пластик, цвет чёрный | руб./шт | 942.81
| Угол плоский 75х17 APSP G, серый (05912) | Угол плоский 75х17 мм для соединения 2-х напольных каналов под углом 90°, АБС-пластик, цвет серый | руб./шт | 942.81
| Угол плоский 75х17 APSP W, белый (05911) | Угол плоский 75х17 мм для соединения 2-х напольных каналов под углом 90°, АБС-пластик, цвет белый | руб./шт | 942.81
| Угол плоский 80х40 NPAN (01740) | Угол плоский для короба (кабель-канала) 80x40мм | руб./шт | 335.35
| Угол плоский 80х60 NPAN (01744) | Угол плоский для короба (кабель-канала) 80x60мм | руб./шт | 444.06
| Угол плоский 80х40 (4шт) (CKMP10D-P-080-040-K01-R) | Угол плоский для короба (кабель-канала) 80х60 мм, цвет белый | руб./уп | 283.26
| Угол плоский 90° для DLP 35/50х80 белый (010767) | Угол плоский 90° - для односекционных кабель-каналов DLP 35/50х80 - белый | руб./шт | 1251.04
| Угол плоский 80х60 (4шт) (CKMP10D-P-080-060-K01-R) | Угол плоский для короба (кабель-канала) 80х60 мм, цвет белый | руб./уп | 322.77
| Угол плоский 90х25 (09203) | Угол плоский 90х25мм для короба (кабель-канала) 90х25мм | руб./шт | 518.44
| Угол плоский 90х50 мм, изменяемый, серый металлик (09503G) | Угол плоский для короба (кабель-канала) 90х50 мм, изменяемый, АБС-пластик, цвет серый металлик | руб./шт | 884.95
| Угол плоский 90х50 (09503) | Угол плоский 90х50мм для короба (кабель-канала) 90х50мм | руб./шт | 764.9
| Угол плоский для короба 120х60 (AIR12064) | Угол плоский для короба 120х60 мм, АСБ-пластик, t-раб. -25...+70°C, цвет белый | руб./шт | 276.4
| Угол плоский для короба 42х40 (AIR42404) | Угол плоский для короба 42х40 мм, АСБ-пластик, t-раб. -25...+70°C, цвет белый | руб./шт | 142.35
| Угол плоский для короба 70х40 (AIR70404) | Угол плоский для короба 70х40 мм, АСБ-пластик, t-раб. -25...+70°C, цвет белый | руб./шт | 120.06
| Угол плоский для короба 90х40 (AIR90404) | Угол плоский для короба 90х40 мм, АСБ-пластик, t-раб. -25...+70°C, цвет белый | руб./шт | 180.08
| Угол плоский для короба 90х60 (AIR90604) | Угол плоский для короба 90х60 мм, АСБ-пластик, t-раб. -25...+70°C, цвет белый | руб./шт | 197.46
| Угол плоский для короба DLP 35х105 (010784) | Угол плоский 90° для односекционных кабель-каналов DLP 35х105. Цвет - белый. | руб./шт | 1277.08
| Угол плоский для короба DLP 50х150 (010789) | Угол плоский 90° для односекционных кабель-каналов DLP 50х150. Цвет - белый. | руб./шт | 4314.95
| Угол плоский для короба DLP 65x195 (010793) | Угол плоский 90° для односекционных кабель-каналов DLP 65х195. Цвет - белый. | руб./шт | 4761.35
| Угол плоский для короба DLP 65х150 (010790) | Угол плоский 90° для односекционных кабель-каналов DLP 65х150. Цвет - белый. | руб./шт | 4335.89
| Угол плоский для короба DLP 65х220 (010796) | Угол плоский 90° для односекционных кабель-каналов DLP 65х220. Цвет - белый. | руб./шт | 5741.23
| Угол плоский для напольного короба 50х12 (10113 ACZ) | Плоский угол для напольного короба 50х12 | ЕВРО/шт | 1.34
| Угол плоский для напольного короба 75х17 (10123 ACZ) | Плоский угол для напольного короба 75х17 | ЕВРО/шт | 1.42
| Угол плоский изменяемый 100х40 (CKK-40D-P-100-040-K01) | Угол плоский изменяемый серии ПРАЙМЕР, размеры 100х40 мм, температура монтажа -15°С...+60°С, цвет белый | руб./шт | 269.72
| Угол плоский изменяемый 100х60 (CKK-40D-P-100-060-K01) | Угол плоский изменяемый серии ПРАЙМЕР, размеры 100х60 мм, температура монтажа -15°С...+60°С, цвет белый | руб./шт | 299.66
| Угол плоский изменяемый 150х60 (CKK-40D-P-150-060-K01) | Угол плоский изменяемый серии ПРАЙМЕР, размеры 150х60 мм, температура монтажа -15°С...+60°С, цвет белый | руб./шт | 381.03
| Угол плоский изменяемый 80х40 (CKK-40D-P-080-040-K01) | Угол плоский изменяемый серии ПРАЙМЕР, размеры 80х40 мм, температура монтажа -15°С...+60°С, цвет белый | руб./шт | 255.44
| Угол плоский изменяемый для короба 110х50 (10093 RBR) | Плоский изменяемый угол для короба 110х50 (10093 RBR) | ЕВРО/шт | 4.84
| Угол плоский, 20x12.5мм (10033 ABR) | Угол плоский, 20x12.5мм | ЕВРО/шт | 0.85
| Угол плоский, 40х16мм (10063 ABR) | Угол плоский, 40х16мм | ЕВРО/шт | 1.07
| Угол плоский/тройник 60x40мм METRA (638199) | Комплект универсальный для мини-канала 60х40 METRA - угол плоский/тройник | руб./шт | 206.74
| Угол плоский 100х60 (2 шт) (CKMP10D-P-100-060-K01) | Угол плоский для короба (кабель-канала) 100х60 | руб./уп | 221.17
| Угол Т-образный 100х40 (CKK-40D-T-100-040-K01) | Угол Т-образный серии ПРАЙМЕР, размеры 100х40 мм, температура монтажа -15°С...+60°С, цвет белый | руб./шт | 243.98
| Угол Т-образный 100х60 (CKK-40D-T-100-060-K01) | Угол Т-образный серии ПРАЙМЕР, размеры 100х60 мм, температура монтажа -15°С...+60°С, цвет белый | руб./шт | 294
| Угол Т-образный 12х12 (4шт) (CKMP10D-T-012-012-K01-R) | Угол Т-образный для короба (кабель-канала) 12х12 мм, цвет белый | руб./уп | 54.11
| Угол Т-образный 150х60 (CKK-40D-T-150-060-K01) | Угол Т-образный серии ПРАЙМЕР, размеры 150х60 мм, температура монтажа -15°С...+60°С, цвет белый | руб./шт | 408.12
| Угол Т-образный 25х25 (4шт) (CKMP10D-T-025-025-K01-R) | Угол Т-образный для короба (кабель-канала) 25х25 мм, цвет белый | руб./уп | 78.53
| Угол Т-образный 40х40 (4шт) (CKMP10D-T-040-040-K01-R) | Угол Т-образный для короба (кабель-канала) 40х40 мм, цвет белый | руб./уп | 150.42
| Угол Т-образный 60х60 (4шт) (CKMP10D-T-060-060-K01-R) | Угол Т-образный для короба (кабель-канала) 60х60 мм, цвет белый | руб./уп | 234.14
| Угол Т-образный 80х40 (4шт) (CKMP10D-T-080-040-K01-R) | Угол Т-образный для короба (кабель-канала) 80х40 мм, цвет белый | руб./уп | 283.26
| Угол Т-образный 80х40 (CKK-40D-T-080-040-K01) | Угол Т-образный серии ПРАЙМЕР, размеры 80х40 мм, температура монтажа -15°С...+60°С, цвет белый | руб./шт | 231.17
| Угол Т-образный 80х60 (4шт) (CKMP10D-T-080-060-K01-R) | Угол Т-образный для короба (кабель-канала) 80х60 мм, цвет белый | руб./уп | 322.77
| Фиксатор RL DUCTAFIX RL4 для короба (06502RL) | Фиксатор для короба | руб./шт | 4.52
| Фиксатор RL DUCTAFIX RL6 для короба (06511RL) | Фиксатор для короба | руб./шт | 5.98
| Фиксатор кабеля для короба RL12 40 (05203RL) | Фиксатор кабеля для короба RL12, ширина 40мм | руб./шт | 26.95
| Фиксатор кабеля для короба RL12 60 (05205RL) | Фиксатор кабеля для короба RL12, ширина 60мм | руб./шт | 26.95
| Фиксатор кабеля для короба RL12 80 (05207RL) | Фиксатор кабеля для короба RL12, ширина 80мм | руб./шт | 10.27
| Фиксатор кабеля для короба RL6 40 (05204RL) | Фиксатор кабеля для короба RL6, ширина 40мм | руб./шт | 26.95
| Фиксатор кабеля для короба RL6 60 (05206RL) | Фиксатор кабеля для короба RL6, ширина 60мм | руб./шт | 26.95
| Фиксатор кабеля для короба RL6 80 (05208RL) | Фиксатор кабеля для короба RL6, ширина 80мм | руб./шт | 26.95
| Фиксатор кабеля для короба TR1 (05200) | Фиксатор кабеля для перфорированного короба | руб./шт | 31
| Фиксатор кабеля для короба TR1-Е (05201) | Фиксатор кабеля для перфорированного короба | руб./шт | 31
| Фиксатор кабеля универсальный (CKK-40D-FU-K03) | Фиксатор кабеля универсальный | руб./шт | 51.38
| Фронтальная крышка 120мм для короба 140х50мм (01410) | Фронтальная крышка 120мм для короба 140х50мм, упаковка 12м | руб./м | 207.27
| Фронтальная крышка 60мм (09510) | Фронтальная крышка 60мм, упаковка 24м | руб./м | 153.42
NEW | Угол плоский 110х50, черный (01003A) | Угол плоский для короба (кабель-канала) 110х50 мм, АБС-пластик, цвет черный | руб./шт | 826.09
NEW | Каркас 6 модулей Viva In-liner Front черный (F0003AB) | Каркас под 6 модулей, под розетку серии "Viva", цвет черный | руб./шт | 150
NEW | Угол внутренний 110х50 (70-120°) изменяемый черный (01051A) | Угол внутренний для короба (кабель-канала) 110х50 мм, изменяемый (70-120°), АБС-пластик, цвет черный | руб./шт | 747.8
NEW | Угол внешний 110х50 (80-120°) изменяемый черный (01052A) | Угол внешний для короба (кабель-канала) 110х50 мм, изменяемый (80-120°), АБС-пластик, цвет черный | руб./шт | 747.8
NEW | Каркас 6 модулей Viva In-liner Front белый (F0003A) | Каркас под 6 модулей, под розетку серии "Viva", цвет белый | руб./шт | 150
NEW | Каркас на 4 модуля, черный (75021N) | Каркас на 4 модуля для монтажа электроустановочных изделий серии "BRAVA" в напольные лючки NEST и коробки PDD-N120, габ.размеры 43х86 мм, цвет черный | руб./шт | 140.5
NEW | Тройник 110х50 мм, черный (01006A) | Тройник для короба (кабель-канала) 110х50 мм, АБС-пластик, цвет черный | руб./шт | 752.83
NEW | Миниканал 20х10 ECO (77201) | Миниканал серии ECO самозатухающий ПВХ с крышкой, IP40, t-раб.-5...+60°С, 25х10х2000 мм, цвет белый (RAL 9016) | руб./м | 25.66
NEW | Миниканал 16х16 ECO (77202) | Миниканал серии ECO самозатухающий ПВХ с крышкой, IP40, t-раб.-5...+60°С, 16х16х2000 мм, цвет белый (RAL 9016) | руб./м | 25.64
NEW | Миниканал 40х16 ECO (77208) | Миниканал серии ECO самозатухающий ПВХ с крышкой, IP40, t-раб.-5...+60°С, 40х16х2000 мм, цвет белый (RAL 9016) | руб./м | 55.76
| Миниканал 40х25 ECO (77210) | Миниканал серии ECO самозатухающий ПВХ с крышкой, IP40, t-раб.-5...+60°С, 40х25х2000 мм, цвет белый (RAL 9016) | руб./м | 69.84
NEW | Угол внутренний 40х16 плавный RMI стандарт TIA (72106R) | Угол внутренний плавный стандарт TIA для короба 40х16 мм для коробов серии MEX/ECO, цвет белый (RAL 9016) | руб./шт | 48.17
NEW | Угол внутренний 40х25 плавный RME стандарт TIA (72206R) | Угол внешний плавный для короба 40х16 мм стандарт TIA серии MEX/ECO, цвет белый (RAL 9016) | руб./шт | 48.17
NEW | Угол Т-образный 40х16 плавный RMT стандарт TIA (72406R) | Тройник для кабель-канала (короба) 40х16 мм стандарт TIA серии MEX/ECO, цвет белый (RAL 9016) | руб./шт | 50.64
NEW | Заглушка 40х16 MF (72806) | Заглушка 40х16 мм серии MEX/ECO, цвет белый (RAL 9016) | руб./шт | 32.19
NEW | Cоединение на стык 100х55 RU (76511-1) | Cоединение на стык 100х55 мм серии INSTA, цвет белый (RAL 9016) | руб./шт | 189.64
NEW | Соединение на стык 40х40 MU (72509-E110) | Соединение на стык 40х40 мм серии MEX/ECO, цвет белый (RAL 9016) | руб./шт | 108.52
NEW | Тройник 60х40 RT (76415) | Тройник для кабель-канала (короба) INSTA 60х40 мм, белый RAL 9016 | руб./шт | 205.83
NEW | Угол плоский 40х40 ML (72309) | Угол плоский 40х40 мм стандарт TIA серии MEX/ECO, цвет белый (RAL 9016) | руб./шт | 100.58
NEW | Угол Т-образный 40х40 MT (72409) | Тройник для кабель-канала (короба) 40х40 мм серии MEX/ECO, цвет белый (RAL 9016) | руб./шт | 104.9
NEW | Заглушка 150х55 RF (76818) | Заглушка 150х55 мм серии INSTA, цвет белый (RAL 9016) | руб./шт | 242.1
NEW | Короб 150х55 INSTA с крышкой (крышка=80мм) (76008) | Кабель-канал (короб) 100х55 мм серии INSTA под стандарт 45х45, самозатухающий ПВХ с крышкой (крышка=80 мм), 100х55х2000 мм, цвет белый (RAL 9016) | руб./м | 822.91
NEW | Тройник 150х55 RT (76418) | Тройник для кабель-канала (короба) 150х55 мм серии INSTA, IP20, цвет белый (RAL 9016) | руб./шт | 380.68
NEW | Соединение на стык 40х40 MU (72509) | Соединение на стык 40х40 мм серии MEX/ECO, огнестойкость E110, цвет белый (RAL 9016) | руб./шт | 70.28
NEW | Миниканал 40х16 MEX (77008) | Миниканал серии MEX из самозатухающей композиции на основе ПВХ, IP40, t-раб.-5...+60°С, 40х16х2000 мм, цвет белый (RAL 9016) | руб./м | 82.48
NEW | Угол плоский 40х16 плавный RML стандарт TIA (72306R) | Угол плоский плавный 40х16 мм стандарт TIA серии MEX/ECO, цвет белый (RAL 9016) | руб./шт | 55.88
NEW | Соединение на стык 40х16 MU (72506) | Соединение на стык 40х16 мм серии MEX/ECO, цвет белый (RAL 9016) | руб./шт | 32.19
NEW | Миниканал 12х7 MEX (77003) | Миниканал серии MEX из самозатухающей композиции на основе ПВХ, IP40, t-раб.-5...+60°С, 12х7х2000 мм, цвет белый (RAL 9016) | руб./м | 27.15
| Миниканал 40х25 MEX (77010) | Миниканал серии MEX из самозатухающей композиции на основе ПВХ, IP40, t-раб.-5...+60°С, 40х25х2000 мм, цвет белый (RAL 9016) | руб./м | 103.3
NEW | Короб 60х60 INSTA с крышкой (крышка=60мм) (76006) | Кабель-канал (короб) 60х60 мм серии INSTA под стандарт 45х45, самозатухающий ПВХ с крышкой (крышка=60 мм), 60х60х2000 мм, цвет белый (RAL 9016) | руб./м | 220.59
NEW | Миниканал 12х12 MEX (77021) | Миниканал серии MEX из самозатухающей композиции на основе ПВХ, IP40, t-раб.-5...+60°С, 12х12х2000 мм, цвет белый (RAL 9016) | руб./м | 27.78
NEW | Миниканал 40х40 MEX (77009) | Миниканал серии MEX из самозатухающей композиции на основе ПВХ, IP40, t-раб.-5...+60°С, 40х40х2000 мм, цвет белый (RAL 9016) | руб./м | 132.41
NEW | Миниканал 60/3х16 c двумя перегородками MEX (77012) | Миниканал серии MEX из самозатухающей композиции на основе ПВХ, трёхканальный, IP40, t-раб.-5...+60°С, 60х16х2000 мм, цвет белый (RAL 9016) | руб./м | 260.09
NEW | Миниканал 75/3х20 c двумя перегородками MEX (77016) | Миниканал серии MEX из самозатухающей композиции на основе ПВХ, IP40, t-раб.-5...+60°С, 75х20х2000 мм, цвет белый (RAL 9016) | руб./м | 389.74
NEW | Миниканал 25х25 ECO (77215) | Миниканал серии ECO самозатухающий ПВХ с крышкой, IP40, t-раб.-5...+60°С, 25х25х2000 мм, цвет белый (RAL 9016) | руб./м | 50.67
NEW | Миниканал 40/2х25 ECO (77213) | Миниканал серии ECO самозатухающий ПВХ с крышкой, двухканальный, IP40, t-раб.-5...+60°С, 40х25х2000 мм, цвет белый (RAL 9016) | руб./м | 87.29
NEW | Миниканал 40х40 ECO (77209) | Миниканал серии ECO самозатухающий ПВХ с крышкой, двухканальный, IP40, t-раб.-5...+60°С, 40х40х2000 мм, цвет белый (RAL 9016) | руб./м | 95.89
NEW | Миниканал 16х16 M (78011) | Миниканал серии М самозатухающий ПВХ с крышкой, двухканальный, IP40, t-раб.-5...+60°С, 16х16х2000 мм, цвет белый (RAL 9016) | руб./м | 26.22
NEW | Миниканал 20х10 M (78012) | Миниканал серии М самозатухающий ПВХ с крышкой, двухканальный, IP40, t-раб.-5...+60°С, 20х10х2000 мм, цвет белый (RAL 9016) | руб./м | 26.24
NEW | Адаптер ASMP1 для коробки SM60 (3шт) (72921-3) | Адаптер ASMP1 для коробки SM60 к миниканалу 16х16 и 20х10 мм серии MEX/ECO, цвет белый (RAL 9016) | руб./уп | 54.69
NEW | Адаптер ASMP2 для коробки SM60 (3шт) (72922-3) | Адаптер ASMP2 для коробки SM60 к миниканалу 25х16 и 40х16 мм серии MEX/ECO, цвет белый (RAL 9016) | руб./уп | 54.69
NEW | Адаптер ASMP3 для коробки SM60 (3шт) (72923-3) | Адаптер ASMP3 для коробки SM60 к миниканалу 40х25 мм серии MEX/ECO, цвет белый (RAL 9016) | руб./уп | 54.69
NEW | Тройник 60х60 RT (76416) | Тройник для кабель-канала (короба) INSTA 60х60 мм, белый RAL 9016 | руб./шт | 212.2
NEW | Угол Т-образный 60/3х16 MT (72412) | Тройник для кабель-канала (короба) 60/3х16 мм серии MEX/ECO, цвет белый (RAL 9016) | руб./шт | 82.3
NEW | Угол Т-образный 75/3х20 MT (72416) | Тройник для кабель-канала (короба) 75/3х20 мм серии MEX/ECO, цвет белый (RAL 9016) | руб./шт | 137.15
NEW | Угол внутренний 150х55 RI изменяемый (76118) | Угол внутренний изменяемый (60-120°) 150х55 мм для короба (кабель-канала) серии INSTA, цвет белый (RAL 9016) | руб./шт | 362.35
NEW | Угол внутренний 40х40 RMI стандарт TIA (72109) | Угол внутренний для короба 40х40 мм для коробов серии MEX/ECO, цвет белый (RAL 9016) | руб./шт | 87.58
NEW | Угол внутренний 75/3х20 изменяемый MIV (72116) | Угол внутренний изменяемый для короба 75х20 серии MEX/ECO, цвет белый (RAL 9016) | руб./шт | 112.08
NEW | Угол внешний 150х55 RE изменяемый (76218) | Угол внешний изменяемый (60-120°) 150х55 мм для короба (кабель-канала) серии INSTA, цвет белый (RAL 9016) | руб./шт | 362.35
NEW | Угол внешний 60х60 RE изменяемый (76216) | Угол внешний изменяемый (60-120°) для короба (кабель-канала) 60х60 мм серии INSTA, цвет белый (RAL 9016) | руб./шт | 200.74
NEW | Угол внешний 60/3х16 изменяемый MEV (72212) | Угол внешний изменяемый (60-120°) для короба (кабель-канала) 60х16 мм серии INSTA, цвет белый (RAL 9016) | руб./шт | 67.25
NEW | Угол внешний 40х40 ME (72209) | Угол внешний для короба 40х16 мм стандарт TIA серии MEX/ECO, цвет белый (RAL 9016) | руб./шт | 87.58
NEW | Угол плоский 150х55 RL (76318) | Угол плоский для короба 150х55 мм серии INSTA, цвет белый (RAL 9016) | руб./шт | 380.68
NEW | Угол плоский 60/3х16 ML (72312) | Угол плоский 60х16 мм стандарт TIA серии MEX/ECO, цвет белый (RAL 9016) | руб./шт | 77.87
NEW | Угол плоский 60х60 RL (76316) | RL60x60 Угол плоский 60х60 мм серии MEX/ECO, цвет белый (RAL 9016) | руб./шт | 209.15
NEW | Угол плоский 75/3х20 ML (72316) | RL60x60 Угол плоский 75х20 мм серии MEX/ECO, цвет белый (RAL 9016) | руб./шт | 129.76
NEW | Соединение на стык 150х55 RU (76518) | Cоединение на стык 150х55 мм серии INSTA, цвет белый (RAL 9016) | руб./шт | 242.1
NEW | Cоединение на стык 60х60 RU (76516) | Cоединение на стык 60х60 мм серии INSTA, цвет белый (RAL 9016) | руб./шт | 129.61
NEW | Соединение на стык 60/3х16 MU (72512) | Соединение на стык 60х16 мм серии MEX/ECO, цвет белый (RAL 9016) | руб./шт | 45.13
NEW | Соединение на стык 75/3х20 MU (72516) | Соединение на стык 75х20 мм серии MEX/ECO, цвет белый (RAL 9016) | руб./шт | 75.2
NEW | Заглушка 60х60 RF (76816) | Заглушка 60х60 мм серии INSTA, цвет белый (RAL 9016) | руб./шт | 129.61
NEW | Переходник для коробки SM,SD к коробу 60/3х16 ASMP16 (72924) | Переходник для коробки SM,SD к коробу 60/3х16 мм, цвет белый (RAL 9016) | руб./шт | 86.71
NEW | Переходник для коробки SM,SD к коробу 75/3х20 ASMP2 (72926) | Переходник для коробки SM,SD к коробу 75/3х20 мм, цвет белый (RAL 9016) | руб./шт | 112.61
| DR-5301 | Вставка 45x45 Mosaic для модуля Keystone Jack, 1 порт, белый. | руб./шт | 27.33
| DR-5303 | Вставка 45x45 Mosaic для модуля Keystone Jack, 2 порта, белый. | руб./шт | 27.4
NEW | Коробка для механизмов 60мм, белый SM (72911) | Коробка 1 пост для механизмов 60 мм, цвет белый (RAL 9016) | руб./шт | 122.97
NEW | Суппорт для розетки крепёжный размер 60мм INSTA EM60 (73907) | Cуппорт для розетки 60 мм, совместим с коробами 100х40 мм, 100х55 мм, 150х55 мм серии INSTA и колоннами серии TR | руб./шт | 109.32
NEW | Суппорт для розетки 45х45мм, 2 модуля ARC-LAN PMA-45/2 (573909) | Суппорт для розетки 45х45мм, 2 модуля 45х22,5мм, для коробов серии ARC-LAN, цвет белый (RAL 9016) | руб./шт | 92.65
NEW | Миниканал 40х25 MEX (77013) | Короб 40х25 мм с крышкой серии MEX, цвет белый (RAL 9016) | руб./м | 117.71
NEW | Миниканал 25х16 M (78013) | Короб 25х16 мм с крышкой серии M, цвет белый (RAL 9016) | руб./м | 39.92
NEW | Угол плоский 100х55 ARC-LAN RLA (576311) | Угол плоский 100х55 мм изменяемый с задней стенкой и разделителем для короба серии ARC-LAN, цвет белый (RAL 9016) | руб./шт | 622.88
NEW | Заглушка 100х55 ARC-LAN RFA E110 (576811) | Заглушка для короба 100х40 мм серии ARC-LAN, цвет белый (RAL 9016) | руб./шт | 189
NEW | Короб 100х40 ARC-LAN с крышкой (576004) | Короб 100х40 мм с крышкой серии ARC-LAN, цвет белый (RAL 9016) | руб./м | 526.5
NEW | Перегородка для короба 100х40 ARC-LAN RSE40 (573914) | Перегородка для короба для короба 100х40 мм серии ARC-LAN, цвет белый (RAL 9016) | руб./м | 103.76
NEW | Короб 100х55 ARC-LAN с крышкой (576002) | Короб 100х55 мм с крышкой серии ARC-LAN, цвет белый (RAL 9016) | руб./м | 630.48
NEW | Накладка на стык профиля 100х40 ARC-LAN RBA (10шт) (576514B-10) | Накладка на стык профиля 100х40 мм для короба серии ARC-LAN, цвет белый (RAL 9016) | руб./уп | 527.49
NEW | Фиксатор кабеля для короба 100х40 ARC-LAN RY (10шт) (576714-10) | Фиксатор кабеля для короба 100х40 мм серии ARC-LAN, цвет белый (RAL 9016) | руб./уп | 471.03
NEW | Заглушка 100х40 ARC-LAN RFA (5 шт) (576814-50) | Заглушка для короба 100х40 мм серии ARC-LAN, цвет белый (RAL 9016) | руб./уп | 711.47
NEW | Накладка на стык профиля 100х55 ARC-LAN RBA (10шт) (576511B-10) | Накладка на стык профиля 100х55 мм для короба серии ARC-LAN, цвет белый (RAL 9016) | руб./уп | 677.21
NEW | Накладка на стык крышки 100х40/55 ARC-LAN RCA (10шт) (576514C-10) | Накладка на стык крышки 100х55 мм для короба серии ARC-LAN, цвет белый (RAL 9016) | руб./уп | 708.64
NEW | Фиксатор кабеля для короба 100х55 ARC-LAN RY (10шт) (576711-10) | Фиксатор кабеля для короба 100х55 мм серии ARC-LAN, цвет белый (RAL 9016) | руб./уп | 632.44
NEW | Угол внутренний 100х40 ARC-LAN RIA изменяемый (576114) | Угол внутренний 100х40 мм изменяемый с задней стенкой и разделителем для короба серии ARC-LAN, цвет белый (RAL 9016) | руб./шт | 462.98
NEW | Угол внешний 100х40 ARC-LAN REA изменяемый (576214) | Угол внешний 100х40 мм изменяемый с задней стенкой и разделителем для короба серии ARC-LAN, цвет белый (RAL 9016) | руб./шт | 522.26
NEW | Угол плоский 100х40 ARC-LAN RLA (576314) | Угол плоский 100х40 мм изменяемый с задней стенкой и разделителем для короба серии ARC-LAN, цвет белый (RAL 9016) | руб./шт | 576.73
NEW | Угол Т-образный 100х40 ARC-LAN RTA (576414) | Угол Т-образный 100х40 мм изменяемый с задней стенкой и разделителем для короба серии ARC-LAN, цвет белый (RAL 9016) | руб./шт | 525.61
NEW | Ввод в стен/потолок/щит 100х40 ARC-LAN RWA (576914) | Ввод в стен/потолок/щит для короба 100х40 мм серии ARC-LAN, цвет белый (RAL 9016) | руб./шт | 122.03
NEW | Перегородка для короба 100х55 ARC-LAN RSE50 (573911) | Перегородка для короба для короба 100х55 мм серии ARC-LAN, цвет белый (RAL 9016) | руб./м | 110.39
NEW | Угол внутренний 100х55 ARC-LAN RIA изменяемый (576111) | Угол внутренний 100х55 мм изменяемый с задней стенкой и разделителем для короба серии ARC-LAN, цвет белый (RAL 9016) | руб./шт | 502.01
NEW | Угол внешний 100х55 ARC-LAN REA изменяемый (576211) | Угол внешний 100х55 мм изменяемый с задней стенкой и разделителем для короба серии ARC-LAN, цвет белый (RAL 9016) | руб./шт | 563.95
NEW | Угол Т-образный 100х55 ARC-LAN RTA (576411) | Угол Т-образный 100х55 мм изменяемый с задней стенкой и разделителем для короба серии ARC-LAN, цвет белый (RAL 9016) | руб./шт | 567.64
NEW | Фиксатор кабеля для короба 100х55 ARC-LAN RY (576711) | Фиксатор кабеля для короба 100х55 мм серии ARC-LAN, цвет белый (RAL 9016) | руб./шт | 62.45
NEW | Ввод в стен/потолок/щит 100х55 RWA (576911) | Ввод в стен/потолок/щит для короба ARC-LAN 100х55 мм | руб./шт | 131.83
NEW | Угол внутренний 60х60 INSTA изменяемый RI (76116) | Угол внутренний 60х60 мм изменяемый для короба серии INSTA, цвет белый (RAL 9016) | руб./шт | 200.74
NEW | Угол внутренний 60/3х16 изменяемый MIV (72112) | Угол внутренний 60х16 мм изменяемый серии MEX, цвет белый (RAL 9016) | руб./шт | 67.25
NEW | Суппорт для 2 розеток 45х45мм, 4 модуля ARC-LAN PMA-45/4 (573915) | Суппорт для 2 розеток 45х45мм, 4 модуля 45х22,5мм, для коробов серии ARC-LAN, цвет белый (RAL 9016) | руб./шт | 201.79
NEW | Суппорт для 3 розеток 45х45мм, 6 модулей ARC-LAN PMA-45/6 (573916) | Суппорт для 3 розеток 45х45мм, 6 модулей 45х22,5мм, для коробов серии ARC-LAN, цвет белый (RAL 9016) | руб./шт | 334.65
NEW | Коробка на 1 модуль для механизмов 45х45мм SM45 (72914) | Коробка для открытой проводки на 1 модуль для механизмов 45х45 мм, цвет белый (RAL 9016) | руб./шт | 85.56
NEW | Коробка на 2 модуля для механизмов 45х45мм SM45/4 (72944) | Коробка для открытой проводки на 2 модуля для механизмов 45х45 мм, цвет белый (RAL 9016) | руб./шт | 152.43
NEW | Коробка на 3 модуля для механизмов 45х45мм SM45/6 (72946) | Коробка для открытой проводки на 3 модуля для механизмов 45х45 мм, цвет белый (RAL 9016) | руб./шт | 351.47
NEW | Коробка на 4 модуля для механизмов 45х45мм SM45/8 (72948) | Коробка для открытой проводки на 4 модуля для механизмов 45х45 мм, цвет белый (RAL 9016) | руб./шт | 878.76
NEW | Коробка распределительная 75х75х40 SD3 (72932) | Коробка распределительная для открытой проводки, 75х75х40 мм, подходит для монтажного пистолета, цвет белый (RAL 9016) | руб./шт | 41.02
NEW | Коробка распределительная 140x75x40 SD43 (72933) | Коробка распределительная для открытой проводки, 140x75x40 мм, подходит для монтажного пистолета, цвет белый (RAL 9016) | руб./шт | 96.28
NEW | Выключатель 45х22,5мм, серебристый металлик, LK45 (850103) | Выключатель 1-клавишный, 45х22,5 мм, 1 модуль Modul45, I-раб. 16 А, U-раб. 250 В, IP20, сечение подкл.проводов ≤ 2.5 мм², серебристый металлик | руб./шт | 323.02
NEW | Выключатель 45х22,5мм, черный бархат, LK45 (850108) | Выключатель 1-клавишный, 45х22,5 мм, 1 модуль Modul45, I-раб. 16 А, U-раб. 250 В, IP20, сечение подкл.проводов ≤ 2.5 мм², черный бархат | руб./шт | 323.02
NEW | Выключатель 45х45мм LK45, серебристый металлик (850703) | Выключатель 1-клавишный, 45х45 мм, 2 модуля Modul45, I-раб. 16 А, U-раб. 250 В, IP20, сечение подкл.проводов ≤ 2.5 мм²; цвет серебристый металлик | руб./шт | 334.09
NEW | Выключатель 45х45мм LK45, черный бархат (850708) | Выключатель 1-клавишный, 45х45 мм, 2 модуля Modul45, I-раб. 16 А, U-раб. 250 В, IP20, сечение подкл.проводов ≤ 2.5 мм²; цвет черный бархат | руб./шт | 334.09
NEW | Миниканал 25х16 U-LITE (79003) | Миниканал серии U-LITE из самозатухающей композиции на основе ПВХ, IP40, t-раб.-5...+60°С, 25х16х2000 мм, цвет белый (RAL 9016) | руб./м | 35.48
NEW | Миниканал 12х12 U-LITE (79000) | Миниканал серии U-LITE из самозатухающей композиции на основе ПВХ, IP40, t-раб.-5...+60°С, 12х12х2000 мм, цвет белый (RAL 9016) | руб./м | 16.53
NEW | Миниканал 15х10 U-LITE (79001) | Миниканал серии U-LITE из самозатухающей композиции на основе ПВХ, IP40, t-раб.-5...+60°С, 15х10х2000 мм, цвет белый (RAL 9016) | руб./м | 17.56
NEW | Миниканал 20х12,5 U-LITE (79014) | Миниканал серии U-LITE из самозатухающей композиции на основе ПВХ, IP40, t-раб.-5...+60°С, 20х12,5х2000 мм, цвет белый (RAL 9016) | руб./м | 24.77
NEW | Миниканал 16х16 U-LITE (79002) | Миниканал серии U-LITE из самозатухающей композиции на основе ПВХ, IP40, t-раб.-5...+60°С, 16х16х2000 мм, цвет белый (RAL 9016) | руб./м | 23.3
NEW | Миниканал 40х16 U-LITE (79004) | Миниканал серии U-LITE из самозатухающей композиции на основе ПВХ, IP40, t-раб.-5...+60°С, 40х16х2000 мм, цвет белый (RAL 9016) | руб./м | 50.68
NEW | Миниканал 60/3х16 U-LITE (79012) | Миниканал серии U-LITE из самозатухающей композиции на основе ПВХ, IP40, t-раб.-5...+60°С, 63х16х2000 мм, цвет белый (RAL 9016) | руб./м | 177.62
NEW | Миниканал 75/3х20 U-LITE (79016) | Миниканал серии U-LITE из самозатухающей композиции на основе ПВХ, IP40, t-раб.-5...+60°С, 75х20х2000 мм, цвет белый (RAL 9016) | руб./м | 266.16
NEW | Угол внутренний 16х16 плавный RNI стандарт TIA (71102R) | Угол внутренний 16х16 мм плавный стандарт TIA к коробам серии U-LITE, цвет белый (RAL 9016) | руб./шт | 25.79
NEW | Угол внутренний 25х16 плавный RNI стандарт TIA (71103R) | Угол внутренний 25х16 мм плавный стандарт TIA к коробам серии U-LITE, цвет белый (RAL 9016) | руб./шт | 30.73
NEW | Угол внутренний 40х16 плавный RNI стандарт TIA (71104R) | Угол внутренний 40х16 мм плавный стандарт TIA к коробам серии U-LITE, цвет белый (RAL 9016) | руб./шт | 43.8
NEW | Угол внешний 16х16 плавный RNE стандарт TIA (71202R) | Угол внешний 16х16 мм плавный стандарт TIA к коробам серии U-LITE, цвет белый (RAL 9016) | руб./шт | 25.79
NEW | Угол внешний 25х16 плавный RNE стандарт TIA (71203R) | Угол внешний 25х16 мм плавный стандарт TIA к коробам серии U-LITE, цвет белый (RAL 9016) | руб./шт | 30.74
NEW | Угол внешний 40х16 плавный RNE стандарт TIA (71204R) | Угол внешний 40х16 мм плавный стандарт TIA к коробам серии U-LITE, цвет белый (RAL 9016) | руб./шт | 43.8
NEW | Угол плоский 16х16 RNL стандарт TIA (71302R) | Угол плоский 16х16 мм стандарт TIA к коробам серии U-LITE, цвет белый (RAL 9016) | руб./шт | 26.27
NEW | Угол плоский 25х16 плавный RNL стандарт TIA (71302R) | Угол плоский 25х16 мм плавный стандарт TIA к коробам серии U-LITE, цвет белый (RAL 9016) | руб./шт | 35.76
NEW | Угол плоский 40х16 плавный RNL стандарт TIA (71304R) | Угол плоский 40х16 мм плавный стандарт TIA к коробам серии U-LITE, цвет белый (RAL 9016) | руб./шт | 50.8
NEW | Угол Т-образный 16х16 плавный RNT стандарт TIA (71402R) | Угол Т-образный 16х16 мм стандарт TIA к коробам серии U-LITE, цвет белый (RAL 9016) | руб./шт | 32.22
NEW | Угол Т-образный 25х16 плавный RNT стандарт TIA (71403R) | Угол Т-образный 25х16 мм плавный стандарт TIA к коробам серии U-LITE, цвет белый (RAL 9016) | руб./шт | 36.6
NEW | Угол Т-образный 40х16 плавный RNT стандарт TIA (71404R) | Угол Т-образный 40х16 мм плавный стандарт TIA к коробам серии U-LITE, цвет белый (RAL 9016) | руб./шт | 46.04
NEW | Соединение на стык 16х16 NU (71502) | Соединение на стык 16х16 мм к коробам серии U-LITE, цвет белый (RAL 9016) | руб./шт | 18.76
NEW | Соединение на стык 25х16 NU (71503) | Соединение на стык 25х16 мм к коробам серии U-LITE, цвет белый (RAL 9016) | руб./шт | 19.85
NEW | Соединение на стык 40х16 NU (71504) | Соединение на стык 40х16 мм к коробам серии U-LITE, цвет белый (RAL 9016) | руб./шт | 29.27
NEW | Заглушка 16х16 NF (71802) | Заглушка для кабель-канала 16х16 мм к коробам серии U-LITE, цвет белый (RAL 9016) | руб./шт | 18.76
NEW | Заглушка 25х16 NF (71803) | Заглушка для кабель-канала 25х16 мм к коробам серии U-LITE, цвет белый (RAL 9016) | руб./шт | 19.85
NEW | Заглушка 40х16 NF (71804) | Заглушка для кабель-канала 40х16 мм к коробам серии U-LITE, цвет белый (RAL 9016) | руб./шт | 29.27
2 | Трубы для электропроводки и аксессуары
| Муфта труба-коробка D16 (50шт) (42716) | Муфта труба-коробка.IP65 D=16мм (50 шт) | EUR/уп | 66.21
| Муфта труба-коробка D20 (50шт) (42720) | Муфта труба-коробка.IP65 D=20мм (50 шт) | EUR/уп | 74.74
| Муфта труба-коробка D25 (50шт) (42725) | Муфта труба-коробка.IP65 D=25мм (50 шт) | EUR/уп | 86.46
| Муфта труба-коробка D32 (50шт) (42732-50) | Муфта труба-коробка.IP65 D=32мм (50 шт) | EUR/уп | 96.34
| Держатель (клипса) D16 (50шт) (41716-50) | Держатель (клипса) для труб D=16мм (50 шт) | руб./уп | 120.81
| Держатель (клипса) D16 черный (50шт) (41716-50BL) | Держатель (клипса) для труб D=16мм (50 шт) цвет черный | руб./уп | 120.81
| Держатель (клипса) D20 (50шт) (41720-50) | Держатель (клипса) для труб D=20мм (50 шт) | руб./уп | 161.07
| Держатель (клипса) D20 черный (50шт) (41720-50BL) | Держатель (клипса) для труб D=20мм (50 шт), цвет черный | руб./уп | 161.07
| Держатель (клипса) D25 (50шт) (41725-50) | Держатель (клипса) для труб D=25мм (50 шт) | руб./уп | 187.91
| Держатель (клипса) D25 черный (10шт) (41725-10BL) | Держатель (клипса) для труб D=25мм (10 шт), цвет черный | руб./уп | 67.65
| Держатель (клипса) D32 (50шт) (41732-50) | Держатель (клипса) для труб D=32мм (50 шт) | руб./уп | 289.63
| Держатель (клипса) D32 черный (10шт) (41732-10BL) | Держатель (клипса) для труб D=32мм (10 шт), цвет черный | руб./уп | 104.26
| Держатель (клипса) D40 черный (10шт) (41740-10BL) | Держатель (клипса) для труб D=40мм (10 шт), цвет черный | руб./уп | 144.72
| Держатель (клипса) D40 (30шт) (41740-30) | Держатель (клипса) для труб D=40мм (30 шт) | руб./уп | 241.19
| Держатель (клипса) D50 черный (10шт) (41750-10BL) | Держатель (клипса) для труб D=50мм (10 шт), цвет черный | руб./уп | 232.44
| Держатель (клипса) D50 (25шт) (41750) | Держатель (клипса) для труб D=50мм (25 шт) | руб./уп | 322.83
| Держатель с защелкой D16 серый (100шт) (41616) | Держатель с защелкой для труб D=16мм (100 шт) | руб./уп | 593.91
| Держатель с защелкой D16 черный (100 шт) (41616BL) | Держатель с защелкой для труб D=16мм (100 шт), цвет черный | руб./уп | 593.87
| Держатель с защелкой D20 серый (100шт) (41620) | Держатель с защелкой для труб D=20мм (100 шт) | руб./уп | 668.15
| Держатель с защелкой D20 черный (100 шт) (41620BL) | Держатель с защелкой для труб D=20мм (100 шт), цвет черный | руб./уп | 668.15
| Держатель с защелкой D25 серый (50шт) (41625-50) | Держатель с защелкой для труб D=25мм (50 шт) | руб./уп | 380.31
| Держатель с защелкой D25 серый (50шт) (41632) | Держатель с защелкой для труб D=32мм (50 шт) | руб./уп | 530.26
| Держатель для монтажного пистолета D16 (50шт) (41516) | Держатель (клипса) для труб, для монтажного пистолета D=16мм (50шт.) | руб./уп | 133
| Держатель для монтажного пистолета D20 черный (50шт) (41520BL) | Держатель (клипса) для труб, для монтажного пистолета D=20мм, цвет черный | руб./уп | 163.97
| Держатель для монтажного пистолета D20 (50шт) (41520) | Держатель (клипса) для труб, для монтажного пистолета D=20мм (50шт.) | руб./уп | 163.97
| Держатель для монтажного пистолета D25 (50шт) (41525) | Держатель (клипса) для труб, для монтажного пистолета D=25мм (1уп.=50шт.) | руб./уп | 206.78
| Угол 90° (2 части) D16, черный (100 шт) (41216BL) | Угол 90 гр.(2част.) для труб D=16мм (100 шт), цвет черный | руб./уп | 1183.96
| Угол 90° (2 части) D16, серый (50шт) (41216-50) | Угол 90 гр.(2част.) для труб D=16мм (50 шт) | руб./уп | 592
| Угол 90° (2 части) D20, серый (25шт) (41220-25) | Угол 90 гр.(2част.) для труб D=20мм (25 шт) | руб./уп | 359.42
| Угол 90° (2 части) D20, черный (25шт) (41220BL) | Угол 90 гр.(2част.) для труб D=20мм (25 шт), цвет черный | руб./уп | 359.22
| Угол 90° (2 части) D25, серый (25шт) (41225-25) | Угол 90 гр.(2част.) для труб D=25мм (25 шт) | руб./уп | 394.52
| Угол 90° (2 части) D25, черный (50шт) (41225BL) | Угол 90 гр.(2част.) для труб D=25мм (50 шт), цвет черный | руб./уп | 394.51
| Угол 90° (2 части) D32, серый (10шт) (41232-10) | Угол 90 гр.(2част.) для труб D=32мм (10 шт) | руб./уп | 196.54
| Держатель с дюбелем без шурупа D16 (100шт) (41416) | Держатель-клипса без шурупа D=16мм (100 шт) | руб./уп | 801.71
| Держатель с дюбелем без шурупа D20 (100шт) (41420) | Держатель-клипса без шурупа D=20мм (100 шт) | руб./уп | 851.51
| Держатель с дюбелем без шурупа D25 (50шт) (41425-50) | Держатель-клипса без шурупа D=25мм (50 шт) | руб./уп | 670.1
| Держатель с дюбелем без шурупа D32 (50шт) (41432) | Держатель-клипса без шурупа D=32мм (50 шт) | руб./уп | 857.26
| Угол 90° (единый) D16, серый (50шт) (41116-50) | Угол 90 гр.(единый) для труб D=16мм (50 шт) | руб./уп | 834.96
| Угол 90° (единый) D20, серый (50шт) (41120-50) | Угол 90 гр.(единый) для труб D=20мм (50 шт) | руб./уп | 1113.87
| Угол 90° (единый) D25, серый (50шт) (41125) | Угол 90 гр.(единый) для труб D=25мм (50 шт) | руб./уп | 1620.09
| Угол 90° (единый) D40, серый (10 шт) (41140-10) | Угол 90 гр.(единый) для труб D=40мм (10 шт) | руб./уп | 1103.23
| FCPL-16-PVC-100-1-GY (11227c) | Труба ПВХ гибкая гофр. лёгкая с протяжкой, Ø-внеш. 16 мм, Ø-внут. 10.7 мм, IP55, t-раб. -30…+50°С, бухта 100 м, цвет серый | руб./м | 16.35
| FCPL-20-PVC-100-1-GY (11228c) | Труба ПВХ гибкая гофр. лёгкая с протяжкой, Ø-внеш. 20 мм, Ø-внут. 15.5 мм, IP55, t-раб. -30…+50°С, бухта 100 м, цвет серый | руб./м | 18.17
| FCPL-25-PVC-050-1-GY (11229c) | Труба ПВХ гибкая гофр. лёгкая с протяжкой, Ø-внеш. 25 мм, Ø-внут. 19.5 мм, IP55, t-раб. -30…+50°С, бухта 50 м, цвет серый | руб./м | 28.16
| FCPL-32-PVC-025-1-GY (11230c) | Труба ПВХ гибкая гофр. лёгкая с протяжкой, Ø-внеш. 32 мм, Ø-внут. 27.5 мм, IP55, t-раб. -30…+50°С, бухта 25 м, цвет серый | руб./м | 38.15
| FCPL-40-PVC-020-1-GY (11231c) | Труба ПВХ гибкая гофр. лёгкая с протяжкой, Ø-внеш. 40 мм, Ø-внут. 35.5 мм, IP55, t-раб. -30…+50°С, бухта 20 м, цвет серый | руб./м | 62.67
| FCPL-50-PVC-015-1-GY (11232c) | Труба ПВХ гибкая гофр. лёгкая с протяжкой, Ø-внеш. 50 мм, Ø-внут. 45.3 мм, IP55, t-раб. -30…+50°С, бухта 15 м, цвет серый | руб./м | 76.3
| Муфта соединительная D16, серый (100шт) (42516) | Муфта соединительная для труб D=16мм (100 шт) | руб./уп | 467.71
| Муфта соединительная D16, черный (100шт) (42516BL) | Муфта соединительная для труб D=16мм (100 шт), цвет черный | руб./уп | 467.71
| Муфта соединительная D20, серый (50шт) (42520-50) | Муфта соединительная для труб D=20мм (50 шт) | руб./уп | 297.35
| Муфта соединительная D20, черный (50шт) (42520-50BL) | Муфта соединительная для труб D=20мм (50 шт), цвет черный | руб./уп | 297.35
| Муфта соединительная D25, серый (25шт) (42525-25) | Муфта соединительная для труб D=25мм (25 шт) | руб./уп | 196.73
| Муфта соединительная D25, черный (50шт) (42525BL) | Муфта соединительная для труб D=25мм (50 шт), цвет черный | руб./уп | 393.54
| Муфта соединительная D32, серый (25шт) (42532-25) | Муфта соединительная для труб D=32мм (25 шт) | руб./уп | 483.52
| Муфта соединительная D40, серый (20шт) (42540-20) | Муфта соединительная для труб D=40мм (20 шт) | руб./уп | 459.44
| Муфта соединительная D50, серый (10шт) (42550-10) | Муфта соединительная для труб D=50мм (10 шт) | руб./уп | 511.14
| Муфта для гофрированной трубы D16 (100шт) (42416) | Муфта соедин. для гофрированных труб D=16мм (100 шт) | руб./уп | 467.71
| Муфта для гофрированной трубы D20 (50шт) (42420-50) | Муфта соедин. для гофрированных труб D=20мм (50 шт) | руб./уп | 297.35
| Муфта для гофрированной трубы D25 (50шт) (42425-50) | Муфта соедин. для гофрированных труб D=25мм (50 шт) | руб./уп | 393.54
| Муфта для гофрированной трубы D32 (25шт) (42432-25) | Муфта соедин. для гофрированных труб D=32мм (25 шт) | руб./уп | 483.52
| PG-11 (7392c) | Кабельный ввод, полиамид, под кабель диаметром 5-10 мм; IP68; -30…+80°С; цвет серый. | руб./шт | 11.05
| PG-13.5 (7393c) | Кабельный ввод, полиамид, под кабель диаметром 6-12 мм; IP68; -30…+80°С; цвет серый. | руб./шт | 11.9
| PG-16 (7394c) | Кабельный ввод, полиамид, под кабель диаметром 10-14 мм; IP68; -30…+80°С; цвет серый. | руб./шт | 15.3
| PG-21 (7395c) | Кабельный ввод, полиамид, под кабель диаметром 13-18 мм; IP68; -30…+80°С; цвет серый. | руб./шт | 39.1
| PG-29 (7396c) | Кабельный ввод, полиамид, под кабель диаметром 18-25 мм; IP68; -30…+80°С; цвет серый. | руб./шт | 52.7
| PG-36 (7397c) | Кабельный ввод, полиамид, под кабель диаметром 20-31 мм; IP68; -30…+80°С; цвет серый. | руб./шт | 94.35
| PG-42 (7398c) | Кабельный ввод, полиамид, под кабель диаметром 28-38 мм; IP68; -30…+80°С; цвет серый. | руб./шт | 140.25
| PG-48 (7399c) | Кабельный ввод, полиамид, под кабель диаметром 34-43 мм; IP68; -30…+80°С; цвет серый. | руб./шт | 170
| PG-7 (7390c) | Кабельный ввод , полиамид, под кабель диаметром 3-6.5мм; IP68; -30…+80°С; цвет серый. | руб./шт | 11.05
| PG-9 (7391c) | Кабельный ввод, полиамид, под кабель диаметром 4-8 мм; IP68; -30…+80°С; цвет серый. | руб./шт | 11.9
| Тройник (2 части), для труб D16, серый (25шт) (41316-25) | Тройник (2 част.) для труб D=16мм (25 шт) | руб./уп | 327.8
| Тройник (2 част.) для труб D16, чёрный (25шт) (41316-BL) | Тройник (2 част.) для труб D=16мм (25 шт), цвет черный | руб./уп | 327.69
| Тройник (2 части), для труб D20, серый (25шт) (41320) | Тройник (2 част.) для труб D=20мм (25 шт) | руб./уп | 412.32
| Тройник (2 част.) для труб D20, чёрный (25шт) (41320-BL) | Тройник (2 част.) для труб D=20мм (25 шт), цвет черный | руб./уп | 412.99
| Тройник (2 части), для труб D25, серый (50шт) (41325) | Тройник (2 част.) для труб D=25мм (50 шт) | руб./уп | 878.4
| Тройник (2 части), для труб D32, серый (50шт) (41332) | Тройник (2 част.) для труб D=32мм (50 шт) | руб./уп | 1087
| ВМ-ГТ-16 (PR08.3268) | Муфта для ввода гофрированных труб D=16 мм в корпус щитового оборудования или электромонтажных коробок, IP40, t-раб. -5...+60°C | руб./шт | 118.53
| ВМ-ГТ-20 (PR08.3269) | Муфта для ввода гофрированных труб D=20 мм, в корпус щитового оборудования или электромонтажных коробок, IP40, t-раб. -5...+60°C | руб./шт | 128.14
| ВМ-ГТ-25 (PR08.3270) | Муфта для ввода гофрированных труб D=25 мм, в корпус щитового оборудования или электромонтажных коробок, IP40, t-раб. -5...+60°C | руб./шт | 128.28
| ВМ-ГТ-32 (PR08.3271) | Муфта для ввода гофрированных труб D=32 мм, в корпус щитового оборудования или электромонтажных коробок, IP40, t-раб. -5...+60°C | руб./шт | 137.52
| ВМУ-ГТ-16, серая (IP68) (PR08.3272) | Муфта для ввода гофрированных труб D=16 мм в корпус щитового оборудования или электромонтажных коробок, вводная резьба М20, IP68, t-раб. -40...+105°C, цвет серый | руб./шт | 378.46
| ВМУ-ГТ-16, черная (IP68) (PR08.3276) | Муфта для ввода гофрированных труб D=16 мм в корпус щитового оборудования или электромонтажных коробок, вводная резьба М20, IP68, t-раб. -40...+105°C, цвет черный | руб./шт | 378.46
| ВМУ-ГТ-20, серая (IP68) (PR08.3273) | Муфта для ввода гофрированных труб D=20 мм в корпус щитового оборудования или электромонтажных коробок, вводная резьба М20, IP68, t-раб. -40...+105°C, цвет серый | руб./шт | 359.99
| ВМУ-ГТ-20, черная (IP68) (PR08.3277) | Муфта для ввода гофрированных труб D=20 мм в корпус щитового оборудования или электромонтажных коробок, вводная резьба М20, IP68, t-раб. -40...+105°C, цвет черный | руб./шт | 359.99
| ВМУ-ГТ-25, серая (IP68) (PR08.3274) | Муфта для ввода гофрированных труб D=25 мм в корпус щитового оборудования или электромонтажных коробок, вводная резьба М20, IP68, t-раб. -40...+105°C, цвет серый | руб./шт | 582.74
| ВМУ-ГТ-25, черная (IP68) (PR08.3278) | Муфта для ввода гофрированных труб D=25 мм в корпус щитового оборудования или электромонтажных коробок, вводная резьба М20, IP68, t-раб. -40...+105°C, цвет черный | руб./шт | 582.74
| ВМУ-ГТ-32, серая (IP68) (PR08.3275) | Муфта для ввода гофрированных труб D=32 мм в корпус щитового оборудования или электромонтажных коробок, вводная резьба М20, IP68, t-раб. -40...+105°C, цвет серый | руб./шт | 668.93
| ВМУ-ГТ-32, черная (IP68) (PR08.3279) | Муфта для ввода гофрированных труб D=32 мм в корпус щитового оборудования или электромонтажных коробок, вводная резьба М20, IP68, t-раб. -40...+105°C, цвет черный | руб./шт | 668.93
| Втулка соединительная М16, чёрный (PADM16) | Втулка соединительная для труб из полиамида, резьба М16х1,5, цвет чёрный | руб./шт | 188.05
| Втулка соединительная М20, чёрный (PADM20) | Втулка соединительная для труб из полиамида, резьба М20х1,5, цвет чёрный | руб./шт | 192.89
| Втулка соединительная М25, чёрный (PADM25) | Втулка соединительная для труб из полиамида, резьба М25х1,5, цвет чёрный | руб./шт | 200.11
| Втулка соединительная М32, чёрный (PADM32) | Втулка соединительная для труб из полиамида, резьба М32х1,5, цвет чёрный | руб./шт | 206.89
| Втулка соединительная М40, чёрный (PADM40) | Втулка соединительная для труб из полиамида, резьба М40х1,5, цвет чёрный | руб./шт | 480.13
| Втулка соединительная М50, чёрный (PADM50) | Втулка соединительная для труб из полиамида, резьба М50х1,5, цвет чёрный | руб./шт | 676.2
| Гайка М12х1,5, полиамид, черный (PAGM12N) | Гайка с метрической резьбой для фиксации муфт из полиамида, резьба М12х1,5 мм, полиамид (PA6.6), стойкость к ультрафиолету, не содержит галогенов, tраб.: -40...+105 С°, цвет черный | руб./шт | 36.36
| Гайка М16х1,5, полиамид, черный (PAGM16N) | Гайка с метрической резьбой для фиксации муфт из полиамида, резьба М16х1,5 мм, полиамид (PA6.6), стойкость к ультрафиолету, не содержит галогенов, tраб.: -40...+105 С°, цвет черный | руб./шт | 36.99
| Гайка М20х1,5, полиамид, черный (PAGM20N) | Гайка с метрической резьбой для фиксации муфт из полиамида, резьба М20х1,5 мм, полиамид (PA6.6), стойкость к ультрафиолету, не содержит галогенов, tраб.: -40...+105 С°, цвет черный | руб./шт | 40.15
| Гайка М25х1,5, полиамид, чёрный (PAGM25N) | Гайка с метрической резьбой для фиксации муфт из полиамида, резьба М25х1,5 мм, полиамид (PA6.6), стойкость к ультрафиолету, не содержит галогенов, tраб.: -40...+105 С°, цвет черный | руб./шт | 49.7
| Гайка М32х1,5, полиамид, черный (PAGM32N) | Гайка с метрической резьбой для фиксации муфт из полиамида, резьба М32х1,5 мм, полиамид (PA6.6), стойкость к ультрафиолету, не содержит галогенов, tраб.: -40...+105 С°, цвет черный | руб./шт | 89.92
| Гайка М40х1,5, полиамид, черный (PAGM40N) | Гайка с метрической резьбой для фиксации муфт из полиамида, резьба М40х1,5 мм, полиамид (PA6.6), стойкость к ультрафиолету, не содержит галогенов, tраб.: -40...+105 С°, цвет черный | руб./шт | 140.54
| Гайка М50х1,5, полиамид, черный (PAGM50N) | Гайка с метрической резьбой для фиксации муфт из полиамида, резьба М50х1,5 мм, полиамид (PA6.6), стойкость к ультрафиолету, не содержит галогенов, tраб.: -40...+105 С°, цвет черный | руб./шт | 280.55
| Труба ПВХ строительная серая D=16 (PR.031600) | Труба гофрированная ПВХ с протяжкой, цвет серый, Ø 16 мм, степень сопротивления сжатию 200 H, клим.исполнение У3, IP55, t-раб. -30...+50°C; бухта 100 м | руб./м | 9.6
| Труба ПВХ тяжелая серая D=16 (Промрукав) (PR.0116410) | Труба гофрированная из самозатухающей ПВХ-композиции, тяжелая, с зондом, D-внеш.16,0±0,4 мм, D-внут.14,1 мм, t-раб.- 40...+60°С, бухта 100 м, серого цвета | руб./м | 22.37
| Труба ПВХ легкая черная D=16 (Промрукав) (PR01.0053) | Труба гофрированная из поливинилхлорида (ПВХ) с протяжкой, D=16 мм, степень сопротивления сжатию 200 Н, t-раб.-40...+60°C, черного цвета | руб./м | 16.38
| Труба ПВХ строительная серая D=20 (PR.032000) | Труба гофрированная ПВХ с протяжкой, цвет серый, Ø 20 мм, степень сопротивления сжатию 200 H, клим.исполнение У3, IP55, t-раб. -30...+50°C; бухта 100 м | руб./м | 12.32
| Труба ПВХ тяжелая серая D=20 (Промрукав) (PR.0120410) | Труба гофрированная из самозатухающей ПВХ-композиции, тяжелая, с зондом, D-внеш.20±0,4 мм, D-внут.14,1 мм, t-раб.- 40...+60°С, бухта 100 м, серого цвета | руб./м | 31.24
| Труба ПВХ легкая черная D=20 (Промрукав) (PR01.0055) | Труба гофрированная из поливинилхлорида (ПВХ) с протяжкой, D=20 мм, степень сопротивления сжатию 200 Н, t-раб.-40...+60°C, черного цвета | руб./м | 21.04
| Труба ПВХ строительная серая D=25 (PR.032550) | Труба гофрированная ПВХ с протяжкой, цвет серый, Ø 25 мм, степень сопротивления сжатию 200 H, клим.исполнение У3, IP55, t-раб. -30...+50°C; бухта 50 м | руб./м | 19.47
| Труба ПВХ тяжелая серая D=25 (Промрукав) (PR.0125415) | Труба гофрированная из самозатухающей ПВХ-композиции, тяжелая, с зондом, D-внеш.25±0,4 мм, D-внут.18,3 мм, t-раб.- 40...+60°С, бухта 50 м, серого цвета | руб./м | 47.13
| Труба ПВХ легкая черная D=25 (Промрукав) (PR01.0057) | Труба гофрированная из поливинилхлорида (ПВХ) с протяжкой, D=25 мм, степень сопротивления сжатию 200 Н, t-раб.-40...+60°C, черного цвета | руб./м | 33.67
| Труба ПВХ строительная серая D=32 (PR.033225) | Труба гофрированная ПВХ с протяжкой, цвет серый, Ø 32 мм, степень сопротивления сжатию 200 H, клим.исполнение У3, IP55, t-раб. -30...+50°C; бухта 25 м | руб./м | 30.02
| Труба ПВХ строительная серая D=40 (PR.034015) | Труба гофрированная ПВХ с протяжкой, цвет серый, Ø 40 мм, степень сопротивления сжатию 200 H, клим.исполнение У3, IP55, t-раб. -30...+50°C; бухта 15 м | руб./м | 49.06
| Труба ПВХ строительная серая D=50 (PR.035015) | Труба гофрированная ПВХ с протяжкой, цвет серый, Ø 50 мм, степень сопротивления сжатию 200 H, клим.исполнение У3, IP55, t-раб. -30...+50°C; бухта 15 м | руб./м | 63.32
| Труба ПВХ строительная серая D=63 (PR.036315) | Труба гофрированная ПВХ с протяжкой, цвет серый, Ø 63 мм, степень сопротивления сжатию 200 H, клим.исполнение У3, IP55, t-раб. -30...+50°C; бухта 15 м | руб./м | 99.41
| Труба ПВХ легкая серая D=16 (91916) | Труба легкая гофрированная с протяжкой не распространяющая горение, наружный диаметр 16 мм, внутренний диаметр 11,5 мм, IP55, t-раб.-25...+60°C, цвет серый | руб./м | 15.31
| Труба ПЛЛ легкая белая D=16 безгалогенная (81816) | Труба легкая гофрированная с протяжкой не содержит галогенов, наружный диаметр 15,8 мм, внутренний диаметр 11,3 мм, категории стойкости к горению ПВ-0, IP55, t-раб.-15...+90°C, цвет белый | руб./м | 73.83
| Труба ПВХ тяжелая серая D=16 (91516) | Труба тяжёлая гофрированная с протяжкой не распространяющая горение, наружный диаметр 16 мм, внутренний диаметр 11,5 мм, IP55, t-раб.-25...+60°C, цвет серый | руб./м | 25.33
| Труба ПВХ легкая серая D=20 (91920) | Труба легкая гофрированная с протяжкой не распространяющая горение, наружный диаметр 20 мм, внутренний диаметр 14,9 мм, IP55, t-раб.-25...+60°C, цвет серый | руб./м | 18.71
| Труба ПЛЛ легкая белая D=20 безгалогенная (81820) | Труба легкая гофрированная с протяжкой не содержит галогенов, наружный диаметр 19,7 мм, внутренний диаметр 14,8 мм, категории стойкости к горению ПВ-0, IP55, t-раб.-15...+90°C, цвет белый | руб./м | 96.8
| Труба ПВХ тяжелая серая D=20 (91520) | Труба тяжёлая гофрированная с протяжкой не распространяющая горение, наружный диаметр 20 мм, внутренний диаметр 14,9 мм, IP55, t-раб.-25...+60°C, цвет серый | руб./м | 35.4
| Труба ПВХ легкая серая D=25 (91925) | Труба легкая гофрированная с протяжкой не распространяющая горение, наружный диаметр 25 мм, внутренний диаметр 19 мм, IP55, t-раб.-25...+60°C, цвет серый | руб./м | 28.59
| Труба ПЛЛ легкая белая D=25 безгалогенная (81825) | Труба легкая гофрированная с протяжкой не содержит галогенов, наружный диаметр 24,7 мм, внутренний диаметр 19,1 мм, категории стойкости к горению ПВ-0, IP55, t-раб.-15...+90°C, цвет белый | руб./м | 134.05
| Труба ПВХ тяжелая серая D=25 (91525) | Труба тяжёлая гофрированная с протяжкой не распространяющая горение, наружный диаметр 25 мм, внутренний диаметр 19 мм, IP55, t-раб.-25...+60°C, цвет серый | руб./м | 53.46
| Труба ПВХ легкая серая D=32 (91932) | Труба легкая гофрированная с протяжкой не распространяющая горение, наружный диаметр 32 мм, внутренний диаметр 24,9 мм, IP55, t-раб.-25...+60°C, цвет серый | руб./м | 42.49
| Труба ПЛЛ легкая белая D=32 безгалогенная (81832) | Труба легкая гофрированная с протяжкой не содержит галогенов, наружный диаметр 31,4 мм, внутренний диаметр 24,3 мм, категории стойкости к горению ПВ-0, IP55, t-раб.-15...+90°C, цвет белый | руб./м | 195.79
| Труба ПВХ тяжелая серая D=32 (91532) | Труба тяжёлая гофрированная с протяжкой не распространяющая горение, наружный диаметр 32 мм, внутренний диаметр 24,9 мм, IP55, t-раб.-25...+60°C, цвет серый | руб./м | 73.3
| Труба ПВХ легкая серая D=40 (91940) | Труба легкая гофрированная с протяжкой не распространяющая горение, наружный диаметр 40 мм, внутренний диаметр 31,8 мм, IP55, t-раб.-25...+60°C, цвет серый | руб./м | 57.54
| Труба ПЛЛ легкая белая D=40 безгалогенная (81840) | Труба легкая гофрированная с протяжкой не содержит галогенов, наружный диаметр 39,1 мм, внутренний диаметр 30,8 мм, категории стойкости к горению ПВ-0, IP55, t-раб.-15...+90°C, цвет белый | руб./м | 254.86
| Труба ПВХ тяжелая серая D=40 (91540) | Труба тяжёлая гофрированная с протяжкой не распространяющая горение, наружный диаметр 40 мм, внутренний диаметр 31,8 мм, IP55, t-раб.-25...+60°C, цвет серый | руб./м | 100.77
| Труба ПВХ легкая серая D=50 (91950) | Труба легкая гофрированная с протяжкой не распространяющая горение, наружный диаметр 50 мм, внутренний диаметр 40,2 мм, IP55, t-раб.-25...+60°C, цвет серый | руб./м | 95.66
| Труба ПЛЛ легкая белая D=50 безгалогенная (81850) | Труба легкая гофрированная с протяжкой не содержит галогенов, наружный диаметр 49,1 мм, внутренний диаметр 39,7 мм, категории стойкости к горению ПВ-0, IP55, t-раб.-15...+90°C, цвет белый | руб./м | 368.18
| Труба ПВХ тяжелая серая D=50 (91550) | Труба тяжёлая гофрированная с протяжкой не распространяющая горение, наружный диаметр 50 мм, внутренний диаметр 40,2 мм, IP55, t-раб.-25...+60°C, цвет серый | руб./м | 137.88
| Труба ПА 6, ПВ-0 тёмно-серая DN10мм (PA601013F0) | Труба гофрированная DN10 мм Dвн=9,7 мм, Dнар=13,0 мм, не распространяющая горение, категория горения ПВ-0, полиамид 6, без протяжки, цвет тёмно-серый | руб./м | 105.44
| Труба ПА 6, ПВ-2 черная DN10мм (PA601013F2) | Труба гофрированная DN10 мм Dвн=9,7 мм, Dнар=13,0 мм, безгалогенная, категория горения ПВ-2, полиамид 6, без протяжки, цвет чёрный | руб./м | 84.41
| Труба ПА 6, ПВ-0 тёмно-серая DN12мм (PA601216F0) | Труба гофрированная DN12 мм Dвн=12,2 мм, Dнар=15,8 мм, не распространяющая горение, категория горения ПВ-0, полиамид 6, без протяжки, цвет тёмно-серый | руб./м | 124.66
| Труба ПА 6, ПВ-2 черная DN12мм (PA601216F2) | Труба гофрированная DN12 мм Dвн=12,2 мм, Dнар=15,8 мм, безгалогенная, категория горения ПВ-2, полиамид 6, без протяжки, цвет чёрный | руб./м | 104.42
| Труба ПА 6, ПВ-0 тёмно-серая DN12мм (PA611216F0) | Труба гофрированная DN12 мм D-вн=12,2 мм, D-нар=15,8 мм, не распространяющая горение, категория горения ПВ-0, полиамид 6, с протяжкой, цвет тёмно-серый | руб./м | 128.46
| Труба ПА 6, ПВ-2 черная DN12мм (PA611216F2) | Труба гофрированная DN12 мм D-вн=12,2 мм, D-нар=15,8 мм, безгалогенная, категория горения ПВ-2, полиамид 6, с протяжкой, цвет чёрный | руб./м | 110.67
| Труба ПА 6, ПВ-0 тёмно-серая DN17мм (PA601721F0) | Труба гофрированная DN17 мм Dвн=16,8 мм, Dнар=21,2 мм, не распространяющая горение, категория горения ПВ-0, полиамид 6, без протяжки, цвет тёмно-серый | руб./м | 185.3
| Труба ПА 6, ПВ-2 черная DN17мм (PA601721F2) | Труба гофрированная DN17 мм Dвн=16,8 мм, Dнар=21,2 мм, безгалогенная, категория горения ПВ-2, полиамид 6, без протяжки, цвет чёрный | руб./м | 172.71
| Труба ПА 6, ПВ-2 черная DN17мм (PA611721F2) | Труба гофрированная DN17 мм D-вн=16,8 мм, D-нар=21,2 мм, безгалогенная, категория горения ПВ-2, полиамид 6, с протяжкой, цвет чёрный | руб./м | 183.06
| Труба ПА 6, ПВ-0 тёмно-серая DN17мм (PA611721F0) | Труба гофрированная DN17 мм D-вн=16,8 мм, D-нар=21,2 мм, не распространяющая горение, категория горения ПВ-0, полиамид 6, с протяжкой, цвет тёмно-серый | руб./м | 191.14
| Труба ПА 6, ПВ-0 тёмно-серая DN23мм (PA602329F0) | Труба гофрированная DN23 мм Dвн=22,6 мм, Dнар=28,5 мм, не распространяющая горение, категория горения ПВ-0, полиамид 6, без протяжки, цвет тёмно-серый | руб./м | 272.97
| Труба ПА 6, ПВ-2 черная DN23мм (PA602329F2) | Труба гофрированная DN23 мм Dвн=22,6 мм, Dнар=28,5 мм, безгалогенная, категория горения ПВ-2, полиамид 6, без протяжки, цвет чёрный | руб./м | 260.53
| Труба ПА 6, ПВ-0 тёмно-серая DN23мм (PA612329F0) | Труба гофрированная DN23 мм D-вн=22,6 мм, D-нар=28,5 мм, не распространяющая горение, категория горения ПВ-0, полиамид 6, с протяжкой, цвет тёмно-серый | руб./м | 270.2
| Труба ПА 6, ПВ-2 черная DN23мм (PA612329F2) | Труба гофрированная DN23 мм Dвн=22,6 мм, Dнар=28,5 мм, безгалогенная, категория горения ПВ-2, полиамид 6, с протяжкой, цвет чёрный | руб./м | 276.16
| Труба ПА 6, ПВ-0 тёмно-серая DN29мм (PA602935F0) | Труба гофрированная DN29 мм Dвн=28,3 мм, Dнар=34,5 мм, не распространяющая горение, категория горения ПВ-0, полиамид 6, без протяжки, цвет тёмно-серый | руб./м | 346.21
| Труба ПА 6, ПВ-2 черная DN29мм (PA602935F2) | Труба гофрированная DN29 мм Dвн=28,3 мм, Dнар=34,5 мм, безгалогенная, категория горения ПВ-2, полиамид 6, без протяжки, цвет чёрный | руб./м | 347.32
| Труба ПА 6, ПВ-0 тёмно-серая DN29мм (PA612935F0) | Труба гофрированная DN29 мм D-вн=28,3 мм, D-нар=34,5 мм, не распространяющая горение, категория горения ПВ-0, полиамид 6, с протяжкой, цвет тёмно-серый | руб./м | 329.46
| Труба ПА 6, ПВ-2 черная DN29мм (PA612935F2) | Труба гофрированная DN29 мм D-вн=28,3 мм, D-нар=34,5 мм, безгалогенная, категория горения ПВ-2, полиамид 6, с протяжкой, цвет чёрный | руб./м | 368.16
| Труба ПА 6, ПВ-0 тёмно-серая DN36мм (PA603643F0) | Труба гофрированная DN36 мм Dвн=36,3 мм, Dнар=42,5 мм, не распространяющая горение, категория горения ПВ-0, полиамид 6, без протяжки, цвет тёмно-серый | руб./м | 479.34
| Труба ПА 6, ПВ-2 черная DN36мм (PA603643F2) | Труба гофрированная DN36 мм Dвн=36,3 мм, Dнар=42,5 мм, безгалогенная, категория горения ПВ-2, полиамид 6, без протяжки, цвет чёрный | руб./м | 448.72
| Труба ПА 6, ПВ-0 тёмно-серая DN36мм (PA613643F0) | Труба гофрированная DN36 мм D-вн=36,3 мм, D-нар=42,5 мм, не распространяющая горение, категория горения ПВ-0, полиамид 6, с протяжкой, цвет тёмно-серый | руб./м | 494.17
| Труба ПА 6, ПВ-2 черная DN36мм (PA613643F2) | Труба гофрированная DN36 мм D-вн=36,3 мм, D-нар=42,5 мм, безгалогенная, категория горения ПВ-2, полиамид 6, с протяжкой, цвет чёрный | руб./м | 475.63
| Труба ПА 6, ПВ-0 тёмно-серая DN48мм (PA604855F0) | Труба гофрированная DN48 мм Dвн=47,4 мм, Dнар=54,5 мм, не распространяющая горение, категория горения ПВ-0, полиамид 6, без протяжки, цвет тёмно-серый | руб./м | 639.12
| Труба ПА 6, ПВ-2 черная DN48мм (PA604855F2) | Труба гофрированная DN48 мм Dвн=47,4 мм, Dнар=54,5 мм, безгалогенная, категория горения ПВ-2, полиамид 6, без протяжки, цвет чёрный | руб./м | 636.15
| Труба ПА 6, ПВ-0 тёмно-серая DN48мм (PA614855F0) | Труба гофрированная DN48 мм D-вн=47,4 мм, D-нар=54,5 мм, не распространяющая горение, категория горения ПВ-0, полиамид 6, с протяжкой, цвет тёмно-серый | руб./м | 658.9
| Труба ПА 6, ПВ-2 черная DN48мм (PA614855F2) | Труба гофрированная DN48 мм D-вн=47,4 мм, D-нар=54,5 мм, безгалогенная, категория горения ПВ-2, полиамид 6, с протяжкой, цвет чёрный | руб./м | 674.29
| Труба ПА 6, ПВ-0 тёмно-серая DN7мм (PA600710F0) | Труба гофрированная DN7 мм Dвн=6,8 мм, Dнар=10,1 мм, не распространяющая горение, категория горения ПВ-0, полиамид 6, без протяжки, цвет тёмно-серый | руб./м | 79.09
| Труба ПА 6, ПВ-2 черная DN7мм (PA600710F2) | Труба гофрированная DN7 мм Dвн=6,8 мм, Dнар=10,1 мм, безгалогенная, категория горения ПВ-2, полиамид 6, без протяжки, цвет чёрный | руб./м | 72.09
| Держатель D=16 (уп 100 шт) (PR.02716) | Крепёж-клипса для труб, полистирол, Ø 16 мм; серый, 100 шт. упак. | руб./уп | 185
| Держатель D=16 черный (100 шт) (PR.02716ч) | Крепёж-клипса для труб, полистирол, Ø 16 мм; черный, 100 шт. упак. | руб./уп | 185
| Держатель D=20 (уп 100 шт) (PR.02720) | Крепёж-клипса для труб, полистирол, Ø 20 мм; серый, 100 шт. упак. | руб./уп | 233
| Держатель D=20 черный (100 шт) (PR.02720ч) | Крепёж-клипса для труб, полистирол, Ø 20 мм; черный, 100 шт. упак. | руб./уп | 233
| Держатель D=25 (100шт) (PR.02725) | Крепёж-клипса для труб, полистирол, Ø 25 мм; серый, 100 шт. упак. | руб./уп | 277
| Держатель D=25 черный (100шт) (PR.02725ч) | Крепёж-клипса для труб, полистирол, Ø 25 мм; черный, 100 шт. упак. | руб./уп | 277
| Держатель D=32 (25шт) (PR.02732) | Крепёж-клипса для труб, полистирол, Ø 32 мм; серый, 25 шт. упак. | руб./уп | 188.5
| Держатель D=32 черный (PR.02732ч) | Крепёж-клипса для труб, полистирол, Ø 32 мм; черный, 100 шт. упак. | руб./шт | 7.54
| Держатель D=40 (PR.02740) | Крепёж-клипса для труб, полистирол, Ø 40 мм; серый, 100 шт. упак. | руб./шт | 10.69
| Держатель D=40 черный (PR.02740ч) | Крепёж-клипса для труб, полистирол, Ø 40 мм; черный, 100 шт. упак. | руб./шт | 10.69
| Держатель D=50 черный (PR.02750ч) | Крепёж-клипса для труб, полистирол, Ø 50 мм; черный, 100 шт. упак. | руб./шт | 16.1
| Держатель D=16 (уп 150 шт) (К01116) | Крепёж-клипса для трубы 16 мм, цвет серый, пластмассовый | руб./уп | 220.35
| Держатель D=16 белый (уп 100 шт) (PR.02716б) | Крепёж-клипса для труб, полистирол, Ø 16 мм; белый, 100 шт. упак. | руб./уп | 185
| Держатель с защелкой D=16 (51016) (уп 100 шт) | Крепление для труб ПВХ с защелкой D=16 мм | руб./уп | 399.48
| Держатель D=16 синий (100 шт) (PR13.0057) | Крепёж-клипса для труб, полистирол, Ø 16 мм; 100 шт. упак. Цвет - синий (RAL 5005) | руб./уп | 435
| Держатель D=20 (уп 120 шт) (К01120) | Крепёж-клипса для трубы 20 мм, цвет серый, пластмассовый | руб./уп | 205.92
| Держатель D=20 белый (уп 100 шт) (PR.02720б) | Крепёж-клипса для труб, полистирол, Ø 20 мм; белый, 100 шт. упак. | руб./уп | 233
| Держатель с защелкой D=20 (51020) (уп 100 шт) | Крепление для труб ПВХ с защелкой D=20мм | руб./уп | 414.25
| Держатель D=20 синий (100 шт) (PR13.0058) | Крепёж-клипса для труб, полистирол, Ø 20 мм; 100 шт. упак. Цвет - синий (RAL 5005) | руб./уп | 503
| Держатель D=25 (уп 100 шт) (К01125) | Крепёж-клипса для трубы 25 мм, цвет серый, пластмассовый | руб./уп | 211.9
| Держатель D=25 белый (уп 100 шт) (PR.02725б) | Крепёж-клипса для труб, полистирол, Ø 25 мм; белый, 100 шт. упак. | руб./уп | 277
| Держатель D=25 синий (100 шт) (PR13.0059) | Крепёж-клипса для труб, полистирол, Ø 25 мм; 100 шт. упак. Цвет - синий (RAL 5005) | руб./уп | 548
| Держатель D=32 (уп 80 шт) (К01132) | Крепёж-клипса для трубы 32 мм, цвет серый, пластмассовый | руб./уп | 322.4
| Держатель D=32 белый (уп 25 шт) (PR.02732б) | Крепёж-клипса для труб, полистирол, Ø 32 мм; белый, 25 шт. упак. | руб./уп | 188.5
| Держатель D=32 синий (25 шт) (PR13.0108) | Крепёж-клипса для труб, полистирол, Ø 32 мм; 100 шт. упак. Цвет - синий (RAL 5005) | руб./уп | 307.75
| Держатель D=40 белый (уп 15 шт) (PR.02740б) | Крепёж-клипса для труб, полистирол, Ø 40 мм; белый, 15 шт. упак. | руб./уп | 160.35
NEW | Держатель D=40 черный (уп 15 шт) (PR.02740ч) | Крепёж-клипса для труб, полистирол, Ø 40 мм; черный, 15 шт. в упаковке. | руб./уп | 160.35
| Держатель D=50 белый (уп 10 шт) (PR.02750б) | Крепёж-клипса для труб, полистирол, Ø 50 мм; белый, 10 шт. упак. | руб./уп | 161
| Держатель DN 10 мм полиамид черный (PAS10N) | Держатель для гофрированных полиамидных труб, не содержит галогенов, номинальный диаметр 10 мм, t-раб. -40 ... +150 °С, цвет чёрный | руб./шт | 83.81
| Держатель DN 12 мм полиамид черный (PAS12N) | Держатель для гофрированных полиамидных труб, не содержит галогенов, номинальный диаметр 12 мм, t-раб. -40 ... +150 °С, цвет чёрный | руб./шт | 95.65
| Держатель DN 17 мм полиамид черный (PAS17N) | Держатель для гофрированных полиамидных труб, не содержит галогенов, номинальный диаметр 17 мм, t-раб. -40 ... +150 °С, цвет чёрный | руб./шт | 120.63
| Держатель DN 23 мм полиамид черный (PAS23N) | Держатель для гофрированных полиамидных труб, не содержит галогенов, номинальный диаметр 23 мм, t-раб. -40 ... +150 °С, цвет чёрный | руб./шт | 183.5
| Держатель DN 29 мм полиамид черный (PAS29N) | Держатель для гофрированных полиамидных труб, не содержит галогенов, номинальный диаметр 29 мм, t-раб. -40 ... +150 °С, цвет чёрный | руб./шт | 270.06
| Держатель DN 36 мм полиамид черный (PAS36N) | Держатель для гофрированных полиамидных труб, не содержит галогенов, номинальный диаметр 36 мм, t-раб. -40 ... +150 °С, цвет чёрный | руб./шт | 474.66
| Держатель DN 48 мм полиамид черный (PAS48N) | Держатель для гофрированных полиамидных труб, не содержит галогенов, номинальный диаметр 48 мм, t-раб. -40 ... +150 °С, цвет чёрный | руб./шт | 630.81
| Держатель DN 7 мм полиамид черный (PAS07N) | Держатель для гофрированных полиамидных труб, не содержит галогенов, номинальный диаметр 7 мм, t-раб. -40 ... +150 °С, цвет чёрный | руб./шт | 110.21
| Держатель раздвижной с крышкой DN 10-17 мм (PASW1017N) | Держатель с крышкой для гофрированных полиамидных труб, номин. диаметр трубы 10-17 мм, полиамид (PA6), не содержит галогенов, t-монт. -40 °С ... +105 °С, t-экспл. -40 °С ... +105 °С (кратковременно до +150 °С), цвет чёрный | руб./шт | 22.2
| Держатель раздвижной с крышкой DN 23-29 мм (PASW2329N) | Держатель с крышкой для гофрированных полиамидных труб, номин. диаметр трубы 23-29 мм, полиамид (PA6), не содержит галогенов, t-монт. -40 °С ... +105 °С, t-экспл. -40 °С ... +105 °С (кратковременно до +150 °С), цвет чёрный | руб./шт | 27.62
| Держатель раздвижной с крышкой DN 36-48 мм (PASW3648N) | Держатель с крышкой для гофрированных полиамидных труб, номин. диаметр трубы 36-48 мм, полиамид (PA6), не содержит галогенов, t-монт. -40 °С ... +105 °С, t-экспл. -40 °С ... +105 °С (кратковременно до +150 °С), цвет чёрный | руб./шт | 49.2
| Держатель двухкомпонентный D=16 (100шт) (51116) | Держатель двухкомпонентный для труб ПВХ D=16 мм, t-раб.-25...+60°C, цвет серый | руб./уп | 1528.75
| Держатель двухкомпонентный D=20 (100шт) (51120) | Держатель двухкомпонентный для труб ПВХ D=20 мм, t-раб.-25...+60°C, цвет серый | руб./уп | 1432.38
| Держатель двухкомпонентный D=25 (100шт) (51125) | Держатель двухкомпонентный для труб ПВХ D=25 мм, t-раб.-25...+60°C, цвет серый | руб./уп | 1927.46
| Держатель двухкомпонентный D=32 (50шт) (51132) | Держатель двухкомпонентный для труб ПВХ D=32 мм, t-раб.-25...+60°C, цвет серый | руб./уп | 1244.3
| Держатель раздвижной D=10-20 (51220) | Крепление для труб ПВХ раздвижной, диаметр 10 - 20 мм | руб./шт | 21.74
| Держатель раздвижной D=20-32 (51232) | Крепление для труб ПВХ раздвижной, диаметр 20 - 32 мм | руб./шт | 27.05
| Держатель раздвижной D=32-50 (51250) | Крепление для труб ПВХ раздвижной, диаметр 32 - 50 мм | руб./шт | 48.17
| Держатель расстояния для двустенных труб D=110, двойной (025112) | Держатель расстояния (кластер) для двустенных труб, d=110мм, двойной | руб./шт | 319.76
| Держатель расстояния для двустенных труб D=110, одинарный (025111) | Держатель расстояния (кластер) для двустенных труб, d=110мм, одинарный | руб./шт | 247.84
| Держатель расстояния для двустенных труб D=110, тройной (025113) | Держатель расстояния (кластер) для двустенных труб, d=110мм, тройной | руб./шт | 423.69
| Держатель расстояния для двустенных труб D=125, двойной (025122) | Держатель расстояния (кластер) для двустенных труб, d=125мм, двойной | руб./шт | 296.43
| Держатель расстояния для двустенных труб, D=125 одинарный (025121) | Держатель расстояния (кластер) для двустенных труб, d=125мм, одинарный | руб./шт | 276.89
| Держатель расстояния для двустенных труб D=125, тройной (025123) | Держатель расстояния (кластер) для двустенных труб, d=125мм, тройной | руб./шт | 498.98
| Держатель расстояния для двустенных труб D=140, двойной (025142) | Держатель расстояния (кластер) для двустенных труб, d=140мм, двойной | руб./шт | 465.74
| Держатель расстояния для двустенных труб D=160, двойной (025162) | Держатель расстояния (кластер) для двустенных труб, d=160мм, двойной | руб./шт | 375.95
| Держатель расстояния для двустенных труб D=200 одинарный (025201) | Держатель расстояния (кластер) для двустенных труб, d=200мм, одинарный | руб./шт | 354.5
| Держатель расстояния для двустенных труб D=50, тройной (025050) | Держатель расстояния (кластер) для двустенных труб, d=50мм, тройной | руб./шт | 185.96
| Держатель расстояния для двустенных труб D=63, тройной (025063) | Держатель расстояния (кластер) для двустенных труб, d=63мм, тройной | руб./шт | 231.26
| Держатель расстояния для двустенных труб D=90, двойной (025902) | Держатель расстояния (кластер) для двустенных труб, d=90мм, двойной | руб./шт | 303.64
| Держатель с защёлкой D=16 (100шт) (CTA10D-CF16-K41-100) | Держатель с защёлкой для труб ПВХ D=16 мм, t-раб.-10...+60°C, цвет серый | руб./уп | 309
| Держатель с защёлкой D=16 белый (10шт) (ET-TA00D-CF-016-K01-010) | Держатель с защёлкой для труб ПВХ Ø=16 мм, t-раб.-10...+60°C, цвет белый (RAL 9003), упаковка 10 шт | руб./уп | 24.23
| Держатель с защёлкой D=16 дуб (10шт) (ET-TA00D-CF-016-K24-010) | Держатель с защёлкой для труб ПВХ Ø=16 мм, t-раб.-10...+60°C, цвет дуб (RAL 8007), упаковка 10 шт | руб./уп | 30.9
| Держатель с защёлкой D=16 оранжевый (10шт) (ET-TA00D-CF-016-K09-010) | Держатель с защёлкой для труб ПВХ Ø=16 мм, t-раб.-10...+60°C, цвет оранжевый (RAL 2004), упаковка 10 шт | руб./уп | 28.28
| Держатель с защёлкой D=16 сосна (10шт) (ET-TA00D-CF-016-K34-010) | Держатель с защёлкой для труб ПВХ Ø=16 мм, t-раб.-10...+60°C, цвет сосна (RAL 1001), упаковка 10 шт | руб./уп | 30.9
| Держатель с защелкой D=16 черный (100шт) (51016N) | Держатель с защелкой для труб ПВХ D=16 мм, t-раб.-25...+60°C, цвет черный | руб./уп | 461.66
| Держатель с защёлкой D=16 черный (100шт) (CTA10D-CF16-K02-100) | Держатель с защёлкой для труб ПВХ D=16 мм, t-раб.-10...+60°C, цвет черный | руб./уп | 309
| Держатель с защёлкой D=20 (100шт) (CTA10D-CF20-K41-100) | Держатель с защёлкой для труб ПВХ D=20 мм, t-раб.-10...+60°C, цвет серый | руб./уп | 382.5
| Держатель с защёлкой D=20 белый (10шт) (ET-TA00D-CF-020-K01-010) | Держатель с защёлкой для труб ПВХ Ø=20 мм, t-раб.-10...+60°C, цвет белый (RAL 9003), упаковка 10 шт | руб./уп | 28.73
| Держатель с защёлкой D=20 дуб (10шт) (ET-TA00D-CF-020-K24-010) | Держатель с защёлкой для труб ПВХ Ø=20 мм, t-раб.-10...+60°C, цвет дуб (RAL 8007), упаковка 10 шт | руб./уп | 36.53
| Держатель с защёлкой D=20 оранжевый (10шт) (ET-TA00D-CF-020-K09-010) | Держатель с защёлкой для труб ПВХ Ø=20 мм, t-раб.-10...+60°C, цвет оранжевый (RAL 2004), упаковка 10 шт | руб./уп | 33.6
| Держатель с защёлкой D=20 сосна (10шт) (ET-TA00D-CF-020-K34-010) | Держатель с защёлкой для труб ПВХ Ø=20 мм, t-раб.-10...+60°C, цвет сосна (RAL 1001), упаковка 10 шт | руб./уп | 36.53
| Держатель с защелкой D=20 черный (100шт) (51020N) | Держатель с защелкой для труб ПВХ D=20 мм, t-раб.-25...+60°C, цвет черный | руб./уп | 502.85
| Держатель с защёлкой D=20 черный (100шт) (CTA10D-CF20-K02-100) | Держатель с защёлкой для труб ПВХ D=20 мм, t-раб.-10...+60°C, цвет черный | руб./уп | 333.75
| Держатель с защелкой D=25 (100шт) (51025) | Держатель с защелкой для труб ПВХ D=25 мм, t-раб.-25...+60°C, цвет серый | руб./уп | 569.69
| Держатель с защёлкой D=25 (100шт) (CTA10D-CF25-K41-100) | Держатель с защёлкой для труб ПВХ D=25 мм, t-раб.-10...+60°C, цвет серый | руб./уп | 408
| Держатель с защёлкой D=25 белый (10шт) (ET-TA00D-CF-025-K01-010) | Держатель с защёлкой для труб ПВХ Ø=25 мм, t-раб.-10...+60°C, цвет белый (RAL 9003), упаковка 10 шт | руб./уп | 34.05
| Держатель с защёлкой D=25 дуб (10шт) (ET-TA00D-CF-025-K24-010) | Держатель с защёлкой для труб ПВХ Ø=25 мм, t-раб.-10...+60°C, цвет дуб (RAL 8007), упаковка 10 шт | руб./уп | 43.35
| Держатель с защёлкой D=25 оранжевый (10шт) (ET-TA00D-CF-025-K09-010) | Держатель с защёлкой для труб ПВХ Ø=25 мм, t-раб.-10...+60°C, цвет оранжевый (RAL 2004), упаковка 10 шт | руб./уп | 39.75
| Держатель с защёлкой D=25 сосна (10шт) (ET-TA00D-CF-025-K34-010) | Держатель с защёлкой для труб ПВХ Ø=25 мм, t-раб.-10...+60°C, цвет сосна (RAL 1001), упаковка 10 шт | руб./уп | 43.35
| Держатель с защелкой D=25 черный (100шт) (51025N) | Держатель с защелкой для труб ПВХ D=25 мм, t-раб.-25...+60°C, цвет черный | руб./уп | 583.68
| Держатель с защёлкой D=25 черный (100шт) (CTA10D-CF25-K02-100) | Держатель с защёлкой для труб ПВХ D=25 мм, t-раб.-10...+60°C, цвет черный | руб./уп | 408
| Держатель с защелкой D=32 (100шт) (51032) | Держатель с защелкой для труб ПВХ D=32 мм, t-раб.-25...+60°C, цвет серый | руб./уп | 836.27
| Держатель с защёлкой D=32 (50шт) (CTA10D-CF32-K41-050) | Держатель с защёлкой для труб ПВХ D=32 мм, t-раб.-10...+60°C, цвет серый | руб./уп | 340.5
| Держатель с защёлкой D=32 черный (50шт) (CTA10D-CF32-K02-050) | Держатель с защёлкой для труб ПВХ D=32 мм, t-раб.-10...+60°C, цвет черный | руб./уп | 340.5
| Держатель с защелкой D=40 (51040) | Крепление для труб ПВХ с защелкой D=40мм | руб./шт | 19.34
| Держатель с защелкой D=50 (50шт) (51050) | Держатель с защелкой для труб ПВХ D=50 мм, t-раб.-25...+60°C, цвет серый | руб./уп | 1782.9
| Держатель с защелкой и дюбелем D=16 (100шт) (51316) | Держатель с защелкой и дюбелем для труб ПВХ D=16 мм, t-раб.-25...+60°C, цвет серый | руб./уп | 2288.08
| Держатель с защелкой и дюбелем D=20 (100шт) (51320) | Держатель с защелкой и дюбелем для труб ПВХ D=20 мм, t-раб.-25...+60°C, цвет серый | руб./уп | 2425.64
| Держатель с защелкой и дюбелем D=25 (100шт) (51325) | Держатель с защелкой и дюбелем для труб ПВХ D=25 мм, t-раб.-25...+60°C, цвет серый | руб./уп | 2578.75
| Держатель с защелкой и дюбелем D=32 (50шт) (51332) | Держатель с защелкой и дюбелем для труб ПВХ D=32 мм, t-раб.-25...+60°C, цвет серый | руб./уп | 1673.31
| Держатель с крышкой D=16, оцинкованная сталь (6044-A16) | Держатель с крышкой быстрой фиксации, D=16 мм, отверстие в основании 6х10 мм, оцинкованная сталь | руб./шт | 139.28
| Держатель с крышкой D=20, оцинкованная сталь (6044-A20) | Держатель с крышкой быстрой фиксации, D=20 мм, отверстие в основании 6х10 мм, оцинкованная сталь | руб./шт | 139.28
| Держатель с крышкой D=25, оцинкованная сталь (6044-A25) | Держатель с крышкой быстрой фиксации, D=25 мм, отверстие в основании 6х10 мм, оцинкованная сталь | руб./шт | 154.76
| Держатель с крышкой D=32, оцинкованная сталь (6044-A32) | Держатель с крышкой быстрой фиксации, D=32 мм, отверстие в основании 6х10 мм, оцинкованная сталь | руб./шт | 162.45
| Держатель с крышкой D=40, оцинкованная сталь (6044-A40) | Держатель с крышкой быстрой фиксации, D=40 мм, отверстие в основании 6х10 мм, оцинкованная сталь | руб./шт | 196
| Держатель с крышкой D=50, оцинкованная сталь (6044-A50) | Держатель с крышкой быстрой фиксации, D=50 мм, отверстие в основании 6х10 мм, оцинкованная сталь | руб./шт | 275.97
| Держатель с хомутиком D=16-32 (51200) | Держатель с хомутиком, D=16 - 32мм | руб./шт | 37.4
| Держатель с хомутиком D=25-63 (51263) | Держатель с хомутиком, D=25 - 63мм | руб./шт | 59.98
| Держатель-клипса быстрого монтажа D=16 (100шт) (51016M) | Держатель быстрого монтажа при помощи газового монтажного пистолета, D=16 мм, t-раб.-25...+60°C, цвет серый | руб./уп | 435.23
| Держатель-клипса быстрого монтажа D=20 (100шт) (51020M) | Держатель быстрого монтажа при помощи газового монтажного пистолета, D=20 мм, t-раб.-25...+60°C, цвет серый | руб./уп | 435.23
| Заглушка для двустенных труб, наружная D=110 (023110) | Заглушка для двустенных труб d=110мм, наружная, полипропилен | руб./шт | 167.72
| Заглушка для двустенных труб, наружная D=125 (023125) | Заглушка для двустенных труб d=125мм, наружная, полипропилен | руб./шт | 253.2
| Заглушка для двустенных труб, наружная D=140 (023140) | Заглушка для двустенных труб d=140мм, наружная, полипропилен | руб./шт | 259.24
| Заглушка для двустенных труб, наружная D=160 (023160) | Заглушка для двустенных труб d=160мм, наружная, полипропилен | руб./шт | 314.14
| Заглушка для двустенных труб, наружная D=200 (023200) | Заглушка для двустенных труб d=200мм, наружная, полипропилен | руб./шт | 354.35
| Заглушка для двустенных труб, наружная D=63 (023063) | Заглушка для двустенных труб d=63мм, наружная, полипропилен | руб./шт | 109.78
| Заглушка для двустенных труб, наружная D=75 (023075) | Заглушка для двустенных труб d=75мм, наружная, полипропилен | руб./шт | 134.25
| Заглушка для двустенных труб, наружная D=90 (023090) | Заглушка для двустенных труб d=90мм, наружная, полипропилен | руб./шт | 140.27
| Заглушка для труб, IP40 D=50 (50950) | Заглушка для труб, D=50мм, IP40 | руб./шт | 21.51
| Заглушка для труб, IP40 D=16 (50916) | Заглушка для труб, D=16мм, IP40 | руб./шт | 5.63
| Заглушка для труб, IP40 D=20 (50920) | Заглушка для труб, D=20мм, IP40 | руб./шт | 6.19
| Заглушка для труб, IP40 D=25 (50925) | Заглушка для труб, D=25мм, IP40 | руб./шт | 8.46
| Заглушка для труб, IP40 D=32 (50932) | Заглушка для труб, D=32мм, IP40 | руб./шт | 11.89
| Заглушка для труб, IP40 D=40 (50940) | Заглушка для труб, D=40мм, IP40 | руб./шт | 27.33
| Зажим кабельный с контргайкой, IP68, PG16 D=9-14 (52900) | Зажим кабельный с контргайкой, диаметр 9-14 мм, IP68, резьба PG16 | руб./шт | 59.46
| Зажим кабельный с контргайкой, IP68, PG21 D=13-18 (53000) | Зажим кабельный с контргайкой, диаметр 13-18 мм, IP68, резьба PG21 | руб./шт | 82.9
| Зажим кабельный с контргайкой, IP68, PG29 D=15-25 (53100) | Зажим кабельный с контргайкой диаметр 15-25 мм, IP68, резьба PG29 | руб./шт | 137.35
| Зажим кабельный с контргайкой, IP68, PG36 D=20-31 (53200) | Зажим кабельный с контргайкой диаметр 20-31 мм, IP68, резьба PG36 | руб./шт | 243.15
| Зажим кабельный с контргайкой, IP68, PG42 D=28-38 (53300) | Зажим кабельный с контргайкой диаметр 28-38 мм, IP68, резьба PG42 | руб./шт | 342.14
| Зажим кабельный с контргайкой, IP68, PG48 D=34-43 (53400) | Зажим кабельный с контргайкой диаметр 34-43 мм, IP68, резьба PG48 | руб./шт | 391.57
| Зажим кабельный с контргайкой, IP68, PG7 D=3-6,5 (52500) | Зажим кабельный с контргайкой, диаметр 3-6,5 мм, IP68, резьба PG7 | руб./шт | 38.63
| Зажим кабельный с контргайкой, IP68, PG9 D=4-8 (52600) | Зажим кабельный с контргайкой, диаметр 4-8 мм, IP68, резьба PG9 | руб./шт | 39.64
| Зажим кабельный с контргайкой, IP68, PG11 D=5-10 (52700) | Зажим кабельный с контргайкой, диаметр 5-10 мм, IP68, резьба PG11 | руб./шт | 49.49
| Зажим кабельный с контргайкой, IP68, PG13,5 D=6-12 (52800) | Зажим кабельный с контргайкой, диаметр 6-12мм, IP68, резьба PG13.5 | руб./шт | 54.51
| Кабельный ввод для труб D=20, IP55 (54520) | Кабельный ввод для труб диаметр 20 мм, IP55 | руб./шт | 9.09
| Кабельный ввод для труб D=25, IP55 (54525) | Кабельный ввод для труб диаметр 25 мм, IP55 | руб./шт | 16.78
| Кабельный ввод для труб D=32, IP55 (54532) | Кабельный ввод для труб диаметр 32 мм, IP55 | руб./шт | 20.56
| Кабельный ввод для труб D=40, IP55 (54540) | Кабельный ввод для труб диаметр 40 мм, IP55 | руб./шт | 48.64
| Колено открывающееся, 90°, IP40, D=16 (50516) | На 90 градусов, разъемный, ПВХ, цвет серый, D=16мм | руб./шт | 24.89
| Колено открывающееся, 90°, IP40, D=20 (50520) | На 90 градусов, разъемный, ПВХ, цвет серый, D=20мм | руб./шт | 31.28
| Колено открывающееся, 90°, IP40, D=25 (50525) | На 90 градусов, разъемный, ПВХ, цвет серый, D=25мм | руб./шт | 38.72
| Колено открывающееся, 90°, IP40, D=32 (50532) | На 90 градусов, разъемный, ПВХ, цвет серый, D=32мм | руб./шт | 49.14
| Кольцо резиновое уплотнительное для двустенной трубы, D=110 (016110) | Кольцо резиновое уплотнительное для двустенной трубы, d=110мм | руб./шт | 35.68
| Кольцо резиновое уплотнительное для двустенной трубы, D=125 (016125) | Кольцо резиновое уплотнительное для двустенной трубы, d=125мм | руб./шт | 62.58
| Кольцо резиновое уплотнительное для двустенной трубы, D=140 (016140) | Кольцо резиновое уплотнительное для двустенной трубы, d=140мм | руб./шт | 75.64
| Кольцо резиновое уплотнительное для двустенной трубы, D=160 (016160) | Кольцо резиновое уплотнительное для двустенной трубы, d=160мм | руб./шт | 84.5
| Кольцо резиновое уплотнительное для двустенной трубы, D=200 (016200) | Кольцо резиновое уплотнительное для двустенной трубы, d=200мм | руб./шт | 217.44
| Кольцо резиновое уплотнительное для двустенной трубы, D=50 (016050) | Кольцо резиновое уплотнительное для двустенной трубы, d=50мм | руб./шт | 16.94
| Кольцо резиновое уплотнительное для двустенной трубы, D=63 (016063) | Кольцо резиновое уплотнительное для двустенной трубы, d=63мм | руб./шт | 18.51
| Кольцо резиновое уплотнительное для двустенной трубы, D=75 (016075) | Кольцо резиновое уплотнительное для двустенной трубы, d=75мм | руб./шт | 19.34
| Кольцо резиновое уплотнительное для двустенной трубы, D=90 (016090) | Кольцо резиновое уплотнительное для двустенной трубы, d=90мм | руб./шт | 22.07
| Кольцо уплотнительное DN 10 мм (PAR10) | Кольцо уплотнительное, Dнаруж.: 10 мм, материал:эластомер NBR-70, tраб.: -30...+100 С°, цвет черный | руб./шт | 41.73
| Кольцо уплотнительное DN 12 мм (PAR12) | Кольцо уплотнительное, Dнаруж.: 12 мм, материал:эластомер NBR-70, tраб.: -30...+100 С°, цвет черный | руб./шт | 43.83
| Кольцо уплотнительное DN 17 мм (PAR17) | Кольцо уплотнительное, Dнаруж.: 17 мм, материал:эластомер NBR-70, tраб.: -30...+100 С°, цвет черный | руб./шт | 55.39
| Кольцо уплотнительное DN 23 мм (PAR23) | Кольцо уплотнительное, Dнаруж.: 23 мм, материал:эластомер NBR-70, tраб.: -30...+100 С°, цвет черный | руб./шт | 59.86
| Кольцо уплотнительное DN 29 мм (PAR29) | Кольцо уплотнительное, Dнаруж.: 29 мм, материал:эластомер NBR-70, tраб.: -30...+100 С°, цвет черный | руб./шт | 100.93
| Кольцо уплотнительное DN 36 мм (PAR36) | Кольцо уплотнительное, Dнаруж.: 36 мм, материал:эластомер NBR-70, tраб.: -30...+100 С°, цвет черный | руб./шт | 251.1
| Кольцо уплотнительное DN 48 мм (PAR48) | Кольцо уплотнительное, Dнаруж.: 48 мм, материал:эластомер NBR-70, tраб.: -30...+100 С°, цвет черный | руб./шт | 258.26
| Кольцо уплотнительное DN 7 мм (PAR07) | Кольцо уплотнительное, Dнаруж.: 7 мм, материал:эластомер NBR-70, tраб.: -30...+100 С°, цвет черный | руб./шт | 36.82
| Концевая втулка, наружная D=25 (6097L25B) | Втулка концевая наружная на трубу диаметром 25 мм; tраб.-40...+60°С | руб./шт | 109.51
| Крепеж-клипса для монтажного пистолета D=16 оранжевая (Промрукав) (100шт) (PR13.0151) | Крепёж-клипса для монтажного пистолета "Промрукав", D=16 мм, t-монтаж..-5…+50°С, t-раб.-25…+60°С. Цвет - оранжевый (RAL 2004) | руб./уп | 429
| Крепеж-клипса для монтажного пистолета D=16 серая (Промрукав) (100шт) (PR13.0119) | Крепёж-клипса для монтажного пистолета "Промрукав", D=16 мм, t-монтаж..-5…+50°С, t-раб.-25…+60°С. Цвет - серый (RAL 7035) | руб./уп | 388
| Крепеж-клипса для монтажного пистолета D=16 черная (Промрукав) (100шт) (PR13.0131) | Крепёж-клипса для монтажного пистолета "Промрукав", D=16 мм, t-монтаж..-5…+50°С, t-раб.-25…+60°С. Цвет - чёрный (RAL 9005) | руб./уп | 388
| Крепеж-клипса для монтажного пистолета D=20 оранжевая (Промрукав) (100шт) (PR13.0152) | Крепёж-клипса для монтажного пистолета "Промрукав", D=20 мм, t-монтаж..-5…+50°С, t-раб.-25…+60°С. Цвет - оранжевый (RAL 2004) | руб./уп | 458
| Крепеж-клипса для монтажного пистолета D=20 серая (Промрукав) (100шт) (PR13.0120) | Крепёж-клипса для монтажного пистолета "Промрукав", D=20 мм, t-монтаж..-5…+50°С, t-раб.-25…+60°С. Цвет - серый (RAL 7035) | руб./уп | 390
| Крепеж-клипса для монтажного пистолета D=20 черная (Промрукав) (100шт) (PR13.0132) | Крепёж-клипса для монтажного пистолета "Промрукав", D=20 мм, t-монтаж..-5…+50°С, t-раб.-25…+60°С. Цвет - черный (RAL 9005) | руб./уп | 408
| Крепеж-клипса для монтажного пистолета D=25 оранжевая (Промрукав) (100шт) (PR13.0153) | Крепёж-клипса для монтажного пистолета "Промрукав", D=25 мм, t-монтаж..-5…+50°С, t-раб.-25…+60°С. Цвет - оранжевый (RAL 2004) | руб./уп | 588
| Крепеж-клипса для монтажного пистолета D=25 серая (Промрукав) (100шт) (PR13.0121) | Крепёж-клипса для монтажного пистолета "Промрукав", D=25 мм, t-монтаж..-5…+50°С, t-раб.-25…+60°С. Цвет - серый (RAL 7035) | руб./уп | 546
| Крепеж-клипса для монтажного пистолета D=25 черная (Промрукав) (100шт) (PR13.0133) | Крепёж-клипса для монтажного пистолета "Промрукав", D=25 мм, t-монтаж..-5…+50°С, t-раб.-25…+60°С. Цвет - чёрный (RAL 9005) | руб./уп | 546
| Крепеж-клипса для монтажного пистолета D=32 оранжевая (Промрукав) (25шт) (PR13.0154) | Крепёж-клипса для монтажного пистолета "Промрукав", D=32 мм, t-монтаж..-5…+50°С, t-раб.-25…+60°С. Цвет - оранжевый (RAL 2004) | руб./уп | 262
| Крепеж-клипса для монтажного пистолета D=32 серая (Промрукав) (25шт) (PR13.0122) | Крепёж-клипса для монтажного пистолета "Промрукав", D=32 мм, t-монтаж..-5…+50°С, t-раб.-25…+60°С. Цвет - серый (RAL 7035) | руб./уп | 243.25
| Крепеж-клипса для монтажного пистолета D=32 черная (Промрукав) (25шт) (PR13.0134) | Крепёж-клипса для монтажного пистолета "Промрукав", D=32 мм, t-монтаж..-5…+50°С, t-раб.-25…+60°С. Цвет - чёрный (RAL 9005) | руб./уп | 241.5
NEW | Крепеж-клипса для монтажного пистолета серая в гофроящике d16 мм (1400шт) (PR13.0452) | Крепеж-клипса для труб, для быстрого монтажа при помощи газового монтажного пистолета, Ø=16 мм, t-монт. -5...+50°C, t-раб.-25...+60°C, упаковка 1400 шт/кор, цвет серый | руб./уп | 4732
NEW | Крепеж-клипса для монтажного пистолета серая в гофроящике d20 мм (1200шт) (PR13.0453) | Крепеж-клипса для труб, для быстрого монтажа при помощи газового монтажного пистолета, Ø=20 мм, t-монт. -5...+50°C, t-раб.-25...+60°C, упаковка 1200 шт/кор, цвет серый | руб./уп | 4068
NEW | Крепеж-клипса для монтажного пистолета серая в гофроящике d25 мм (900шт) (PR13.0454) | Крепеж-клипса для труб, для быстрого монтажа при помощи газового монтажного пистолета, Ø=25 мм, t-монт. -5...+50°C, t-раб.-25...+60°C, упаковка 900 шт/кор, цвет серый | руб./уп | 4275
NEW | Крепеж-клипса для монтажного пистолета черная в гофроящике d16 мм (1400шт) (PR13.0455) | Крепеж-клипса для труб, для быстрого монтажа при помощи газового монтажного пистолета, Ø=16 мм, t-монт. -5...+50°C, t-раб.-25...+60°C, упаковка 1400 шт/кор, цвет черный | руб./уп | 4732
NEW | Крепеж-клипса для монтажного пистолета черная в гофроящике d20 мм (1200шт) (PR13.0456) | Крепеж-клипса для труб, для быстрого монтажа при помощи газового монтажного пистолета, Ø=20 мм, t-монт. -5...+50°C, t-раб.-25...+60°C, упаковка 1200 шт/кор, цвет черный | руб./уп | 4260
NEW | Крепеж-клипса для монтажного пистолета черная в гофроящике d25 мм (900шт) (PR13.0457) | Крепеж-клипса для труб, для быстрого монтажа при помощи газового монтажного пистолета, Ø=25 мм, t-монт. -5...+50°C, t-раб.-25...+60°C, упаковка 900 шт/кор, цвет черный | руб./уп | 4275
| Крепеж-клипса для труб для монтажного пистолета синяя D=16 (100 шт) (Промрукав)(PR13.0143) | Крепёж-клипса для монтажного пистолета "Промрукав", Ø 16 мм, t-монтаж.-5…+50°С, t-раб.-25…+60°С, 100 шт. упак. Цвет - синий (RAL 5005) | руб./уп | 429
| Крепеж-клипса для труб для монтажного пистолета синяя D=20 (100 шт) (Промрукав)(PR13.0144) | Крепёж-клипса для монтажного пистолета "Промрукав", D 20 мм, t-монтаж.-5…+50°C, t-раб.-25…+60°C, 100 шт. упак. Цвет - синий (RAL 5005) | руб./уп | 447
| Крепеж-клипса для труб для монтажного пистолета синяя D=25 (100 шт) (Промрукав)(PR13.0145) | Крепёж-клипса для монтажного пистолета "Промрукав", Ø 25 мм, t-монтаж.-5…+50°С, t-раб.-25…+60°С, 100 шт. упак. Цвет - синий (RAL 5005) | руб./уп | 582
| Крепеж-клипса для труб для монтажного пистолета синяя D=32 (25 шт) (Промрукав)(PR13.0146) | Крепёж-клипса для монтажного пистолета "Промрукав", Ø 32 мм, t-монтаж.-5…+50°С, t-раб.-25…+60°С, 100 шт. упак. Цвет - синий (RAL 5005) | руб./уп | 262
| Крепеж-клипса с дюбелем серая D=16 (100 шт) (PR13.0295) | Крепление для труб ПВХ с защелкой и дюбелем D=16мм | руб./уп | 505
| Крепеж-клипса с дюбелем серая D=20 (100 шт) (PR13.0296) | Крепление для труб ПВХ с защелкой и дюбелем D=20 мм | руб./уп | 531
| Крепеж-клипса с дюбелем серая D=25 (100 шт) (PR13.0297) | Крепление для труб ПВХ с защелкой и дюбелем D=25 мм | руб./уп | 623
| Крепеж-клипса с дюбелем серая D=32 (25 шт) (PR13.0298) | Крепление для труб ПВХ с защелкой и дюбелем D=32 мм | руб./уп | 254.75
| Крепеж-скоба пластиковая односторонняя для прямого монтажа белая в п/э д16 (50шт) Промрукав (PR13.0376) | Крепеж-скоба пластиковая односторонняя для прямого монтажа атмосферостойкая, D=16 мм, белого цвета | руб./уп | 167.5
| Крепеж-скоба пластиковая односторонняя для прямого монтажа белая в п/э д20 (50шт) Промрукав (PR13.0377) | Крепеж-скоба пластиковая односторонняя для прямого монтажа атмосферостойкая, D=20 мм, белого цвета | руб./уп | 169
| Крепеж-скоба пластиковая односторонняя для прямого монтажа белая в п/э д25 (50шт) Промрукав (PR13.0378) | Крепеж-скоба пластиковая односторонняя для прямого монтажа атмосферостойкая, D=25 мм, белого цвета | руб./уп | 232
| Крепеж-скоба пластиковая односторонняя для прямого монтажа белая в п/э д32 (25шт) Промрукав (PR13.0379) | Крепеж-скоба пластиковая односторонняя для прямого монтажа атмосферостойкая, D=32 мм, белого цвета | руб./уп | 206
| Крепеж-скоба пластиковая односторонняя для прямого монтажа серая в п/э д16 (50шт) Промрукав (PR13.0368) | Крепеж-скоба пластиковая односторонняя для прямого монтажа атмосферостойкая, D=16 мм, серого цвета | руб./уп | 167.5
| Крепеж-скоба пластиковая односторонняя для прямого монтажа серая в п/э д20 (50шт) Промрукав (PR13.0369) | Крепеж-скоба пластиковая односторонняя для прямого монтажа атмосферостойкая, D=20 мм, серого цвета | руб./уп | 169
| Крепеж-скоба пластиковая односторонняя для прямого монтажа серая в п/э д25 (50шт) Промрукав (PR13.0370) | Крепеж-скоба пластиковая односторонняя для прямого монтажа атмосферостойкая, D=25 мм, серого цвета | руб./уп | 232
| Крепеж-скоба пластиковая односторонняя для прямого монтажа серая в п/э д32 (25шт) Промрукав (PR13.0371) | Крепеж-скоба пластиковая односторонняя для прямого монтажа атмосферостойкая, D=32 мм, серого цвета | руб./уп | 206
| Крепеж-скоба пластиковая односторонняя для прямого монтажа черная в п/э д16 (50шт) Промрукав (PR13.0372) | Крепеж-скоба пластиковая односторонняя для прямого монтажа атмосферостойкая, D=16 мм, чёрного цвета | руб./уп | 167.5
| Крепеж-скоба пластиковая односторонняя для прямого монтажа черная в п/э д20 (50шт) Промрукав (PR13.0373) | Крепеж-скоба пластиковая односторонняя для прямого монтажа атмосферостойкая, D=20 мм, чёрного цвета | руб./уп | 169
| Крепеж-скоба пластиковая односторонняя для прямого монтажа черная в п/э д25 (50шт) Промрукав (PR13.0374) | Крепеж-скоба пластиковая односторонняя для прямого монтажа атмосферостойкая, D=25 мм, чёрного цвета | руб./уп | 232
| Крепеж-скоба пластиковая односторонняя для прямого монтажа черная в п/э д32 (25шт) Промрукав (PR13.0375) | Крепеж-скоба пластиковая односторонняя для прямого монтажа атмосферостойкая, D=32 мм, чёрного цвета | руб./уп | 206
| Крестообразное соединение для двустенных труб, 90°, D=110мм (022110) | Крестообразное соединение для двустенных труб, 90°, d=90мм, полипропилен | руб./шт | 2160.66
| Крестообразное соединение для двустенных труб, 90°, D=125мм (022125) | Крестообразное соединение для двустенных труб, 90°, d=110мм, полипропилен | руб./шт | 2691
| Крестообразное соединение для двустенных труб, 90°, D=140мм (022140) | Крестообразное соединение для двустенных труб, 90°, d=125мм, полипропилен | руб./шт | 3777.72
| Крестообразное соединение для двустенных труб, 90°, D=160мм (022160) | Крестообразное соединение для двустенных труб, 90°, d=140мм, полипропилен | руб./шт | 6307.78
| Крестообразное соединение для двустенных труб, 90°, D=200мм (022200) | Крестообразное соединение для двустенных труб, 90°, d=160мм, полипропилен | руб./шт | 7799.07
| Крестообразное соединение для двустенных труб, 90°, D=63мм (022063) | Крестообразное соед. для двустенных труб,90 ,полипропилен, d=63 | руб./шт | 1891.25
| Крестообразное соединение для двустенных труб, 90°, D=90мм (022090) | Крестообразное соединение для двустенных труб, 90°, d=90мм, полипропилен | руб./шт | 2115.96
| Муфта труба-труба с ограничителем, IP40, D=16 (54916) | Соединительная, ПВХ, цвет серый, D = 16 мм | руб./шт | 8.88
| Муфта труба-труба с ограничителем, IP40, D=20 (54920) | Соединительная, ПВХ, цвет серый, D = 20 мм | руб./шт | 10.51
| Муфта труба-труба с ограничителем, IP40, D=25 (54925) | Соединительная, ПВХ, цвет серый, D = 25 мм | руб./шт | 12.54
| Муфта труба-труба с ограничителем, IP40, D=32 (54932) | Соединительная, ПВХ, цвет серый, D = 32 мм | руб./шт | 19.76
| Муфта труба-труба с ограничителем, IP40, D=40 (54940) | Соединительная, ПВХ, цвет серый, D = 40 мм | руб./шт | 55.11
| Муфта труба-труба с ограничителем, IP40, D=50 (54950) | Соединительная, ПВХ, цвет серый, D = 50 мм | руб./шт | 78.42
| Муфта гибкая труба-труба, IP65, D=25 (50325) | Муфта гибкая труба-труба, ПВХ, диаметр 25 мм, IP65 | руб./шт | 346.02
| Муфта гибкая труба-труба, IP65, D=16 (50316) | Муфта гибкая труба-труба, ПВХ, диаметр 16 мм, IP65 | руб./шт | 258.22
| Муфта гибкая труба-коробка, IP65, D=16 (57116) | Муфта гибкая труба-коробка диаметр 16 мм, IP65 | руб./шт | 308.7
| Муфта гибкая труба-труба, IP65, D=20 (50320) | Муфта гибкая труба-труба, ПВХ, диаметр 20 мм, IP65 | руб./шт | 286.23
| Муфта гибкая труба-коробка, IP65, D=20 (57120) | Муфта гибкая труба-коробка диаметр 20 мм, IP65 | руб./шт | 344.56
| Муфта гибкая труба-коробка, IP65, D=25 (57125) | Муфта гибкая труба-коробка диаметр 25 мм, IP65 | руб./шт | 417.12
| Муфта гибкая труба-труба, IP65, D=32 (50332) | Муфта гибкая труба-труба, ПВХ, диаметр 32 мм, IP65 | руб./шт | 476.17
| Муфта гибкая труба-коробка, IP65, D=32 (57132) | Муфта гибкая труба-коробка диаметр 32 мм, IP65 | руб./шт | 518.88
| Муфта гибкая труба-труба, IP65, D=40 (50340) | Муфта гибкая труба-труба, ПВХ, диаметр 40 мм, IP65 | руб./шт | 709.64
| Муфта гибкая труба-коробка, IP65, D=40 (57140) | Муфта гибкая труба-коробка диаметр 40 мм, IP65 | руб./шт | 898.44
| Муфта гибкая труба-труба, IP65, D=50 (50350) | Муфта гибкая труба-труба, ПВХ, диаметр 50 мм, IP65 | руб./шт | 915.96
| Муфта гибкая труба-коробка, IP65, D=50 (57150) | Муфта гибкая труба-коробка диаметр 50 мм, IP65 | руб./шт | 1193.86
| Муфта гибкая труба-труба, IP64, D=16 (59916) | Муфта гибкая труба-труба диаметр 16 мм, длина 255 мм, IP64, цвет серый | руб./шт | 158.6
| Муфта гибкая труба-труба, IP64, D=20 (59920) | Муфта гибкая труба-труба диаметр 20 мм, длина 255 мм, IP64, цвет серый | руб./шт | 211.71
| Муфта гибкая труба-труба, IP64, D=25 (59925) | Муфта гибкая труба-труба диаметр 25 мм, длина 340 мм, IP64, цвет серый | руб./шт | 286.86
| Муфта гибкая труба-труба, IP64, D=32 (59932) | Муфта гибкая труба-труба диаметр 32 мм, длина 340 мм, IP64, цвет серый | руб./шт | 504.59
| Муфта для труб армированных, IP65, D=16 (55316) | Муфта для труб армированных диаметр 16 мм, IP65 | руб./шт | 145.62
| Муфта для труб армированных, IP65, D=20 (55320) | Муфта для труб армированных диаметр 20 мм, IP65 | руб./шт | 178.77
| Муфта для труб армированных, IP65, D=25 (55325) | Муфта для труб армированных диаметр 25 мм, IP65 | руб./шт | 206.14
| Муфта для труб армированных, IP65, D=32 (55332) | Муфта для труб армированных диаметр 32 мм, IP65 | руб./шт | 410.52
| Муфта для труб армированных, IP65, D=40 (55340) | Муфта для труб армированных диаметр 40 мм, IP65 | руб./шт | 512.27
| Муфта для труб армированных, IP65, D=50 (55350) | Муфта для труб армированных диаметр 50 мм, IP65 | руб./шт | 567.59
| Муфта для труб гофрированных, IP40, D=16 (50816) | Муфта для труб гофрированных, D=16мм, IP40 | руб./шт | 15.47
| Муфта для труб гофрированных, IP40, D=20 (50820) | Муфта для труб гофрированных, D=20мм, IP40 | руб./шт | 21.39
| Муфта для труб гофрированных, IP40, D=25 (50825) | Муфта для труб гофрированных, D=25мм, IP40 | руб./шт | 27.08
| Муфта для труб гофрированных, IP40, D=32 (50832) | Муфта для труб гофрированных, D=32мм, IP40 | руб./шт | 40.58
| Муфта для труб гофрированных, IP40, D=40 (50840) | Муфта для труб гофрированных, D=40мм, IP40 | руб./шт | 65.91
| Муфта для труб гофрированных, IP40, D=50 (50850) | Муфта для труб гофрированных, D=50мм, IP40 | руб./шт | 94.95
| Муфта разъемная с фиксатором для двустенных труб D=110 (017110) | Муфта разъемная с фиксатором для двустенных труб, d=110мм | руб./шт | 1327.18
| Муфта для двустенных-дренажных труб D=110 (015110) | Муфта соединительная для двустенных труб, d=110мм | руб./шт | 378.33
| Муфта для двустенных-дренажных труб D=125 (015125) | Муфта соединительная для двустенных труб, d=125мм | руб./шт | 297.5
| Муфта для двустенных-дренажных труб D=140 (015140) | Муфта соединительная для двустенных труб, d=140мм | руб./шт | 356.67
| Муфта для двустенных-дренажных труб D=160 (015160) | Муфта соединительная для двустенных труб, d=160мм | руб./шт | 417.95
| Муфта для двустенных-дренажных труб D=200 (015200) | Муфта соединительная для двустенных труб, d=200мм | руб./шт | 604.66
| Муфта для двустенных-дренажных труб D=50 (015050) | Муфта соединительная для двустенных труб, d=50мм | руб./шт | 108.66
| Муфта для двустенных-дренажных труб D=63 (015063) | Муфта соединительная для двустенных труб, d=63мм | руб./шт | 118.15
| Муфта для двустенных-дренажных труб D=75 (015075) | Муфта соединительная для двустенных труб, d=75мм | руб./шт | 127.95
| Муфта для двустенных-дренажных труб D=90 (015090) | Муфта соединительная для двустенных труб, d=90мм | руб./шт | 333.97
| Муфта труба-коробка, IP67, М16х1.5, D=16 (50216) | Муфта "труба-коробка" для герметичного соединения жестких гладких труб Ø 16 мм с корпусами ответвительных коробок, шкафов и щитков; резьба М16х1.5; IP67, t-раб. -40…60°С, полиэтилен, цвет серый | руб./шт | 83.22
| Муфта труба-коробка, IP67, М20х1.5, D=20 (50220) | Муфта "труба-коробка" для герметичного соединения жестких гладких труб Ø 20 мм с корпусами ответвительных коробок, шкафов и щитков; резьба М20х1.5; IP67, t-раб. -40…60°С, полиэтилен, цвет серый | руб./шт | 96.12
| Муфта труба-коробка, IP67, М25х1.5, D=25 (50225) | Муфта "труба-коробка" для герметичного соединения жестких гладких труб Ø 25 мм с корпусами ответвительных коробок, шкафов и щитков; резьба М25х1.5; IP67, t-раб. -40…60°С, полиэтилен, цвет серый | руб./шт | 121.42
| Муфта труба-коробка, IP67, М32х1.5, D=32 (50232) | Муфта "труба-коробка" для герметичного соединения жестких гладких труб Ø 32 мм с корпусами ответвительных коробок, шкафов и щитков; резьба М32х1.5; IP67, t-раб. -40…60°С, полиэтилен, цвет серый | руб./шт | 156.86
| Муфта труба-коробка, IP67, М40х1.5, D=40 (50240) | Муфта "труба-коробка" для герметичного соединения жестких гладких труб Ø 40 мм с корпусами ответвительных коробок, шкафов и щитков; резьба М40х1.5; IP67, t-раб. -40…60°С, полиэтилен, цвет серый | руб./шт | 260.28
| Муфта труба-коробка, IP67, М50х1.5, D=50 (50250) | Муфта "труба-коробка" для герметичного соединения жестких гладких труб Ø 50 мм с корпусами ответвительных коробок, шкафов и щитков; резьба М50х1.5; IP67, t-раб. -40…60°С, полиэтилен, цвет серый | руб./шт | 313.23
| Муфта труба-коробка DN 10мм М16х1,5 полиамид (PAM10M16N) | Муфта труба-коробка для гофрир.полиамидных труб Ø 10 мм, резьба М16х1.5, IP67, t-раб. -40...+105°С, полиамид, цвет чёрный | руб./шт | 195.01
| Муфта труба-коробка DN 12 мм М16х1,5 полиамид (PAM12M16N) | Муфта труба-коробка для гофрир.полиамидных труб Ø 12 мм, резьба М16х1.5, IP67, t-раб. -40...+105°С, полиамид, цвет чёрный | руб./шт | 207.1
| Муфта труба-коробка DN 12 мм М20х1,5 полиамид (PAM12M20N) | Муфта труба-коробка для гофрир.полиамидных труб Ø 12 мм, резьба М20х1.5, IP67, t-раб. -40...+105°С, полиамид, цвет чёрный | руб./шт | 207.1
| Муфта труба-коробка DN 17 мм М20х1,5 полиамид (PAM17M20N) | Муфта труба-коробка для гофрир.полиамидных труб Ø 17 мм, резьба М20х1.5, IP67, t-раб. -40...+105°С, полиамид, цвет чёрный | руб./шт | 260.94
| Муфта труба-коробка DN 17 мм, М25х1,5, полиамид (PAM17M25N) | Муфта труба-коробка для гофрир.полиамидных труб Ø 17 мм, резьба М25х1.5, IP67, t-раб. -40...+105°С, полиамид, цвет чёрный | руб./шт | 260.94
| Муфта труба-коробка DN 23 мм, М25х1,5, полиамид (PAM23M25N) | Муфта труба-коробка для гофрир.полиамидных труб Ø 23 мм, резьба М25х1.5, IP67, t-раб. -40...+105°С, полиамид, цвет чёрный | руб./шт | 316.06
| Муфта труба-коробка DN 23мм М32х1,5 полиамид (PAM23M32N) | Муфта труба-коробка для гофрир.полиамидных труб Ø 23 мм, резьба М32х1.5, IP67, t-раб. -40...+105°С, полиамид, цвет чёрный | руб./шт | 316.06
| Муфта труба-коробка DN 29мм М32х1,5 полиамид (PAM29M32N) | Муфта труба-коробка для гофрир.полиамидных труб Ø 29 мм, резьба М32х1.5, IP67, t-раб. -40...+105°С, полиамид, цвет чёрный | руб./шт | 424.99
| Муфта труба-коробка DN 29мм М40х1,5 полиамид (PAM29M40N) | Муфта труба-коробка для гофрир.полиамидных труб Ø 29 мм, резьба М40х1.5, IP67, t-раб. -40...+105°С, полиамид, цвет чёрный | руб./шт | 436.89
| Муфта труба-коробка DN 36 мм М40х1,5 полиамид (PAM36M40N) | Муфта труба-коробка для гофрир.полиамидных труб Ø 36 мм, резьба М40х1.5, IP67, t-раб. -40...+105°С, полиамид, цвет чёрный | руб./шт | 639.33
| Муфта труба-коробка DN 36 мм М50х1,5 полиамид (PAM36M50N) | Муфта труба-коробка для гофрир.полиамидных труб Ø 36 мм, резьба М50х1.5, IP67, t-раб. -40...+105°С, полиамид, цвет чёрный | руб./шт | 657.29
| Муфта труба-коробка DN 48 мм М50х1,5 полиамид (PAM48M50N) | Муфта труба-коробка для гофрир.полиамидных труб Ø 48 мм, резьба М50х1.5, IP67, t-раб. -40...+105°С, полиамид, цвет чёрный | руб./шт | 840.62
| Муфта труба-коробка DN 48 мм М63х1,5 полиамид (PAM48M63N) | Муфта труба-коробка для гофрир.полиамидных труб Ø 48 мм, резьба М630х1.5, IP67, t-раб. -40...+105°С, полиамид, цвет чёрный | руб./шт | 840.62
| Муфта труба-коробка DN 7 мм М12х1,5 полиамид (PAM07M12N) | Муфта труба-коробка для гофрир.полиамидных труб Ø 7 мм, резьба М12х1.5, IP67, t-раб. -40...+105°С, полиамид, цвет чёрный | руб./шт | 199.23
| Муфта труба-труба, IP67, D=20 (50120) | Муфта труба-труба, ПВХ, диаметр 20 мм, IP67 | руб./шт | 75.68
| Муфта труба-труба, IP67, D=25 (50125) | Муфта труба-труба, ПВХ, диаметр 25 мм, IP67 | руб./шт | 84
| Муфта труба-труба, IP67, D=32 (50132) | Муфта труба-труба, ПВХ, диаметр 32 мм, IP67 | руб./шт | 123.62
| Муфта труба-труба, IP67, D=40 (50140) | Муфта труба-труба, ПВХ, диаметр 40 мм, IP67 | руб./шт | 194.36
| Муфта труба-труба, IP67, D=50 (50150) | Муфта труба-труба, ПВХ, диаметр 50 мм, IP67 | руб./шт | 223.76
| Муфта труба-труба с ограничителем, IP40, D=63 (54963) | Муфта труба-труба с ограничителем, IP40, D=63, ПВХ, цвет серый | руб./шт | 86.45
| Муфта труба-труба, IP67, D=16 (50116) | Муфта труба-труба, ПВХ, диаметр 16мм, IP67 | руб./шт | 73.51
| Патрубок-муфта D=16 (Промрукав) (PR.01716) | Патрубок-муфта для монтажа жёстких или гофрированных труб D=16мм; посередине ограничитель. | руб./шт | 7.64
| Патрубок-муфта D=20 (Промрукав) (PR.01720) | Патрубок-муфта для монтажа жёстких или гофрированных труб D = 20мм; посередине ограничитель. | руб./шт | 9.75
| Патрубок-муфта D=25 (Промрукав) (PR.01725) | Патрубок-муфта для монтажа жёстких или гофрированных труб D=25мм; посередине ограничитель. | руб./шт | 12.44
| Патрубок-муфта D=32 (Промрукав) (PR13.0002) | Патрубок-муфта для монтажа жёстких или гофрированных труб D=32мм; посередине ограничитель. | руб./шт | 19.58
| Патрубок-муфта D=40 (Промрукав) (PR13.0003) | Патрубок-муфта для монтажа жёстких или гофрированных труб D = 40мм; посередине ограничитель. | руб./шт | 33.17
| Патрубок-муфта белая D=16 (Промрукав) (PR.01716б) | Патрубок-муфта для монтажа жёстких или гофрированных труб D=16мм; посередине ограничитель. | руб./шт | 9.23
| Патрубок-муфта белая D=20 (Промрукав) (PR.01720б) | Патрубок-муфта для монтажа жёстких или гофрированных труб D = 20мм; посередине ограничитель. | руб./шт | 11.84
| Патрубок-муфта белая D=25 (Промрукав) (PR.01725б) | Патрубок-муфта для монтажа жёстких или гофрированных труб D=25мм; посередине ограничитель. | руб./шт | 15.08
| Патрубок-муфта белая D=32 (Промрукав) (PR.01732б) | Патрубок-муфта для монтажа жёстких или гофрированных труб D=32мм; посередине ограничитель. | руб./шт | 23.71
| Патрубок-муфта белая D=40 (Промрукав) (PR.01740б) | Патрубок-муфта для монтажа жёстких или гофрированных труб D=40мм; посередине ограничитель. | руб./шт | 40.08
| Патрубок-муфта белая D=50 (Промрукав) (PR.01750б) | Патрубок-муфта для монтажа жёстких или гофрированных труб D=50мм; посередине ограничитель. | руб./шт | 52.06
| Патрубок-муфта черная D=16 (Промрукав) (PR13.0181) | Патрубок-муфта черная для монтажа жёстких или гофрированных труб D=16мм; посередине ограничитель. | руб./шт | 7.64
| Патрубок-муфта черная D=20 (Промрукав) (PR13.0182) | Патрубок-муфта черная для монтажа жёстких или гофрированных труб Ø = 20 мм; посередине ограничитель. | руб./шт | 9.75
| Патрубок-муфта черная D=25 (Промрукав) (PR13.0183) | Патрубок-муфта черная для монтажа жёстких или гофрированных труб D=25мм; посередине ограничитель. | руб./шт | 12.44
| Патрубок-муфта черная D=32 (Промрукав) (PR13.0184) | Патрубок-муфта черная для монтажа жёстких или гофрированных труб D=32мм; посередине ограничитель. | руб./шт | 19.58
| Патрубок-муфта черная D=40 (Промрукав) (PR13.0185) | Патрубок-муфта черная для монтажа жёстких или гофрированных труб D=40мм; посередине ограничитель. | руб./шт | 33.17
| Патрубок-муфта черная D=50 (Промрукав) (PR13.0186) | Патрубок-муфта черная для монтажа жёстких или гофрированных труб D=50мм; посередине ограничитель. | руб./шт | 43
| Переходник армированная труба - жесткая труба, IP67 D=16 (55216) | Переходник армированная труба - жесткая труба диаметр 16 мм, IP67 | руб./шт | 107.72
| Переходник армированная труба - жесткая труба, IP67 D=20 (55220) | Переходник армированная труба - жесткая труба диаметр 20 мм, IP67 | руб./шт | 117.99
| Переходник армированная труба - жесткая труба, IP67 D=25 (55225) | Переходник армированная труба - жесткая труба диаметр 25 мм, IP67 | руб./шт | 126.45
| Переходник армированная труба - жесткая труба, IP67 D=32 (55232) | Переходник армированная труба - жесткая труба диаметр 32 мм, IP67 | руб./шт | 220.04
| Переходник армированная труба - жесткая труба, IP67 D=40 (55240) | Переходник армированная труба - жесткая труба диаметр 40 мм, IP67 | руб./шт | 248.78
| Переходник армированная труба - жесткая труба, IP67 D=50 (55250) | Переходник армированная труба - жесткая труба диаметр 50 мм, IP67 | руб./шт | 290.23
| Переходник армированная труба D=40 - жесткая труба D=50, IP65 (55050) | Переходник армированная труба диаметр 40 мм - жесткая труба диаметр 50 мм, IP65 | руб./шт | 130.29
| Переходник армированная труба-коробка, IP65, 1/4", D=10 (55110) | Переходник армированная труба-коробка диаметр 10 мм, IP65, резьба 1/4" | руб./шт | 89.83
| Переходник армированная труба-коробка, IP65, 3/8", D=12 (55112) | Переходник армированная труба-коробка диаметр 12 мм, IP65, резьба 3/8" | руб./шт | 93.44
| Переходник армированная труба-коробка, IP65, 1/2", D=14 (55114) | Переходник армированная труба-коробка диаметр 14 мм, IP65, резьба 1/2" | руб./шт | 98.81
| Переходник армированная труба-коробка, IP65, 1/2", D=16 (55116) | Переходник армированная труба-коробка диаметр 16 мм, IP65, резьба 1/2" | руб./шт | 102.45
| Переходник армированная труба-коробка, IP65, 3/4", D=20 (55120) | Переходник армированная труба-коробка диаметр 20 мм, IP65, резьба 3/4" | руб./шт | 107.84
| Переходник армированная труба-коробка, IP65, 3/4", D=22 (55122) | Переходник армированная труба-коробка диаметр 22 мм, IP65, резьба 3/4" | руб./шт | 122.58
| Переходник армированная труба-коробка, IP65, 1", D=25 (55125) | Переходник армированная труба-коробка диаметр 25 мм, IP65, резьба 1" | руб./шт | 150.93
| Переходник армированная труба-коробка, IP65, 1", D=28 (55128) | Переходник армированная труба-коробка диаметр28 мм, IP65, резьба 1" | руб./шт | 164.46
| Переходник армированная труба-коробка, IP65, 1и1/4"" D=32 (55132) | Переходник армированная труба-коробка диаметр 32 мм, IP65, резьба 1и1/4"" | руб./шт | 197.44
| Переходник армированная труба-коробка, IP65, 1и1/4"", D=35 (55135) | Переходник армированная труба-коробка диаметр 35 мм, IP65, резьба 1и1/4"" | руб./шт | 203.22
| Переходник армированная труба-коробка, IP65, 1и1/2"", D=40 (55140) | Переходник армированная труба-коробка диаметр 40 мм, IP65, резьба 1и1/2"" | руб./шт | 402.61
| Переходник армированная труба-коробка, IP65, 2", D=50 (55150) | Переходник армированная труба-коробка диаметр 50 мм, IP65, резьба 2" | руб./шт | 526.46
| Переходник для двустенных труб D=110-125 (024125) | Переходник для двустенных труб d=110-125мм, полипропилен | руб./шт | 643.63
| Переходник для двустенных труб D=125-140 (024140) | Переходник для двустенных труб d=125-140мм, полипропилен | руб./шт | 834.1
| Переходник для двустенных труб D=140-160 (024160) | Переходник для двустенных труб d=140-160мм, полипропилен | руб./шт | 1251.24
| Переходник для двустенных труб D=160-200 (024200) | Переходник для двустенных труб d=160-200мм, полипропилен | руб./шт | 1944.31
| Переходник для двустенных труб D=90-110мм (024110) | Переходник для двустенных труб d=90-110мм, полипропилен | руб./шт | 875.79
| ПКВ М12х1,5 белый | Пластиковый каб.ввод, полиамид; вводная резьба 8 мм, диаметр кабеля 3...6,5 мм, IP66, t-раб. -60…+90°С, цвет белый | руб./шт | 28
| ПКВ М20х1,5 белый | Пластиковый каб.ввод, полиамид; вводная резьба 15 мм, диаметр кабеля 6…14 мм, IP66, t-раб. -60…+90°С, цвет белый | руб./шт | 58
| Поворот на 90° труба-труба, IP40, D=16 (50416) | На 90 градусов, ПВХ, цвет серый, D = 16 мм | руб./шт | 31.18
| Поворот на 90° труба-труба, IP67, D=16 (50016) | Поворот на 90 градусов труба-труба, ПВХ, диаметр 16 мм, IP67 | руб./шт | 141.95
| Поворот на 90° труба-труба, IP40, D=20 (50420) | На 90 градусов, ПВХ, цвет серый, D = 20 мм | руб./шт | 38.06
| Поворот на 90° труба-труба, IP67, D=20 (50020) | Поворот на 90 градусов труба-труба, ПВХ, диаметр 20 мм, IP67 | руб./шт | 169.36
| Поворот на 90° труба-труба, IP40, D=25 (50425) | На 90 градусов, ПВХ, цвет серый, D = 25 мм | руб./шт | 56.13
| Поворот на 90° труба-труба, IP67, D=25 (50025) | Поворот на 90 градусов труба-труба, ПВХ, диаметр 25 мм, IP67 | руб./шт | 219.81
| Поворот на 90° труба-труба, IP40, D=32 (50432) | На 90 градусов, ПВХ, цвет серый, D = 32 мм | руб./шт | 124.97
| Поворот на 90° труба-труба, IP67, D=32 (50032) | Поворот на 90 градусов труба-труба, ПВХ, диаметр 32 мм, IP67 | руб./шт | 278.41
| Поворот на 90° труба-труба, IP40, D=40 (50440) | На 90 градусов, ПВХ, цвет серый, D = 40 мм | руб./шт | 179.32
| Поворот на 90° труба-труба, IP67, D=40 (50040) | Поворот на 90 градусов труба-труба, ПВХ, диаметр 40 мм, IP67 | руб./шт | 437.02
| Поворот на 90° труба-труба, IP40, D=50 (50450) | На 90 градусов, ПВХ, цвет серый, D = 50 мм | руб./шт | 281.19
| Поворот на 90° труба-труба, IP67, D=50 (50050) | Поворот на 90 градусов труба-труба, ПВХ, диаметр 50 мм, IP67 | руб./шт | 513.92
| Поворот гибкий гофрированный D=20 (Промрукав) (PR.07620) | Поворот гибкий гофрированный для герметичного соединения гладких жестких труб D = 20мм под произвольным углом при открытой проводке. | руб./шт | 22.75
| Поворот гибкий гофрированный D=25 (Промрукав) (PR.07625) | Поворот гибкий гофрированный для герметичного соединения гладких жестких труб D = 25мм под произвольным углом при открытой проводке. | руб./шт | 27.01
| Скоба монтажная U-образная с резьбой М8 (BHU11114) | Скоба монтажная U-образная с резьбой М8 с гайками для труб Ø 1 1/4" | руб./шт | 50.09
| Смотровой переходной колодец, 335х240х255мм (025002) | Смотровой переходной колодец с крышкой для двустенных труб, 335х240х255мм | руб./шт | 3833.14
NEW | Смотровой переходной колодец, 335х240х255мм (025003) | Смотровой переходной колодец без дна для двустенных труб, 335х240х255мм | руб./шт | 2555.45
| Соединение для четырех двустенных труб, 45°, D=110 (021110) | Соединение для четырех двустенных труб, 45°, d=110мм, полипропилен | руб./шт | 2160.66
| Соединение для четырех двустенных труб, 45°, D=125 (021125) | Соединение для четырех двустенных труб, 45°, d=125мм, полипропилен | руб./шт | 2691
| Соединение для четырех двустенных труб, 45°, D=140 (021140) | Соединение для четырех двустенных труб, 45°, d=140мм, полипропилен | руб./шт | 3777.72
| Соединение для четырех двустенных труб, 45°, D=160 (021160) | Соединение для четырех двустенных труб, 45°, d=160мм, полипропилен | руб./шт | 7772.29
| Соединение для четырех двустенных труб, 45°, D=200 (021200) | Соединение для четырех двустенных труб, 45°, d=200мм, полипропилен | руб./шт | 7090.08
| Соединение для четырех двустенных труб, 45°, D=63 (021063) | Соединение для четырех двустенных труб, 45°, d=63мм, полипропилен | руб./шт | 2118.2
| Соединитель угловой D=16 (Промрукав) (PR.07416) | Угловой соединитель для соединения жестких или гофрированных труб Ø = 16 мм под углом 90° | руб./шт | 12.86
| Соединитель угловой D=20 (Промрукав) (PR.07420) | Угловой соединитель для соединения жестких или гофрированных труб D = 20мм под углом 90° | руб./шт | 18.61
| Соединитель угловой D=25 (Промрукав) (PR.07425) | Угловой соединитель для соединения жестких или гофрированных труб D = 25мм под углом 90° | руб./шт | 24.85
| Соединитель угловой D=32 (Промрукав) (PR.07432) | Угловой соединитель для соединения жестких или гофрированных труб D = 32мм под углом 90° | руб./шт | 43.34
| Соединитель угловой разборный D=16 (Промрукав) (PR.07516) | Угловой соединитель разборный для соединения жестких или гофрированных труб D = 16мм под углом 90° | руб./шт | 14.9
| Соединитель угловой разборный D=20 (Промрукав) (PR.07520) | Угловой соединитель разборный для соединения жестких или гофрированных труб D = 20мм под углом 90° | руб./шт | 13.31
| Соединитель угловой разборный D=32 (Промрукав) (PR.07532) | Угловой соединитель разборный для соединения жестких или гофрированных труб D=32мм под углом 90° | руб./шт | 19.07
| Соединитель угловой разборный белый D=16 (Промрукав) (PR.07516б) | Угловой соединитель разборный для соединения жестких или гофрированных труб D=16мм под углом 90° | руб./шт | 14.9
| Соединитель угловой разборный белый D=20 (Промрукав) (PR.07520б) | Угловой соединитель разборный для соединения жестких или гофрированных труб D = 20мм под углом 90° | руб./шт | 18.09
| Соединитель угловой разборный белый D=25 (Промрукав) (PR.07525б) | Угловой соединитель разборный для соединения жестких или гофрированных труб D=25мм под углом 90° | руб./шт | 19.75
| Соединитель угловой разборный белый D=32 (Промрукав) (PR.07532б) | Угловой соединитель разборный для соединения жестких или гофрированных труб D=32 мм под углом 90° | руб./шт | 24.43
| Соединитель угловой разборный черный D=16 (Промрукав) (PR13.0191) | Угловой соединитель разборный черный для соединения жестких или гофрированных труб Ø = 16 мм под углом 90° | руб./шт | 10.91
| Соединитель угловой разборный черный D=20 (Промрукав) (PR13.0192) | Угловой соединитель разборный черный для соединения жестких или гофрированных труб Ø = 20 мм под углом 90° | руб./шт | 13.31
| Соединитель угловой разборный черный D=25 (Промрукав) (PR13.0193) | Угловой соединитель разборный черный для соединения жестких или гофрированных труб Ø = 25 мм под углом 90° | руб./шт | 14.5
| Соединитель угловой разборный черный D=32 (Промрукав) (PR13.0194) | Угловой соединитель разборный черный для соединения жестких или гофрированных труб Ø = 32 мм под углом 90° | руб./шт | 19.07
| Стальной хомут 16 мм (3/8"), оцинкованный (6040-16) | Хомут для крепления пластиковых и стальных труб, диаметр стальной трубы 16-3/8" мм, фиксируемый диаметр 16,0-19,5 мм, оцинкованная сталь | руб./шт | 175.37
| Стальной хомут 20 мм (1/2") оцинкованный (6040-22) | Хомут для крепления пластиковых и стальных труб, диаметр стальной трубы 20-1/2" мм, фиксируемый диаметр 20,0-23,5 мм, оцинкованная сталь | руб./шт | 196
| Стальной хомут 25 мм (3/4") оцинкованный (6040-25) | Хомут для крепления пластиковых и стальных труб, диаметр стальной трубы 25-3/4" мм, фиксируемый диаметр 23,5-26,0 мм, оцинкованная сталь | руб./шт | 206.38
| Стальной хомут 32 мм (1") оцинкованный (6040-32) | Хомут для крепления пластиковых и стальных труб, диаметр стальной трубы 32-1" мм, фиксируемый диаметр 26,5-33,0 мм, оцинкованная сталь | руб./шт | 219.23
| Стальной хомут 40 мм (1" 1/4) оцинкованный (6040-38) | Хомут для крепления пластиковых и стальных труб, диаметр стальной трубы 40-1" 1/4 мм, фиксируемый диаметр 35,0-40,0 мм, оцинкованная сталь | руб./шт | 257.91
| Стальной хомут 50 мм (1" 1/2) оцинкованный (6040-50) | Хомут для крепления пластиковых и стальных труб, диаметр стальной трубы 50-1" 1/2 мм, фиксируемый диаметр 43,0-50,0 мм, оцинкованная сталь | руб./шт | 335.29
| Стальной хомут 63 мм (2") оцинкованный (6040-60) | Хомут для крепления пластиковых и стальных труб, диаметр стальной трубы 60-1" мм, фиксируемый диаметр 54,0-63,0 мм, оцинкованная сталь | руб./шт | 412.62
| Тройник DN 10/10/10 мм, полиамид, черный (PAT10N) | Тройник для гофрир.полиамидных труб Ø 10 мм, IP67, t-раб. -40...+105°С, полиамид, цвет чёрный | руб./шт | 787.01
| Тройник DN 12/12/12 мм, полиамид, черный (PAT12N) | Тройник для гофрир.полиамидных труб Ø 12мм, IP67, t-раб. -40...+105°С, полиамид, цвет чёрный | руб./шт | 844.73
| Тройник DN 17/17/17 мм, полиамид, черный (PAT17N) | Тройник для гофрир.полиамидных труб Ø 17 мм, IP67, t-раб. -40...+105°С, полиамид, цвет чёрный | руб./шт | 1015.71
| Тройник DN 23/23/23 мм, полиамид, черный (PAT23N) | Тройник для гофрир.полиамидных труб Ø 23 мм, IP67, t-раб. -40...+105°С, полиамид, цвет чёрный | руб./шт | 1236.06
| Тройник DN 29/29/29 мм, полиамид, черный (PAT29N) | Тройник для гофрир.полиамидных труб Ø 29 мм, IP67, t-раб. -40...+105°С, полиамид, цвет чёрный | руб./шт | 1804.25
| Тройник DN 36/36/36 мм, полиамид, черный (PAT36N) | Тройник для гофрир.полиамидных труб Ø 36 мм, IP67, t-раб. -40...+105°С, полиамид, цвет чёрный | руб./шт | 2143.3
| Тройник для двустенных труб, 45°, D=110 (019110) | Тройник для двустенных труб, 45°, d=110мм, полипропилен | руб./шт | 1058.04
| Тройник для двустенных труб, 45°, D=125 (019125) | Тройник для двустенных труб, 45°, d=125мм, полипропилен | руб./шт | 1089.32
| Тройник для двустенных труб, 45°, D=140 (019140) | Тройник для двустенных труб, 45°, d=140мм, полипропилен | руб./шт | 1454.58
| Тройник для двустенных труб, 45°, D=160 (019160) | Тройник для двустенных труб, 45°, d=160мм, полипропилен | руб./шт | 2056.14
| Тройник для двустенных труб, 45°, D=200 (019200) | Тройник для двустенных труб, 45°, d=200мм, полипропилен | руб./шт | 3680.49
| Тройник для двустенных труб, 45°, D=63 (019063) | Тройник для двустенных труб, 45°, d=63мм, полипропилен | руб./шт | 728.95
| Тройник для двустенных труб, 45°, D=75 (019075) | Тройник для двустенных труб, 45°, d=75мм, полипропилен | руб./шт | 1143.74
| Тройник для двустенных труб, 45°, D=90 (019090) | Тройник для двустенных труб, 45°, d=90мм, полипропилен | руб./шт | 1102.47
| Тройник для двустенных труб, 90°, D=110 (020110) | Тройник для двустенных труб, 90°, d=110мм, полипропилен | руб./шт | 1154.22
| Тройник для двустенных труб, 90°, D=125 (020125) | Тройник для двустенных труб, 90°, d=125мм, полипропилен | руб./шт | 1226.09
| Тройник для двустенных труб, 90°, D=140 (020140) | Тройник для двустенных труб, 90°, d=140мм, полипропилен | руб./шт | 1385.33
| Тройник для двустенных труб, 90°, D=160 (020160) | Тройник для двустенных труб, 90°, d=160мм, полипропилен | руб./шт | 2492.26
| Тройник для двустенных труб, 90°, D=200 (020200) | Тройник для двустенных труб, 90°, d=200мм, полипропилен | руб./шт | 4142.52
| Тройник для двустенных труб, 90°, D=63 (020063) | Тройник для двустенных труб, 90°, d=63мм, полипропилен | руб./шт | 820.8
| Тройник для двустенных труб, 90°, D=75 (020075) | Тройник для двустенных труб, 90°, d=75мм, полипропилен | руб./шт | 1102.34
| Тройник для двустенных труб, 90°, D=90 (020090) | Тройник для двустенных труб, 90°, d=90мм, полипропилен | руб./шт | 1137.49
| Тройник открывающийся, IP40, D=16 (50616) | Т-соединение, разъемное, ПВХ, цвет серый, D = 16 мм | руб./шт | 27.74
| Тройник открывающийся, IP40, D=20 (50620) | Т-соединение, разъемное, ПВХ, цвет серый, D = 20 мм | руб./шт | 32.58
| Тройник открывающийся, IP40, D=25 (50625) | Т-соединение, разъемное, ПВХ, цвет серый, D = 25 мм | руб./шт | 39.68
| Тройник открывающийся, IP40, D=32 (50632) | Т-соединение, разъемное, ПВХ, цвет серый, D = 32 мм | руб./шт | 48.58
| Тройник разборный D=16 (Промрукав) (PR.07316) | Т-образный соединитель разборный для соединения трёх жестких или гофрированных труб D = 16мм в местах разветвления магистральной трассы | руб./шт | 16.94
| Тройник разборный D=20 (Промрукав) (PR.07320) | Т-образный соединитель разборный для соединения трёх жестких или гофрированных труб D = 20мм в местах разветвления магистральной трассы | руб./шт | 20.6
| Тройник разборный D=25 (Промрукав) (PR.07325) | Т-образный соединитель разборный для соединения трёх жестких или гофрированных труб D = 25мм в местах разветвления магистральной трассы | руб./шт | 22.72
| Тройник разборный D=32 (Промрукав) (PR.07332) | Т-образный соединитель разборный для соединения трёх жестких или гофрированных труб D = 32мм в местах разветвления магистральной трассы | руб./шт | 28.13
| Тройник разборный белый D=16 (Промрукав) (PR.07316б) | Т-образный соединитель разборный для соединения трёх жестких или гофрированных труб D=16мм в местах разветвления магистральной трассы | руб./шт | 20.55
| Тройник разборный белый D=20 (Промрукав) (PR.07320б) | Т-образный соединитель разборный для соединения трёх жестких или гофрированных труб D = 25мм в местах разветвления магистральной трассы | руб./шт | 24.93
| Тройник разборный белый D=25 (Промрукав) (PR.07325б) | Т-образный соединитель разборный для соединения трёх жестких или гофрированных труб D=25 мм в местах разветвления магистральной трассы | руб./шт | 27.46
| Тройник разборный белый D=32 (Промрукав) (PR.07332б) | Т-образный соединитель разборный для соединения трёх жестких или гофрированных труб D=20мм в местах разветвления магистральной трассы | руб./шт | 34.08
| Тройник разборный черный D=16 (Промрукав) (PR13.0195) | Т-образный соединитель разборный черный для соединения трёх жестких или гофрированных труб Ø = 16 мм в местах разветвления магистральной трассы | руб./шт | 16.94
| Тройник разборный черный D=20 (Промрукав) (PR13.0196) | Т-образный соединитель разборный черный для соединения трёх жестких или гофрированных труб Ø = 20 мм в местах разветвления магистральной трассы | руб./шт | 20.6
| Тройник разборный черный D=25 (Промрукав) (PR13.0197) | Т-образный соединитель разборный черный для соединения трёх жестких или гофрированных труб Ø = 25 мм в местах разветвления магистральной трассы | руб./шт | 22.72
| Тройник разборный черный D=32 (Промрукав) (PR13.0198) | Т-образный соединитель разборный черный для соединения трёх жестких или гофрированных труб Ø = 32 мм в местах разветвления магистральной трассы | руб./шт | 28.13
| Труба PA6V0 D=10 без протяжки (80010) | Труба гофрированная D=10 мм, не распространяющая горение, категория горения ПВ-0, полиамид 6, без протяжки, цвет тёмно-серый | руб./м | 75.28
| Труба PA6V0 D=13 без протяжки (80013) | Труба гофрированная D=13 мм, не распространяющая горение, категория горения ПВ-0, полиамид 6, без протяжки, цвет тёмно-серый | руб./м | 100.4
| Труба PA6V0 D=16 без протяжки (80016) | Труба гофрированная D=16 мм, не распространяющая горение, категория горения ПВ-0, полиамид 6, без протяжки, цвет тёмно-серый | руб./м | 127.48
| Труба PA6V0 D=20 без протяжки (80020) | Труба гофрированная D=20 мм, не распространяющая горение, категория горения ПВ-0, полиамид 6, без протяжки, цвет тёмно-серый | руб./м | 182.05
| Труба PA6V0 D=25 без протяжки (80025) | Труба гофрированная D=25 мм, не распространяющая горение, категория горения ПВ-0, полиамид 6, без протяжки, цвет тёмно-серый | руб./м | 257.32
| Труба PA6V0 D=29 без протяжки (80029) | Труба гофрированная D=29 мм, не распространяющая горение, категория горения ПВ-0, полиамид 6, без протяжки, цвет тёмно-серый | руб./м | 272.93
| Труба PA6V0 D=32 без протяжки (80032) | Труба гофрированная D=32 мм, не распространяющая горение, категория горения ПВ-0, полиамид 6, без протяжки, цвет тёмно-серый | руб./м | 313.75
| Труба PA6V0 D=40 без протяжки (80040) | Труба гофрированная D=40 мм, не распространяющая горение, категория горения ПВ-0, полиамид 6, без протяжки, цвет тёмно-серый | руб./м | 470.63
| Труба PA6V0 D=50 без протяжки (80050) | Труба гофрированная D=50 мм, не распространяющая горение, категория горения ПВ-0, полиамид 6, без протяжки, цвет тёмно-серый | руб./м | 627.53
| Труба гибкая армированная Dвнутр.=14 (57014) | Труба гибкая армированная диаметр внутренний 14 мм, уп=30 м | руб./м | 73.21
| Труба гибкая армированная Dвнутр.=10 (57010) | Труба гибкая армированная диаметр внутренний 10 мм, уп=30 м | руб./м | 64.68
| Труба гибкая армированная Dвнутр.=12 (57012) | Труба гибкая армированная диаметр внутренний 12 мм, уп=30 м | руб./м | 66.98
| Труба гибкая армированная Dвнутр.=16 (57016) | Труба гибкая армированная диаметр внутренний 16 мм, уп=30 м | руб./м | 81.03
| Труба гибкая армированная Dвнутр.=20 (57020) | Труба гибкая армированная диаметр внутренний 20 мм, уп=30 м | руб./м | 93.49
| Труба гибкая армированная Dвнутр.=22 (57022) | Труба гибкая армированная диаметр внутренний 22 мм, уп=30 м | руб./м | 98.91
| Труба гибкая армированная Dвнутр.=25 (57025) | Труба гибкая армированная диаметр внутренний 25 мм, уп=30 м | руб./м | 117.62
| Труба гибкая армированная Dвнутр.=28 (57028) | Труба гибкая армированная диаметр внутренний 28 мм, уп=30 м | руб./м | 147.97
| Труба гибкая армированная Dвнутр.=32 (57032) | Труба гибкая армированная диаметр внутренний 32 мм, уп=30 м | руб./м | 165.91
| Труба гибкая армированная Dвнутр.=35 (57035) | Труба гибкая армированная диаметр внутренний 35 мм, уп=30 м | руб./м | 182.28
| Труба гибкая армированная Dвнутр.=40 (57040) | Труба гибкая армированная диаметр внутренний 40 мм, уп=30 м | руб./м | 230.56
| Труба гибкая армированная Dвнутр.=50 (57050) | Труба гибкая армированная диаметр внутренний 50 мм, уп=30 м | руб./м | 324.04
| Труба гибкая двустенная D=110, с протяжкой, красная (121911100) | Труба гибкая двустенная для кабельной канализации d=110мм, кольцевая жёсткость 8кПа, цвет красный, бухта 100м., с протяжкой | руб./м | 220.12
| Труба гибкая двустенная D=110, с протяжкой, красная (121911) | Труба гибкая двустенная для кабельной канализации d=110мм, кольцевая жёсткость 8кПа, цвет красный, бухта 50м., с протяжкой | руб./м | 220.12
| Труба гофрированная двустенная ПНД гибкая тип 450 (SN12) с/з красная d110 мм Промрукав (PR15.0033) | Труба ПНД гибкая двустенная (тип 450) для кабельной канализации Ø=110 мм, с протяжкой, климатическое исп. В5, t-монтаж. -25…+50 °С, t-раб. 55…+90 °С, цвет красный, бухта 50 м. | руб./м | 178.89
| Труба гибкая двустенная D=125, с протяжкой, красная (121912) | Труба гибкая двустенная для кабельной канализации d=125мм, кольцевая жёсткость 8кПа, цвет красный, бухта 40м., с протяжкой | руб./м | 266.38
| Труба гофрированная двустенная ПНД гибкая тип 450 (SN9) с/з красная d125 мм Промрукав (PR15.0037) | Труба ПНД гибкая двустенная (тип 450) для кабельной канализации Ø=125 мм, с протяжкой, климатическое исп. В5, t-монтаж. -25…+50 °С, t-раб. 55…+90 °С, цвет красный, бухта 50 м. | руб./м | 214.66
| Труба гибкая двустенная D=140, с протяжкой, красная (121914) | Труба гибкая двустенная для кабельной канализации d=140мм, кольцевая жёсткость 6кПа, цвет красный, бухта 50м., с протяжкой | руб./м | 350.03
| Труба гибкая двустенная D=160, с протяжкой, красная (121916) | Труба гибкая двустенная для кабельной канализации d=160мм, кольцевая жёсткость 6кПа, цвет красный, бухта 50м., с протяжкой | руб./м | 393.3
| Труба гибкая двустенная D=200, с протяжкой, красная (121920) | Труба гибкая двустенная для кабельной канализации d=200мм, кольцевая жёсткость 6кПа, цвет красный, бухта 35м., с протяжкой | руб./м | 586.4
| Труба гибкая двустенная D=50, с протяжкой, красная (121950) | Труба гибкая двустенная для кабельной канализации d=50мм, кольцевая жёсткость 13кПа, цвет красный, бухта 100м., с протяжкой | руб./м | 96.68
| Труба гофрированная двустенная ПНД гибкая тип 450 (SN26) с/з красная d50 мм Промрукав (PR15.0113) | Труба ПНД гибкая двустенная (тип 450) для кабельной канализации Ø=50 мм, с протяжкой, климатическое исп. В5, t-монтаж. -25…+50 °С, t-раб. 55…+90 °С, цвет красный, бухта 50 м. | руб./м | 70.12
| Труба гибкая двустенная D=63, с протяжкой, красная (121963100) | Труба гибкая двустенная для кабельной канализации d=63мм, кольцевая жёсткость 13кПа, цвет красный, бухта 100м., с протяжкой | руб./м | 110.34
| Труба гибкая двустенная D=63, с протяжкой, красная (121963) | Труба гибкая двустенная для кабельной канализации d=63мм, кольцевая жёсткость 13кПа, цвет красный, бухта 50м., с протяжкой | руб./м | 115.83
| Труба гофрированная двустенная ПНД гибкая тип 450 (SN18) с/з красная d63 мм Промрукав (PR15.0025) | Труба ПНД гибкая двустенная (тип 450) для кабельной канализации Ø=63 мм, с протяжкой, климатическое исп. В5, t-монтаж. -25…+50 °С, t-раб. 55…+90 °С, цвет красный, бухта 100 м. | руб./м | 83.68
| Труба гибкая двустенная D=75, с протяжкой, красная (121975) | Труба гибкая двустенная для кабельной канализации d=75мм, кольцевая жёсткость 10кПа, цвет красный, бухта 50м., с протяжкой | руб./м | 146.51
| Труба гибкая двустенная D=90, с протяжкой, красная (121990) | Труба гибкая двустенная для кабельной канализации d=90мм, кольцевая жёсткость 8кПа, цвет красный, бухта 50м., с протяжкой | руб./м | 186.91
| Труба гофрированная двустенная ПНД гибкая тип 450 (SN12) с/з красная d90 мм Промрукав (PR15.0029) | Труба ПНД гибкая двустенная (тип 450) для кабельной канализации Ø=90 мм, с протяжкой, климатическое исп. В5, t-монтаж. -25…+50 °С, t-раб. 55…+90 °С, цвет красный, бухта 50 м. | руб./м | 141.17
| Труба жесткая ПВХ 3м легкая D=16, серая (CTR10-016-K41-111I) | Труба гладкая жесткая, Ø-наружн. 16 мм, Ø-внутр. 14,5 мм, прочность при сжатии 350 Н, IP65, t-раб.-15...+60°C, цвет серый, длина 3 м | руб./м | 32.48
| Труба жесткая ПВХ 3м легкая D=20, серая (CTR10-020-K41-093I) | Труба гладкая жесткая, Ø-наружн. 20 мм, Ø-внутр. 18,2 мм, прочность при сжатии 350 Н, IP65, t-раб.-15...+60°C, цвет серый, длина 3 м | руб./м | 42.06
| Труба жесткая ПВХ 3м легкая D=25, серая (CTR10-025-K41-060I) | Труба гладкая жесткая, Ø-наружн. 25 мм, Ø-внутр. 23 мм, прочность при сжатии 350 Н, IP65, t-раб.-15...+60°C, цвет серый, длина 3 м | руб./м | 53.41
| Труба жесткая ПВХ 3м легкая D=32, серая (CTR10-032-K41-030I) | Труба гладкая жесткая, Ø-наружн. 32 мм, Ø-внутр. 29,8 мм, прочность при сжатии 350 Н, IP65, t-раб.-15...+60°C, цвет серый, длина 3 м | руб./м | 84.03
| Труба жесткая ПВХ 3м легкая D=40, серая (CTR10-040-K41-024I) | Труба гладкая жесткая, Ø-наружн. 40 мм, Ø-внутр. 37,5 мм, прочность при сжатии 350 Н, IP65, t-раб.-15...+60°C, цвет серый, длина 3 м | руб./м | 109.66
| Труба жесткая ПВХ 3м легкая D=50, серая (CTR10-050-K41-015I) | Труба гладкая жесткая, Ø-наружн. 50 мм, Ø-внутр. 46,9 мм, прочность при сжатии 350 Н, IP65, t-раб.-15...+60°C, цвет серый, длина 3 м | руб./м | 148.4
| Труба жесткая ПВХ 3м легкая D=63, серая (CTR10-063-K41-015I) | Труба гладкая жесткая, Ø-наружн. 63 мм, Ø-внутр. 56,5 мм, прочность при сжатии 350 Н, IP65, t-раб.-15...+60°C, цвет серый, длина 3 м | руб./м | 251.73
| Труба гладкая ПНД 16с (1,5мм) (161055) | Труба гладкая из ПНД диаметр 16 мм; Средняя; Стенка 1.5 мм. | руб./м | 24.3
| Труба гладкая ПНД 16т (2,0мм) (161056) | Труба гладкая из ПНД диаметр 16 мм; Тяжелая; Стенка 2 мм. | руб./м | 31.95
| Труба гладкая ПНД 20с (1,5мм) (161057) | Труба гладкая из ПНД диаметр 20 мм; Средняя; Стенка 1.5 мм. | руб./м | 30.5
| Труба гладкая ПНД 20т (2,0мм) (161058) | Труба гладкая из ПНД диаметр 20 мм; Тяжелая; Стенка 2 мм. | руб./м | 39.66
| Труба гладкая ПНД 25с (2,0мм) (161059) | Труба гладкая из ПНД диаметр 25 мм; Средняя; Стенка 2 мм. | руб./м | 48.26
| Труба гладкая ПНД 25т (2,3мм) (161060) | Труба гладкая из ПНД диаметр 25 мм; Тяжелая; Стенка 2.3 мм. | руб./м | 55.03
| Труба гладкая ПНД 32с (2,0мм) (161061) | Труба гладкая из ПНД диаметр 32 мм; Средняя; Стенка 2 мм. | руб./м | 61.3
| Труба гладкая ПНД 32т (3,0мм) (161062) | Труба гладкая из ПНД диаметр 32 мм; Тяжелая; Стенка 3 мм. | руб./м | 90.55
| Труба гладкая ПНД 40с (2,3мм) (161063) | Труба гладкая из ПНД диаметр 40 мм; Средняя; Стенка 2.3 мм. | руб./м | 94.67
| Труба гладкая ПНД 40т (3,7мм) (161064) | Труба гладкая из ПНД диаметр 40 мм; Тяжелая; Стенка 3.7 мм. | руб./м | 150.88
| Труба гладкая ПНД 50с (2,9мм) (161065) | Труба гладкая из ПНД диаметр 50 мм; Средняя; Стенка 2.9 мм. | руб./м | 144.99
| Труба гладкая ПНД 50т (4,6мм) (161067) | Труба гладкая из ПНД диаметр 50 мм; Тяжелая; Стенка 4.6 мм. | руб./м | 229.55
| Труба гладкая ПНД 63с (3,6мм) (161068) | Труба гладкая из ПНД диаметр 63 мм; Средняя; Стенка 3.6 мм. | руб./м | 231.91
| Труба гладкая ПНД 63т (5,8мм) (161070) | Труба гладкая из ПНД диаметр 63 мм; Тяжелая; Стенка 5.8 мм. | руб./м | 372.7
| Труба гофрированная двустенная ПНД гибкая тип 450 (SN12) с/з красная d110 мм Промрукав (PR15.0241) | Труба ПНД гибкая двустенная (тип 450) для кабельной канализации Ø=110 мм, с протяжкой, климатическое исп. В5, t-монтаж. -25…+50 °С, t-раб. 55…+90 °С, цвет красный, бухта 20 м. | руб./м | 234.35
| Труба гофрированная двустенная ПНД гибкая тип 450 (SN12) с/з красная d90 мм Промрукав (PR15.0239) | Труба ПНД гибкая двустенная (тип 450) для кабельной канализации Ø=90 мм, с протяжкой, климатическое исп. В5, t-монтаж. -25…+50 °С, t-раб. 55…+90 °С, цвет красный, бухта 20 м. | руб./м | 145.13
| Труба гофрированная двустенная ПНД гибкая тип 450 (SN12) с/з синяя d90 мм Промрукав (PR15.0030) | Труба ПНД гибкая двустенная (тип 450) для кабельной канализации Ø=90 мм, с протяжкой, климатическое исп. В5, t-монтаж. -25…+50 °С, t-раб. 55…+90 °С, цвет синий, бухта 50 м. | руб./м | 141.17
| Труба гофрированная двустенная ПНД гибкая тип 450 (SN12) стойкая к ультрафиолету не распространяющая горение с/з черная d110 мм Промрукав (PR15.0144) | Труба ПНД гибкая двустенная (тип 450) для кабельной канализации Ø=110 мм, с протяжкой, не распространяющая горение, стойкая к УФ, климатическое исп. УХЛ1, t-монтаж. -25…+50 °С, t-раб. 55…+90 °С, цвет чёрный, бухта 50 м. | руб./м | 476.93
| Труба гофрированная двустенная ПНД гибкая тип 450 (SN12) стойкая к ультрафиолету не распространяющая горение с/з черная d90 мм Промрукав (PR15.0143) | Труба ПНД гибкая двустенная (тип 450) для кабельной канализации Ø=90 мм, с протяжкой, не распространяющая горение, стойкая к УФ, климатическое исп. УХЛ1, t-монтаж. -25…+50 °С, t-раб. 55…+90 °С, цвет чёрный, бухта 50 м. | руб./м | 383.63
| Труба гофрированная двустенная ПНД гибкая тип 450 (SN16) с/з красная d75 мм Промрукав (PR15.0164) | Труба ПНД гибкая двустенная (тип 450) для кабельной канализации Ø=75 мм, с протяжкой, климатическое исп. В5, t-монтаж. -25…+50 °С, t-раб. 55…+90 °С, цвет красный, бухта 50 м. | руб./м | 110.68
| Труба гофрированная двустенная ПНД гибкая тип 450 (SN16) с/з красная d75 мм Промрукав (PR15.0237) | Труба ПНД гибкая двустенная (тип 450) для кабельной канализации Ø=75 мм, с протяжкой, климатическое исп. В5, t-монтаж. -25…+50 °С, t-раб. 55…+90 °С, цвет красный, бухта 20 м. | руб./м | 123.34
| Труба гофрированная двустенная ПНД гибкая тип 450 (SN16) с/з синяя d75 мм Промрукав (PR15.0170) | Труба ПНД гибкая двустенная (тип 450) для кабельной канализации Ø=75 мм, с протяжкой, климатическое исп. В5, t-монтаж. -25…+50 °С, t-раб. 55…+90 °С, цвет синий, бухта 50 м. | руб./м | 110.68
| Труба гофрированная двустенная ПНД гибкая тип 450 (SN16) стойкая к ультрафиолету не распространяющая горение с/з черная d75 мм Промрукав (PR15.0142) | Труба ПНД гибкая двустенная (тип 450) для кабельной канализации Ø=75 мм, с протяжкой, не распространяющая горение, стойкая к УФ, климатическое исп. УХЛ1, t-монтаж. -25…+50 °С, t-раб. 55…+90 °С, цвет чёрный, бухта 50 м. | руб./м | 302.2
| Труба гофрированная двустенная ПНД гибкая тип 450 (SN18) с/з красная d63 мм Промрукав (PR15.0114) | Труба ПНД гибкая двустенная (тип 450) для кабельной канализации Ø=63 мм, с протяжкой, климатическое исп. В5, t-монтаж. -25…+50 °С, t-раб. 55…+90 °С, цвет красный, бухта 50 м. | руб./м | 83.1
| Труба гофрированная двустенная ПНД гибкая тип 450 (SN18) с/з красная d63 мм Промрукав (PR15.0235) | Труба ПНД гибкая двустенная (тип 450) для кабельной канализации Ø=63 мм, с протяжкой, климатическое исп. В5, t-монтаж. -25…+50 °С, t-раб. 55…+90 °С, цвет красный, бухта 20 м. | руб./м | 87.05
| Труба гофрированная двустенная ПНД гибкая тип 450 (SN18) с/з синяя d63 мм Промрукав (PR15.0026) | Труба ПНД гибкая двустенная (тип 450) для кабельной канализации Ø=63 мм, с протяжкой, климатическое исп. В5, t-монтаж. -25…+50 °С, t-раб. 55…+90 °С, цвет синий, бухта 100 м. | руб./м | 83.68
| Труба гофрированная двустенная ПНД гибкая тип 450 (SN18) с/з синяя d63 мм Промрукав (PR15.0116) | Труба ПНД гибкая двустенная (тип 450) для кабельной канализации Ø=63 мм, с протяжкой, климатическое исп. В5, t-монтаж. -25…+50 °С, t-раб. 55…+90 °С, цвет синий, бухта 50 м. | руб./м | 83.1
| Труба гофрированная двустенная ПНД гибкая тип 450 (SN18) стойкая к ультрафиолету не распространяющая горение с/з черная d63 мм Промрукав (PR15.0140) | Труба ПНД гибкая двустенная (тип 450) для кабельной канализации Ø=63 мм, не распространяющая горение, с протяжкой, стойкая к УФ, климатическое исп. УХЛ1, t-монтаж. -25…+50 °С, t-раб. 55…+90 °С, цвет чёрный, бухта 100 м. | руб./м | 238.93
| Труба гофрированная двустенная ПНД гибкая тип 450 (SN18) стойкая к ультрафиолету не распространяющая горение с/з черная d63 мм Промрукав (PR15.0141) | Труба ПНД гибкая двустенная (тип 450) для кабельной канализации Ø=63 мм, с протяжкой, не распространяющая горение, стойкая к УФ, климатическое исп. УХЛ1, t-монтаж. -25…+50 °С, t-раб. 55…+90 °С, цвет чёрный, бухта 50 м. | руб./м | 239.01
| Труба гофрированная двустенная ПНД гибкая тип 450 (SN26) с/з красная d50 мм Промрукав (PR15.0233) | Труба ПНД гибкая двустенная (тип 450) для кабельной канализации Ø=50 мм, с протяжкой, климатическое исп. В5, t-монтаж. -25…+50 °С, t-раб. 55…+90 °С, цвет красный, бухта 20 м. | руб./м | 73.07
| Труба гофрированная двустенная ПНД гибкая тип 450 (SN26) с/з красная d50 мм Промрукав (PR15.0274) | Труба ПНД гибкая двустенная (тип 450) для кабельной канализации Ø=50 мм, с протяжкой, климатическое исп. В5, t-монтаж. -25…+50 °С, t-раб. 55…+90 °С, цвет красный, бухта 150 м. | руб./м | 70.12
| Труба гофрированная двустенная ПНД гибкая тип 450 (SN26) с/з синяя d50 мм Промрукав (PR15.0022) | Труба ПНД гибкая двустенная (тип 450) для кабельной канализации Ø=50 мм, с протяжкой, климатическое исп. В5, t-монтаж. -25…+50 °С, t-раб. 55…+90 °С, цвет синий, бухта 100 м. | руб./м | 70.12
| Труба гофрированная двустенная ПНД гибкая тип 450 (SN26) с/з синяя d50 мм Промрукав (PR15.0115) | Труба ПНД гибкая двустенная (тип 450) для кабельной канализации Ø=50 мм, с протяжкой, климатическое исп. В5, t-монтаж. -25…+50 °С, t-раб. 55…+90 °С, цвет синий, бухта 50 м. | руб./м | 70.12
| Труба гофрированная двустенная ПНД гибкая тип 450 (SN26) стойкая к ультрафиолету не распространяющая горение с/з черная d50 мм Промрукав (PR15.0138) | Труба ПНД гибкая двустенная (тип 450) для кабельной канализации Ø=50 мм, с протяжкой, не распространяющая горение, стойкая к УФ, климатическое исп. УХЛ1, t-монтаж. -25…+50 °С, t-раб. 55…+90 °С, цвет чёрный, бухта 100 м. | руб./м | 177.63
| Труба гофрированная двустенная ПНД гибкая тип 450 (SN29) с/з красная d40 мм Промрукав (PR15.0252) | Труба ПНД гибкая двустенная (тип 450) для кабельной канализации Ø=40 мм, с протяжкой, климатическое исп. В5, t-монтаж. -25…+50 °С, t-раб. 55…+90 °С, цвет красный, бухта 100 м. | руб./м | 68.19
| Труба гофрированная двустенная ПНД гибкая тип 450 (SN29) с/з красная d40 мм Промрукав (PR15.0253) | Труба ПНД гибкая двустенная (тип 450) для кабельной канализации Ø=40 мм, с протяжкой, климатическое исп. В5, t-монтаж. -25…+50 °С, t-раб. 55…+90 °С, цвет красный, бухта 50 м. | руб./м | 68.19
| Труба гофрированная двустенная ПНД гибкая тип 450 (SN29) с/з красная d40 мм Промрукав (PR15.0268) | Труба ПНД гибкая двустенная (тип 450) для кабельной канализации Ø=40 мм, с протяжкой, климатическое исп. В5, t-монтаж. -25…+50 °С, t-раб. 55…+90 °С, цвет красный, бухта 20 м. | руб./м | 70.51
| Труба гофрированная двустенная ПНД гибкая тип 450 (SN29) с/з красная d40 мм Промрукав (PR15.0269) | Труба ПНД гибкая двустенная (тип 450) для кабельной канализации Ø=40 мм, с протяжкой, климатическое исп. В5, t-монтаж. -25…+50 °С, t-раб. 55…+90 °С, цвет красный, бухта 150 м. | руб./м | 68.19
| Труба гофрированная двустенная ПНД гибкая тип 450 (SN29) с/з синяя d40 мм Промрукав (PR15.0256) | Труба ПНД гибкая двустенная (тип 450) для кабельной канализации Ø=40 мм, с протяжкой, климатическое исп. В5, t-монтаж. -25…+50 °С, t-раб. 55…+90 °С, цвет синий, бухта 100 м. | руб./м | 68.19
| Труба гофрированная двустенная ПНД гибкая тип 450 (SN29) с/з синяя d40 мм Промрукав (PR15.0257) | Труба ПНД гибкая двустенная (тип 450) для кабельной канализации Ø=40 мм, с протяжкой, климатическое исп. В5, t-монтаж. -25…+50 °С, t-раб. 55…+90 °С, цвет синий, бухта 50 м. | руб./м | 68.19
| Труба гофрированная двустенная ПНД гибкая тип 450 (SN29) с/з синяя d40 мм Промрукав (PR15.0272) | Труба ПНД гибкая двустенная (тип 450) для кабельной канализации Ø=40 мм, с протяжкой, климатическое исп. В5, t-монтаж. -25…+50 °С, t-раб. 55…+90 °С, цвет синий, бухта 20 м. | руб./м | 70.51
| Труба гофрированная двустенная ПНД гибкая тип 450 (SN29) с/з синяя d40 мм Промрукав (PR15.0273) | Труба ПНД гибкая двустенная (тип 450) для кабельной канализации Ø=40 мм, с протяжкой, климатическое исп. В5, t-монтаж. -25…+50 °С, t-раб. 55…+90 °С, цвет синий, бухта 150 м. | руб./м | 68.19
| Труба гофрированная двустенная ПНД гибкая тип 450 (SN34) с/з красная d32 мм Промрукав (PR15.0250) | Труба ПНД гибкая двустенная (тип 450) для кабельной канализации Ø=32 мм, с протяжкой, климатическое исп. В5, t-монтаж. -25…+50 °С, t-раб. 55…+90 °С, цвет красный, бухта 100 м. | руб./м | 54.89
| Труба гофрированная двустенная ПНД гибкая тип 450 (SN34) с/з красная d32 мм Промрукав (PR15.0251) | Труба ПНД гибкая двустенная (тип 450) для кабельной канализации Ø=32 мм, с протяжкой, климатическое исп. В5, t-монтаж. -25…+50 °С, t-раб. 55…+90 °С, цвет красный, бухта 50 м. | руб./м | 54.89
| Труба гофрированная двустенная ПНД гибкая тип 450 (SN34) с/з красная d32 мм Промрукав (PR15.0266) | Труба ПНД гибкая двустенная (тип 450) для кабельной канализации Ø=32 мм, с протяжкой, климатическое исп. В5, t-монтаж. -25…+50 °С, t-раб. 55…+90 °С, цвет красный, бухта 20 м. | руб./м | 57.08
| Труба гофрированная двустенная ПНД гибкая тип 450 (SN34) с/з красная d32 мм Промрукав (PR15.0267) | Труба ПНД гибкая двустенная (тип 450) для кабельной канализации Ø=32 мм, с протяжкой, климатическое исп. В5, t-монтаж. -25…+50 °С, t-раб. 55…+90 °С, цвет красный, бухта 150 м. | руб./м | 54.89
| Труба гофрированная двустенная ПНД гибкая тип 450 (SN34) с/з синяя d32 мм Промрукав (PR15.0254) | Труба ПНД гибкая двустенная (тип 450) для кабельной канализации Ø=32 мм, с протяжкой, климатическое исп. В5, t-монтаж. -25…+50 °С, t-раб. 55…+90 °С, цвет синий, бухта 100 м. | руб./м | 54.89
| Труба гофрированная двустенная ПНД гибкая тип 450 (SN34) с/з синяя d32 мм Промрукав (PR15.0255) | Труба ПНД гибкая двустенная (тип 450) для кабельной канализации Ø=32 мм, с протяжкой, климатическое исп. В5, t-монтаж. -25…+50 °С, t-раб. 55…+90 °С, цвет синий, бухта 50 м. | руб./м | 54.89
| Труба гофрированная двустенная ПНД гибкая тип 450 (SN34) с/з синяя d32 мм Промрукав (PR15.0270) | Труба ПНД гибкая двустенная (тип 450) для кабельной канализации Ø=32 мм, с протяжкой, климатическое исп. В5, t-монтаж. -25…+50 °С, t-раб. 55…+90 °С, цвет синий, бухта 20 м. | руб./м | 57.08
| Труба гофрированная двустенная ПНД гибкая тип 450 (SN34) с/з синяя d32 мм Промрукав (PR15.0271) | Труба ПНД гибкая двустенная (тип 450) для кабельной канализации Ø=32 мм, с протяжкой, климатическое исп. В5, t-монтаж. -25…+50 °С, t-раб. 55…+90 °С, цвет синий, бухта 150 м. | руб./м | 54.89
| Труба гофрированная двустенная ПНД гибкая тип 450 (SN6) с/з красная d200 мм Промрукав (PR15.0166) | Труба ПНД гибкая двустенная (тип 450) для кабельной канализации Ø=200 мм, с протяжкой, климатическое исп. В5, t-монтаж. -25…+50 °С, t-раб. 55…+90 °С, цвет красный, бухта 35 м. | руб./м | 437.18
| Труба гофрированная двустенная ПНД гибкая тип 450 (SN6) с/з синяя d200 мм Промрукав (PR15.0172) | Труба ПНД гибкая двустенная (тип 450) для кабельной канализации Ø=200 мм, с протяжкой, климатическое исп. В5, t-монтаж. -25…+50 °С, t-раб. 55…+90 °С, цвет синий, бухта 35 м. | руб./м | 437.18
| Труба гофрированная двустенная ПНД гибкая тип 450 (SN6) стойкая к ультрафиолету не распространяющая горение с/з черная d200 мм Промрукав (PR15.0204) | Труба ПНД гибкая двустенная (тип 450) для кабельной канализации Ø=200 мм, с протяжкой, не распространяющая горение, стойкая к УФ, климатическое исп. УХЛ1, t-монтаж. -25…+50 °С, t-раб. 55…+90 °С, цвет чёрный, бухта 35 м. | руб./м | 1229.53
| Труба гофрированная двустенная ПНД гибкая тип 450 (SN8) с/з красная d160 мм Промрукав (PR15.0165) | Труба ПНД гибкая двустенная (тип 450) для кабельной канализации Ø=160 мм, с протяжкой, климатическое исп. В5, t-монтаж. -25…+50 °С, t-раб. 55…+90 °С, цвет красный, бухта 50 м. | руб./м | 334.01
| Труба гофрированная двустенная ПНД гибкая тип 450 (SN8) с/з синяя d160 мм Промрукав (PR15.0171) | Труба ПНД гибкая двустенная (тип 450) для кабельной канализации Ø=160 мм, с протяжкой, климатическое исп. В5, t-монтаж. -25…+50 °С, t-раб. 55…+90 °С, цвет синий, бухта 50 м. | руб./м | 334.01
| Труба гофрированная двустенная ПНД гибкая тип 450 (SN8) стойкая к ультрафиолету не распространяющая горение с/з черная d160 мм Промрукав (PR15.0203) | Труба ПНД гибкая двустенная (тип 450) для кабельной канализации Ø=160 мм, с протяжкой, не распространяющая горение, стойкая к УФ, климатическое исп. УХЛ1, t-монтаж. -25…+50 °С, t-раб. 55…+90 °С, цвет чёрный, бухта 50 м. | руб./м | 928.54
| Труба гофрированная двустенная ПНД гибкая тип 450 (SN9) с/з синяя d125 мм Промрукав (PR15.0038) | Труба ПНД гибкая двустенная (тип 450) для кабельной канализации Ø=125 мм, с протяжкой, климатическое исп. В5, t-монтаж. -25…+50 °С, t-раб. 55…+90 °С, цвет синий, бухта 50 м. | руб./м | 214.66
| Труба гофрированная двустенная ПНД гибкая тип 450 (SN9) стойкая к ультрафиолету не распространяющая горение с/з черная d125 мм Промрукав (PR15.0145) | Труба ПНД гибкая двустенная (тип 450) для кабельной канализации Ø=125 мм, с протяжкой, не распространяющая горение, стойкая к УФ, климатическое исп. УХЛ1, t-монтаж. -25…+50 °С, t-раб. 55…+90 °С, цвет чёрный, бухта 50 м. | руб./м | 620.85
| Труба гофрированная двустенная ПНД гибкая тип 750 (SN10) с/з красная d160 мм Промрукав (PR15.0177) | Труба ПНД гибкая двустенная (тип 750) для кабельной канализации Ø=160 мм, с протяжкой, климатическое исп. В5, t-монтаж. -25…+50 °С, t-раб. 55…+90 °С, цвет красный, бухта 50 м. | руб./м | 491.71
| Труба гофрированная двустенная ПНД гибкая тип 750 (SN10) с/з синяя d160 мм Промрукав (PR15.0183) | Труба ПНД гибкая двустенная (тип 750) для кабельной канализации Ø=160 мм, с протяжкой, климатическое исп. В5, t-монтаж. -25…+50 °С, t-раб. 55…+90 °С, цвет синий, бухта 50 м. | руб./м | 491.71
| Труба гофрированная двустенная ПНД гибкая тип 750 (SN14) с/з красная d125 мм Промрукав (PR15.0057) | Труба ПНД гибкая двустенная (тип 750) для кабельной канализации Ø=125 мм, с протяжкой, климатическое исп. В5, t-монтаж. -25…+50 °С, t-раб. 55…+90 °С, цвет красный, бухта 50 м. | руб./м | 318.77
| Труба гофрированная двустенная ПНД гибкая тип 750 (SN14) с/з синяя d125 мм Промрукав (PR15.0058) | Труба ПНД гибкая двустенная (тип 750) для кабельной канализации Ø=125 мм, с протяжкой, климатическое исп. В5, t-монтаж. -25…+50 °С, t-раб. 55…+90 °С, цвет синий, бухта 50 м. | руб./м | 318.77
| Труба гофрированная двустенная ПНД гибкая тип 750 (SN16) с/з красная d110 мм Промрукав (PR15.0053) | Труба ПНД гибкая двустенная (тип 750) для кабельной канализации Ø=110 мм, с протяжкой, климатическое исп. В5, t-монтаж. -25…+50 °С, t-раб. 55…+90 °С, цвет красный, бухта 50 м. | руб./м | 232.99
| Труба гофрированная двустенная ПНД гибкая тип 750 (SN16) с/з синяя d110 мм Промрукав (PR15.0054) | Труба ПНД гибкая двустенная (тип 750) для кабельной канализации Ø=110 мм, с протяжкой, климатическое исп. В5, t-монтаж. -25…+50 °С, t-раб. 55…+90 °С, цвет синий, бухта 50 м. | руб./м | 232.99
| Труба гофрированная двустенная ПНД гибкая тип 750 (SN19) с/з красная d90 мм Промрукав (PR15.0049) | Труба ПНД гибкая двустенная (тип 750) для кабельной канализации Ø=90 мм, с протяжкой, климатическое исп. В5, t-монтаж. -25…+50 °С, t-раб. 55…+90 °С, цвет красный, бухта 50 м. | руб./м | 216.88
| Труба гофрированная двустенная ПНД гибкая тип 750 (SN19) с/з синяя d90 мм Промрукав (PR15.0050) | Труба ПНД гибкая двустенная (тип 750) для кабельной канализации Ø=90 мм, с протяжкой, климатическое исп. В5, t-монтаж. -25…+50 °С, t-раб. 55…+90 °С, цвет синий, бухта 50 м. | руб./м | 216.88
| Труба гофрированная двустенная ПНД гибкая тип 750 (SN24) с/з красная d75 мм Промрукав (PR15.0176) | Труба ПНД гибкая двустенная (тип 750) для кабельной канализации Ø=75 мм, с протяжкой, климатическое исп. В5, t-монтаж. -25…+50 °С, t-раб. 55…+90 °С, цвет красный, бухта 50 м. | руб./м | 164.41
| Труба гофрированная двустенная ПНД гибкая тип 750 (SN24) с/з красная d75 мм Промрукав (PR15.0242) | Труба ПНД гибкая двустенная (тип 750) для кабельной канализации Ø=75 мм, с протяжкой, климатическое исп. В5, t-монтаж. -25…+50 °С, t-раб. 55…+90 °С, цвет красный, бухта 100 м. | руб./м | 164.41
| Труба гофрированная двустенная ПНД гибкая тип 750 (SN24) с/з синяя d75 мм Промрукав (PR15.0182) | Труба ПНД гибкая двустенная (тип 750) для кабельной канализации Ø=75 мм, с протяжкой, климатическое исп. В5, t-монтаж. -25…+50 °С, t-раб. 55…+90 °С, цвет синий, бухта 50 м. | руб./м | 164.41
| Труба гофрированная двустенная ПНД гибкая тип 750 (SN29) с/з красная d63 мм Промрукав (PR15.0045) | Труба ПНД гибкая двустенная (тип 750) для кабельной канализации Ø=63 мм, с протяжкой, климатическое исп. В5, t-монтаж. -25…+50 °С, t-раб. 55…+90 °С, цвет красный, бухта 100 м. | руб./м | 122.63
| Труба гофрированная двустенная ПНД гибкая тип 750 (SN29) с/з синяя d63 мм Промрукав (PR15.0046) | Труба ПНД гибкая двустенная (тип 750) для кабельной канализации Ø=63 мм, с протяжкой, климатическое исп. В5, t-монтаж. -25…+50 °С, t-раб. 55…+90 °С, цвет синий, бухта 100 м. | руб./м | 122.63
| Труба гофрированная двустенная ПНД гибкая тип 750 (SN38) с/з красная d50 мм Промрукав (PR15.0041) | Труба ПНД гибкая двустенная (тип 750) для кабельной канализации Ø=50 мм, с протяжкой, климатическое исп. В5, t-монтаж. -25…+50 °С, t-раб. 55…+90 °С, цвет красный, бухта 100 м. | руб./м | 95.15
| Труба гофрированная двустенная ПНД гибкая тип 750 (SN38) с/з красная d50 мм Промрукав (PR15.0276) | Труба ПНД гибкая двустенная (тип 750) для кабельной канализации Ø=50 мм, с протяжкой, климатическое исп. В5, t-монтаж. -25…+50 °С, t-раб. 55…+90 °С, цвет красный, бухта 150 м. | руб./м | 95.15
| Труба гофрированная двустенная ПНД гибкая тип 750 (SN38) с/з синяя d50 мм Промрукав (PR15.0042) | Труба ПНД гибкая двустенная (тип 750) для кабельной канализации Ø=50 мм, с протяжкой, климатическое исп. В5, t-монтаж. -25…+50 °С, t-раб. 55…+90 °С, цвет синий, бухта 100 м. | руб./м | 95.15
| Труба гофрированная двустенная ПНД гибкая тип 750 (SN38) с/з синяя d50 мм Промрукав (PR15.0277) | Труба ПНД гибкая двустенная (тип 750) для кабельной канализации Ø=50 мм, с протяжкой, климатическое исп. В5, t-монтаж. -25…+50 °С, t-раб. 55…+90 °С, цвет синий, бухта 150 м. | руб./м | 95.15
| Труба гофрированная двустенная ПНД гибкая тип 750 (SN49) с/з красная d40 мм Промрукав (PR15.0260) | Труба ПНД гибкая двустенная (тип 750) для кабельной канализации Ø=40 мм, с протяжкой, климатическое исп. В5, t-монтаж. -25…+50 °С, t-раб. 55…+90 °С, цвет красный, бухта 100 м. | руб./м | 92.05
| Труба гофрированная двустенная ПНД гибкая тип 750 (SN49) с/з красная d40 мм Промрукав (PR15.0261) | Труба ПНД гибкая двустенная (тип 750) для кабельной канализации Ø=40 мм, с протяжкой, климатическое исп. В5, t-монтаж. -25…+50 °С, t-раб. 55…+90 °С, цвет красный, бухта 50 м. | руб./м | 92.05
| Труба гофрированная двустенная ПНД гибкая тип 750 (SN49) с/з красная d40 мм Промрукав (PR15.0284) | Труба ПНД гибкая двустенная (тип 750) для кабельной канализации Ø=40 мм, с протяжкой, климатическое исп. В5, t-монтаж. -25…+50 °С, t-раб. 55…+90 °С, цвет красный, бухта 150 м. | руб./м | 92.05
| Труба гофрированная двустенная ПНД гибкая тип 750 (SN49) с/з синяя d40 мм Промрукав (PR15.0264) | Труба ПНД гибкая двустенная (тип 750) для кабельной канализации Ø=40 мм, с протяжкой, климатическое исп. В5, t-монтаж. -25…+50 °С, t-раб. 55…+90 °С, цвет синий, бухта 100 м. | руб./м | 92.05
| Труба гофрированная двустенная ПНД гибкая тип 750 (SN49) с/з синяя d40 мм Промрукав (PR15.0265) | Труба ПНД гибкая двустенная (тип 750) для кабельной канализации Ø=40 мм, с протяжкой, климатическое исп. В5, t-монтаж. -25…+50 °С, t-раб. 55…+90 °С, цвет синий, бухта 50 м. | руб./м | 92.05
| Труба гофрированная двустенная ПНД гибкая тип 750 (SN49) с/з синяя d40 мм Промрукав (PR15.0286) | Труба ПНД гибкая двустенная (тип 750) для кабельной канализации Ø=40 мм, с протяжкой, климатическое исп. В5, t-монтаж. -25…+50 °С, t-раб. 55…+90 °С, цвет синий, бухта 150 м. | руб./м | 92.05
| Труба гофрированная двустенная ПНД гибкая тип 750 (SN57) с/з красная d32 мм Промрукав (PR15.0259) | Труба ПНД гибкая двустенная (тип 750) для кабельной канализации Ø=32 мм, с протяжкой, климатическое исп. В5, t-монтаж. -25…+50 °С, t-раб. 55…+90 °С, цвет красный, бухта 50 м. | руб./м | 74.1
| Труба гофрированная двустенная ПНД гибкая тип 750 (SN57) с/з красная d32 мм Промрукав (PR15.0285) | Труба ПНД гибкая двустенная (тип 750) для кабельной канализации Ø=32 мм, с протяжкой, климатическое исп. В5, t-монтаж. -25…+50 °С, t-раб. 55…+90 °С, цвет красный, бухта 150 м. | руб./м | 74.1
| Труба гофрированная двустенная ПНД гибкая тип 750 (SN57) с/з синяя d32 мм Промрукав (PR15.0262) | Труба ПНД гибкая двустенная (тип 750) для кабельной канализации Ø=32 мм, с протяжкой, климатическое исп. В5, t-монтаж. -25…+50 °С, t-раб. 55…+90 °С, цвет синий, бухта 100 м. | руб./м | 74.1
| Труба гофрированная двустенная ПНД гибкая тип 750 (SN57) с/з синяя d32 мм Промрукав (PR15.0263) | Труба ПНД гибкая двустенная (тип 750) для кабельной канализации Ø=32 мм, с протяжкой, климатическое исп. В5, t-монтаж. -25…+50 °С, t-раб. 55…+90 °С, цвет синий, бухта 50 м. | руб./м | 74.1
| Труба гофрированная двустенная ПНД гибкая тип 750 (SN57) с/з синяя d32 мм Промрукав (PR15.0287) | Труба ПНД гибкая двустенная (тип 750) для кабельной канализации Ø=32 мм, с протяжкой, климатическое исп. В5, t-монтаж. -25…+50 °С, t-раб. 55…+90 °С, цвет синий, бухта 150 м. | руб./м | 74.1
| Труба гофрированная двустенная ПНД гибкая тип 750 (SN8) с/з красная d200 мм Промрукав (PR15.0178) | Труба ПНД гибкая двустенная (тип 750) для кабельной канализации Ø=200 мм, с протяжкой, климатическое исп. В5, t-монтаж. -25…+50 °С, t-раб. 55…+90 °С, цвет красный, бухта 35 м. | руб./м | 614.06
| Труба гофрированная двустенная ПНД гибкая тип 750 (SN8) с/з синяя d200 мм Промрукав (PR15.0184) | Труба ПНД гибкая двустенная (тип 750) для кабельной канализации Ø=200 мм, с протяжкой, климатическое исп. В5, t-монтаж. -25…+50 °С, t-раб. 55…+90 °С, цвет синий, бухта 35 м. | руб./м | 614.06
NEW | Труба гофрированная двустенная ПНД, чёрная, d110мм (PR15.0309) | Труба гофрированная двустенная ПНД гибкая, тип 450 (SN12), стойкая к ультрафиолету, с зондом, чёрная; Ø=110 мм (50м/уп) | руб./м | 231.28
NEW | Труба гофрированная двустенная ПНД, чёрная, d125мм (PR15.0326) | Труба гофрированная двустенная ПНД гибкая, тип 450 (SN9), стойкая к ультрафиолету, с зондом, чёрная; Ø=125 мм (50м/уп) | руб./м | 264.9
NEW | Труба гофрированная двустенная ПНД, чёрная, d160мм (PR15.0325) | Труба гофрированная двустенная ПНД гибкая, тип 450 (SN8), стойкая к ультрафиолету, с зондом, чёрная; Ø=160 мм (50м/уп) | руб./м | 412.19
NEW | Труба гофрированная двустенная ПНД, чёрная, d200мм (PR15.0324) | Труба гофрированная двустенная ПНД гибкая, тип 450 (SN6), стойкая к ультрафиолету, с зондом, чёрная; Ø=200 мм (35м/уп) | руб./м | 539.51
NEW | Труба гофрированная двустенная ПНД, чёрная, d32мм (PR15.0320) | Труба гофрированная двустенная ПНД гибкая, тип 450 (SN34), стойкая к ультрафиолету, с зондом, чёрная; Ø=32 мм (100м/уп) | руб./м | 70.96
NEW | Труба гофрированная двустенная ПНД, чёрная, d32мм (PR15.0321) | Труба гофрированная двустенная ПНД гибкая, тип 450 (SN34), стойкая к ультрафиолету, с зондом, чёрная; Ø=32 мм (150м/уп) | руб./м | 70.96
NEW | Труба гофрированная двустенная ПНД, чёрная, d32мм (PR15.0322) | Труба гофрированная двустенная ПНД гибкая, тип 450 (SN34), стойкая к ультрафиолету, с зондом, чёрная; Ø=32 мм (20м/уп) | руб./м | 73.8
NEW | Труба гофрированная двустенная ПНД, чёрная, d32мм (PR15.0323) | Труба гофрированная двустенная ПНД гибкая, тип 450 (SN34), стойкая к ультрафиолету, с зондом, чёрная; Ø=32 мм (50м/уп) | руб./м | 70.96
NEW | Труба гофрированная двустенная ПНД, чёрная, d40 мм (PR15.0316) | Труба гофрированная двустенная ПНД гибкая, тип 450 (SN29), стойкая к ультрафиолету, с зондом, чёрная; Ø=40 мм (100м/уп) | руб./м | 88.15
NEW | Труба гофрированная двустенная ПНД, чёрная, d40мм (PR15.0317) | Труба гофрированная двустенная ПНД гибкая, тип 450 (SN29), стойкая к ультрафиолету, с зондом, чёрная; Ø=40 мм (150м/уп) | руб./м | 88.15
NEW | Труба гофрированная двустенная ПНД, чёрная, d40мм (PR15.0318) | Труба гофрированная двустенная ПНД гибкая, тип 450 (SN29), стойкая к ультрафиолету, с зондом, чёрная; Ø=40 мм (20м/уп) | руб./м | 91.16
NEW | Труба гофрированная двустенная ПНД, чёрная, d40мм (PR15.0319) | Труба гофрированная двустенная ПНД гибкая, тип 450 (SN29), стойкая к ультрафиолету, с зондом, чёрная; Ø=40 мм (50м/уп) | руб./м | 88.15
NEW | Труба гофрированная двустенная ПНД, чёрная, d50мм (PR15.0314) | Труба гофрированная двустенная ПНД гибкая, тип 450 (SN26), стойкая к ультрафиолету, с зондом, чёрная; Ø=50 мм (100м/уп) | руб./м | 90.65
NEW | Труба гофрированная двустенная ПНД, чёрная, d50мм (PR15.0315) | Труба гофрированная двустенная ПНД гибкая, тип 450 (SN26), стойкая к ультрафиолету, с зондом, чёрная; Ø=50 мм (50м/уп) | руб./м | 90.65
NEW | Труба гофрированная двустенная ПНД, чёрная, d63мм (PR15.0312) | Труба гофрированная двустенная ПНД гибкая, тип 450 (SN18), стойкая к ультрафиолету, с зондом, чёрная; Ø=63 мм (100м/уп) | руб./м | 108.18
NEW | Труба гофрированная двустенная ПНД, чёрная, d63мм (PR15.0313) | Труба гофрированная двустенная ПНД гибкая, тип 450 (SN18), стойкая к ультрафиолету, с зондом, чёрная; Ø=63 мм (50м/уп) | руб./м | 107.44
NEW | Труба гофрированная двустенная ПНД, чёрная, d75мм (PR15.0311) | Труба гофрированная двустенная ПНД гибкая, тип 450 (SN16), стойкая к ультрафиолету, с зондом, чёрная; Ø=75 мм (50м/уп) | руб./м | 143.1
NEW | Труба гофрированная двустенная ПНД, чёрная, d90 мм (PR15.0310) | Труба гофрированная двустенная ПНД гибкая, тип 450 (SN12), стойкая к ультрафиолету, с зондом, чёрная; Ø=90 мм (50м/уп) | руб./м | 182.5
| Труба гофрированная ПЛЛ легкая 350 Н безгалогенная (HF) негорючая (НГ) белая с/з D=16 | Труба ПЛЛ гибкая легкая с протяжкой D=16 мм, безгалоген.(HF), цвет белый, уп=100м, | руб./м | 66.29
| Труба гофрированная ПЛЛ легкая 350 Н безгалогенная (HF) негорючая (НГ) белая с/з D=20 | Труба ПЛЛ гибкая легкая с протяжкой D=20 мм, безгалоген.(HF), цвет белый, уп=100м, | руб./м | 86.07
| Труба гофрированная ПЛЛ легкая 350 Н безгалогенная (HF) негорючая (НГ) белая с/з D=25 | Труба ПЛЛ гибкая легкая с протяжкой D=25 мм, безгалоген.(HF), цвет белый, уп=50м, | руб./м | 119.02
| Труба гофрированная ПЛЛ легкая 350 Н безгалогенная (HF) негорючая (НГ) белая с/з D=32 | Труба ПЛЛ гибкая легкая с протяжкой D=32 мм, безгалоген.(HF), цвет белый, уп=25м, | руб./м | 177.69
| Труба жесткая двустенная D=110, цвет красный (160911) | Труба жесткая двустенная для кабельной канализации d=110мм, кольцевая жёсткость 12кПа, цвет красный | руб./м | 287.82
| Труба жесткая двустенная D=125, цвет красный (160912) | Труба жесткая двустенная для кабельной канализации d=125мм, кольцевая жёсткость 10кПа, цвет красный | руб./м | 353.87
| Труба жесткая двустенная D=160, цвет красный (160916-6K) | Труба жесткая двустенная для кабельной канализации d=160мм, кольцевая жёсткость 6кПа, цвет красный | руб./м | 476.94
| Труба жесткая двустенная D=160, цвет красный (160916-8K) | Труба жесткая двустенная для кабельной канализации d=160мм, кольцевая жёсткость 8кПа, цвет красный | руб./м | 516.64
| Труба жесткая двустенная D=200, цвет красный (160920-6K) | Труба жесткая двустенная для кабельной канализации d=200мм, кольцевая жёсткость 6кПа, цвет красный | руб./м | 651.77
| Труба жесткая двустенная D=200, цвет красный (160920-8K) | Труба жесткая двустенная для кабельной канализации d=200мм, кольцевая жёсткость 6кПа, цвет красный | руб./м | 708.45
| Труба жесткая оцинкованная D16x1x3000 (6008-16L3) | Труба жесткая оцинкованная Dвнеш=16 мм, Dвнут=14 мм, толщина стенки 1 мм, длина 3000 мм, tраб -60…+150°С, IP67 | руб./м | 315.7
| Труба жесткая оцинкованная D20x1x3000 (6008-20L3) | Труба жесткая оцинкованная Dвнеш=20 мм, Dвнут=18 мм, толщина стенки 1 мм, длина 3000 мм, tраб -60…+150°С, IP67 | руб./м | 395.72
| Труба жесткая оцинкованная D25x1,2x3000 (6008-25L3) | Труба жесткая оцинкованная Dвнеш=25 мм, Dвнут=22,6 мм, толщина стенки 1.2 мм, длина 3000 мм, tраб -60…+150°С, IP67 | руб./м | 591.39
| Труба жесткая оцинкованная D32x1,2x3000 (6008-32L3) | Труба жесткая оцинкованная Dвнеш=32 мм, Dвнут=29,6 мм, толщина стенки 1.2 мм, длина 3000 мм, tраб -60…+150°С, IP67 | руб./м | 782.58
| Труба жесткая оцинкованная D40x1,2x3000 (6008-40L3) | Труба жесткая оцинкованная Dвнеш=40 мм, Dвнут=37,6 мм, толщина стенки 1.2 мм, длина 3000 мм, tраб -60…+150°С, IP67 | руб./м | 1004.94
| Труба жесткая оцинкованная D50x1,2x3000 (6008-50L3) | Труба жесткая оцинкованная Dвнеш=50 мм, Dвнут=47,6 мм, толщина стенки 1.2 мм, длина 3000 мм, tраб -60…+150°С, IP67 | руб./м | 1267.28
| Труба жесткая оцинкованная D63x1,5x3000 (6008-63L3) | Труба жесткая оцинкованная Dвнеш=63 мм, Dвнут=60 мм, толщина стенки 1.5 мм, длина 3000 мм, tраб -60…+150°С, IP67 | руб./м | 1938.68
| Труба жесткая ПВХ 2-х метровая тяжелая D=16, серая (62516) | Труба жесткая гладкая легкая, ПВХ Dвнеш=16 мм, Dвнутр=13,7 мм, длина 2 м, tраб -25…+60°С, IP67, цвет серый | руб./м | 49.91
| Труба жесткая ПВХ 2-х метровая тяжелая D=20, серая (62520) | Труба жесткая гладкая легкая, ПВХ Dвнеш=20 мм, Dвнутр=17,6 мм, длина 2 м, tраб -25…+60°С, IP67, цвет серый | руб./м | 54.85
| Труба жесткая ПВХ 2-х метровая тяжелая D=25, серая (62525) | Труба жесткая гладкая легкая, ПВХ Dвнеш=25 мм, Dвнутр=22,5 мм, длина 2 м, tраб -25…+60°С, IP67, цвет серый | руб./м | 77.14
| Труба жесткая ПВХ 2-х метровая тяжелая D=32, серая (62532) | Труба жесткая гладкая легкая, ПВХ Dвнеш=32 мм, Dвнутр=29,2 мм, длина 2 м, tраб -25…+60°С, IP67, цвет серый | руб./м | 110.6
| Труба жесткая ПВХ 2-х метровая тяжелая D=40, серая (62540) | Труба жесткая гладкая легкая, ПВХ Dвнеш=40 мм, Dвнутр=36,7 мм, длина 2 м, tраб -25…+60°С, IP67, цвет серый | руб./м | 151.77
| Труба жесткая ПВХ 2-х метровая тяжелая D=50, серая (62550) | Труба жесткая гладкая легкая, ПВХ Dвнеш=50 мм, Dвнутр=46,6 мм, длина 2 м, tраб -25…+60°С, IP67, цвет серый | руб./м | 232.32
| Труба жесткая ПВХ 2-х метровая тяжелая D=63, серая (62563) | Труба жесткая гладкая легкая, ПВХ Dвнеш=63 мм, Dвнутр=58,6 мм, длина 2 м, tраб -25…+60°С, IP67, цвет серый | руб./м | 462.97
| Труба жесткая ПВХ 3-х метр. легкая D=16, черная (Промрукав) (PR05.0004) | Жесткая труба из поливинилхлорида; легкая; внешний диаметр 16 мм; толщина стенки 0,7+0,20 мм; сопротивление сжатию 200 Н; IP67; УХЛ2; t-раб.-40…+60°С, длина 3 м. | руб./м | 23.88
| Труба жесткая ПВХ 3-х метр. легкая D=40, черная (PR05.0008) | Жесткая труба из поливинилхлорида; легкая; внешний диаметр 40 мм; толщина стенки 1,2+0,25 мм; сопротивление сжатию 350 Н; IP67; УХЛ2; t-раб.-40…+60°C, длина 3 м. | руб./м | 82.94
| Труба жесткая ПВХ 3-х метровая легкая D=16, белая (Промрукав) (PR05.0011) | Жесткая труба из поливинилхлорида; легкая белого цвета; Ø-внеш. 16 мм; толщина стенки 0,7+0,20 мм; сопротивление сжатию 350 Н; IP67; УХЛ2; t-раб.-40…+60°С, длина 3 м. | руб./м | 26.27
| Труба жесткая ПВХ 3-х метровая легкая D=20, белая (Промрукав) (PR05.0012) | Жесткая труба из поливинилхлорида; легкая белого цвета; Ø-внеш. 20 мм; толщина стенки 0,8+0,20 мм; сопротивление сжатию 350 Н; IP67; УХЛ2; t-раб.-40…+60°С, длина 3 м. | руб./м | 32.62
| Труба жесткая ПВХ 3-х метровая легкая D=20, черная (Промрукав) (PR05.0005) | Жесткая труба из поливинилхлорида; легкая; внешний диаметр 20 мм; толщина стенки 0,8+0,20 мм; сопротивление сжатию 200 Н; IP67; УХЛ2; t-раб.-40…+60°С, длина 3 м. | руб./м | 30.99
| Труба жесткая ПВХ 3-х метровая легкая D=25, белая (Промрукав) (PR05.0016) | Жесткая труба из поливинилхлорида; легкая белого цвета; Ø-внеш. 25 мм; толщина стенки 0,9+0,20 мм; сопротивление сжатию 350 Н; IP67; УХЛ2; t-раб.-40…+60°С, длина 3 м. | руб./м | 46.82
| Труба жесткая ПВХ 3-х метровая легкая D=32, белая (Промрукав) (PR05.0017) | Жесткая труба из поливинилхлорида; легкая белого цвета; Ø-внеш. 32 мм; толщина стенки 1,0+0,25 мм; сопротивление сжатию 350 Н; IP67; УХЛ2; t-раб.-40…+60°С, длина 3 м. | руб./м | 72.72
| Труба жесткая ПВХ 3-х метровая легкая D=40, белая (Промрукав) (PR05.0018) | Жесткая труба из поливинилхлорида; легкая белого цвета; Ø-внеш. 40 мм; толщина стенки 1,2+0,25 мм; сопротивление сжатию 350 Н; IP67; УХЛ2; t-раб.-40…+60°С, длина 3 м. | руб./м | 117.35
| Труба жесткая ПВХ 3-х метровая легкая D=50, белая (Промрукав) (PR05.0019) | Жесткая труба из поливинилхлорида; легкая белого цвета; Ø-внеш. 50 мм; толщина стенки 1,4+0,30 мм; сопротивление сжатию 350 Н; IP67; УХЛ2; t-раб.-40…+60°С, длина 3 м. | руб./м | 167.48
| Труба жесткая ПВХ 3-х метровая легкая D=63, белая (Промрукав) (PR05.0020) | Жесткая труба из поливинилхлорида; легкая белого цвета; Ø-внеш. 63 мм; толщина стенки 1,4+0,30 мм; сопротивление сжатию 350 Н; IP67; УХЛ2; t-раб.-40…+60°С, длина 3 м. | руб./м | 231.59
| Труба жесткая ПВХ 3-х метровая легкая D=16, серая (Промрукав) (PR.01416) | Жесткая труба из поливинилхлорида; легкая; внешний диаметр 16 мм; толщина стенки 0,7+0,20 мм; сопротивление сжатию 200 Н; IP67; УХЛ2; t-раб.-40…+60°С, длина 3 м. | руб./м | 23.88
| Труба жесткая ПВХ 3-х метровая легкая D=20, серая (Промрукав) (PR.01420) | Жесткая труба из поливинилхлорида; легкая; внешний диаметр 20 мм; толщина стенки 0,8+0,20 мм; сопротивление сжатию 200 Н; IP67; УХЛ2; t-раб.-40…+60°С, длина 3 м. | руб./м | 30.99
| Труба жесткая ПВХ 3-х метровая легкая D=25, серая (Промрукав) (PR.01425) | Жесткая труба из поливинилхлорида; легкая; внешний диаметр 25 мм; толщина стенки 0,9+0,20 мм; сопротивление сжатию 200 Н; IP67; УХЛ2; t-раб.-40…+60°С, длина 3 м. | руб./м | 40.46
| Труба жесткая ПВХ 3-х метровая легкая D=32, серая (Промрукав) (PR.01432) | Жесткая труба из поливинилхлорида; легкая; внешний диаметр 32 мм; толщина стенки 1,0+0,25 мм; сопротивление сжатию 200 Н; IP67; УХЛ2; t-раб.-40…+60°С, длина 3 м. | руб./м | 62.1
| Труба жесткая ПВХ 3-х метровая легкая D=40, серая (Промрукав) (PR.01440) | Жесткая труба из поливинилхлорида; легкая; внешний диаметр 40 мм; толщина стенки 1,2+0,25 мм; сопротивление сжатию 200 Н; IP67; УХЛ2; t-раб.-40…+60°С, длина 3 м. | руб./м | 82.94
| Труба жесткая ПВХ 3-х метровая легкая D=50, серая (Промрукав) (PR.01450) | Жесткая труба из поливинилхлорида; легкая; внешний диаметр 50 мм; толщина стенки 1,4+0,30 мм; сопротивление сжатию 200 Н; IP67; УХЛ2; t-раб.-40…+60°С, длина 3 м. | руб./м | 119.32
| Труба жесткая ПВХ 3-х метровая легкая D=63, серая (Промрукав) (PR.01463) | Жесткая труба из поливинилхлорида; легкая; внешний диаметр 63 мм; толщина стенки 1,4+0,30 мм; сопротивление сжатию 200 Н; IP67; УХЛ2; t-раб.-40…+60°С, длина 3 м. | руб./м | 172.18
| Труба жесткая ПВХ 3-х метровая тяжелая D=16, серая (63516) | Труба жесткая гладкая легкая, ПВХ Dвнеш=16 мм, Dвнутр=13,4 мм, длина 3 м, tраб -25…+60°С, IP67, цвет серый | руб./м | 49.91
| Труба жесткая ПВХ 3-х метровая тяжелая D=20, серая (63520) | Труба жесткая гладкая легкая, ПВХ Dвнеш=20 мм, Dвнутр=17,4 мм, длина 3 м, tраб -25…+60°С, IP67, цвет серый | руб./м | 54.85
| Труба жесткая ПВХ 3-х метровая тяжелая D=25, серая (63525) | Труба жесткая гладкая легкая, ПВХ Dвнеш=25 мм, Dвнутр=22,3 мм, длина 3 м, tраб -25…+60°С, IP67, цвет серый | руб./м | 77.14
| Труба жесткая ПВХ 3-х метровая тяжелая D=32, серая (63532) | Труба жесткая гладкая легкая, ПВХ Dвнеш=32 мм, Dвнутр=28,8 мм, длина 3 м, tраб -25…+60°С, IP67, цвет серый | руб./м | 110.6
| Труба жесткая ПВХ 3-х метровая тяжелая D=40, серая (63540) | Труба жесткая гладкая легкая, ПВХ Dвнеш=40 мм, Dвнутр=36,6 мм, длина 3 м, tраб -25…+60°С, IP67, цвет серый | руб./м | 151.77
| Труба жесткая ПВХ 3-х метровая тяжелая D=50, серая (63550) | Труба жесткая гладкая легкая, ПВХ Dвнеш=50 мм, Dвнутр=45,8 мм, длина 3 м, tраб -25…+60°С, IP67, цвет серый | руб./м | 232.32
| Труба жесткая ПВХ 3-х метровая тяжелая D=63, серая (63563) | Труба жесткая гладкая легкая, ПВХ Dвнеш=63 мм, Dвнутр=57,8 мм, длина 2 м, tраб -25…+60°С, IP67, цвет серый | руб./м | 462.97
| Труба жесткая ПВХ 3-х метровая тяжелая D=16, серая (Промрукав) (PR.0416) | Жесткая труба из поливинилхлорида; тяжелая; внешний диаметр 16 мм; толщина стенки 1,1+0,30 мм; сопротивление сжатию 350 Н; IP67; УХЛ2; t-раб.-40…+60°С, длина 3 м. | руб./м | 35.77
| Труба ПА безгалогенная (HF) стойкая к ультрафиолету с зондом D=16 (PR02.0067) | Труба гофрированная из полиамида безгалогенная стойкая к ультрафиолету, с зондом, внешний диаметр 16 мм, внутренний диаметр 10.7 мм, сопротивление сжатию 450 Н, IP66, t-раб.-40…+60°С | руб./м | 44.88
| Труба ПА безгалогенная (HF) стойкая к ультрафиолету с зондом D=20 (PR02.0068) | Труба гофрированная из полиамида безгалогенная стойкая к ультрафиолету, с зондом, внешний диаметр 20 мм, внутренний диаметр 14.1 мм, сопротивление сжатию 450 Н, IP66, t-раб.-40…+60°С | руб./м | 57.99
| Труба ПА безгалогенная (HF) стойкая к ультрафиолету с зондом D=25 (PR02.0069) | Труба гофрированная из полиамида безгалогенная стойкая к ультрафиолету, с зондом, внешний диаметр 25 мм, внутренний диаметр 18.3 мм, сопротивление сжатию 450 Н, IP66, t-раб.-40…+60°С | руб./м | 80.65
| Труба ПА безгалогенная (HF) стойкая к ультрафиолету с зондом D=32 (PR02.0070) | Труба гофрированная из полиамида безгалогенная стойкая к ультрафиолету, с зондом, внешний диаметр 32 мм, внутренний диаметр 24.3 мм, сопротивление сжатию 450 Н, IP66, t-раб.-40…+60°С | руб./м | 119.86
| Труба ПА стойкая к УФ, негорючая, с зондом, D=25 (PR02.0103) | Труба гофрированная из полиамида стойкая к ультрафиолету, с зондом, внешний диаметр 25 мм, внутренний диаметр 18.3 мм, сопротивление сжатию 450 Н, IP66, t-раб.-40…+60°С | руб./м | 180.6
| Труба жесткая ПВХ 3-х метровая легкая D=16, серая (63916) | Жесткая легкая, цвет серый, D = 16 мм | руб./м | 32.72
| Труба жесткая ПВХ 2-х метровая легкая D=16, серая (62916) | Труба жесткая гладкая легкая, ПВХ D = 16 мм, длина 2м, цвет серый | руб./м | 32.72
| Труба ПВХ жёсткая атмосферостойкая лёгкая D=16 (63916UF) | Жесткая труба из ПВХ, легкая, атмосферостойкая; внешний диаметр 16 мм; внутренний диаметр 13.7 мм; сопротивление сжатию 350 Н; IP67; t-монт. -40…+60°С, t-раб. -40…+60°С, не распространяет горение (по ФЗ№123, ГОСТ Р 53313-2009), цвет серый (RAL7035), длина 3 м. | руб./м | 43.66
| Труба жесткая ПВХ 3-х метровая легкая D=20, серая (63920) | Жесткая легкая, цвет серый D = 20 мм | руб./м | 42.57
| Труба жесткая ПВХ 2-х метровая легкая D=20, серая (62920) | Труба жесткая гладкая легкая, ПВХ D = 20 мм, длина 2м, цвет серый | руб./м | 42.57
| Труба ПВХ жёсткая атмосферостойкая лёгкая D=20 (63920UF) | Жесткая труба из ПВХ, легкая, атмосферостойкая; внешний диаметр 20 мм; внутренний диаметр 17.6 мм; сопротивление сжатию 350 Н; IP67; t-монт. -40…+60°С, t-раб. -40…+60°С, не распространяет горение (по ФЗ№123, ГОСТ Р 53313-2009), цвет серый (RAL7035), длина 3 м. | руб./м | 57.92
| Труба жесткая ПВХ 3-х метровая легкая D=25, серая (63925) | Труба жесткая гладкая легкая, ПВХ D = 25 мм, длина 3м, цвет серый | руб./м | 54.06
| Труба жесткая ПВХ 2-х метровая легкая D=25, серая (62925) | Труба жесткая гладкая легкая, ПВХ D = 25 мм, длина 2м, цвет серый | руб./м | 54.06
| Труба ПВХ жёсткая атмосферостойкая лёгкая D=25 (63925UF) | Жесткая труба из ПВХ, легкая, атмосферостойкая; внешний диаметр 25 мм; внутренний диаметр 22.7 мм; сопротивление сжатию 350 Н; IP67; t-монт. -40…+60°С, t-раб. -40…+60°С, не распространяет горение (по ФЗ№123, ГОСТ Р 53313-2009), цвет серый (RAL7035), длина 3 м. | руб./м | 79.23
| Труба жесткая ПВХ 3-х метровая легкая D=32, серая (63932) | Жесткая легкая, цвет серый D = 32 мм | руб./м | 83.71
| Труба жесткая ПВХ 2-х метровая легкая D=32, серая (62932) | Труба жесткая гладкая легкая, ПВХ D = 32 мм, длина 2м, цвет серый | руб./м | 83.71
| Труба ПВХ жёсткая атмосферостойкая лёгкая D=32 (63932UF) | Жесткая труба из ПВХ, легкая, атмосферостойкая; внешний диаметр 32 мм; внутренний диаметр 29.7 мм; сопротивление сжатию 350 Н; IP67; t-монт. -40…+60°С, t-раб. -40…+60°С, не распространяет горение (по ФЗ№123, ГОСТ Р 53313-2009), цвет серый (RAL7035), длина 3 м. | руб./м | 132.73
| Труба жесткая ПВХ 3-х метровая легкая D=40, серая (63940) | Жесткая легкая, цвет серый, D = 40 мм | руб./м | 109.76
| Труба жесткая ПВХ 2-х метровая легкая D=40, серая (62940) | Труба жесткая гладкая легкая, ПВХ D = 40 мм, длина 2м, цвет серый | руб./м | 109.76
| Труба ПВХ жёсткая атмосферостойкая лёгкая D=40 (63940UF) | Жесткая труба из ПВХ, легкая, атмосферостойкая; внешний диаметр 40 мм; внутренний диаметр 36.7 мм; сопротивление сжатию 350 Н; IP67; t-монт. -40…+60°С, t-раб. -40…+60°С, не распространяет горение (по ФЗ№123, ГОСТ Р 53313-2009), цвет серый (RAL7035), длина 3 м. | руб./м | 182.38
| Труба жесткая ПВХ 3-х метровая легкая D=50, серая (63950) | Жесткая легкая, цвет серый, D = 50 мм | руб./м | 151.03
| Труба жесткая ПВХ 2-х метровая легкая D=50, серая (62950) | Труба жесткая гладкая легкая, ПВХ D = 50 мм, длина 2м, цвет серый | руб./м | 157.9
| Труба ПВХ жёсткая атмосферостойкая лёгкая D=50 (63950UF) | Жесткая труба из ПВХ, легкая, атмосферостойкая; внешний диаметр 50 мм; внутренний диаметр 46.6 мм; сопротивление сжатию 350 Н; IP67; t-монт. -40…+60°С, t-раб. -40…+60°С, не распространяет горение (по ФЗ№123, ГОСТ Р 53313-2009), цвет серый (RAL7035), длина 3 м. | руб./м | 262.4
| Труба жесткая ПВХ 2-х метровая легкая D=63, серая (62963) | Труба жесткая гладкая легкая, ПВХ D = 63 мм, длина 2м, цвет серый | руб./м | 227.81
| Труба жесткая ПВХ 3-х метровая легкая D=63, серая (63963) | Труба жесткая гладкая легкая, ПВХ D = 63 мм, длина 3м, цвет серый | руб./м | 227.81
| Труба ПВХ жёсткая атмосферостойкая лёгкая D=63 (63963UF) | Жесткая труба из ПВХ, легкая, атмосферостойкая; внешний диаметр 63 мм; внутренний диаметр 58.6 мм; сопротивление сжатию 350 Н; IP67; t-монт. -40…+60°С, t-раб. -40…+60°С, не распространяет горение (по ФЗ№123, ГОСТ Р 53313-2009), цвет серый (RAL7035), длина 3 м. | руб./м | 378.71
| Труба ПВХ легкая D16, серая (10116-100) | Труба ПВХ гофрированная, лёгкая, с зондом, D=16 мм (100м) | руб./м | 10.7
| Труба ПВХ легкая D20, серая (10120-100) | Труба ПВХ гофрированная, лёгкая, с зондом, D=20 мм(100м) | руб./м | 14.36
| Труба ПВХ легкая D25, серая (10125-50) | Труба ПВХ гофрированная, лёгкая, с зондом, D=25 мм (50м) | руб./м | 22.18
| Труба ПВХ легкая D32, серая (10132-25) | Труба ПВХ гофрированная, лёгкая, с зондом, D=32 мм(25м) | руб./м | 34.51
| Труба ПВХ легкая D40, серая (10140-20) | Труба ПВХ гофрированная, лёгкая, с зондом, D=40 мм(20м) | руб./м | 45.81
| Труба ПВХ легкая D50, серый (10150-15) | Труба ПВХ гофрированная, лёгкая, с зондом, D=50 мм(15м) | руб./м | 69.93
| Труба ПВХ тяжелая D16, серая (11116) | Труба ПВХ гофрированная, тяжелая, с зондом, D=16мм (100м.) | руб./м | 19.5
| Труба ПВХ тяжелая D20, серая (11120) | Труба ПВХ гофрированная, тяжелая, с зондом, D=20 мм (100м.) | руб./м | 26.18
| Труба ПВХ тяжелая D25, серая (11125) | Труба ПВХ гофрированная, тяжелая, с зондом, D=25 мм (50м.) | руб./м | 41.03
| Труба ПВХ тяжелая D32, серая (11132) | Труба ПВХ гофрированная, тяжелая, с зондом, D=32 мм (25м.) | руб./м | 59.74
| Труба ПВХ тяжелая D40, серая (11140) | Труба ПВХ гофрированная, тяжелая, с зондом, D=40 мм (20м) | руб./м | 85.89
| Труба ПВХ тяжелая D50, серая (11150) | Труба ПВХ гофрированная, тяжелая, с зондом, D=50 мм (15м.) | руб./м | 124.88
| Труба ПВХ жёсткая атмосферостойкая тяжелая D=16 (63516UF) | Жесткая труба из ПВХ, тяжелая, атмосферостойкая; внешний диаметр 16 мм; внутренний диаметр 13.4 мм; сопротивление сжатию 350 Н; IP67; t-монт. -40…+60°С, t-раб. -40…+60°С, не распространяет горение (по ФЗ№123, ГОСТ Р 53313-2009), цвет серый (RAL7035), длина 3 м. | руб./м | 54.71
| Труба ПВХ жёсткая атмосферостойкая тяжелая D=20 (63520UF) | Жесткая труба из ПВХ, тяжелая, атмосферостойкая; внешний диаметр 20 мм; внутренний диаметр 17.4 мм; сопротивление сжатию 350 Н; IP67; t-монт. -40…+60°С, t-раб. -40…+60°С, не распространяет горение (по ФЗ№123, ГОСТ Р 53313-2009), цвет серый (RAL7035), длина 3 м. | руб./м | 77.82
| Труба ПВХ жёсткая атмосферостойкая тяжелая D=25 (63525UF) | Жесткая труба из ПВХ, тяжелая, атмосферостойкая; внешний диаметр 25 мм; внутренний диаметр 22.3 мм; сопротивление сжатию 350 Н; IP67; t-монт. -40…+60°С, t-раб. -40…+60°С, не распространяет горение (по ФЗ№123, ГОСТ Р 53313-2009), цвет серый (RAL7035), длина 3 м. | руб./м | 109.52
| Труба ПВХ жёсткая атмосферостойкая тяжелая D=32 (63532UF) | Жесткая труба из ПВХ, тяжелая, атмосферостойкая; внешний диаметр 32 мм; внутренний диаметр 28.8 мм; сопротивление сжатию 350 Н; IP67; t-монт. -40…+60°С, t-раб. -40…+60°С, не распространяет горение (по ФЗ№123, ГОСТ Р 53313-2009), цвет серый (RAL7035), длина 3 м. | руб./м | 157.01
| Труба ПВХ легкая дуб D=16 (ET-TG21-121-016-025-K24) | Труба легкая гофрированная с протяжкой не распространяющая горение, серия ELASTA, Ø-наружн. 16 мм, Ø-внутр. 11,0 мм, прочность при сжатии 350 Н, IP40, t-раб.-15...+50°C, цвет дуб (RAL 8007), бухта 25 м | руб./м | 19.44
| Труба ПВХ легкая дуб D=20 (ET-TG21-121-020-025-K24) | Труба легкая гофрированная с протяжкой не распространяющая горение, серия ELASTA, Ø-наружн. 20 мм, Ø-внутр. 14,0 мм, прочность при сжатии 320 Н, IP40, t-раб.-15...+50°C, цвет дуб (RAL 8007), бухта 25 м | руб./м | 24.49
| Труба ПВХ легкая дуб D=25 (ET-TG21-121-025-025-K24) | Труба легкая гофрированная с протяжкой не распространяющая горение, серия ELASTA, Ø-наружн. 25 мм, Ø-внутр. 19,0 мм, прочность при сжатии 320 Н, IP40, t-раб.-15...+50°C, цвет дуб (RAL 8007), бухта 25 м | руб./м | 38.84
| Труба ПВХ легкая желтая D=20 (91920Y) | Труба легкая гофрированная с протяжкой не распространяющая горение, Ø-наруж. 20 мм, Ø-внутр. 14,9 мм; IP55, t-раб.-25...+60°C, цвет желтый | руб./м | 24.94
| Труба ПВХ легкая зеленая D=20 (91920G) | Труба легкая гофрированная с протяжкой не распространяющая горение, D-наруж. 20 мм, D-внутр. 14,9 мм; IP55, t-раб.-25...+60°C, цвет зеленый | руб./м | 24.94
| Труба ПВХ легкая серая D=16 (CTG20-16-K41-100I) | Труба легкая гофрированная с протяжкой не распространяющая горение, Ø-наружн. 16 мм, Ø-внутр. 10,7 мм, прочность при сжатии 350 Н, IP55, t-раб.-25...+60°C, цвет серый, бухта 100 м | руб./м | 13.49
| Труба ПВХ легкая серая D=16 (RuVinil) (11601) | Труба гофрированная ПВХ с протяжкой не поддерживающая горение; наружный диаметр 16 мм, внутренний диаметр 10.7 мм; степень сопротивления сжатию 350 H; IP55, t-раб. -40...+60°C; бухта 100 м | руб./м | 10.3
| Труба ПВХ легкая серая D=16 (Промрукав) (PR.011631) | Труба гофрированная из поливинилхлорида (ПВХ) с протяжкой, D=16 мм, степень сопротивления сжатию 350 Н, t-раб.-40...+60°C, Степень защиты IP66, серого цвета | руб./м | 13.66
| Труба ПВХ легкая серая D=16 (9191625) | Труба ПВХ легкая гофрированная с протяжкой не распространяющая горение, наружный Ø 16 мм, внутренний Ø 11,5 мм, IP55, t-раб.-25...+60°C, бухта 25 м, цвет серый | руб./м | 20.24
| Труба ПВХ легкая серая D=20 (CTG20-20-K41-100I) | Труба легкая гофрированная с протяжкой не распространяющая горение, Ø-наружн. 20 мм, Ø-внутр. 14,1 мм, прочность при сжатии 350 Н, IP55, t-раб.-25...+60°C, цвет серый, бухта 100 м | руб./м | 17.31
| Труба ПВХ легкая серая D=20 (RuVinil) (12001) | Труба гофрированная ПВХ с протяжкой не поддерживающая горение; наружный диаметр 20 мм, внутренний диаметр 14.1 мм; степень сопротивления сжатию 350 H; IP55, t-раб. -40...+60°C; бухта 100 м | руб./м | 13.62
| Труба ПВХ легкая серая D=20 (Промрукав) (PR.012031) | Труба гофрированная из поливинилхлорида (ПВХ) с протяжкой, D=20 мм, степень сопротивления сжатию 350 Н, t-раб.-40...+60°C, серого цвета | руб./м | 16.68
| Труба ПВХ легкая серая D=20 (9192025) | Труба ПВХ легкая гофрированная с протяжкой не распространяющая горение, наружный Ø 20мм, внутренний Ø 14,9 мм, IP55, t-раб.-25...+60°C, бухта 25 м, цвет серый | руб./м | 23.67
| Труба ПВХ легкая серая D=25 (CTG20-25-K41-025I) | Труба легкая гофрированная с протяжкой не распространяющая горение, Ø-наружн. 25 мм, Ø-внутр. 18,3 мм, прочность при сжатии 350 Н, IP55, t-раб.-15...+60°C, цвет серый, бухта 25 м | руб./м | 28.61
| Труба ПВХ легкая серая D=25 (CTG20-25-K41-050I) | Труба легкая гофрированная с протяжкой не распространяющая горение, Ø-наружн. 25 мм, Ø-внутр. 18,3 мм, прочность при сжатии 350 Н, IP55, t-раб.-25...+60°C, цвет серый, бухта 50 м | руб./м | 27.32
| Труба ПВХ легкая серая D=25 (RuVinil) (12501) | Труба гофрированная ПВХ с протяжкой не поддерживающая горение; наружный диаметр 25 мм, внутренний диаметр 18.3 мм; степень сопротивления сжатию 350 H; IP55, t-раб. -40...+60°C; бухта 50 м | руб./м | 24
| Труба ПВХ легкая серая D=25 (Промрукав) (PR.012531) | Труба гофрированная из поливинилхлорида (ПВХ) с протяжкой, D=25 мм, степень сопротивления сжатию 350 Н, t-раб.-40...+60°C, серого цвета | руб./м | 26.74
| Труба ПВХ легкая серая D=32 (CTG20-32-K41-025I) | Труба легкая гофрированная с протяжкой не распространяющая горение, Ø-наружн. 32 мм, Ø-внутр. 24,3 мм, прочность при сжатии 350 Н, IP55, t-раб.-15...+60°C, цвет серый, бухта 25 м | руб./м | 42.06
| Труба ПВХ легкая серая D=32 (RuVinil) (13201) | Труба гофрированная ПВХ с протяжкой не поддерживающая горение; наружный диаметр 32 мм, внутренний диаметр 24.3 мм; степень сопротивления сжатию 350 H; IP55, t-раб. -40...+60°C; бухта 25 м | руб./м | 36.89
| Труба ПВХ легкая серая D=32 (Промрукав) (PR.013231) | Труба гофрированная из поливинилхлорида (ПВХ) с протяжкой, D=32 мм, степень сопротивления сжатию 350 Н, t-раб.-40...+60°C, серого цвета | руб./м | 37.94
| Труба ПВХ легкая серая D=40 (CTG20-40-K41-015I) | Труба легкая гофрированная с протяжкой не распространяющая горение, Ø-наружн. 40 мм, Ø-внутр. 31,2 мм, прочность при сжатии 350 Н, IP55, t-раб.-15...+60°C, цвет серый, бухта 15 м | руб./м | 68.62
| Труба ПВХ легкая серая D=40 (Промрукав) (PR.014231) | Труба гофрированная из поливинилхлорида (ПВХ) с протяжкой, D=40 мм, степень сопротивления сжатию 350 Н, t-раб.-40...+60°C, серого цвета | руб./м | 51.44
| Труба ПВХ легкая серая D=50 (CTG20-50-K41-015I) | Труба легкая гофрированная с протяжкой не распространяющая горение, Ø-наружн. 50 мм, Ø-внутр. 39,6 мм, прочность при сжатии 350 Н, IP55, t-раб.-15...+60°C, цвет серый, бухта 15 м | руб./м | 88.65
| Труба ПВХ легкая серая D=50 (Промрукав) (PR.015031) | Труба гофрированная из поливинилхлорида (ПВХ) с протяжкой, D=50 мм, степень сопротивления сжатию 350 Н, t-раб.-40...+60°C, серого цвета | руб./м | 85.37
| Труба ПВХ легкая серая D=63 (CTG20-63-K41-015I) | Труба легкая гофрированная с протяжкой не распространяющая горение, Ø-наружн. 63 мм, Ø-внутр. 50,6 мм, прочность при сжатии 350 Н, IP55, t-раб.-15...+60°C, цвет серый, бухта 15 м | руб./м | 139.26
| Труба ПВХ легкая серая D=63 (Промрукав) (PR.016331) | Труба гофрированная из поливинилхлорида (ПВХ) с протяжкой, D=63 мм, степень сопротивления сжатию 350 Н, t-раб.-40...+60°C, серого цвета | руб./м | 199.19
| Труба ПВХ легкая сосна D=16 (ET-TG21-121-016-025-K34) | Труба легкая гофрированная с протяжкой не распространяющая горение, серия ELASTA, Ø-наружн. 16 мм, Ø-внутр. 11,0 мм, прочность при сжатии 350 Н, IP40, t-раб.-15...+50°C, цвет сосна (RAL 1001), бухта 25 м | руб./м | 19.44
| Труба ПВХ легкая сосна D=20 (ET-TG21-121-020-025-K34) | Труба легкая гофрированная с протяжкой не распространяющая горение, серия ELASTA, Ø-наружн. 20 мм, Ø-внутр. 14,0 мм, прочность при сжатии 320 Н, IP40, t-раб.-15...+50°C, цвет сосна (RAL 1001), бухта 25 м | руб./м | 24.49
| Труба ПВХ легкая черная D=16 (91916B) | Труба легкая гофрированная с протяжкой не распространяющая горение, D-нар.16мм, D-внутр.11.5мм, IP55, t-раб.-25...+60°C, цвет черный | руб./м | 18.23
| Труба ПВХ легкая черная D=20 (91920B) | Труба легкая гофрированная с протяжкой не распространяющая горение, D-нар.20 мм, D-внутр.14.9 мм, IP55, t-раб.-25...+60°C, цвет черный | руб./м | 23.36
| Труба ПВХ легкая черная D=25 (91925B) | Труба легкая гофрированная с протяжкой не распространяющая горение, D-нар.25мм, D-внутр.19мм, IP55, t-раб.-25...+60°C, цвет черный | руб./м | 37.4
| Труба ПНД 32мм с зондом (23201) | Труба гофрированная ПНД, с зондом легкая, D=32 мм ПНД, (черная) | руб./м | 39.26
| Труба ПНД лёгкая оранжевая D=16 (71916) | Труба гофрированная из ПНД с протяжкой, D-номин.16 мм, D-наруж.15.7 мм, D-внутр.11.3 мм, прочность при сжатии 125 Н, IP55, t-раб.-40...+90°С | руб./м | 19.45
| Труба ПНД лёгкая черная D=16 (71716) | Труба гофрированная из ПНД с протяжкой, D-номин.16 мм, D-наруж.15.7 мм, D-внутр.11.3 мм, прочность при сжатии 125 Н, IP55, t-раб.-40...+90°С | руб./м | 19.78
| Труба ПНД тяжелая оранжевая D=16 (71516) | Труба тяжёлая гибкая гофрированная с протяжкой, ПНД, D-номин.16 мм, D-наруж.15.6 мм, D-внутр.10.9 мм, прочность при сжатии 320 Н, IP55, t-раб.-40...+90°С | руб./м | 25.94
| Труба ПНД легкая безгалогенная (HF), оранжевая, с зондом D=16 (PR.021661) | Труба гофрированная ПНД, с зондом, D-внеш.16,0±0,6 мм, D-внут.10,7±0,6 мм, IP66, t-раб.- 40...+60°С, бухта 100 м, оранжевого цвета | руб./м | 16.1
| Труба ПНД тяжёлая безгалогенная (HF), оранжевая, с зондом D=16 (PR.021641о) | Труба гофрированная безгалогенная (HF) из полиэтилена низкого давления, тяжелая, с зондом, D-внеш.16±0,4 мм, D-внут.10,7мм,IP66, t-раб.- 40...+60°С, бухта 100 м, оранжевого цвета | руб./м | 22.51
| Труба ПНД лёгкая оранжевая D=20 (71920) | Труба гофрированная из ПНД с протяжкой, D-номин.20 мм, D-наруж.19.5 мм, D-внутр.14.5 мм, прочность при сжатии 125 Н, IP55, t-раб.-40...+90°С | руб./м | 24.17
| Труба ПНД лёгкая черная D=20 (71720) | Труба гофрированная из ПНД с протяжкой, D-номин.20 мм, D-наруж.19.5 мм, D-внутр.14.5 мм, прочность при сжатии 125 Н, IP55, t-раб.-40...+90°С | руб./м | 25.84
| Труба ПНД тяжелая оранжевая D=20 (71520) | Труба тяжёлая гибкая гофрированная с протяжкой, ПНД, D-номин.20 мм, D-наруж.19.4 мм, D-внутр.14.2 мм, прочность при сжатии 320 Н, IP55, t-раб.-40...+90°С | руб./м | 34.66
| Труба ПНД легкая безгалогенная (HF), оранжевая, с зондом D=20 (PR.022061) | Труба гофрированная ПНД, с зондом, D-внеш.20,0±0,8 мм, D-внут.14,1±0,8 мм, IP66, t-раб.- 40...+60°С, бухта 100 м, оранжевого цвета | руб./м | 21.15
| Труба ПНД тяжёлая безгалогенная (HF), оранжевая, с зондом D=20 (PR02.0033) | Труба гофрированная безгалогенная (HF) из полиэтилена низкого давления, тяжелая, с зондом, D-внеш.20,0±0,4 мм, D-внут.14,1 мм, IP66, t-раб.- 40...+60°С, бухта 100 м, оранжевого цвета | руб./м | 29.35
| Труба ПНД лёгкая оранжевая D=25 (71925) | Труба гофрированная из ПНД с протяжкой, D-номин.25 мм, D-наруж.24.3 мм, D-внутр.18.6 мм, прочность при сжатии 125 Н, IP55, t-раб.-40...+90°С | руб./м | 33.23
| Труба ПНД лёгкая черная D=25 (71725) | Труба гофрированная из ПНД с протяжкой, D-номин.25 мм, D-наруж.24.3 мм, D-внутр.18.6 мм, прочность при сжатии 125 Н, IP55, t-раб.-40...+90°С | руб./м | 33.82
| Труба ПНД тяжелая оранжевая D=25 (71525) | Труба тяжёлая гибкая гофрированная с протяжкой, ПНД, D-номин.25 мм, D-наруж.24.1 мм, D-внутр.18.1 мм, прочность при сжатии 320 Н, IP55, t-раб.-40...+90°С | руб./м | 44.81
| Труба ПНД легкая безгалогенная (HF), оранжевая, с зондом D=25 (PR.022561) | Труба гофрированная ПНД, D-внеш.25,0±0,4 мм, D-внут.18,3 мм, IP66, t-раб.- 40...+60°С, бухта 50 м, оранжевого цвета | руб./м | 27.59
| Труба ПНД тяжёлая безгалогенная (HF), оранжевая, с зондом D=25 (PR.022541о) | Труба гофрированная безгалогенная (HF) из полиэтилена низкого давления, тяжелая, с зондом, D-внеш.25,0±0,4 мм, D-внут.18,3 мм, IP66, t-раб.- 40...+60°С, бухта 50 м, оранжевого цвета | руб./м | 39.38
| Труба ПНД лёгкая оранжевая D=32 (71932) | Труба гофрированная из ПНД с протяжкой, D-номин.32 мм, D-наруж.31.1 мм, D-внутр.24.1 мм, прочность при сжатии 125 Н, IP55, t-раб.-40...+90°С | руб./м | 50.24
| Труба ПНД лёгкая черная D=32 (71732) | Труба гофрированная из ПНД с протяжкой, D-номин.32 мм, D-наруж.31.1 мм, D-внутр.24.1 мм, прочность при сжатии 125 Н, IP55, t-раб.-40...+90°С | руб./м | 50.81
| Труба ПНД тяжелая оранжевая D=32 (71532) | Труба тяжёлая гибкая гофрированная с протяжкой, ПНД, D-номин.32 мм, D-наруж.31 мм, D-внутр.23.4 мм, прочность при сжатии 320 Н, IP55, t-раб.-40...+90°С | руб./м | 62.53
| Труба ПНД лёгкая черная D=40 (71740) | Труба гофрированная из ПНД с протяжкой, D-номин.40 мм, D-наруж.38.7 мм, D-внутр.30.7 мм, прочность при сжатии 125 Н, IP55, t-раб.-40...+90°С | руб./м | 80.25
| Труба ПНД лёгкая оранжевая D=40 (71940) | Труба гофрированная из ПНД с протяжкой, D-номин.40 мм, D-наруж.38.7 мм, D-внутр.30.7 мм, прочность при сжатии 125 Н, IP55, t-раб.-40...+90°С | руб./м | 71.64
| Труба ПНД тяжелая оранжевая D=40 (71540) | Труба тяжёлая гибкая гофрированная с протяжкой, ПНД, D-номин.40 мм, D-наруж.38.6 мм, D-внутр.30.1 мм, прочность при сжатии 320 Н, IP55, t-раб.-40...+90°С | руб./м | 109.06
| Труба ПНД лёгкая оранжевая D=50 (71950) | Труба гофрированная из ПНД с протяжкой, D-номин.50 мм, D-наруж.48.5 мм, D-внутр.38.9 мм, прочность при сжатии 125 Н, IP55, t-раб.-40...+90°С | руб./м | 99.48
| Труба ПНД лёгкая черная D=50 (71750) | Труба гофрированная из ПНД с протяжкой, D-номин.50 мм, D-наруж.48.5 мм, D-внутр.38.9 мм, прочность при сжатии 125 Н, IP55, t-раб.-40...+90°С | руб./м | 111.43
| Труба ПНД тяжелая оранжевая D=50 (71550) | Труба тяжёлая гибкая гофрированная с протяжкой, ПНД, D-номин.50 мм, D-наруж.48.5 мм, D-внутр.38.2 мм, прочность при сжатии 320 Н, IP55, t-раб.-40...+90°С | руб./м | 151.4
| Труба ПНД легкая D16, черная (20116-100) | Труба ПНД гофрированная, легкая, с зондом, D=16 мм(100м) цвет черный | руб./м | 13.22
| Труба ПНД легкая D20, черная (20120-100) | Труба ПНД гофрированная, легкая, с зондом, D=20 мм(100м) цвет черный | руб./м | 18.45
| Труба ПНД легкая D25, черная (20125-50) | Труба ПНД гофрированная, легкая, с зондом, D=25 мм(50м) цвет черный | руб./м | 24.56
| Труба ПНД легкая D25, черная (20132-25) | Труба ПНД гофрированная, легкая, с зондом, D=32 мм(25м) цвет черный | руб./м | 37.63
| Труба ПНД легкая D40, черная (20140-20) | Труба ПНД гофрированная, легкая, с зондом, D=40 мм(20м) цвет черный | руб./м | 51.72
| Труба ПНД легкая D50, черная (20150-15) | Труба ПНД гофрированная, легкая, с зондом, D=50 мм(15м) цвет черный | руб./м | 71.75
| Труба ПНД лёгкая безгалогенная (HF) серая с зондом D=50 (PR02.0134) | Труба гофрированная ПНД легкая 350 Н безгалогеновая стойкая к ультрафиолету; D-наруж.50 мм, D-внутр.39.6 мм; 15 м. | руб./м | 100.64
| Труба ПНД лёгкая безгалогенная (HF) серая с зондом D=16 (PR02.0129) | Труба гофрированная ПНД легкая 350 Н безгалогеновая стойкая к ультрафиолету; D-наруж.16 мм, D-внутр.10.7 мм; 100 м. | руб./м | 17.82
| Труба ПНД лёгкая безгалогенная (HF) серая с зондом D=20 (PR02.0130) | Труба гофрированная ПНД легкая 350 Н безгалогеновая стойкая к ультрафиолету; D-наруж.20 мм, D-внутр.14.1 мм; 100 м. | руб./м | 23.35
| Труба ПНД лёгкая безгалогенная (HF) серая с зондом D=25 (PR02.0131) | Труба гофрированная ПНД легкая 350 Н безгалогеновая стойкая к ультрафиолету; D-наруж.25 мм, D-внутр.18.3 мм; 50 м. | руб./м | 30.6
| Труба ПНД лёгкая безгалогенная (HF) серая с зондом D=32 (PR02.0132) | Труба гофрированная ПНД легкая 350 Н безгалогеновая стойкая к ультрафиолету; D-наруж.32 мм, D-внутр.24.3 мм; 25 м. | руб./м | 45.93
| Труба ПНД лёгкая безгалогенная (HF) серая с зондом D=40 (PR02.0133) | Труба гофрированная ПНД легкая 350 Н безгалогеновая стойкая к ультрафиолету; D-наруж.40 мм, D-внутр.31.2 мм; 15 м. | руб./м | 72.52
| Труба ПНД лёгкая безгалогенная (HF) серая с зондом D=63 (PR02.0135) | Труба гофрированная ПНД легкая 350 Н безгалогеновая стойкая к ультрафиолету; D-наруж.63 мм, D-внутр.50.6 мм; 15 м. | руб./м | 144.34
| Труба ПНД лёгкая безгалогенная (HF) черная с зондом D=63 (161562) | Труба гофрированная ПНД, с зондом, D-внеш.63,0±2,5 мм, D-внут.50,6±2,5 мм, t-раб.- 40...+45°С, бухта 15 м, черного цвета | руб./м | 133.6
| Труба ПНД лёгкая черная D=16 (CTG20-16-K02-100-1) | Труба гофрированная из ПНД с протяжкой, Ø-наружн. 16 мм, Ø-внутр. 10.8 мм, прочность при сжатии 350 Н, IP55, t-раб.-40...+90°С, цвет черный, бухта 100 м | руб./м | 16.52
| Труба ПНД лёгкая черная D=20 (CTG20-20-K02-100-1) | Труба гофрированная из ПНД с протяжкой, Ø-наружн. 20 мм, Ø-внутр. 14.2 мм, прочность при сжатии 350 Н, IP55, t-раб.-40...+90°С, цвет черный, бухта 100 м | руб./м | 21.69
| Труба ПНД лёгкая черная D=32 (CTG20-32-K02-025-1) | Труба гофрированная из ПНД с протяжкой, Ø-наружн. 32 мм, Ø-внутр. 24.3 мм, прочность при сжатии 350 Н, IP55, t-раб.-40...+90°С, цвет черный, бухта 25 м | руб./м | 42.24
| Труба ПНД лёгкая черная D=40 (CTG20-40-K02-015-1) | Труба гофрированная из ПНД с протяжкой, Ø-наружн. 40 мм, Ø-внутр. 31.2 мм, прочность при сжатии 350 Н, IP55, t-раб.-40...+90°С, цвет черный, бухта 15 м | руб./м | 66.05
| Труба ПНД лёгкая черная D=50 (CTG20-50-K02-015-1) | Труба гофрированная из ПНД с протяжкой, Ø-наружн. 50 мм, Ø-внутр. 39,6 мм, прочность при сжатии 350 Н, IP55, t-раб.-40...+90°С, цвет черный, бухта 15 м | руб./м | 90.89
| Труба ПНД лёгкая черная D=25 (CTG20-25-K02-050-1) | Труба гофрированная из ПНД с протяжкой, Ø-наружн. 25 мм, Ø-внутр. 18.3 мм, прочность при сжатии 350 Н, IP55, t-раб.-40...+90°С, цвет черный, бухта 50 м | руб./м | 28.07
| Труба ПНД лёгкая безгалогенная (HF) черная с зондом D=16 (161556) | Труба гофрированная ПНД с протяжкой, легкая 350 Н, безгалогенная (HF), D-внеш.16 мм, стойкая к УФ, черная | руб./м | 16.5
| Труба ПНД лёгкая безгалогенная (HF) черная с зондом D=20 (161557) | Труба гофрированная ПНД с протяжкой, легкая 350 Н, безгалогенная (HF), D-внеш.20 мм, стойкая к УФ, черная | руб./м | 21.62
| Труба ПНД лёгкая безгалогенная (HF) черная с зондом D=25 (161558) | Труба гофрированная ПНД с протяжкой, легкая 350 Н, безгалогенная (HF), D-внеш.25 мм, стойкая к УФ, черная | руб./м | 28.32
| Труба ПНД лёгкая безгалогенная (HF) черная с зондом D=32 (161559) | Труба гофрированная ПНД с протяжкой, легкая 350 Н, безгалогенная (HF), D-внеш.32 мм, стойкая к УФ, черная | руб./м | 42.5
| Труба ПНД лёгкая безгалогенная (HF) черная с зондом D=40 (161560) | Труба гофрированная ПНД с протяжкой, легкая 350 Н, безгалогенная (HF), D-внеш.40 мм, стойкая к УФ, черная | руб./м | 67.13
| Труба ПНД лёгкая безгалогенная (HF) черная с зондом D=50 (161561) | Труба гофрированная ПНД с протяжкой, легкая 350 Н, безгалогенная (HF), D-внеш.50 мм, стойкая к УФ, черная | руб./м | 93.15
| Труба ПНД тяжёлая безгалогенная (HF), черная, с зондом D=16 (PR.021641) | Труба гофрированная безгалогенная (HF) из полиэтилена низкого давления, тяжелая; D-наруж.16 мм; D-внутрен.10,7 мм; IP66, t-раб.- 40...+60°С | руб./м | 28.71
| Труба ПНД тяжёлая безгалогенная (HF), черная, с зондом D=20 (PR.022041) | Труба гофрированная безгалогенная (HF) из полиэтилена низкого давления, тяжелая; D-наруж.20 мм; D-внутрен.14,1 мм; IP66, t-раб.- 40...+60°С | руб./м | 37.42
| Труба ПНД тяжёлая безгалогенная (HF), черная, с зондом D=25 (PR.022541) | Труба гофрированная безгалогенная (HF) из полиэтилена низкого давления, тяжелая; D-наруж.25 мм; D-внутрен.18,3 мм; IP66, t-раб.- 40...+60°С | руб./м | 50.2
| Труба ПНД тяжёлая безгалогенная (HF), черная, с зондом D=32 (PR.023241) | Труба гофрированная безгалогенная (HF) из полиэтилена низкого давления, тяжелая; D-наруж.32 мм; D-внутрен.24,3 мм; IP55; t-раб.-40…+90°С | руб./м | 84.21
| Труба ПНД-FRUF легкая D16, серая (20116HFR-UF) | Труба ПНД-FRUF гофрированная, легкая, с зондом, без галогена, не распространяет горение, атмосферостойкая, D=16мм (100м) | руб./м | 57.62
| Труба ПНД-FRUF легкая D20, серая (20120HFR-UF) | Труба ПНД-FRUF гофрированная, легкая, с зондом, без галогена, не распространяет горение, атмосферостойкая, D=20мм (100м) | руб./м | 77.1
| Труба ПНД-FRUF легкая D25, серая (20125HFR-UF) | Труба ПНД-FRUF гофрированная, легкая, с зондом, без галогена, не распространяет горение, атмосферостойкая, D=25мм (50м) | руб./м | 112.7
| Труба ПНД-FRUF легкая D32, серая (20132HFR-UF) | Труба ПНД-FRUF гофрированная, легкая, с зондом, без галогена, не распространяет горение, атмосферостойкая, D=32мм (25м) | руб./м | 182.45
| Труба ПНД-FRUF легкая D40, серая (20140HFR-UF) | Труба ПНД-FRUF гофрированная, легкая, с зондом, без галогена, не распространяет горение, атмосферостойкая, D=40мм (20м) | руб./м | 225.61
| Труба ПНД-FRUF легкая D50, серая (20150HFR-UF) | Труба ПНД-FRUF гофрированная, легкая, с зондом, без галогена, не распространяет горение, атмосферостойкая, D=50мм (15м) | руб./м | 313.14
| Труба ПП лёгкая безгалогенная (HF) разрезная D=16 (PR02.0063) | Труба гофрированная из полипропилена (ПП) безгалогенная разрезная, внешний диаметр 16 мм, внутренний диаметр 10.7 мм, сопротивление сжатию 350 Н, IP20, t-раб.-45…+115°C, черного цвета | руб./м | 13.7
| Труба ПП лёгкая безгалогенная (HF) разрезная D=20 (PR02.0064) | Труба гофрированная из полипропилена (ПП) безгалогенная разрезная, внешний диаметр 20 мм, внутренний диаметр 14.1 мм, сопротивление сжатию 350 Н, IP20, t-раб.-45…+115°C, черного цвета | руб./м | 18.38
| Труба ПП лёгкая безгалогенная (HF) разрезная D=25 (PR02.0065) | Труба гофрированная из полипропилена (ПП) безгалогенная разрезная, внешний диаметр 25 мм, внутренний диаметр 18.3 мм, сопротивление сжатию 350 Н, IP20, t-раб.-45…+115°C, черного цвета | руб./м | 26.65
| Труба ПП лёгкая безгалогенная (HF) с зондом D=16 (PR02.0051) | Труба гофрированная из полипропилена (ПП) безгалогенная, с зондом, внешний диаметр 16 мм, внутренний диаметр 10.7 мм, сопротивление сжатию 350 Н, IP66, t-раб.-45…+115°С, синего цвета | руб./м | 17.11
| Труба ПП лёгкая безгалогенная (HF) с зондом D=20 (PR02.0052) | Труба гофрированная из полипропилена (ПП) безгалогенная, с зондом, внешний диаметр 20 мм, внутренний диаметр 14.1 мм, сопротивление сжатию 350 Н, IP66, t-раб.-45…+115°С, синего цвета | руб./м | 22.95
| Труба ПП лёгкая безгалогенная (HF) с зондом D=25 (PR02.0053) | Труба гофрированная из полипропилена (ПП) безгалогенная, с зондом, внешний диаметр 25 мм, внутренний диаметр 18.3 мм, сопротивление сжатию 350 Н, IP66, t-раб.-45…+115°С, синего цвета | руб./м | 33.27
| Труба ПП лёгкая безгалогенная (HF) с зондом D=32 синяя (PR02.0054) | Труба гофрированная из полипропилена (ПП) безгалогенная, с зондом, внешний Ø 32 мм, внутренний Ø 24.3 мм, сопротивление сжатию 350 Н, IP66, t-раб.-45…+115°С. Цвет - синий (RAL 5005) | руб./м | 46.83
| Труба ПП, лёгкая негорючая D=16, синяя (PR02.0075) | Труба гофрированная из полипропилена (ПП) не распространяющая горение, с зондом, внешний диаметр 16 мм, внутренний диаметр 10.7 мм, сопротивление сжатию 350 Н, IP66, t-раб.-45…+115°С, синего цвета | руб./м | 52.85
| Труба ПП, лёгкая негорючая D=20, синяя (PR02.0076) | Труба гофрированная из полипропилена (ПП) не распространяющая горение, с зондом, внешний диаметр 20 мм, внутренний диаметр 14.1 мм, сопротивление сжатию 350 Н, IP66, t-раб.-45…+115°С, синего цвета | руб./м | 73.83
| Труба ПП, лёгкая негорючая D=25, синяя (PR02.0077) | Труба гофрированная из полипропилена (ПП) не распространяющая горение, с зондом, внешний диаметр 25 мм, внутренний диаметр 18.3 мм, сопротивление сжатию 350 Н, IP66, t-раб.-45…+115°С, синего цвета | руб./м | 97.42
| Труба ПП, лёгкая негорючая D=32, синяя (PR02.0078) | Труба гофрированная из полипропилена (ПП) не распространяющая горение, с зондом, внешний Ø 32 мм, внутренний Ø 24.3 мм, сопротивление сжатию 350 Н, IP66, t-раб.-45…+115°С. Цвет - синий (RAL 5005) | руб./м | 150.16
| Труба ПП тяжёлая безгалогенная (HF) с зондом D=16 (PR02.0055) | Труба гофрированная из полипропилена (ПП) безгалогенная, с зондом, внешний диаметр 16 мм, внутренний диаметр 10.7 мм, сопротивление сжатию 750 Н, IP66, t-раб.-45…+115°С, синего цвета | руб./м | 24
| Труба ПП тяжёлая безгалогенная (HF) с зондом D=20 (PR02.0056) | Труба гофрированная из полипропилена (ПП) безгалогенная, с зондом, внешний диаметр 20 мм, внутренний диаметр 14.1 мм, сопротивление сжатию 750 Н, IP66, t-раб.-45…+115°С, синего цвета | руб./м | 31.26
| Труба ПП тяжёлая безгалогенная (HF) с зондом D=25 (PR02.0057) | Труба гофрированная из полипропилена (ПП) безгалогенная, с зондом, внешний диаметр 25 мм, внутренний диаметр 18.3 мм, сопротивление сжатию 750 Н, IP66, t-раб.-45…+115°С, синего цвета | руб./м | 41.93
| Труба ПП тяжёлая безгалогенная (HF) с зондом D=32 (PR02.0058) | Труба гофрированная из полипропилена (ПП) безгалогенная, с зондом, внешний Ø 32 мм, внутренний Ø 24.3 мм, сопротивление сжатию 750 Н, IP66, t-раб.-45…+115°С. Цвет - синий (RAL 5005) | руб./м | 70.37
| Труба ПП тяжёлая, негорючая D=16, синяя (PR02.0079) | Труба гофрированная из полипропилена (ПП) не распространяющая горение, с зондом, внешний диаметр 16 мм, внутренний диаметр 10.7 мм, сопротивление сжатию 750 Н, IP66, t-раб.-45…+115°С, синего цвета | руб./м | 72.75
| Труба ПП, тяжёлая, негорючая D=20, синяя (PR02.0080) | Труба гофрированная из полипропилена (ПП) не распространяющая горение, с зондом, внешний диаметр 20 мм, внутренний диаметр 14.1 мм, сопротивление сжатию 750 Н, IP66, t-раб.-45…+115°С, синего цвета | руб./м | 101.61
| Труба ПП, тяжёлая, негорючая D=25, синяя (PR02.0081) | Труба гофрированная из полипропилена (ПП) не распространяющая горение, с зондом, внешний диаметр 25 мм, внутренний диаметр 18.3 мм, сопротивление сжатию 750 Н, IP66, t-раб.-45…+115°С, синего цвета | руб./м | 124.43
| Труба ПП, тяжёлая, негорючая, D=32, синяя (PR02.0082) | Труба гофрированная из полипропилена (ПП) не распространяющая горение, с зондом, внешний Ø 32 мм, внутренний Ø 24.3 мм, сопротивление сжатию 750 Н, IP66, t-раб.-45…+115°С. Цвет - синий (RAL 5005) | руб./м | 192.78
| Труба ППЛ легкая, синяя D=16 (11916) | Труба ППЛ гибкая легкая с протяжкой D=16мм, цвет синий, уп=100м, полипропилен | руб./м | 79.21
| Труба ППЛ легкая, синяя D=20 (11920) | Труба ППЛ гибкая легкая с протяжкой D=20мм, цвет синий, уп=100м, полипропилен | руб./м | 106.18
| Труба ППЛ легкая, синяя D=25 (11925) | Труба ППЛ гибкая легкая с протяжкой D=25мм, цвет синий, уп=50м, полипропилен | руб./м | 147.64
| Труба ППЛ легкая, синяя D=32 (11932) | Труба ППЛ гибкая легкая с протяжкой D=16мм, цвет синий, уп=100м, полипропилен | руб./м | 225.79
| Труба ППЛ легкая, синяя D=40 (11940) | Труба ППЛ гибкая легкая с протяжкой D=40мм, цвет синий, уп=20м, полипропилен | руб./м | 293.92
| Труба ППЛ легкая, синяя D=50 (11950) | Труба ППЛ гибкая легкая с протяжкой D=50мм, цвет синий, уп=15 м, полипропилен | руб./м | 403.88
| Труба ППЛ тяжелая, синяя D=16 (11516) | Труба ППЛ гибкая тяжелая с протяжкой; внешний диаметр 16 мм; внутренний диаметр 11; сопротивление сжатию 320 Н; t-монт. -25…+60°С, t-раб. -40…+105°С, не распространяет горение (по ФЗ№123, ГОСТ Р 53313-2009), цвет синий | руб./м | 126.51
| Труба ППЛ тяжелая, синяя D=20 (11520) | Труба ППЛ гибкая тяжелая с протяжкой; внешний диаметр 20 мм; внутренний диаметр 14,3; сопротивление сжатию 320 Н; t-монт. -25…+60°С, t-раб. -40…+105°С, не распространяет горение (по ФЗ№123, ГОСТ Р 53313-2009), цвет синий | руб./м | 178.86
| Труба ППЛ тяжелая, синяя D=25 (11525) | Труба ППЛ гибкая тяжелая с протяжкой; внешний диаметр 25 мм; внутренний диаметр 18,9; сопротивление сжатию 320 Н; t-монт. -25…+60°С, t-раб. -40…+105°С, не распространяет горение (по ФЗ№123, ГОСТ Р 53313-2009), цвет синий | руб./м | 236.18
| Труба ППЛ тяжелая, синяя D=32 (11532) | Труба ППЛ гибкая тяжелая с протяжкой; внешний диаметр 32 мм; внутренний диаметр 24; сопротивление сжатию 320 Н; t-монт. -25…+60°С, t-раб. -40…+105°С, не распространяет горение (по ФЗ№123, ГОСТ Р 53313-2009), цвет синий | руб./м | 330.35
| Хомут трубный ½" (18-24мм) оцинкованный (6040-P12) | Хомут трубный ½" (18-24мм) с приварной гайкой М8, оцинкованный | руб./шт | 185.66
NEW | NBLB-A01-IN | Гермоввод, резьба, 3/4, диаметр 19. | руб./шт | 190
NEW | Держатель D=32 черный (уп 25 шт) (PR.02732ч) | Крепёж-клипса для труб, полистирол, Ø 32 мм; черный, 100 шт. упак. | руб./уп | 188.5
NEW | Держатель D=40 (уп 15 шт) (PR.02740) | Крепёж-клипса для труб, полистирол, Ø 40 мм; серый, 100 шт. упак. | руб./уп | 160.35
NEW | Держатель D=50 (уп 10 шт) (PR.02750) | Крепёж-клипса для труб, полистирол, Ø 50 мм; серый, 100 шт. упак. | руб./уп | 161
3 | Комплекты гофрошланга с кабелем
| Труба ПВХ D=16 + ВВГнг(А)-LS 3х1,5 (ГОСТ+) (9L916100) | Труба гофрированная (ПВХ) + кабель ВВГнг(А)-LS 3х1,5 мм² РЭК (ГОСТ+); Ø-номин. 16 мм, IP55, t-раб.-25…+60°С, цвет серый. Бухта 100 м. | руб./м | 135.05
| Труба ПВХ D=16 + ВВГнг(А)-LS 3х1,5 (ГОСТ+) (9L91625) | Труба гофрированная (ПВХ) + кабель ВВГнг(А)-LS 3х1,5 мм² РЭК (ГОСТ+); Ø-номин. 16 мм, IP55, t-раб.-25…+60°С, цвет серый. Бухта 25 м. | руб./м | 135.05
| Труба ПВХ D=16 + ВВГнг(А)-LS 3х1,5 (ГОСТ+) (9L91650) | Труба гофрированная (ПВХ) + кабель ВВГнг(А)-LS 3х1,5 мм² РЭК (ГОСТ+); Ø-номин. 16 мм, IP55, t-раб.-25…+60°С, цвет серый. Бухта 50 м. | руб./м | 135.05
| Труба ПВХ D=16 + ВВГнг(А)-LS 3х2,5 (ГОСТ+) (9S91625) | Труба гофрированная (ПВХ) + кабель ВВГнг(А)-LS 3х2,5 мм² РЭК (ГОСТ+); Ø-номин. 16 мм, IP55, t-раб.-25…+60°С, цвет серый. Бухта 25 м. | руб./м | 185.37
| Труба ПВХ D=16 + ВВГнг(А)-LS 3х2,5 (ГОСТ+) (9S91650) | Труба гофрированная (ПВХ) + кабель ВВГнг(А)-LS 3х2,5 мм² РЭК (ГОСТ+); Ø-номин. 16 мм, IP55, t-раб.-25…+60°С, цвет серый. Бухта 50 м. | руб./м | 185.37
| Труба ПВХ D=16 + ПуВ 3х1,5 (ГОСТ+) (9P91625) | Труба гофрированная (ПВХ) + провод ПуВ 3х1,5 мм² РЭК (ГОСТ+); Ø-номин. 16 мм, IP55, t-раб.-25…+60°С, цвет серый. Бухта 25 м. | руб./м | 72.57
| Труба ПВХ D=16 + ПуВ 3х1,5 (ГОСТ+) (9P91650) | Труба гофрированная (ПВХ) + провод ПуВ 3х1,5 мм² РЭК (ГОСТ+); Ø-номин. 16 мм, IP55, t-раб.-25…+60°С, цвет серый. Бухта 50 м. | руб./м | 72.06
| Труба ПВХ D=20 + ВВГнг(А)-LS 3х1,5 (ГОСТ+) (9L920100) | Труба гофрированная (ПВХ) + кабель ВВГнг(А)-LS 3х1,5 мм² РЭК (ГОСТ+); Ø-номин. 20 мм, IP55, t-раб.-25…+60°С, цвет серый. Бухта 100 м. | руб./м | 139.71
| Труба ПВХ D=20 + ВВГнг(А)-LS 3х2,5 (ГОСТ+) (9S920100) | Труба гофрированная (ПВХ) + кабель ВВГнг(А)-LS 3х2,5 мм² РЭК (ГОСТ+); Ø-номин. 16 мм, IP55, t-раб.-25…+60°С, цвет серый. Бухта 100 м. | руб./м | 190.03
| Труба ПВХ D=20 + ВВГнг(А)-LS 3х2,5 (ГОСТ+) (9S92050) | Труба гофрированная (ПВХ) + кабель ВВГнг(А)-LS 3х2,5 мм² РЭК (ГОСТ+); Ø-номин. 20 мм, IP55, t-раб.-25…+60°С, цвет серый. Бухта 50 м. | руб./м | 190.03
| Труба ПВХ D=20 + ВВГ-Пнг(А)-LS 3х1,5 Конкорд (9L920100KF) | Труба гофрированная (ПВХ) + кабель ВВГ-Пнг(А)-LS 3х1,5 мм² Конкорд; Ø-номин. 20 мм, IP55, t-раб.-25…+60°С, цвет серый. Бухта 100 м. | руб./м | 110.75
| Труба ПВХ D=20 + ВВГ-Пнг(А)-LS 3х2,5 Конкорд (9S920100KF) | Труба гофрированная (ПВХ) + кабель ВВГ-Пнг(А)-LS 3х2,5 мм² Конкорд; Ø-номин. 20 мм, IP55, t-раб.-25…+60°С, цвет серый. Бухта 100 м. | руб./м | 148.95
| Труба ПВХ D=20 + ПуВ 3х2,5 (ГОСТ+) (9V91625) | Труба гофрированная (ПВХ) + кабель ВВГнг(А)-LS 3х2,5 мм² РЭК (ГОСТ+); Ø-номин. 20 мм, IP55, t-раб.-25…+60°С, цвет серый. Бухта 25 м. | руб./м | 99.78
| Труба ПВХ D=16 + ПуВ 3х2,5 (ГОСТ+) (9V91650) | Труба гофрированная (ПВХ) + провод ПуВ 3х2,5 мм² РЭК (ГОСТ+); D-номин. 16 мм, IP55, t-раб.-25…+60°С, цвет серый. Бухта 50 м. | руб./м | 99.17
| Труба ПЛЛ D=20 + ППГнг(А)-HF 3x1,5 (ГОСТ+) (8L82050HF) | Труба гофрированная (ПЛЛ) не содержит галогенов + кабель ППГнг(А)-HF 3x1,5 мм² РЭК (ГОСТ+); Ø-номин. 20 мм, IP55, t-раб.-15…+90°С, цвет белый. Бухта 50 м. | руб./м | 250.22
| Труба ПЛЛ D=20 + ППГнг(А)-HF 3x2,5 (ГОСТ+) (8S82050HF) | Труба гофрированная (ПЛЛ) не содержит галогенов + кабель ППГнг(А)-HF 3x2,5 мм² РЭК (ГОСТ+); Ø-номин. 20 мм, IP55, t-раб.-15…+90°С, цвет белый. Бухта 50 м. | руб./м | 315.71
| Труба ПЛЛ D=25 + ППГнг(А)-FRHF 3x1,5 (ГОСТ+) (8L82550FRHF) | Труба гофрированная (ПЛЛ) не содержит галогенов + кабель ППГнг(А)-FRHF 3x1,5 мм² РЭК (ГОСТ+); Ø-номин. 25 мм, IP55, t-раб.-15…+90°С, цвет белый. Бухта 50 м. | руб./м | 340.69
| Труба ПЛЛ D=25 + ППГнг(А)-FRHF 3x2,5 (ГОСТ+) (8S82550FRHF) | Труба гофрированная (ПЛЛ) не содержит галогенов + кабель ППГнг(А)-FRHF 3x2,5 мм² РЭК (ГОСТ+); Ø-номин. 25 мм, IP55, t-раб.-15…+90°С, цвет белый. Бухта 50 м. | руб./м | 387.94
| Труба ПНД D=16 + ВВГнг(А)-LS 3х1,5 (ГОСТ+) (7L716100) | Труба гофрированная (ПНД) + кабель ВВГнг(А)-LS 3х1,5 мм² РЭК (ГОСТ+); Ø-номин. 16 мм, IP55, t-раб.-40…+90°С, цвет черный. Бухта 100 м. | руб./м | 140.67
| Труба ПНД D=16 + ВВГнг(А)-LS 3х1,5 (ГОСТ+) (7L71625) | Труба гофрированная (ПНД) + кабель ВВГнг(А)-LS 3х1,5 мм² РЭК (ГОСТ+); Ø-номин. 16 мм, IP55, t-раб.-40…+90°С, цвет черный. Бухта 25 м. | руб./м | 140.67
| Труба ПНД D=16 + ВВГнг(А)-LS 3х1,5 (ГОСТ+) (7L71650) | Труба гофрированная (ПНД) + кабель ВВГнг(А)-LS 3х1,5 мм² РЭК (ГОСТ+); Ø-номин. 16 мм, IP55, t-раб.-40…+90°С, цвет черный. Бухта 50 м. | руб./м | 140.67
| Труба ПНД D=16 + ВВГнг(А)-LS 3х1,5 (ГОСТ+) (7L916100) | Труба гофрированная (ПНД) + кабель ВВГнг(А)-LS 3х1,5 мм² РЭК (ГОСТ+); Ø-номин. 16 мм, IP55, t-раб.-40…+90°С, цвет оранжевый. Бухта 100 м. | руб./м | 140.22
| Труба ПНД D=16 + ВВГнг(А)-LS 3х1,5 (ГОСТ+) (7L91625) | Труба гофрированная (ПНД) + кабель ВВГнг(А)-LS 3х1,5 мм² РЭК (ГОСТ+); Ø-номин. 16 мм, IP55, t-раб.-40…+90°С, цвет оранжевый. Бухта 25 м. | руб./м | 140.22
| Труба ПНД D=16 + ВВГнг(А)-LS 3х1,5 (ГОСТ+) (7L91650) | Труба гофрированная (ПНД) + кабель ВВГнг(А)-LS 3х1,5 мм² РЭК (ГОСТ+); Ø-номин. 16 мм, IP55, t-раб.-40…+90°С, цвет оранжевый. Бухта 50 м. | руб./м | 140.22
| Труба ПНД D=16 + ВВГнг(А)-LS 3х2,5 (ГОСТ+) (7S71625) | Труба гофрированная (ПНД) + кабель ВВГнг(А)-LS 3х2,5 мм² РЭК (ГОСТ+); Ø-номин. 16 мм, IP55, t-раб.-40…+90°С, цвет черный. Бухта 25 м. | руб./м | 191
| Труба ПНД D=16 + ВВГнг(А)-LS 3х2,5 (ГОСТ+) (7S71650) | Труба гофрированная (ПНД) + кабель ВВГнг(А)-LS 3х2,5 мм² РЭК (ГОСТ+); Ø-номин. 16 мм, IP55, t-раб.-40…+90°С, цвет черный. Бухта 50 м. | руб./м | 191
| Труба ПНД D=16 + ВВГнг(А)-LS 3х2,5 (ГОСТ+) (7S91625) | Труба гофрированная (ПНД) + кабель ВВГнг(А)-LS 3х2,5 мм² РЭК (ГОСТ+); Ø-номин. 16 мм, IP55, t-раб.-40…+90°С, цвет оранжевый. Бухта 25 м. | руб./м | 190.54
| Труба ПНД D=16 + ВВГнг(А)-LS 3х2,5 (ГОСТ+) (7S91650) | Труба гофрированная (ПНД) + кабель ВВГнг(А)-LS 3х2,5 мм² РЭК (ГОСТ+); Ø-номин. 16 мм, IP55, t-раб.-40…+90°С, цвет оранжевый. Бухта 50 м. | руб./м | 190.54
| Труба ПНД D=16 + ПуВ 3х2,5 (ГОСТ+) (7V71650) | Труба гофрированная (ПНД) + провод ПуВ 3х2,5 мм² РЭК (ГОСТ+); Ø-номин. 16 мм, IP55, t-раб.-40…+90°С, цвет черный. Бухта 50 м. | руб./м | 103.8
| Труба ПНД D=20 + ВВГнг(А)-LS 3х2,5 (ГОСТ+) (7S720100) | Труба гофрированная (ПНД) + кабель ВВГнг(А)-LS 3х2,5 мм² РЭК (ГОСТ+); Ø-номин. 20 мм, IP55, t-раб.-40…+90°С, цвет черный. Бухта 100 м. | руб./м | 199.15
| Труба ПНД D=20 + ВВГнг(А)-LS 3х2,5 (ГОСТ+) (7S920100) | Труба гофрированная (ПНД) + кабель ВВГнг(А)-LS 3х2,5 мм² РЭК (ГОСТ+); Ø-номин. 20 мм, IP55, t-раб.-40…+90°С, цвет оранжевый. Бухта 100 м. | руб./м | 196.91
4 | Огнестойкая кабельная линия (ОКЛ) Экопласт
4.1 | Трубы для электропроводки и аксессуары
| Муфта труба-коробка D16, без галогена (50шт) (42716HF) | Муфта "труба-коробка" без галогена для трубы диаметром 16 мм; IP65. 50 шт. | EUR/уп | 94.74
| Муфта труба-коробка D20, без галогена (50шт) (42720HF) | Муфта "труба-коробка" без галогена для трубы диаметром 20 мм; IP65. 50 шт. | EUR/уп | 106.92
| Муфта труба-коробка D25, без галогена (50шт) (42725HF) | Муфта "труба-коробка" без галогена для трубы диаметром 25 мм; IP65. 50 шт. | EUR/уп | 123.71
| Муфта труба-коробка D32, без галогена (50шт) (42732HF) | Муфта "труба-коробка" без галогена для трубы диаметром 32 мм; IP65. 50 шт. | EUR/уп | 152.51
| Угол 90° (2 части) D16, серый (50шт) (41216-50HF) | Угол 90° (из двух частей) без галогена для трубы диаметром 16 мм; IP40. 50 шт. | руб./уп | 1270.49
| Угол 90° (2 части) D20, серый (25шт) (41220-25HF) | Угол 90° (из двух частей) без галогена для трубы диаметром 20 мм; IP40. 25 шт. | руб./уп | 771.37
| Угол 90° (2 части) D25, серый (25шт) (41225-25HF) | Угол 90° (из двух частей) без галогена для трубы диаметром 25 мм; IP40. 25 шт. | руб./уп | 846.69
| Угол 90° (единый) D16, серый (50шт) (41116-50HF) | Угол 90° (единый) без галогена для трубы диаметром 16 мм; IP40. 50 шт. | руб./уп | 1791.96
| Угол 90° (2 части) D32, серый (10шт) (41232-10HF) | Угол 90° (из двух частей) без галогена для трубы диаметром 32 мм; IP40. 10 шт. | руб./уп | 421.81
| Угол 90° (единый) D20, серый (50шт) (41120-50HF) | Угол 90° (единый) без галогена для трубы диаметром 20 мм; IP40. 50 шт. | руб./уп | 2390.51
| Угол 90° (единый) D25, серый (50шт) (41125HF) | Угол 90° (единый) без галогена для трубы диаметром 25 мм; IP40. 50 шт. | руб./уп | 3476.94
| Муфта соединительная D16, серый (100шт) (42516HF) | Муфта для гофрированной трубы без галогена для труб диаметром 16 мм; IP40. 100 шт. | руб./уп | 1003.8
| Муфта соединительная D20, серый (50шт) (42520-50HF) | Муфта для гофрированной трубы без галогена для труб диаметром 20 мм; IP40. 50 шт. | руб./уп | 638.18
| Тройник (2 части), для труб D16, серый (25шт) (41316-25HF) | Тройник открывающийся, без галогена для трубы диаметром 16 мм; IP40. 25 шт. | руб./уп | 703.51
| Тройник (2 части), для труб D20, серый (25шт) (41320-25HF) | Тройник открывающийся, без галогена для трубы диаметром 20 мм; IP40. 25 шт. | руб./уп | 884.91
| Тройник (2 части), для труб D25, серый (50шт) (41325HF) | Тройник открывающийся, без галогена для трубы диаметром 25 мм; IP40. 50 шт. | руб./уп | 1885.17
| Тройник (2 части), для труб D32, серый (50шт) (41332HF) | Тройник открывающийся, без галогена для трубы диаметром 32 мм; IP40. 50 шт. | руб./уп | 2332.85
| Труба HFFRLS легкая D16, серая (60116HFFRLS) | Труба HFFRLS гибкая гофрированная из композиции полиолефинов (без галогена), с низким дымовыделением, трудногорючая, огнестойкость E15-E90, диаметр 16 мм, цвет серый. (100 м) | руб./м | 45.98
| Труба HFFRLS легкая D20, серая (60120HFFRLS) | Труба HFFRLS гибкая гофрированная из композиции полиолефинов (без галогена), с низким дымовыделением, трудногорючая, огнестойкость E15-E90, диаметр 20 мм, цвет серый. (100 м) | руб./м | 61.61
| Труба HFFRLS легкая D25, серая (60125HFFRLS) | Труба HFFRLS гибкая гофрированная из композиции полиолефинов (без галогена), с низким дымовыделением, трудногорючая, огнестойкость E15-E90, диаметр 25 мм, цвет серый. (50 м) | руб./м | 89.94
| Труба HFFRLS легкая D32, серая (60132HFFRLS) | Труба гибкая гофрированная с зондом, легкая, из композиции полиолефинов (без галогена), низкое дымовыделение, трудногорючая, диаметр 32 мм, цвет серый (25 м) | руб./м | 145.63
| Труба HFFRLS легкая D40, серая (60140HFFRLS) | Труба гибкая гофрированная с зондом, легкая, из композиции полиолефинов (без галогена), низкое дымовыделение, трудногорючая, диаметр 40 мм, цвет серый (20 м) | руб./м | 180.1
| Труба HFFRLS тяжелая D16 (61116HFFRLS) | Труба гибкая гофрированная с зондом, тяжелая, из композиции полиолефинов (без галогена), низкое дымовыделение, трудногорючая, диаметр 16 мм, цвет серый (100 м) | руб./м | 65.09
| Труба HFFRLS тяжелая D20 (61120HFFRLS) | Труба гибкая гофрированная с зондом, тяжелая, из композиции полиолефинов (без галогена), низкое дымовыделение, трудногорючая, диаметр 20 мм, цвет серый (100 м) | руб./м | 94.08
| Труба HFFRLS тяжелая D25 (61125HFFRLS) | Труба гибкая гофрированная с зондом, тяжелая, из композиции полиолефинов (без галогена), низкое дымовыделение, трудногорючая, диаметр 25 мм, цвет серый (50 м) | руб./м | 130.13
| Труба HFFRLS тяжелая D32 (61132HFFRLS) | Труба гибкая гофрированная с зондом, тяжелая, из композиции полиолефинов (без галогена), низкое дымовыделение, трудногорючая, диаметр 32 мм, цвет серый (25 м) | руб./м | 215.77
| Труба HFFRLS тяжелая D40 (61140HFFRLS) | Труба гибкая гофрированная с зондом, тяжелая, из композиции полиолефинов (без галогена), низкое дымовыделение, трудногорючая, диаметр 40 мм, цвет серый (20 м) | руб./м | 271.53
| Труба HFFRLS тяжелая D50 (61150HFFRLS) | Труба гибкая гофрированная с зондом, тяжелая, из композиции полиолефинов (без галогена), низкое дымовыделение, трудногорючая, диаметр 50 мм, цвет серый (15 м) | руб./м | 391.99
| Труба ПВХ легкая D16, серая (10116-E90) | Труба гибкая гофрированная с зондом, из самозатухающей композиции ПВХ, огнестойкость E15-E90, диаметр 16 мм. (100 м) | руб./м | 14.28
| Труба ПВХ легкая D20, серая (10120-E90) | Труба гибкая гофрированная с зондом, из самозатухающей композиции ПВХ, огнестойкость E15-E90, диаметр 20 мм. (100 м) | руб./м | 18.8
| Труба ПВХ легкая D25, серая (10125-E90) | Труба гибкая гофрированная с зондом, из самозатухающей композиции ПВХ, огнестойкость E15-E90, диаметр 25 мм. (50 м) | руб./м | 31.05
| Труба ПВХ легкая D32, серая (10132-E90) | Труба гибкая гофрированная с зондом, легкая, из самозатухающей композиции ПВХ, огнестойкость E90, диаметр 32 мм. (25 м) | руб./м | 48.41
| Труба ПВХ легкая D40, серая (10140-E90) | Труба гибкая гофрированная с зондом, легкая, из самозатухающей композиции ПВХ, огнестойкость E90, диаметр 40 мм. (20 м) | руб./м | 66.08
| Труба ПВХ легкая D50, серая (10150-E90) | Труба гибкая гофрированная с зондом, легкая, из самозатухающей композиции ПВХ, огнестойкость E90, диаметр 50 мм. (15 м) | руб./м | 93.41
| Труба ПВХ жесткая легкая D16, серая (30016-E90) | Труба жесткая гладкая, из самозатухающей композиции ПВХ, огнестойкость E60-E90, диаметр 16 мм, длина 3 м, RAL 7035. (102 м) | руб./м | 29.65
| Труба ПВХ жесткая легкая D20, серая (30020-E90) | Труба жесткая гладкая, из самозатухающей композиции ПВХ, огнестойкость E60-E90, диаметр 20 мм, длина 3 м, RAL 7035. (102 м) | руб./м | 39.91
| Труба ПВХ жесткая легкая D25, серая (30025-E90) | Труба жесткая гладкая, из самозатухающей композиции ПВХ, огнестойкость E60-E90, диаметр 25 мм, длина 3 м, RAL 7035. (60 м) | руб./м | 52.54
| Труба ПВХ жесткая легкая D32, серая (30032-E90) | Труба жесткая гладкая, легкая, из самозатухающей композиции ПВХ, огнестойкость E90, диаметр 32 мм, RAL 7035 (3 м) | руб./м | 80.44
| Труба ПВХ жесткая легкая D40, серая (30040-E90) | Труба жесткая гладкая, легкая, из самозатухающей композиции ПВХ, огнестойкость E90, диаметр 40 мм, RAL 7035 (3 м) | руб./м | 104.87
| Труба ПВХ жесткая легкая D50, серая (30050-E90) | Труба жесткая гладкая, легкая, из самозатухающей композиции ПВХ, огнестойкость E90, диаметр 50 мм, RAL 7035 (3 м) | руб./м | 153.48
| Труба ПНД легкая D16, серая (20116HF-GR) | Труба ПНД гибкая гофрированная, из композиции полиолефинов (без галогена), с зондом, диаметр 16 мм, цвет серый. (100м) | руб./м | 19.18
| Труба HFFR легкая D16, серый (20116HFR) | Труба ПНД гибкая гофрированная, из композиции полиолефинов (без галогена) трудногорючая, с зондом, огнестойкость E15-E90, диаметр 16 мм, цвет серый. (100м) | руб./м | 39.23
| Труба ПНД легкая D20, серая (20120HF-GR) | Труба ПНД гибкая гофрированная, из композиции полиолефинов (без галогена), с зондом, диаметр 20 мм, цвет серый. (100м) | руб./м | 25.66
| Труба HFFR легкая D20, серый (20120HFR) | Труба ПНД гибкая гофрированная, из композиции полиолефинов (без галогена) трудногорючая, с зондом, огнестойкость E15-E90, диаметр 20 мм, цвет серый. (100м) | руб./м | 52.53
| Труба ПНД легкая D25, серая (20125HF-GR) | Труба ПНД гибкая гофрированная, из композиции полиолефинов (без галогена), с зондом, диаметр 25 мм, цвет серый. (50м) | руб./м | 37.49
| Труба HFFR легкая D25, серый (20125HFR) | Труба ПНД гибкая гофрированная, из композиции полиолефинов (без галогена) трудногорючая, с зондом, огнестойкость E15-E90, диаметр 25 мм, цвет серый. (50м) | руб./м | 76.76
| Труба ПНД легкая D32, серая (20132HF-GR) | Труба гибкая гофрированная с зондом, легкая, композит полиолефиновый безгалогенный на основе ПНД, диаметр 32 мм, цвет серый (25 м) | руб./м | 54.66
| Труба HFFR легкая D32, серый (20132HFR) | Труба гибкая гофрированная с зондом, легкая, композит полиолефиновый безгалогенный самозатухающий, диаметр 32 мм, цвет серый (25 м) | руб./м | 124.29
| Труба ПНД легкая D40, серая (20140HF-GR) | Труба гибкая гофрированная с зондом, легкая, композит полиолефиновый безгалогенный на основе ПНД, диаметр 40 мм, цвет серый (25 м) | руб./м | 75.11
| Труба HFFR легкая D40, серый (20140HFR) | Труба гибкая гофрированная с зондом, легкая, композит полиолефиновый безгалогенный самозатухающий, диаметр 40 мм, цвет серый (20 м) | руб./м | 153.72
| Труба ПНД легкая D50, серая (20150HF-GR) | Труба гибкая гофрированная с зондом, легкая, композит полиолефиновый безгалогенный на основе ПНД, диаметр 50 мм, цвет серый (15 м) | руб./м | 104.22
| Труба HFFR легкая D50, серый (20150HFR) | Труба гибкая гофрированная с зондом, легкая, композит полиолефиновый безгалогенный самозатухающий, диаметр 50 мм, цвет серый (15 м) | руб./м | 213.35
| Труба ПНД жесткая гладкая D16, серая (23016HF-GR) | Труба ПНД жесткая гладкая из композиции полиолефинов (без галогена), огнестойкость E15-E90, диаметр 16 мм, длина 3 м | руб./м | 84.42
| Труба HF FR жесткая гладкая D16, серая (23016HFR) | Труба ПНД жесткая гладкая трудногорючая из композиции полиолефинов (без галогена), огнестойкость E15-E90, диаметр 16 мм, длина 3 м | руб./м | 236.63
| Труба ПНД жесткая гладкая D20, серая (23020HF-GR) | Труба ПНД жесткая гладкая из композиции полиолефинов (без галогена), огнестойкость E15-E90, диаметр 20 мм, длина 3 м | руб./м | 105.99
| Труба HF FR жесткая гладкая D20, серая (23020HFR) | Труба ПНД жесткая гладкая трудногорючая из композиции полиолефинов (без галогена), огнестойкость E15-E90, диаметр 20 мм, длина 3 м | руб./м | 297.12
| Труба ПНД жесткая гладкая D25 серая (23025HF-GR) | Труба ПНД жесткая гладкая из композиции полиолефинов (без галогена), огнестойкость E15-E90, диаметр 25 мм, длина 3 м | руб./м | 166.82
| Труба HF FR жесткая гладкая D25, серая (23025HFR) | Труба ПНД жесткая гладкая трудногорючая из композиции полиолефинов (без галогена), огнестойкость E15-E90, диаметр 25 мм, длина 3 м | руб./м | 466.45
| Труба ПНД жесткая гладкая D32, серая (23032HF-GR) | Труба жесткая гладкая, ПНД, без галогена RG HF, диаметр 32 мм, цвет серый (3 м) | руб./м | 219.27
| Труба ПНД жесткая гладкая D40, серая (23040HF-GR) | Труба жесткая гладкая, ПНД, без галогена RG HF, диаметр 40 мм, цвет серый (3 м) | руб./м | 355.63
| Труба ПНД жесткая гладкая D50, серая (23050HF-GR) | Труба жесткая гладкая, ПНД, без галогена RG HF, диаметр 50 мм, цвет серый (3 м) | руб./м | 477.12
| Труба HFFR тяжелая D32, серая (21132HFR) | Труба HFFR гибкая гофрированная с зондом, тяжёлая, из композиции полиолефинов (без галогена), низкое дымовыделение, не распространяющая горение, огнестойкость E15-E90, Ø32 мм, цвет серый (25 м) | руб./м | 184.22
| Труба ПП HFFR легкая, D20, серый (60120HFR) | Труба ПП-FR гибкая гофрированная с зондом, легкая, из полипропилена (без галогена), низкое дымовыделение, не распространяющая горение, огнестойкость E15-E90, Ø20 мм, цвет серый (100 м) | руб./м | 54.81
| Труба ПП HFFR тяжелая D25, серый (61125HFR) | Труба ПП HF-FR гибкая гофрированная с зондом, тяжёлая, из полипропилена (без галогена), низкое дымовыделение, не распространяющая горение, огнестойкость E15-E90, Ø25 мм, цвет серый (50 м) | руб./м | 116.29
| Труба ПП HFFR легкая, D25, серый (60125HFR) | Труба ПП-FR гибкая гофрированная с зондом, легкая, из полипропилена (без галогена), низкое дымовыделение, не распространяющая горение, огнестойкость E15-E90, Ø25 мм, цвет серый (50 м) | руб./м | 80.14
| Труба ПП HFFR легкая, D16, серый (60116HFR) | Труба ПП-FR гибкая гофрированная с зондом, легкая, из полипропилена (без галогена), низкое дымовыделение, не распространяющая горение, огнестойкость E15-E90, Ø16 мм, цвет серый (100 м) | руб./м | 40.95
| Труба ПНД легкая D16, оранжевая (20116HF-OR) | Труба ПНД гибкая гофрированная, легкая, из композиции полиолефинов (без галогена), с зондом, Ø16 мм, цвет оранжевый (100м) | руб./м | 19.18
| Труба ПЛЛ HFFR легкая D16, белая (20116HFR-W) | Труба HFFR гибкая гофрированная с зондом, легкая, из композиции полиолефинов (без галогена), низкое дымовыделение, не распространяющая горение, огнестойкость E15-E90, Ø16 мм, цвет белый (100 м) | руб./м | 38.44
| Труба HFFR тяжелая D20, серая (21120HFR) | Труба HFFR гибкая гофрированная с зондом, тяжёлая, из композиции полиолефинов (без галогена), низкое дымовыделение, не распространяющая горение, огнестойкость E15-E90, Ø20 мм, цвет серый (100 м) | руб./м | 80.22
| Труба ПЛЛ HFFR легкая D20, белая (20120HFR-W) | Труба HFFR гибкая гофрированная с зондом, легкая, из композиции полиолефинов (без галогена), низкое дымовыделение, не распространяющая горение, огнестойкость E15-E90, Ø20 мм, цвет белый (100 м) | руб./м | 51.47
| Труба ПЛЛ HFFR легкая D25, белая (20125HFR-W) | Труба HFFR гибкая гофрированная с зондом, легкая, из композиции полиолефинов (без галогена), низкое дымовыделение, не распространяющая горение, огнестойкость E15-E90, Ø25 мм, цвет белый (50 м) | руб./м | 75.23
| Труба ПЛЛ HFFR легкая D32, белая (20132HFR-W) | Труба HFFR гибкая гофрированная с зондом, легкая, из композиции полиолефинов (без галогена), низкое дымовыделение, не распространяющая горение, огнестойкость E15-E90, Ø32 мм, цвет белый (25 м) | руб./м | 121.81
| Труба ПЛЛ HFFR легкая D40, белая (20140HFR-W) | Труба HFFR гибкая гофрированная с зондом, легкая, из композиции полиолефинов (без галогена), низкое дымовыделение, не распространяющая горение, огнестойкость E15-E90, Ø40 мм, цвет белый (20 м) | руб./м | 150.64
| Труба ПЛЛ HFFR легкая D50, белая (20150HFR-W) | Труба HFFR гибкая гофрированная с зондом, легкая, из композиции полиолефинов (без галогена), низкое дымовыделение, не распространяющая горение, огнестойкость E15-E90, Ø50 мм, цвет белый (15 м) | руб./м | 209.08
| Труба ПП HFFR легкая, D32, серый (60132HFR) | Труба ПП-FR гибкая гофрированная с зондом, легкая, из полипропилена (без галогена), низкое дымовыделение, не распространяющая горение, огнестойкость E15-E90, Ø32 мм, цвет серый (25 м) | руб./м | 129.76
| Труба ПП HFFR легкая, D40, серый (60140HFR) | Труба ПП-FR гибкая гофрированная с зондом, легкая, из полипропилена (без галогена), низкое дымовыделение, не распространяющая горение, огнестойкость E15-E90, Ø40 мм, цвет серый (20 м) | руб./м | 160.46
| Труба ПП HFFR легкая, D50, серый (60150HFR) | Труба ПП-FR гибкая гофрированная с зондом, легкая, из полипропилена (без галогена), низкое дымовыделение, не распространяющая горение, огнестойкость E15-E90, Ø50 мм, цвет серый (15 м) | руб./м | 222.68
| Труба ПП HFFR тяжелая D16, серый (61116HFR) | Труба ПП HF-FR гибкая гофрированная с зондом, тяжёлая, из полипропилена (без галогена), низкое дымовыделение, не распространяющая горение, огнестойкость E15-E90, Ø16 мм, цвет серый (100 м) | руб./м | 57.63
| Труба ПП HFFR тяжелая D20, серый (61120HFR) | Труба ПП HF-FR гибкая гофрированная с зондом, тяжёлая, из полипропилена (без галогена), низкое дымовыделение, не распространяющая горение, огнестойкость E15-E90, Ø20 мм, цвет серый (100 м) | руб./м | 84.06
| Труба ПП HFFR тяжелая D32, серый (61132HFR) | Труба ПП HF-FR гибкая гофрированная с зондом, тяжёлая, из полипропилена (без галогена), низкое дымовыделение, не распространяющая горение, огнестойкость E15-E90, Ø32 мм, цвет серый (25 м) | руб./м | 192.98
| Труба ПП HFFR тяжелая D40, серый (61140HFR) | Труба ПП HF-FR гибкая гофрированная с зондом, тяжёлая, из полипропилена (без галогена), низкое дымовыделение, не распространяющая горение, огнестойкость E15-E90, Ø40 мм, цвет серый (20 м) | руб./м | 242.54
| Труба ПП HFFR тяжелая D50, серый (61150HFR) | Труба ПП HF-FR гибкая гофрированная с зондом, тяжёлая, из полипропилена (без галогена), низкое дымовыделение, не распространяющая горение, огнестойкость E15-E90, Ø50 мм, цвет серый (15 м) | руб./м | 350.42
| Труба HFFR тяжелая D16, серая (21116HFR) | Труба HFFR гибкая гофрированная с зондом, тяжёлая, из композиции полиолефинов (без галогена), низкое дымовыделение, не распространяющая горение, огнестойкость E15-E90, Ø16 мм, цвет серый (100 м) | руб./м | 55.05
| Труба HFFR тяжелая D25, серая (21125HFR) | Труба HFFR гибкая гофрированная с зондом, тяжёлая, из композиции полиолефинов (без галогена), низкое дымовыделение, не распространяющая горение, огнестойкость E15-E90, Ø25 мм, цвет серый (50 м) | руб./м | 111.12
| Труба HFFR тяжелая D40, серая (21140HFR) | Труба HFFR гибкая гофрированная с зондом, тяжёлая, из композиции полиолефинов (без галогена), низкое дымовыделение, не распространяющая горение, огнестойкость E15-E90, Ø40 мм, цвет серый (20 м) | руб./м | 231.72
| Труба HFFR тяжелая D40, серая (21150HFR) | Труба HFFR гибкая гофрированная с зондом, тяжёлая, из композиции полиолефинов (без галогена), низкое дымовыделение, не распространяющая горение, огнестойкость E15-E90, Ø50 мм, цвет серый (15 м) | руб./м | 334.84
| Труба ПНД легкая D20, оранжевая (20120HF-OR) | Труба ПНД гибкая гофрированная, легкая, из композиции полиолефинов (без галогена), с зондом, Ø20 мм, цвет оранжевый (100м) | руб./м | 25.66
| Труба HFFR легкая D16, оранжевая (20116HFR-OR) | Труба HFFR гибкая гофрированная с зондом, легкая, из композиции полиолефинов (без галогена), низкое дымовыделение, не распространяющая горение, огнестойкость E15-E90, Ø16 мм, цвет оранжевый (100 м) | руб./м | 42.24
| Труба HFFR легкая D20, оранжевая (20120HFR-OR) | Труба HFFR гибкая гофрированная с зондом, легкая, из композиции полиолефинов (без галогена), низкое дымовыделение, не распространяющая горение, огнестойкость E15-E90, Ø20 мм, цвет оранжевый (100 м) | руб./м | 56.55
4.2 | Кабель-каналы и аксессуары
| Короб 100х40 ARC-LAN с крышкой (576004-E110) | Кабель-канал модульный под стандарты 45х45 и LK45™, самозатухающий ПВХ с крышкой (крышка=60mm), огнестойкость E15-E110, белый RAL 9016, 100х40х2000мм | руб./м | 674.3
| Короб 100х55 ARC-LAN с крышкой (576002-E110) | Кабель-канал модульный под стандарты 45х45 и LK45™, самозатухающий ПВХ с крышкой (крышка=60mm), огнестойкость E15-E110, белый RAL 9016, 100х55х2000мм | руб./м | 806.6
NEW | Cоединение на стык 150х55 RU (76518-E110) | Cоединение на стык 150х55 мм серии INSTA, огнестойкость E110, цвет белый (RAL 9016) | руб./шт | 335.42
| Короб 100х40 INSTA с крышкой (крышка=80мм) (76004-E110) | Короб с крышкой (80 мм), огнестойкость E15-E110, 100х40х2000 мм | руб./м | 455.22
| Короб 100х55 INSTA с крышкой (крышка=80мм) (76002-E110) | Короб с крышкой (80 мм), огнестойкость E15-E110, 100х55х2000 мм | руб./м | 568.34
| Короб 150х55 INSTA с крышкой (крышка=80мм) (76008-E110) | Кабель-канал модульный под стандарт 45х45 самозатухающий ПВХ с крышкой, огнестойкость E15-E110, белый RAL 9016, 150х55х2000мм | руб./м | 1154.3
| Короб 60х40 INSTA с крышкой (крышка=60мм) (76005-E110) | Кабель-канал модульный под стандарт 45х45, самозатухающий ПВХ с крышкой (крышка=60mm), огнестойкость E15-E110, белый RAL 9016, 60х40х2000мм | руб./м | 264.21
| Короб 60х60 INSTA с крышкой (крышка=60мм) (76006-E110) | Кабель-канал модульный под стандарт 45х45 самозатухающий ПВХ с крышкой, огнестойкость E15-E110, белый RAL 9016, 60х60х2000мм | руб./м | 310.1
| Миниканал 25х16 MEX (77007-E110) | Кабель-канал самозатухающий ПВХ, огнестойкость E15-E110, белый RAL 9016, 25х16х2000мм | руб./м | 90.31
| Миниканал 25х25 MEX (77015-E110) | Миниканал из самозатухающей композиции на основе ПВХ, IP40, t-раб.-5...+60°С, 25х25х2000 мм | руб./м | 105.11
| Миниканал 40х16 МЕХ (77008-E110) | Кабель-канал самозатухающий ПВХ, огнестойкость E15-E110, белый RAL 9016, 40х16х2000мм | руб./м | 115.7
| Миниканал 40х25 МЕХ (77010-E110) | Миниканал из самозатухающей композиции на основе ПВХ, IP40, t-раб.-5...+60°С, 40х25х2000 мм | руб./м | 144.87
| Миниканал 40х40 МЕХ (77009-E110) | Миниканал из самозатухающей композиции на основе ПВХ, IP40, t-раб.-5...+60°С, 40х40х2000 мм | руб./м | 185.71
| Заглушка 25х16 MF (5шт) (72805-5-E110) | Заглушка25х16мм, огнестойкость E15-E110 | руб./уп | 153.47
| Заглушка 40х16 MF (10шт) (72806-10-E110) | Заглушка 40х16мм, огнестойкость E15-E110 | руб./уп | 453.01
| Заглушка 40х25 MF (10 шт) (72808-10-E110) | Заглушка 40х25мм, огнестойкость E15-E110 | руб./уп | 547.68
| Заглушка 40х40 MF (10шт) (72809-10-E110) | Заглушка 40х40мм, E15-E110 | руб./уп | 988.93
| Угол плоский 40х16 плавный RML стандарт TIA (5шт) (72306-5-E110) | Угол 40х16мм плоский ст.TIA, E15-E110 | руб./уп | 393.08
| Угол Т-образный 40х40 MT (10шт) (72409-10-E110) | Угол 40х40мм Т-образный, огнестойкость E15-E110 | руб./уп | 1475.82
| Соединение на стык 25х16 MU (10шт) (72505-10-E110) | Соединение на стык 25х16мм, огнестойкость E15-E110 | руб./уп | 306.89
| Соединение на стык 40х16 MU (10шт) (72506-10-E110) | Соединение на стык 40/16мм, огнестойкость E15-E110 | руб./уп | 452.9
| Накладка на стык профиля 100х40 RBA (10шт) (576514B-10-E110) | Накладка 100х40 на стык профиля для ARC-LAN, огнестойкость E15-E110 | руб./уп | 739.91
| Накладка на стык профиля 100х55 RBA (10шт) (576511B-10-E110) | Накладка 100х55 на стык профиля для ARC-LAN, огнестойкость E15-E110 | руб./уп | 949.93
| Накладка на стык крышки 100х40/55 RCA (10шт) (576514C-10-E110) | Накладка 100х40/55 на стык крышки для ARC-LAN, огнестойкость E15-E110 | руб./уп | 994.01
| Угол внешний 100х40 RE изменяемый (76214-E110) | Угол 100х40 внешний изменяемый, огнестойкость E15-E110 | руб./шт | 311.65
| Угол внешний 150х55 RE изменяемый (76218-E110) | Угол 150х55 внешний изменяемый, огнестойкость E15-E110 | руб./шт | 486.23
| Угол внешний 60х40 RE изменяемый (4 шт) (76215-4-E110) | Угол 60х40 внешний изменяемый, огнестойкость E15-E110 | руб./уп | 1041.59
| Угол внешний 60х60 RE изменяемый (76216-E110) | Угол 60х60 внешний изменяемый, огнестойкость E15-E110 | руб./шт | 281.57
| Угол внешний 100х40 REA изменяемый (576214-E110) | Угол 100х40 внешний изменяемый с задней стенкой и разделителем ARC-LAN, огнестойкость E15-E110 | руб./шт | 733.05
| Угол внешний 100х55 REA изменяемый (576211-E110) | Угол 100х55 внеш. изменяемый с задней стенкой и разделителем ARC-LAN, огнест. E15-E110 | руб./шт | 790.94
| Заглушка 100х40 RF (76814-E110) | Заглушка 100х40, огнестойкость E15-E110 | руб./шт | 181.31
| Заглушка 100х55 RF (76811-E110) | Заглушка 100х55, огнестойкость E15-E110 | руб./шт | 207.1
| Заглушка 150х55 RF (76818-E110) | Заглушка 150х55, огнестойкость E15-E110 | руб./шт | 324.87
| Заглушка 60х60 RF (5 шт) (76816-5-E110) | Заглушка 60х60, огнестойкость E15-E110 | руб./уп | 910.66
| Заглушка 100х40 RFA E110 (5 шт) (576814-5-E110) | Заглушка 100х40 для ARC-LAN, огнестойкость E15-E110 | руб./уп | 999.22
| Заглушка 100х55 RFA E110 (576811-E110) | Заглушка 100х55 для ARC-LAN, огнестойкость E15-E110 | руб./шт | 265.09
| Угол внутренний 100х40 RI изменяемый (76114-E110) | Угол 100х40 внутренний изменяемый, огнестойкость E15-E110 | руб./шт | 311.65
| Угол внутренний 100х55 RI изменяемый (76111-E110) | Угол 100х55 внутренний изменяемый, огнестойкость E15-E110 | руб./шт | 416.7
| Угол внутренний 150х55 RI изменяемый (76118-E110) | Угол 150х55 внутренний изменяемый, огнестойкость E15-E110 | руб./шт | 486.23
| Угол внутренний 60х40 RI изменяемый (4 шт) (76115-4-E110) | Угол 60х40 внутренний изменяемый, огнестойкость E15-E110 | руб./уп | 1040.98
| Угол внутренний 60х60 RI изменяемый (76116-E110) | Угол60х60 внутренний изменяемый, огнестойкость E15-E110 | руб./шт | 281.57
| Угол внутренний 100х40 RIA изменяемый (576114-E110) | Угол 100x40 внутренний изменяемый с задней стенкой и разделителем для ARC-LAN, огнестойкость. E15-E110 | руб./шт | 649.45
| Угол внутренний 100х55 RIA изменяемый (576111-E110) | Угол 100х55 внут. изменяемый с задней стенкой и разделителем ARC-LAN, огнест. E15-E110 | руб./шт | 703.49
| Угол плоский 100х40 RL (76314-E110) | Угол плоский 100х40, огнестойкость E15-E110 | руб./шт | 328.82
| Угол плоский 100х55 RL (76311-E110) | Угол 100х55 плоский, огнестойкость E15-E110 | руб./шт | 439.46
| Угол плоский 150х55 RL (76318-E110) | Угол 150х55 плоский, огнестойкость E15-E110 | руб./шт | 510.66
| Угол плоский 60х60 RL (76316-E110) | Угол плоский 60х60, огнестойкость E15-E110 | руб./шт | 292.81
| Угол плоский 100х40 RLA (576314-E110) | Угол 100х40 плоский с задней стенкой и разделителем для ARC-LAN, огнестойкость E15-E110 | руб./шт | 809
| Угол плоский 100х55 RLA (576311-E110) | Угол 100х55 плоский с задней стенкой и разделителем ARC-LAN, огнестойкость E15-E110 | руб./шт | 873.71
| Угол внешний 25х16 плавный RME стандарт TIA (10шт) (72205-10-E110) | Угол 25х16мм внешний плавный ст.TIA, огнестойкость E15-E110 | руб./уп | 475.51
| Угол внутренний 25х16 плавный RMI стандарт TIA (10шт) (72105-10-E110) | Угол 25х16мм внутренний плавный ст.TIA, огнестойкость E15-E110 | руб./уп | 475.51
| Угол внутренний 40х25 плавный RMI стандарт TIA (5шт) (72108-5-E110) | Угол 40х25мм внутренний плавный ст.TIA, огнестойкость E15-E110 | руб./уп | 447.15
| Угол внутренний 40х25 плавный RMI стандарт TIA (10шт) (72108-10-E110) | Угол 40х25мм внутренний плавный ст.TIA, огнестойкость E15-E110 | руб./уп | 894.29
| Угол плоский 25х16 плавный RML стандарт TIA (10шт) (72305-10-E110) | Угол 25х16мм плоский ст.TIA, огнестойкость E15-E110 | руб./уп | 566.79
| Угол плоский 40х25 плавный RML стандарт TIA (10шт) (72308-10-E110) | Угол 40х25мм плоский плавный ст.TIA, E15-E110 | руб./уп | 1028.87
| Угол Т-образный 25х16 плавный RMT стандарт TIA (5шт) (72405-5-E110) | Угол 25х16мм Т-образный плавный ст.TIA, огнестойкость E15-E110 | руб./уп | 283.16
| Угол Т-образный 40х16 плавный RMT стандарт TIA (5шт) (72406-5-E110) | Угол 40х16мм Т-образный, огнестойкость E15-E110 | руб./уп | 356.29
| Угол Т-образный 40х25 плавный RMT стандарт TIA (5шт) (72408-5-E110) | Угол 40х25мм Т-образный плавный ст.TIA ,огнестойкость E15-E110 | руб./уп | 536.69
| Угол плоский 60х40 плавный стандарт TIA (4 шт) (76315-E110) | Угол 60х40 плоский плавный ст.TIA, огнестойкость E15-E110 | руб./уп | 1503.94
| Перегородка для короба ARC-LAN RSE40 ( (573914-E110) | Перегородка для ARC-LAN, огнестойкость E15-E110 | руб./м | 132.9
| Тройник 60х40 плавный RRT стандарт TIA (76415-E110) | Тройник 60х40 плавный ст.TIA, огнестойкость E15-E110 | руб./уп | 1509.73
| Перегородка для короба INSTA, RSE40 (73914-E110) | Перегородка для INSTA, огнестойкость E15-E110 | руб./м | 110.08
| Перегородка для короба ARC-LAN RSE50 (573911-E110) | Перегородка для ARC-LAN, огнестойкость E15-E110 | руб./м | 141.41
| Перегородка для короба INSTA, RSE50 (73911-E110) | Перегородка для INSTA, огнестойкость E15-E110 | руб./м | 117.03
| Тройник 100х40 RT (76414-E110) | Тройник 100х40, огнестойкость E15-E110 | руб./шт | 328.82
| Тройник 100х55 RT (76411-E110) | Тройник 100х55, огнестойкость E15-E110 | руб./шт | 439.46
| Тройник 60х60 RT (76416-E110) | Тройник 60х60, огнестойкость E15-E110 | руб./шт | 297.81
| Угол Т-образный 100х40 RTA (576414-E110) | Угол 100х40 Т-образный с задней стенкой и разделителями для ARC-LAN, огнестойкость E15-E110 | руб./шт | 737.28
| Угол Т-образный 100х55 RTA (576411-E110) | Угол 100х55 Т-образный с задней стенкой и разделителями ARC-LAN, огнестойкость E15-E110 | руб./шт | 796.25
| Cоединение на стык 100х40 RU (76514-E110) | Соединение 100х40 на стык, огнестойкость E15-E110 | руб./шт | 190.5
| Cоединение на стык 100х55 RU (5шт) (76511BC-5-E110) | Соединение 100х55 на стык (накл. на стык крышки + 2 накл. на стык профиля), огнестойкость E15-E110 | руб./уп | 1218.2
| Соединение на стык 150х55 RU (5 шт) (76518-5-E110) | Соединение 150х55 на стык, огнестойкость E15-E110 | руб./уп | 1390.21
| Cоединение на стык 60х40 RU (10шт) (76515-10-E110) | Соединение 60х40 на стык, огнестойкость E15-E110 | руб./уп | 1766.16
| Cоединение на стык 60х60 RU (5шт) (76516-5-E110) | Соединение 60х60 на стык, огнестойкость E15-E110 | руб./уп | 911.81
| Ввод в стен/потолок/щит 100х55 RWA E110 (576911-E110) | Ввод 100х55 в стену / потолок / щит ARC-LAN, огнестойкость E15-E110 | руб./шт | 184.91
| Ввод в стен/потолок/щит 100х40 RWA E110 (576914-E110) | Ввод 100х40 в стену / потолок / щит для ARC-LAN, огнестойкость E15-E110 | руб./шт | 171.16
| Фиксатор кабеля для короба 100х40 RY (10шт) (576714-10-E110) | Фиксатор кабеля в короб 100x40 ARC-LAN, огнестойкость E15-E110 | руб./уп | 672.41
| Фиксатор кабеля для короба 100х55 RY (10шт) (576711-10-E110) | Фиксатор кабеля в короб 100х55 для ARC-LAN / INSTA, огнестойкость E15-E110 | руб./уп | 889.8
NEW | Заглушка 100х40 для короба ARC-LAN RFA (576814-E110) | Заглушка 100х40 мм серии ARC-LAN, огнестойкость E110, цвет белый (RAL 9016) | руб./шт | 207.51
NEW | Заглушка 25х16 MF (72805-E110) | Заглушка 25х16 мм серии MEX/ECO, огнестойкость E110, цвет белый (RAL 9016) | руб./шт | 35.65
NEW | Заглушка 25х25 MF (72815-E110) | Заглушка 25х16 мм серии MEX/ECO, огнестойкость E110, цвет белый (RAL 9016) | руб./шт | 50.11
NEW | Заглушка 40х16 MF (72806-E110) | Заглушка 40х16 мм серии MEX/ECO, огнестойкость E110, цвет белый (RAL 9016) | руб./шт | 46.06
NEW | Заглушка 40х40 MF (72809) | Заглушка 40х40 мм серии MEX/ECO, цвет белый (RAL 9016) | руб./шт | 70.28
NEW | Заглушка 40х40 MF (72809-E110) | Заглушка 40х40 мм серии MEX/ECO, огнестойкость E110, цвет белый (RAL 9016) | руб./шт | 108.52
NEW | Заглушка 60/3х16 MF (72812) | Заглушка 60х16 мм серии MEX/ECO, цвет белый (RAL 9016) | руб./шт | 45.13
NEW | Заглушка 60х40 RF, огнестойкость E110 (76815-E110) | Заглушка 60х40 мм серии INSTA, огнестойкость E110, цвет белый (RAL 9016) | руб./шт | 186.26
NEW | Заглушка 60х60 RF (76816-E110) | Заглушка 60х60 мм серии INSTA, огнестойкость E110, цвет белый (RAL 9016) | руб./шт | 192
NEW | Заглушка 75/3х20 MF (72816) | Заглушка 75х20 мм серии MEX/ECO, цвет белый (RAL 9016) | руб./шт | 75.2
| Скоба оцинкованная для монтажного пистолета 14х11мм (100шт) (43602) | Клипса металлическая под монт.пистолет для крепления кабеля (группы кабелей) внутри кабель-канала сечением 25х25 мм или при открытой прокладке; габ.размеры 14х11 мм, 100 шт.упак. | руб./уп | 748.79
| Скоба оцинкованная для монтажного пистолета 17х18мм (100шт) (43603) | Клипса металлическая под монт.пистолет для крепления кабеля (группы кабелей) внутри кабель-канала сечением 40х25 мм или при открытой прокладке; габ.размеры 17х18 мм, 100 шт.упак. | руб./уп | 1039.98
| Скоба оцинкованная для монтажного пистолета 9х11мм (100шт) (43601) | Клипса металлическая под монт.пистолет для крепления кабеля (группы кабелей) внутри кабель-канала сечением 25х16 мм или при открытой прокладке; габ.размеры 9х11 мм, 100 шт.упак. | руб./уп | 506.98
NEW | Соединение на стык 25х16 MU (72505-E110) | Соединение на стык 25х16 мм серии MEX/ECO, огнестойкость E110, цвет белый (RAL 9016) | руб./шт | 40.31
NEW | Соединение на стык 25х25 MU (72515-E110) | Соединение на стык 25х25 мм серии MEX/ECO, огнестойкость E110, цвет белый (RAL 9016) | руб./шт | 50.11
NEW | Соединение на стык 40х16 MU (72506-E110) | Cоединение на стык 40х16 мм серии INSTA, огнестойкость E110, цвет белый (RAL 9016) | руб./шт | 46.06
NEW | Угол внешний 25х16 плавный RME стандарт TIA (72205-E110) | Угол внешний плавный для короба 25х16 мм стандарт TIA серии MEX/ECO, цвет белый (RAL 9016) | руб./шт | 57.18
NEW | Угол внешний 25х25 плавный RME стандарт TIA (72215R-E110) | Угол внешний плавный для короба 25х25 мм стандарт TIA серии MEX/ECO, цвет белый (RAL 9016) | руб./шт | 71.48
NEW | Угол внешний 40х16 плавный RME стандарт TIA (72206-E110) | Угол внешний плавный для короба 40х16 мм стандарт TIA серии MEX/ECO, цвет белый (RAL 9016) | руб./шт | 77.4
NEW | Угол внешний 40х40 ME (72209-E110) | Угол внешний для короба 40х16 мм стандарт TIA серии MEX/ECO, огнестойкость E110, цвет белый (RAL 9016) | руб./шт | 111.41
NEW | Угол внешний 60х40 RE изменяемый E110 (76215-E110) | Угол внешний изменяемый для короба 60х40 мм стандарт TIA серии MEX/ECO, огнестойкость E110, цвет белый (RAL 9016) | руб./шт | 226.48
NEW | Угол внешний 75/3/20 MEV изменяемый (72216) | Угол внешний изменяемый для короба 75х20 мм серии MEX/ECO, цвет белый (RAL 9016) | руб./шт | 112.08
NEW | Угол внутренний 25х16 плавный RMI стандарт TIA (72105-E110) | Угол внутренний плавный для короба 25х16 мм стандарт TIA серии MEX/ECO, огнестойкость E110, цвет белый (RAL 9016) | руб./шт | 57.18
NEW | Угол внутренний 25х25 плавный RMI стандарт TIA (72115R-E110) | Угол внутренний плавный для короба 25х25 мм стандарт TIA серии MEX/ECO, огнестойкость E110, цвет белый (RAL 9016) | руб./шт | 71.48
NEW | Угол внутренний 40х25 плавный RMI стандарт TIA (72108-E110) | Угол внутренний плавный для короба 40х25 мм стандарт TIA серии MEX/ECO, огнестойкость E110, цвет белый (RAL 9016) | руб./шт | 97.43
NEW | Угол внутренний 40х40 MI (72109-E110) | Угол внутренний для короба 40х40 мм серии MEX/ECO, огнестойкость E110, цвет белый (RAL 9016) | руб./шт | 132.49
NEW | Угол внутренний 60х40 RI изменяемый E110 (76115-E110) | Угол внутренний изменяемый (60-120°) 60х40 мм для короба (кабель-канала) серии INSTA, огнестойкость E110, цвет белый (RAL 9016) | руб./шт | 269.9
NEW | Угол плоский 25х25 плавный RML стандарт TIA (72315R-E110) | Угол плоский 25х25 мм стандарт TIA серии MEX/ECO, огнестойкость E110, цвет белый (RAL 9016) | руб./шт | 81.23
NEW | Угол плоский 40х16 плавный RML стандарт TIA (72306-E110) | Угол плоский 40х16 мм стандарт TIA серии MEX/ECO, огнестойкость E110, цвет белый (RAL 9016) | руб./шт | 88.24
NEW | Угол плоский 40х40 ML (72309-E110) | Угол плоский 40х40 мм стандарт TIA серии MEX/ECO, огнестойкость E110, цвет белый (RAL 9016) | руб./шт | 151.12
NEW | Угол Т-образный 25х25 плавный RMT стандарт TIA (72415R-E110) | Тройник для кабель-канала (короба) 25х25 мм стандарт TIA серии MEX/ECO, огнестойкость E110, цвет белый (RAL 9016) | руб./шт | 82.82
NEW | Угол Т-образный 40х16 плавный RMT стандарт TIA (72406-E110) | Тройник для кабель-канала (короба) 25х25 мм стандарт TIA серии MEX/ECO, огнестойкость E110, цвет белый (RAL 9016) | руб./шт | 80.88
NEW | Фиксатор кабеля для короба 100х40 RY (576714-E110) | Фиксатор кабеля для короба 100х40 мм серии ARC-LAN/INSTA, огнестойкость E110 | руб./шт | 79.34
NEW | Фиксатор кабеля для короба 100х55 RY (576711-E110) | Фиксатор кабеля для короба 100х55 мм серии ARC-LAN/INSTA, огнестойкость E111 | руб./шт | 87.59
4.3 | Коммутационные изделия
| Коробка JBS100 100х100х55, 6 вых., 5P (0,15...2,5мм²) (43057HF) | Коробка без галогена, огнестойкость E60-E90,6 выходов, 5P(0,15…2,5 мм²), IP55, 100х100х55 мм, цвет оранжевый | руб./шт | 957.94
| Коробка JBS100 100х100х55, 6 вых., 5P (1,5…6мм²) (43217HF) | Коробка без галогена, огнестойкость E60-E90,6 выходов, 5P(1,5…6 мм²), IP55, 100х100х55 мм, цвет оранжевый | руб./шт | 1159.84
| Коробка JBS100 100х100х55, 6 вых., 5P (2,5…16мм²) (43037HF) | Коробка без галогена, огнестойкость E60-E90,6 выходов, 5P(2,5…16 мм²), IP55, 100х100х55 мм, цвет оранжевый | руб./шт | 1825.66
| Коробка JBS100 100х100х55, 6 вых., 3P (0,15...2,5мм²) (43007HF) | Коробка без галогена, огнестойкость E60-E90,6 выходов, 3P(0,15…2,5 мм²), IP55, 100х100х55 мм, цвет оранжевый | руб./шт | 835
| Коробка JBS100 100х100х55, 6 вых., 3P (1,5…10мм²) (43307HF) | Коробка без галогена, огнестойкость E60-E90,6 выходов, 3P(1,5…10 мм²), IP55, 100х100х55 мм, цвет оранжевый | руб./шт | 1216.5
| Коробка JBS100 100х100х55, 6 вых., 3P (0,15…6мм²) (43027HF) | Коробка без галогена, огнестойкость E60-E90,6 выходов, 3P(1,5…6 мм²), IP55, 100х100х55 мм, цвет оранжевый | руб./шт | 991.45
| Коробка JBS100 100х100х55, 6 вых., 3P (0,15…4мм²) (43107HF) | Коробка без галогена, огнестойкость E60-E90,6 выходов, 3P(1,5…4 мм²), IP55, 100х100х55 мм, цвет оранжевый | руб./шт | 917.28
| Коробка JBS100 100х100х55, 6 вых., 4P (0,15...2,5мм²) (43047HF) | Коробка без галогена, огнестойкость E60-E90,6 выходов, 4P(0,15…2,5 мм²), IP55, 100х100х55 мм, цвет оранжевый | руб./шт | 914.51
| Коробка JBS100 100х100х55, 6 вых., 4P (0,15…4мм²) (43147HF) | Коробка без галогена, огнестойкость E60-E90,6 выходов, 4P(1,5…4 мм²), IP55, 100х100х55 мм, цвет оранжевый | руб./шт | 1025.57
| Коробка JBS100 100х100х55, 6 вых., 4P (1,5…6мм²) (43207HF) | Коробка без галогена, огнестойкость E60-E90,6 выходов, 4P(1,5…6 мм²), IP55, 100х100х55 мм, цвет оранжевый | руб./шт | 1082.65
| Коробка JBS100 100х100х55, 6 вых., 6P (0,15...2,5мм²) (43017HF) | Коробка без галогена, огнестойкость E60-E90,6 выходов, 6P (0,15…2,5 мм²), IP55, 100х100х55 мм, цвет оранжевый | руб./шт | 992.85
| Коробка JBS100 100х100х55, 6 вых., 6P (1,5…4мм²) (43117HF) | Коробка без галогена, огнестойкость E60-E90,6 выходов, 6P(1,5…4 мм²), IP55, 100х100х55 мм, цвет оранжевый | руб./шт | 1197.84
| Коробка JBS100 100х100х55, 6 вых., 6P (1,5…6мм²) (43127HF) | Коробка без галогена, огнестойкость E60-E90,6 выходов, 6P(1,5…6 мм²), IP55, 100х100х55 мм, цвет оранжевый | руб./шт | 1128.07
| Коробка JBS150 150х110х70, 10 вых., 8P (0,15…2,5мм²) (43019HF) | Коробка без галогена, огнестойкость E60-E90,10 выходов, 8P (0,15…2,5 мм²), IP55, 150х110х70 мм, цвет оранжевый | руб./шт | 1695.23
| Коробка JBS150 150х110х70, 10 вых., 8P (1,5…10мм²) (43329HF) | Коробка без галогена, огнестойкость E60-E90,10 выходов, 8P(1,5…10 мм²), IP55, 150х110х70 мм, цвет оранжевый | руб./шт | 1948.3
| Коробка JBS150 150х110х70, 10 вых., 8P (1,5…4мм²) (43119HF) | Коробка без галогена, огнестойкость E60-E90,10 выходов, 8P(1,5…4 мм²), IP55, 150х110х70 мм, цвет оранжевый | руб./шт | 1731.38
| Коробка JBS150 150х110х70, 10 вых., 8P (1,5…6мм²) (43229HF) | Коробка без галогена, огнестойкость E60-E90,10 выходов, 8P(1,5…6 мм²), IP55, 150х110х70 мм, цвет оранжевый | руб./шт | 1659.36
| Коробка JBS150 150х110х70, 10 вых., 5P (1,5…10мм²) (43159HF) | Коробка без галогена, огнестойкость E60-E90,10 выходов, 5P(1,5…10 мм²), IP55, 150х110х70 мм, цвет оранжевый | руб./шт | 1800.2
| Коробка JBS150 150х110х70, 10 вых., 5P (1,5…6мм²) (43029HF) | Коробка без галогена, огнестойкость E60-E90,10 выходов, 5P(1,5…6 мм²), IP55, 150х110х70 мм, цвет оранжевый | руб./шт | 1469.58
| Коробка JBS150 150х110х70, 10 вых., 5P (2,5…25мм²) (43729HF) | Коробка без галогена, огнестойкость E60-E90,10 выходов, 5P(2,5...25 мм²), IP55, 150х110х70 мм, цвет оранжевый | руб./шт | 2309.34
| Коробка JBS150 150х110х70, 10 вых., 3P (0,15…2,5мм²) (43009HF) | Коробка без галогена, огнестойкость E60-E90,10 выходов, 3P(0,15…2,5 мм²), IP55, 150х110х70 мм, цвет оранжевый | руб./шт | 1100.13
| Коробка JBS150 150х110х70, 10 вых., 3P (2,5…25мм²) (43709HF) | Коробка без галогена, огнестойкость E60-E90,10 выходов, 3P(2,5...25 мм²), IP55, 150х110х70 мм, цвет оранжевый | руб./шт | 2243.33
| Коробка JBS150 150х110х70, 10 вых., 4P (1,5…10мм²) (43209HF) | Коробка без галогена, огнестойкость E60-E90,10 выходов, 4P(1,5…10 мм²), IP55, 150х110х70 мм, цвет оранжевый | руб./шт | 1530.17
| Коробка JBS150 150х110х70, 10 вых., 6P (1,5…16мм²) (43429HF) | Коробка без галогена, огнестойкость E60-E90,10 выходов, 6P(2,5…16 мм²), IP55, 150х110х70 мм, цвет оранжевый | руб./шт | 2092.43
| Коробка распределительная 80-0890 для заливки бетоном безгалогенная (HF) 118х76х60 | Коробка для заливки бетоном. 8 вводов диаметром 20-25 мм, IP44, t-раб.-25…+60°С, Габаритные размеры 171х129х64 мм. Внутренние размеры 118х76х60 мм. | руб./шт | 82.79
| Коробка установочная 80-0530 для заливки бетоном безгалогенная (HF) 70×72 | Коробка для заливки бетоном. 4 ввода диаметром 20-25 мм, IP44, t-раб.-25…+60°С, Габаритные размеры 108х72 мм. Внутренние размеры 70х70 мм. | руб./шт | 56.48
| Коробка JBL085 85х85х38, 12 вых., 4P (0.15...2.5мм²) (43155HF) | Коробка распределительная огнестойкая E60-E90 без сальников без галогенов; 12 каб.вводов, 4 контакта 0.15...2.5 мм.кв; IP55, t-раб.-25...+60°С, 85х85х38 мм. Цвет оранжевый. | руб./шт | 241.53
| Коробка JBL085 85х85х38, 12 вых., 4P (0,15...6мм²) (43755HF) | Коробка без галогена, огнестойкость E60-E90, 12 выходов, керамический клеммник 4P(0,15…6 мм²), IP55, 85х85х38 мм, цвет оранжевый | руб./шт | 308.23
| Коробка JBS210 210х150х100, 12P (1,5...2,5мм²) (43626HF) | Коробка без галогена, огнестойкость E60-E90, 8 выходов, керамический клеммник 16P(0,15…2,5 мм²), IP55, 210х150х100 мм, цвет оранжевый | руб./шт | 2533.71
| Коробка JBL085 85х85х38, 12 вых., 6P (0,15...2,5мм²) (43255HF) | Коробка без галогена, огнестойкость E60-E90, 12 выходов, керамический клеммник 6P(0,15…2,5 мм²), IP55, 85х85х38 мм, цвет оранжевый | руб./шт | 278.33
| Коробка JBL085 85х85х38, 12 вых., 2P (0,15...2,5мм²) (43055HF) | Коробка без галогена, огнестойкость E60-E90, 12 выходов, керамический клеммник 2P(0,15…2,5 мм²), IP55, 85х85х38 мм, цвет оранжевый | руб./шт | 223.13
| Коробка JBL085 85х85х38, 12 вых., 2P (0,15...4мм²) (43455HF) | Коробка без галогена, огнестойкость E60-E90, 12 выходов, керамический клеммник 2P(0,15…4 мм²), IP55, 85х85х38 мм, цвет оранжевый | руб./шт | 239.24
| Коробка JBS100 100х100х55, 6 вых, IP55, серая (44007HF) | Коробка без галогена, 6 выходов, без клеммника, IP55, 100х100х55 мм, цвет серый | руб./шт | 228.26
| Коробка MB75 75х75х40 6P (1,5…4мм²), белая (46141HF-W) | Коробка без галогена, огнестойкость E60-E90, с гладкими стенками, керамический клеммник 6P(1,5…4 мм²), IP41, 75х75х40 мм, цвет белый | руб./шт | 323.27
| Коробка MB145 145х75х40 12P (1,5…4мм²), белая (46143HF-W) | Коробка без галогена, огнестойкость E60-E90, с гладкими стенками, керамический клеммник 12P(1,5…4 мм²), IP41, 145х75х40 мм, цвет белый | руб./шт | 611.22
| Коробка MB75 75х75х40 6P (1,5…6мм²), белая (46241HF-W) | Коробка без галогена, огнестойкость E60-E90, с гладкими стенками, керамический клеммник 6P(1,5…6 мм²), IP41, 75х75х40 мм, цвет белый | руб./шт | 349.14
| Коробка MB145 145х75х40 9P (1,5…6мм²), белая (46223HF-W) | Коробка без галогена, огнестойкость E60-E90, с гладкими стенками, керамический клеммник 9P(1,5…6 мм²), IP41, 145х75х40 мм, цвет белый | руб./шт | 577.44
| Коробка JBS100 100х100х55, 6 вых., 6P (1,5…10мм²) (43367HF) | Коробка без галогена, огнестойкость E60-E90, 6 выходов, керамический клеммник 6P(1,5…10 мм²), IP55, 100х100х55 мм, цвет оранжевый | руб./шт | 1378.32
| Коробка JBS150 150х110х70, 10 вых., 10P (1,5…4мм²) (43039HF) | Коробка без галогена, огнестойкость E60-E90,10 выходов, керамический клеммник 10P(1,5…4 мм²), IP55, 150х110х70 мм, цвет оранжевый | руб./шт | 2199.34
| Коробка MB145 145х75х40 8P (1,5…10мм²), белая (46333HF-W) | Коробка без галогена, огнестойкость E60-E90, с гладкими стенками, керамический клеммник 8P(1,5…10 мм²), IP41, 145х75х40 мм, цвет белый | руб./шт | 612.68
| Коробка JBS100 100х100х55, 3P (1,5…10мм²) (42307HF) | Коробка без галогена, огнестойкость E60-E90, с гладкими стенками, керамический клеммник 3P(1,5…10 мм²), IP56, 100х100х55 мм, цвет оранжевый | руб./шт | 1094.84
| Коробка MB75 75х75х40 8P (1,5…2,5мм²), белая (46051HF-W) | Коробка без галогена, огнестойкость E60-E90, с гладкими стенками, керамический клеммник 8P(1,5…2,5 мм²), IP41, 75х75х40 мм, цвет белый | руб./шт | 297.58
| Коробка MB75 75х75х40 10P (1,5…2,5мм²), белая (46071HF-W) | Коробка без галогена, огнестойкость E60-E90, с гладкими стенками, керамический клеммник 10P(1,5…2,5 мм²), IP41, 75х75х40 мм, цвет белый | руб./шт | 366.39
4.4 | Крепежные изделия
| Анкер клин 6х40 (100 шт) (47225-100) | Анкер клин 6х40 (47225) (100 шт.) | руб./уп | 798.8
| Металлический дюбель для газобетона MUD 5/30 (100шт) (47203-100) | Дюбель универсальный металлический для газобетона малой плотности, 5х30 мм (упак 100шт) | руб./уп | 751.11
| Металлический дюбель для газобетона MUD 6/32 (47204-100) | Дюбель универсальный металлический для бетона, газобетона малой плотности, 6х32 мм, (100 шт.) | руб./уп | 708.01
| Металлическии дюбель-гвоздь HD6/40 (1000шт) (47202-1000) | Дюбель-гвоздь металлический для крепления в плотных материалах (упак 1000шт) | руб./уп | 14637.46
| Коробка MB75 75х75х40 4P (1,5…2,5мм²), белая (46021HF-W) | Коробка огнестойкая с гладкими стенками без галогена; 4P, (1,5-2,5 мм2), E15…E110, IP41, 75х75х40мм. Цвет белый | руб./шт | 241.39
| Коробка MB75 75х75х40 4P (1,5…2,5мм²) (46021PE-HF) | Коробка огнестойкая с гладкими стенками, без галогена, заземление; 4P, (1,5-2,5 мм2); E15…E110; IP41, 75х75х40мм. Цвет оранжевый | руб./шт | 255.07
| Коробка MB75 75х75х40 4P (1,5…2,5мм²), белая (46021PE-HF-W) | Коробка огнестойкая с гладкими стенками, без галогена, заземление; 4P, (1,5-2,5 мм2); E15…E110; IP41, 75х75х40мм. Цвет белый | руб./шт | 255.07
| Коробка MB75 75х75х40 6P (1,5…2,5мм²), белая (46041HF-W) | Коробка огнестойкая с гладкими стенками без галогена; 6P, (1,5-2,5 мм2), E15…E110, IP41, 75х75х40мм. Цвет белый | руб./шт | 265.52
| Коробка MB75 75х75х40 6P (1,5…2,5мм²) (46041PE-HF) | Коробка огнестойкая с гладкими стенками, без галогена, заземление; 6P, (1,5-2,5 мм2); E15…E110; IP41, 75х75х40мм. Цвет оранжевый | руб./шт | 279.22
| Коробка MB75 75х75х40 6P (1,5…2,5мм²), белая (46041PE-HF-W) | Коробка огнестойкая с гладкими стенками, без галогена, заземление; 6P, (1,5-2,5 мм2); E15…E110; IP41, 75х75х40мм. Цвет белый | руб./шт | 279.22
| Саморезы 4,2x32 прессшайба (1000шт) (47407-1000) | DIN7981 Шуруп стальной оцинкованный, шлиц PH 4,2x32мм | руб./уп | 2219.81
| Саморезы 4,2x38 прессшайба (1000шт) (47408-1000) | DIN7981 Шуруп стальной оцинкованный, шлиц PH 4,2x38мм | руб./уп | 3010.21
| Саморезы 4,2x41 прессшайба (1000шт) (47402-1000) | DIN7981 Шуруп стальной оцинкованный, шлиц PH 4,2x41мм | руб./уп | 2219.81
| Скоба двухлапковая D20 с двумя отверстиями (100шт) (43620) | Скоба оцинкованная с двумя отверстиями для трубы для трубы Ø20 мм (100шт) | руб./уп | 531.61
| Скоба двухлапковая D25 с двумя отверстиями (100шт) (43625) | Скоба оцинкованная двухлапковая, для трубы D25мм (1уп = 100шт) | руб./уп | 666.44
| Скоба двухлапковая D35 с двумя отверстиями (100шт) (43635) | Скоба оцинкованная двухлапковая, для трубы D35мм (1уп = 100шт) | руб./уп | 987.95
| Скоба двухлапковая D40 с двумя отверстиями (100шт) (43640) | Скоба оцинкованная двухлапковая, для трубы D40мм (1уп = 100шт) Экопласт | руб./уп | 1183.28
| Скоба двухлапковая D50 с двумя отверстиями (50шт) (43650-50) | Скоба оцинкованная двухлапковая, для трубы D50мм (1уп = 50шт) Экопласт | руб./уп | 688.83
| Скоба однолапковая D16 с одним отверстием (100шт) (43716) | Скоба однолапковая оцинкованная с одним отверстием для трубы диаметром 16мм, (100шт) | руб./уп | 358.23
| Скоба однолапковая D20 с одним отверстием (100шт) (43720) | Скоба однолапковая оцинкованная с одним отверстием для трубы диаметром 20мм, (100шт) | руб./уп | 392.34
| Скоба однолапковая D25 с одним отверстием (100шт) (43725) | Скоба однолапковая оцинкованная с одним отверстием для трубы диаметром 25мм, (100шт) | руб./уп | 492.98
| Скоба однолапковая D32 с одним отверстием (100шт) (43732) | Скоба оцинкованная однолапковая, для трубы D32мм (1уп = 100шт) Экопласт | руб./уп | 939.9
| Скоба однолапковая D40 с одним отверстием (100шт) (43740) | Скоба оцинкованная однолапковая, для трубы D40мм (1уп = 100шт) Экопласт | руб./уп | 1091.72
| Скоба однолапковая D50 с одним отверстием (50шт) (43750) | Скоба оцинкованная однолапковая, для трубы D50мм (1уп = 50шт) Экопласт | руб./уп | 674.66
| Скоба однолапковая D20 без монтажного отверстия (100шт) (43721) | Скоба оцинкованная однолапковая без монтажного отверстия для трубы Ø20 мм (100шт) | руб./уп | 552.76
| Саморезы 4,8x32 прессшайба (100шт) (47403-100) | Шуруп стальной оцинкованный, шлиц PH 4,8x32мм (упак 100шт) | руб./уп | 320.56
| Саморезы 4,8x38 прессшайба (100шт) (47409-100) | Шуруп стальной оцинкованный, шлиц PH 4,8x38 мм (упак 100шт) | руб./уп | 413.69
| Саморезы 5,5x38 прессшайба (100шт) (47405-100) | Шуруп стальной оцинкованный, шлиц PH 5,5x38мм (упак 100шт) | руб./уп | 401.09
NEW | Скоба двухлапковая D16 с двумя отверстиями (100шт) (43616) | Скоба двухлапковая оцинкованная с двумя отверстиями для трубы диаметром 20 мм, (100шт) | руб./уп | 470.81
5 | Огнестойкая кабельная линия (ОКЛ) Гефест
5.1 | Кабель-каналы
| ККМО 15х15 | Кабельный канал металлический оцинкованный, 15х15х2000мм, сечение 0,4мм, 0,448 г | руб./м | 113.89
| ККМО 25х20 | Кабельный канал металлический оцинкованный, 25х20х2000мм, сечение 0,4мм, 0,512 г | руб./м | 142.9
| Соединитель ККМО Угол 15 Z-образный металлический | Угол Z-образный для кабель-канала 15х15 мм. Оцинкованная сталь. Цвет - белый. | руб./компл | 99.92
| Соединитель ККМО Угол 15 Zo-образный металлический | Угол Zo-образный для кабель-канала 15х15 мм. Оцинкованная сталь. Цвет - белый. | руб./компл | 99.92
| Соединитель ККМО Угол 15 X-образный металлический | Угол X-образный для кабель-канала 15х15 мм. Оцинкованная сталь. Цвет - белый. | руб./компл | 130
| Соединитель ККМО Угол 25 L-образный металлический | Угол L-образный для кабель-канала 25х20 мм. Оцинкованная сталь. Цвет - белый. | руб./компл | 149.34
| Соединитель ККМО Угол 25 Y-образный внешний металлический | Угол Y-образный внешний для кабель-канала 25х20 мм. Оцинкованная сталь. Цвет - белый. | руб./компл | 149.34
| Соединитель ККМО Угол 25 Y-образный внутренний металлический | Угол Y-образный внутренний для кабель-канала 25х20 мм. Оцинкованная сталь. Цвет - белый. | руб./компл | 149.34
| Соединитель ККМО Угол 25 Z-образный металлический | Угол Z-образный для кабель-канала 25х20 мм. Оцинкованная сталь. Цвет - белый. | руб./компл | 111.74
| Соединитель ККМО Угол 25 Zo-образный металлический | Угол Zo-образный для кабель-канала 25х20 мм. Оцинкованная сталь. Цвет - белый. | руб./компл | 111.74
| Соединитель ККМО Угол 25 T-образный металлический | Угол T-образный для кабель-канала 25х20 мм. Оцинкованная сталь. Цвет - белый. | руб./компл | 149.34
| Соединитель ККМО Угол 25 X-образный металлический | Угол X-образный для кабель-канала 25х20 мм. Оцинкованная сталь. Цвет - белый. | руб./компл | 149.34
5.2 | Коммутационные изделия
| КМ IP55-0808 | Коробка монтажная огнестойкая, 4 ввода под кабель D 4...17 мм, IP55, t-раб.-40…+80°C, габ.размеры 80х80х62 мм, оцинкованная сталь с полимерной окраской. | руб./шт | 1358.07
| КМ IP55-0812 | Коробка монтажная огнестойкая, 6 вводов под кабель D 4...17 мм, IP55, t-раб.-40…+80°C, габ.размеры 86х126х62 мм, оцинкованная сталь с полимерной окраской. | руб./шт | 1471.95
| КМ IP55-1010 | Коробка монтажная огнестойкая, 4 ввода под кабель D 4...17 мм, IP55, t-раб.-40…+80°C, габ.размеры 103х103х62 мм, оцинкованная сталь с полимерной окраской. | руб./шт | 1366.66
| КМ IP55-1212 | Коробка монтажная огнестойкая, 8 вводов под кабель D 4...17 мм, IP55, t-раб.-40…+80°C, габ.размеры 123х123х62 мм, оцинкованная сталь с полимерной окраской | руб./шт | 1521.38
| КМ IP55-1224 | Коробка монтажная огнестойкая, 12 вводов под кабель D 4...17 мм, IP55, t-раб.-40…+80°C, габ.размеры 123х240х62 мм, оцинкованная сталь с полимерной окраской | руб./шт | 1894.2
| КМ IP55-1515, 8 вводов | Коробка монтажная с DIN-рейкой Ω-типа шириной 35 мм и высотой 7.5 мм, 8 вводов, IP55, t-раб.-40…+60°C, габ.размеры 150х150х60 мм, вес 1.26 кг, оцинкованная сталь с полимерной окраской | руб./шт | 1845.85
| КМ IP55-1515, 8 вводов, нержавейка | Коробка монтажная с DIN-рейкой Ω-типа шириной 35 мм и высотой 7.5 мм, 8 вводов, IP55, t-раб.-40…+60°C, габ.размеры 150х150х60 мм, вес 1.26кг, нержавеющая сталь | руб./шт | 4546.94
| КМ IP55-1530, 14 вводов | Коробка монтажная с DIN-рейкой Ω-типа шириной 35 мм и высотой 7.5 мм, 14 вводов, IP55, t-раб.-40…+60°C, габ.размеры 150х300х60 мм, вес 1.86 кг, оцинкованная сталь с полимерной окраской | руб./шт | 2273.47
| КМ IP55-1530, 14 вводов, нержавейка | Коробка монтажная с DIN-рейкой Ω-типа шириной 35 мм и высотой 7.5 мм, 14 вводов, IP55, t-раб.-40…+60°C, габ.размеры 150х300х60 мм, вес 1.86кг, нержавеющая сталь | руб./шт | 6912.81
| КМ IP55-2020, 12 вводов | Коробка монтажная с DIN-рейкой Ω-типа шириной 35 мм и высотой 7.5 мм, 12 вводов, IP55, t-раб.-40…+60°C, габ.размеры 200х200х60 мм, вес 1.67кг, оцинкованная сталь с полимерной окраской | руб./шт | 2184.29
| КМ IP55-2020, 12 вводов, нержавейка | Коробка монтажная с DIN-рейкой Ω-типа шириной 35 мм и высотой 7.5 мм, 12 вводов, IP55, t-раб.-40…+60°C, габ.размеры 200х200х60 мм, вес 1.67кг, нержавеющая сталь | руб./шт | 9477.45
| КМ IP55-2040, 20 вводов | Коробка монтажная с DIN-рейкой Ω-типа шириной 35 мм и высотой 7.5 мм, 20 вводов, IP55, t-раб.-40…+60°C, габ.размеры 200х400х60 мм, вес 1.86кг, оцинкованная сталь с полимерной окраской | руб./шт | 3030.93
| КМ IP55-2040, 20 вводов, нержавейка | Коробка монтажная с DIN-рейкой Ω-типа шириной 35 мм и высотой 7.5 мм, 20 вводов, IP55, t-раб.-40…+60°C, габ.размеры 200х400х60 мм, вес 1.86кг, нержавеющая сталь | руб./шт | 10014.66
| КМ IP66-1515, 8 вводов | Коробка монтажная с DIN-рейкой Ω-типа шириной 35 мм и высотой 7.5 мм, 8 вводов, IP66, tраб.-40…+60°С, габ.размеры 150х150х60 мм, вес 1.45кг, оцинкованная сталь с полимерной окраской | руб./шт | 2789.19
| КМ IP66-1515, 8 вводов, нержавейка | Коробка монтажная с DIN-рейкой Ω-типа шириной 35 мм и высотой 7.5 мм, 8 вводов, IP66, tраб.-40…+60°С, габ.размеры 150х150х60 мм, вес 1.45кг, нержавеющая сталь | руб./шт | 13229.32
| КМ IP66-1530, 12 вводов | Коробка монтажная с DIN-рейкой Ω-типа шириной 35 мм и высотой 7.5 мм, 12 вводов, IP66, t-раб.-40…+60°C, габ.размеры 150х300х60 мм, вес 2.35кг, оцинкованная сталь с полимерной окраской | руб./шт | 3457.48
| КМ IP66-1530, 12 вводов, нержавейка | Коробка монтажная с DIN-рейкой Ω-типа шириной 35 мм и высотой 7.5 мм, 12 вводов, IP66, t-раб.-40…+60°C, габ.размеры 150х300х60 мм, вес 2.35кг, нержавеющая сталь | руб./шт | 21823.59
| КМ IP66-2020, 12 вводов | Коробка монтажная с DIN-рейкой Ω-типа шириной 35 мм и высотой 7.5 мм, 12 вводов, IP66, tраб.-40…+60°С, габ.размеры 200х200х60 мм, вес 2.09кг, оцинкованная сталь с полимерной окраской | руб./шт | 3423.1
| КМ IP66-2020, 12 вводов, нержавейка | Коробка монтажная с DIN-рейкой Ω-типа шириной 35 мм и высотой 7.5 мм, 12 вводов, IP66, tраб.-40…+60°С, габ.размеры 200х200х60 мм, вес 2.09кг, нержавеющая сталь | руб./шт | 19296.56
| КМ IP66-2040 | Коробка монтажная с DIN-рейкой Ω-типа шириной 35 мм и высотой 7.5 мм, 18 вводов, IP66, t-раб.-40…+60°C, габ.размеры 200х400х60 мм, вес 3.57кг, оцинкованная сталь с полимерной окраской | руб./шт | 4773.64
| КМ IP66-2040, нержавейка | Коробка монтажная с DIN-рейкой Ω-типа шириной 35 мм и высотой 7.5 мм, 18 вводов, IP66, t-раб.-40…+60°C, габ.размеры 200х400х60 мм, вес 3.57кг, нержавеющая сталь | руб./шт | 28729.95
| КМ-О (10к)-IP41-d | Коробка монтаж.огнестойкая, керам.колодка 10 х 3мм², IP41, tраб.-40…+80°С, 142x72x36 мм | руб./шт | 520.02
| КМ-О (10к)-IP66-120х120, восемь вводов | Коробка монтаж.огнестойкая, керам.колодка 10 х 3мм², IP66, 8 вводов, tраб.-60…+100°С, 120x120x55 мм | руб./шт | 3661.62
| КМ-О (10к)-IP66-120х120, два ввода | Коробка монтаж.огнестойкая, керам.колодка 10 х 3мм², IP66, 2 ввода, tраб.-60…+100°С, 120x120x55 мм | руб./шт | 3197.47
| КМ-О (10к)-IP66-120х120, пять вводов | Коробка монтаж.огнестойкая, керам.колодка 10 х 3мм², IP66, 5 вводов, tраб.-60…+100°С, 120x120x55 мм | руб./шт | 3429.54
| КМ-О (10к)-IP66-120х120, семь вводов | Коробка монтаж.огнестойкая, керам.колодка 10 х 3мм², IP66, 7 вводов, tраб.-60…+100°С, 120x120x55 мм | руб./шт | 3584.26
| КМ-О (10к)-IP66-120х120, три ввода | Коробка монтаж.огнестойкая, керам.колодка 10 х 3мм², IP66, 3 ввода, tраб.-60…+100°С, 120x120x55 мм | руб./шт | 3274.83
| КМ-О (10к)-IP66-120х120, четыре ввода | Коробка монтаж.огнестойкая, керам.колодка 10 х 3мм², IP66, 4 ввода, tраб.-60…+100°С, 120x120x55 мм | руб./шт | 3352.19
| КМ-О (10к)-IP66-120х120, шесть вводов | Коробка монтаж.огнестойкая, керам.колодка 10 х 3мм², IP66, 6 вводов, tраб.-60…+100°С, 120x120x55 мм | руб./шт | 3506.9
| КМ-О (10к)-IP66-d пять вводов | Коробка монтаж.огнестойкая, 5 керам.колодок 2 х 3мм², 5 каб.ввода 6…12мм², IP66, tраб.-60…+100°С, 125х85х55мм | руб./шт | 3887.25
| КМ-О (10к)-IP66-d три ввода | Коробка монтаж.огнестойкая, 5 керам.колодок 2 х 3мм², 3 каб.ввода 6…12мм², IP66, tраб.-60…+100°С, 125х85х55мм | руб./шт | 3732.53
| КМ-О (10к)-IP66-d четыре ввода | Коробка монтаж.огнестойкая, 5 керам.колодок 2 х 3мм², 4 каб.ввода 6…12мм², IP66, tраб.-60…+100°С, 125х85х55мм | руб./шт | 3809.89
| КМ-О (10к)-IP66-d шесть вводов | Коробка монтаж.огнестойкая, 5 керам.колодок 2 х 3мм², 6 каб.вводов 6…12мм², IP66, tраб.-60…+100°С, 125х85х55мм | руб./шт | 3964.6
| КМ-О (10к)-IP66-d, два ввода | Коробка монтаж.огнестойкая, керам.колодка 10 х 3мм², IP66, 2 ввода, tраб.-60…+100°С, 120x80x55 мм | руб./шт | 3655.17
| КМ-О (10к*10,0)-IP66-120х120, восемь вводов | Коробка монтаж.огнестойкая, керам.колодка 10 х 10мм², IP66, 8 вводов, tраб.-60…+100°С, 120x120x55 мм | руб./шт | 3848.57
| КМ-О (10к*10,0)-IP66-120х120, два ввода | Коробка монтаж.огнестойкая, керам.колодка 10 х 10мм², IP66, 2 ввода, tраб.-60…+100°С, 120x120x55 мм | руб./шт | 3384.42
| КМ-О (10к*10,0)-IP66-120х120, пять вводов | Коробка монтаж.огнестойкая, керам.колодка 10 х 10мм², IP66, 5 вводов, tраб.-60…+100°С, 120x120x55 мм | руб./шт | 3616.49
| КМ-О (10к*10,0)-IP66-120х120, семь вводов | Коробка монтаж.огнестойкая, керам.колодка 10 х 10мм², IP66, 7 вводов, tраб.-60…+100°С, 120x120x55 мм | руб./шт | 3771.21
| КМ-О (10к*10,0)-IP66-120х120, три ввода | Коробка монтаж.огнестойкая, керам.колодка 10 х 10мм², IP66, 3 ввода, tраб.-60…+100°С, 120x120x55 мм | руб./шт | 3461.78
| КМ-О (10к*10,0)-IP66-120х120, четыре ввода | Коробка монтаж.огнестойкая, керам.колодка 10 х 10мм², IP66, 4 ввода, tраб.-60…+100°С, 120x120x55 мм | руб./шт | 3539.13
| КМ-О (10к*10,0)-IP66-120х120, шесть вводов | Коробка монтаж.огнестойкая, керам.колодка 10 х 10мм², IP66, 6 вводов, tраб.-60…+100°С, 120x120x55 мм | руб./шт | 3693.85
| КМ-О (10к*10,0)-IP66-d, два ввода | Коробка монтаж.огнестойкая, керам.колодка 10 х 10мм², IP66, 2 ввода, tраб.-60…+100°С, 120x80x55 мм | руб./шт | 3842.12
| КМ-О (10к*6,0)-IP41-d | Коробка монтаж.огнестойкая, керам.колодка 10 х 6мм², IP41, tраб.-40…+80°С, 142x72x36 мм | руб./шт | 530.76
| КМ-О (10к*6,0)-IP66-120х120, восемь вводов | Коробка монтаж.огнестойкая, керам.колодка 10 х 6мм², IP66, 8 вводов, tраб.-60…+100°С, 120x120x55 мм | руб./шт | 3687.4
| КМ-О (10к*6,0)-IP66-120х120, два ввода | Коробка монтаж.огнестойкая, керам.колодка 10 х 6мм², IP66, 2 ввода, tраб.-60…+100°С, 120x120x55 мм | руб./шт | 3223.26
| КМ-О (10к*6,0)-IP66-120х120, пять вводов | Коробка монтаж.огнестойкая, керам.колодка 10 х 6мм², IP66, 5 вводов, tраб.-60…+100°С, 120x120x55 мм | руб./шт | 3455.33
| КМ-О (10к*6,0)-IP66-120х120, семь вводов | Коробка монтаж.огнестойкая, керам.колодка 10 х 6мм², IP66, 7 вводов, tраб.-60…+100°С, 120x120x55 мм | руб./шт | 3610.05
| КМ-О (10к*6,0)-IP66-120х120, три ввода | Коробка монтаж.огнестойкая, керам.колодка 10 х 6мм², IP66, 3 ввода, tраб.-60…+100°С, 120x120x55 мм | руб./шт | 3300.61
| КМ-О (10к*6,0)-IP66-120х120, четыре ввода | Коробка монтаж.огнестойкая, керам.колодка 10 х 6мм², IP66, 4 ввода, tраб.-60…+100°С, 120x120x55 мм | руб./шт | 3377.97
| КМ-О (10к*6,0)-IP66-120х120, шесть вводов | Коробка монтаж.огнестойкая, керам.колодка 10 х 6мм², IP66, 6 вводов, tраб.-60…+100°С, 120x120x55 мм | руб./шт | 3532.69
| КМ-О (10к*6,0)-IP66-d, два ввода | Коробка монтаж.огнестойкая, керам.колодка 10 х 6мм², IP66, 2 ввода, tраб.-60…+100°С, 120x80x55 мм | руб./шт | 3680.96
| КМ-О (10к*6,0)-IP66-d, пять вводов | Коробка монтаж.огнестойкая, керам.колодка 10 х 6мм², IP66, 5 вводов, tраб.-60…+100°С, 120x80x55 мм | руб./шт | 3913.03
| КМ-О (10к*6,0)-IP66-d, три ввода | Коробка монтаж.огнестойкая, керам.колодка 10 х 6мм², IP66, 3 ввода, tраб.-60…+100°С, 120x80x55 мм | руб./шт | 3758.32
| КМ-О (10к*6,0)-IP66-d, четыре ввода | Коробка монтаж.огнестойкая, керам.колодка 10 х 6мм², IP66, 4 ввода, tраб.-60…+100°С, 120x80x55 мм | руб./шт | 3835.67
| КМ-О (10к*6,0)-IP66-d, шесть вводов | Коробка монтаж.огнестойкая, керам.колодка 10 х 6мм², IP66, 6 вводов, tраб.-60…+100°С, 120x80x55 мм | руб./шт | 3990.39
| КМ-О (12к)-IP41-d | Коробка монтаж.огнестойкая, 6 керам.колодок 2 х 3мм², IP41, tраб.-40…+80°С, 142х72х36мм | руб./шт | 545.8
| КМ-О (12к)-IP55 0812, 6 вводов | Коробка монтажная огнестойкая; 12 контактов, сечение зажимаемых проводов до 10 кв.мм; 6 кабельных вводов под кабель 6...12 мм; IP55, t-раб.-40...+100°С, 86х126х62 мм | руб./шт | 1661.05
| КМ-О (12к)-IP55-1212, 8 вводов | Коробка монтаж.огнестойкая, керам.колодка 12 х 3мм², IP55, 8 вводов, tраб.-60…+100°С, 123х123х60 мм | руб./шт | 1776.01
| КМ-О (12к)-IP55-1212, 8 вводов, нержавейка | Коробка монтаж.огнестойкая, керам.колодка 12х3мм², 8 вводов, IP55, t-раб.-40…+60°С, габ.размеры 123х123х60 мм, нержавеющая сталь | руб./шт | 4038.74
| КМ-О (12к)-IP66 0812, 6 вводов | Коробка монтажная огнестойкая из оцинкованной стали; 12 контактов под кабель сечение до 10 кв.мм; 6 кабельных вводов под кабель 6...12 мм; IP66, t-раб.-40...+100°С, 86х126х62 мм. | руб./шт | 2091.89
| КМ-О (12к)-IP66 1212, 8 вводов | Коробка монтажная огнестойкая из оцинкованной стали; 12 контактов под кабель сечение до 3 кв.мм; 8 кабельных вводов под кабель 6...12 мм; IP66, t-раб.-40...+100°С, 123х123х60 мм. | руб./шт | 2371.24
| КМ-О (12к)-IP66-120х120, восемь вводов | Коробка монтаж.огнестойкая, керам.колодка 12 х 3мм², IP66, 8 вводов, tраб.-60…+100°С, 120x120x55 мм | руб./шт | 3682.03
| КМ-О (12к)-IP66-120х120, два ввода | Коробка монтаж.огнестойкая, керам.колодка 12 х 3мм², IP66, 2 ввода, tраб.-60…+100°С, 120x120x55 мм | руб./шт | 3217.88
| КМ-О (12к)-IP66-120х120, пять вводов | Коробка монтаж.огнестойкая, керам.колодка 12 х 3мм², IP66, 5 вводов, tраб.-60…+100°С, 120x120x55 мм | руб./шт | 3449.96
| КМ-О (12к)-IP66-120х120, семь вводов | Коробка монтаж.огнестойкая, керам.колодка 12 х 3мм², IP66, 7 вводов, tраб.-60…+100°С, 120x120x55 мм | руб./шт | 3604.67
| КМ-О (12к)-IP66-120х120, три ввода | Коробка монтаж.огнестойкая, керам.колодка 12 х 3мм², IP66, 3 ввода, tраб.-60…+100°С, 120x120x55 мм | руб./шт | 3295.24
| КМ-О (12к)-IP66-120х120, четыре ввода | Коробка монтаж.огнестойкая, керам.колодка 12 х 3мм², IP66, 4 ввода, tраб.-60…+100°С, 120x120x55 мм | руб./шт | 3372.6
| КМ-О (12к)-IP66-120х120, шесть вводов | Коробка монтаж.огнестойкая, керам.колодка 12 х 3мм², IP66, 6 вводов, tраб.-60…+100°С, 120x120x55 мм | руб./шт | 3527.32
| КМ-О (12к)-IP66-1212 нержавейка | Коробка монтаж.огнестойкая, керам.колодка 12х3мм², IP66, 8 вводов, t-раб.-40…+100°C, 123х123х60 мм. Корпус из нержавеющей стали. | руб./шт | 12203.25
| КМ-О (12к)-IP66-d, два ввода | Коробка монтаж.огнестойкая, керам.колодка 12 х 3мм², IP66, 2 ввода, tраб.-60…+100°С, 120x80x55 мм | руб./шт | 3675.59
| КМ-О (12к)-IP66-d, пять вводов | Коробка монтаж.огнестойкая, керам.колодка 12 х 3мм², IP66, 5 вводов, tраб.-60…+100°С, 120x80x55 мм | руб./шт | 3907.66
| КМ-О (12к)-IP66-d, три ввода | Коробка монтаж.огнестойкая, керам.колодка 12 х 3мм², IP66, 3 ввода, tраб.-60…+100°С, 120x80x55 мм | руб./шт | 3752.94
| КМ-О (12к)-IP66-d, четыре ввода | Коробка монтаж.огнестойкая, керам.колодка 12 х 3мм², IP66, 4 ввода, tраб.-60…+100°С, 120x80x55 мм | руб./шт | 3830.3
| КМ-О (12к)-IP66-d, шесть вводов | Коробка монтаж.огнестойкая, керам.колодка 12 х 3мм², IP66, 6 вводов, tраб.-60…+100°С, 120x80x55 мм | руб./шт | 3985.02
| КМ-О (12к*10,0)-IP55-1212, 8 вводов | Коробка монтаж.огнестойкая, керам.колодка 12 х 10мм², IP55, 8 вводов, tраб.-60…+100°С, 123х123х60 мм | руб./шт | 2062.88
| КМ-О (12к*10,0)-IP66-120х120, восемь вводов | Коробка монтаж.огнестойкая, керам.колодка 12 х 10мм², IP66, 8 вводов, tраб.-60…+100°С, 120x120x55 мм | руб./шт | 3906.59
| КМ-О (12к*10,0)-IP66-120х120, два ввода | Коробка монтаж.огнестойкая, керам.колодка 12 х 10мм², IP66, 2 ввода, tраб.-60…+100°С, 120x120x55 мм | руб./шт | 3442.44
| КМ-О (12к*10,0)-IP66-120х120, пять вводов | Коробка монтаж.огнестойкая, керам.колодка 12 х 10мм², IP66, 5 вводов, tраб.-60…+100°С, 120x120x55 мм | руб./шт | 3674.51
| КМ-О (12к*10,0)-IP66-120х120, семь вводов | Коробка монтаж.огнестойкая, керам.колодка 12 х 10мм², IP66, 7 вводов, tраб.-60…+100°С, 120x120x55 мм | руб./шт | 3829.23
| КМ-О (12к*10,0)-IP66-120х120, три ввода | Коробка монтаж.огнестойкая, керам.колодка 12 х 10мм², IP66, 3 ввода, tраб.-60…+100°С, 120x120x55 мм | руб./шт | 3519.8
| КМ-О (12к*10,0)-IP66-120х120, четыре ввода | Коробка монтаж.огнестойкая, керам.колодка 12 х 10мм², IP66, 4 ввода, tраб.-60…+100°С, 120x120x55 мм | руб./шт | 3597.15
| КМ-О (12к*10,0)-IP66-120х120, шесть вводов | Коробка монтаж.огнестойкая, керам.колодка 12 х 10мм², IP66, 6 вводов, tраб.-60…+100°С, 120x120x55 мм | руб./шт | 3751.87
| КМ-О (12к*6,0)-IP41-d | Коробка монтаж.огнестойкая, 6 керам.колодок 2 х 6мм², IP41, tраб.-40…+80°С, 142х72х36мм | руб./шт | 561.92
| КМ-О (12к*6,0)-IP55-1212, 8 вводов | Коробка монтаж.огнестойкая, керам.колодка 12 х 6мм², IP55, 8 вводов, tраб.-60…+100°С, 123х123х60 мм | руб./шт | 1788.91
| КМ-О (12к*6,0)-IP66-120х120, восемь вводов | Коробка монтаж.огнестойкая, керам.колодка 12 х 6мм², IP66, 8 вводов, tраб.-60…+100°С, 120x120x55 мм | руб./шт | 3713.19
| КМ-О (12к*6,0)-IP66-120х120, два ввода | Коробка монтаж.огнестойкая, керам.колодка 12 х 6мм², IP66, 2 ввода, tраб.-60…+100°С, 120x120x55 мм | руб./шт | 3249.04
| КМ-О (12к*6,0)-IP66-120х120, пять вводов | Коробка монтаж.огнестойкая, керам.колодка 12 х 6мм², IP66, 5 вводов, tраб.-60…+100°С, 120x120x55 мм | руб./шт | 3481.12
| КМ-О (12к*6,0)-IP66-120х120, семь вводов | Коробка монтаж.огнестойкая, керам.колодка 12 х 6мм², IP66, 7 вводов, tраб.-60…+100°С, 120x120x55 мм | руб./шт | 3635.83
| КМ-О (12к*6,0)-IP66-120х120, три ввода | Коробка монтаж.огнестойкая, керам.колодка 12 х 6мм², IP66, 3 ввода, tраб.-60…+100°С, 120x120x55 мм | руб./шт | 3326.4
| КМ-О (12к*6,0)-IP66-120х120, четыре ввода | Коробка монтаж.огнестойкая, керам.колодка 12 х 6мм², IP66, 4 ввода, tраб.-60…+100°С, 120x120x55 мм | руб./шт | 3403.76
| КМ-О (12к*6,0)-IP66-120х120, шесть вводов | Коробка монтаж.огнестойкая, керам.колодка 12 х 6мм², IP66, 6 вводов, tраб.-60…+100°С, 120x120x55 мм | руб./шт | 3558.47
| КМ-О (12к*6,0)-IP66-d, два ввода | Коробка монтаж.огнестойкая, керам.колодка 12 х 6мм², IP66, 2 ввода, tраб.-60…+100°С, 120x80x55 мм | руб./шт | 3706.74
| КМ-О (12к*6,0)-IP66-d, пять вводов | Коробка монтаж.огнестойкая, керам.колодка 12 х 6мм², IP66, 5 вводов, tраб.-60…+100°С, 120x80x55 мм | руб./шт | 3938.82
| КМ-О (12к*6,0)-IP66-d, три ввода | Коробка монтаж.огнестойкая, керам.колодка 12 х 6мм², IP66, 3 ввода, tраб.-60…+100°С, 120x80x55 мм | руб./шт | 3784.1
| КМ-О (12к*6,0)-IP66-d, четыре ввода | Коробка монтаж.огнестойкая, керам.колодка 12 х 6мм², IP66, 4 ввода, tраб.-60…+100°С, 120x80x55 мм | руб./шт | 3861.46
| КМ-О (12к*6,0)-IP66-d, шесть вводов | Коробка монтаж.огнестойкая, керам.колодка 12 х 6мм², IP66, 6 вводов, tраб.-60…+100°С, 120x80x55 мм | руб./шт | 4016.18
| КМ-О (14к)-IP41-d | Коробка монтаж.огнестойкая, керам.колодка 14 х 3мм², IP41, tраб.-40…+80°С, 142x72x36 мм | руб./шт | 572.67
| КМ-О (14к)-IP55 1010, 4 ввода | Коробка монтажная огнестойкая; 14/8 контактов, сечение зажимаемых проводов до 6/10 кв.мм; 4 кабельных ввода под кабель 6...12 мм; IP55, t-раб.-40...+100°С, 103х103х62 мм | руб./шт | 1575.1
| КМ-О (14к)-IP66 1010, 4 ввода | Коробка монтажная огнестойкая из оцинкованной стали; 14 контактов под кабель сечение до 6 кв.мм; 4 кабельных ввода под кабель 6...12 мм; IP66, t-раб.-40...+100°С, 103х103х62 мм. | руб./шт | 1842.63
| КМ-О (16к)-IP41-d | Коробка монтаж.огнестойкая, керам.колодка 16 х 3мм², IP41, tраб.-40…+80°С, 142x72x36 мм | руб./шт | 607.05
| КМ-О (16к)-IP55-1224, 12 вводов | Коробка монтаж.огнестойкая, керам.колодка 16 х 3мм², IP55, 12 вводов, tраб.-60…+100°С, 123х240х60 мм | руб./шт | 2171.4
| КМ-О (16к)-IP55-1224, 12 вводов, нержавейка | Коробка монтаж.огнестойкая, керам.колодка 16х3мм², 12 вводов, IP55, tраб.-40…+60°С, габ.размеры 123х240х60 мм, нержавеющая сталь | руб./шт | 4832.73
| КМ-О (16к)-IP55-1515, восемь вводов | Коробка монтаж.огнестойкая, керам.колодка 16х3мм², 8 вводов, IP55, tраб.-40…+60°С, габ.размеры 150х150х60 мм, оцинкованная сталь с полимерной окраской | руб./шт | 2054.29
| КМ-О (16к)-IP66-1224 | Коробка монтаж.огнестойкая, керам.колодка 16х3мм², IP66, 12 вводов, t-раб.-40…+100°C, 123х123х60 мм. Корпус из оцинкованной стали покрытый полимерной краской. | руб./шт | 3095.4
| КМ-О (16к)-IP66-1224, 12 вводов, нержавейка | Коробка монтаж.огнестойкая, керам.колодка 16х3мм², 12 вводов, IP66, tраб.-40…+60°С, габ.размеры 123х240х60 мм, нержавеющая сталь | руб./шт | 17646.25
| КМ-О (16к)-IP66-1515 нержавейка | Коробка монтаж.огнестойкая, керам.колодка 16х3мм², IP66, 8 вводов, t-раб.-40…+100°C, 150х150х60 мм. Корпус из нержавеющей стали. | руб./шт | 13454.94
| КМ-О (16к)-IP66-1515, 8 вводов | Коробка монтаж.огнестойкая, керам.колодка 16х3мм², 8 вводов, IP66, tраб.-40…+60°С, габ.размеры 150х150х60 мм, оцинкованная сталь с полимерной окраской | руб./шт | 2649.52
| КМ-О (16к*10,0)-IP55-1224, 12 вводов | Коробка монтаж.огнестойкая, керам.колодка 16 х 10мм², IP55, 12 вводов, tраб.-60…+100°С, 123х240х60 мм | руб./шт | 2647.37
| КМ-О (16к*10,0)-IP55-1515, 8 вводов | Коробка монтаж.огнестойкая, керам.колодка 16 х 10мм², IP55, 8 вводов, tраб.-60…+100°С, 150х150х60 мм | руб./шт | 2501.25
| КМ-О (16к*6,0)-IP55-1224, 12 вводов | Коробка монтаж.огнестойкая, керам.колодка 16 х 6мм², IP55, 12 вводов, tраб.-60…+100°С, 123х240х60 мм | руб./шт | 2189.67
| КМ-О (16к*6,0)-IP55-1515, 8 вводов | Коробка монтаж.огнестойкая, керам.колодка 16 х 6мм², IP55, 8 вводов, tраб.-60…+100°С, 150х150х60 мм | руб./шт | 2071.48
| КМ-О (18к)-IP41-d | Коробка монтаж.огнестойкая, керам.колодка 18 х 3мм², IP41, tраб.-40…+80°С, 142x72x36 мм | руб./шт | 634.98
| КМ-О (20к)-IP41-d | Коробка монтаж.огнестойкая, керам.колодка 20 х 3мм², IP41, tраб.-40…+80°С, 142x72x36 мм | руб./шт | 650.02
| КМ-О (22к)-IP41-d | Коробка монтаж.огнестойкая, керам.колодка 22 х 3мм², IP41, tраб.-40…+80°С, 142x72x36 мм | руб./шт | 674.73
| КМ-О (24к)-IP41-d | Коробка монтаж.огнестойкая, 12 керам.колодок 2 х 3мм², IP41, tраб.-40…+80°С, 142х72х36мм | руб./шт | 717.71
| КМ-О (28к)-IP55-1530, 14 вводов, нержавейка | Коробка монтаж.огнестойкая, керам.колодка 28х3мм², 14 вводов, IP55, tраб.-40…+60°С, габ.размеры 150х300х60 мм, нержавеющая сталь | руб./шт | 6572.22
| КМ-О (32к)-IP55-2020, 12 вводов | Коробка монтажная огнестойкая; 16 клеммных колодки по 2 контакта 3 мм; IP55; t-раб.-60…+100°C; 200х200х60 мм | руб./шт | 2735.47
| КМ-О (28к)-IP55-1530, 14 вводов | Коробка монтаж.огнестойкая, керам.колодка 28х3мм², IP55, 14 вводов, t-раб.-60…+100°C, 150х300х60 мм | руб./шт | 2482.98
| КМ-О (28к)-IP66-1530 | Коробка монтаж.огнестойкая, керам.колодка 28х3мм², IP66, 12 вводов, t-раб.-40…+100°C, 150х300х60 мм. Корпус из оцинкованной стали покрытый полимерной краской. | руб./шт | 3353.26
| КМ-О (28к)-IP66-1530, 12 вводов, нержавейка | Коробка монтаж.огнестойкая, керам.колодка 28х3мм², 12 вводов, IP66, t-раб.-40…+60°C, габ.размеры 150х300х60 мм, нержавеющая сталь | руб./шт | 19889.64
| КМ-О (28к*10,0)-IP55-1530, 14 вводов | Коробка монтаж.огнестойкая, керам.колодка 28 х 10мм², IP55, 14 вводов, tраб.-60…+100°С, 150х300х60 мм | руб./шт | 3265.16
| КМ-О (2к)-IP41 | Коробка монтаж.огнестойкая, керам.колодка 2 х 3мм², IP41, tраб.-40…+80°С, 72х72х36мм | руб./шт | 217.03
| КМ-О (2к)-IP41-m | Коробка монтаж.огнестойкая, керам.колодка 2 х 3мм², IP41, tраб.-40…+80°С, 50х50х23мм | руб./шт | 182.65
| КМ-О (2к)-IP66 два ввода | Коробка монтаж.огнестойкая, керам.колодка 2 х 3мм², 2 каб.ввода 6…12мм², IP66, tраб.-60…+100°С, 85х85х55мм | руб./шт | 2225.12
| КМ-О (2к)-IP66 три ввода | Коробка монтаж.огнестойкая, керам.колодка 2 х 3мм², 3 каб.ввода 6…12мм², IP66, tраб.-60…+100°С, 85х85х55мм | руб./шт | 2302.48
| КМ-О (2к)-IP66 четыре ввода | Коробка монтаж.огнестойкая, керам.колодка 2 х 3мм², 4 каб.ввода 6…12мм², IP66, tраб.-60…+100°С, 85х85х55мм | руб./шт | 2379.84
| КМ-О (2к)-IP66-100х100, два ввода | Коробка монтаж.огнестойкая, керам.колодка 2 х 6мм², IP66, 3 ввода, tраб.-60…+100°С, 100x100x55 мм | руб./шт | 2811.75
| КМ-О (2к)-IP66-100х100, три ввода | Коробка монтаж.огнестойкая, керам.колодка 2 х 3мм², IP66, 3 ввода, tраб.-60…+100°С, 100x100x55 мм | руб./шт | 2889.11
| КМ-О (2к)-IP66-100х100, четыре ввода | Коробка монтаж.огнестойкая, керам.колодка 2 х 3мм², IP66, 4 ввода, tраб.-60…+100°С, 100x100x55 мм | руб./шт | 2966.47
| КМ-О (2к)-IP66-120х120, восемь вводов | Коробка монтаж.огнестойкая, керам.колодка 2 х 3мм², IP66, 8 вводов, tраб.-60…+100°С, 120x120x55 мм | руб./шт | 3578.89
| КМ-О (2к)-IP66-120х120, два ввода | Коробка монтаж.огнестойкая, керам.колодка 2 х 3мм², IP66, 2 ввода, tраб.-60…+100°С, 120x120x55 мм | руб./шт | 3114.74
| КМ-О (2к)-IP66-120х120, пять вводов | Коробка монтаж.огнестойкая, керам.колодка 2 х 3мм², IP66, 5 вводов, tраб.-60…+100°С, 120x120x55 мм | руб./шт | 3346.81
| КМ-О (2к)-IP66-120х120, семь вводов | Коробка монтаж.огнестойкая, керам.колодка 2 х 3мм², IP66, 7 вводов, tраб.-60…+100°С, 120x120x55 мм | руб./шт | 3501.53
| КМ-О (2к)-IP66-120х120, три ввода | Коробка монтаж.огнестойкая, керам.колодка 2 х 3мм², IP66, 3 ввода, tраб.-60…+100°С, 120x120x55 мм | руб./шт | 3192.1
| КМ-О (2к)-IP66-120х120, четыре ввода | Коробка монтаж.огнестойкая, керам.колодка 2 х 3мм², IP66, 4 ввода, tраб.-60…+100°С, 120x120x55 мм | руб./шт | 3269.46
| КМ-О (2к)-IP66-120х120, шесть вводов | Коробка монтаж.огнестойкая, керам.колодка 2 х 3мм², IP66, 6 вводов, tраб.-60…+100°С, 120x120x55 мм | руб./шт | 3424.17
| КМ-О (2к*10,0)-IP41 | Коробка монтаж.огнестойкая, керам.колодка 2 х 10мм², IP41, tраб.-40…+80°С, 72х72х36 мм | руб./шт | 264.31
| КМ-О (2к*10,0)-IP66, два ввода | Коробка монтаж.огнестойкая, керам.колодка 2 х 10мм², IP66, 2 ввода, tраб.-40…+80°С, 85х85х55 мм | руб./шт | 2262.73
| КМ-О (2к*10,0)-IP66, три ввода | Коробка монтаж.огнестойкая, керам.колодка 2 х 10мм², IP66, 3 ввода, tраб.-40…+80°С, 85х85х55 мм | руб./шт | 2340.08
| КМ-О (2к*10,0)-IP66, четыре ввода | Коробка монтаж.огнестойкая, керам.колодка 2 х 10мм², IP66, 4 ввода, tраб.-40…+80°С, 85х85х55 мм | руб./шт | 2417.44
| КМ-О (2к*10,0)-IP66-100х100, два ввода | Коробка монтаж.огнестойкая, керам.колодка 2 х 10мм², IP66, 2 ввода, tраб.-60…+100°С, 100x100x55 мм | руб./шт | 2849.36
| КМ-О (2к*10,0)-IP66-100х100, три ввода | Коробка монтаж.огнестойкая, керам.колодка 2 х 10мм², IP66, 3 ввода, tраб.-60…+100°С, 100x100x55 мм | руб./шт | 2926.72
| КМ-О (2к*10,0)-IP66-100х100, четыре ввода | Коробка монтаж.огнестойкая, керам.колодка 2 х 10мм², IP66, 4 ввода, tраб.-60…+100°С, 100x100x55 мм | руб./шт | 3004.07
| КМ-О (2к*10,0)-IP66-120х120, восемь вводов | Коробка монтаж.огнестойкая, керам.колодка 2 х 10мм², IP66, 8 вводов, tраб.-60…+100°С, 120x120x55 мм | руб./шт | 3616.49
| КМ-О (2к*10,0)-IP66-120х120, два ввода | Коробка монтаж.огнестойкая, керам.колодка 2 х 10мм², IP66, 2 ввода, tраб.-60…+100°С, 120x120x55 мм | руб./шт | 3152.34
| КМ-О (2к*10,0)-IP66-120х120, пять вводов | Коробка монтаж.огнестойкая, керам.колодка 2 х 10мм², IP66, 5 вводов, tраб.-60…+100°С, 120x120x55 мм | руб./шт | 3384.42
| КМ-О (2к*10,0)-IP66-120х120, семь вводов | Коробка монтаж.огнестойкая, керам.колодка 2 х 10мм², IP66, 7 вводов, tраб.-60…+100°С, 120x120x55 мм | руб./шт | 3539.13
| КМ-О (2к*10,0)-IP66-120х120, три ввода | Коробка монтаж.огнестойкая, керам.колодка 2 х 10мм², IP66, 3 ввода, tраб.-60…+100°С, 120x120x55 мм | руб./шт | 3229.7
| КМ-О (2к*10,0)-IP66-120х120, четыре ввода | Коробка монтаж.огнестойкая, керам.колодка 2 х 10мм², IP66, 4 ввода, tраб.-60…+100°С, 120x120x55 мм | руб./шт | 3307.06
| КМ-О (2к*10,0)-IP66-120х120, шесть вводов | Коробка монтаж.огнестойкая, керам.колодка 2 х 10мм², IP66, 6 вводов, tраб.-60…+100°С, 120x120x55 мм | руб./шт | 3461.78
| КМ-О (2к*6,0)-IP41 | Коробка монтаж.огнестойкая, керам.колодка 2 х 6мм², IP41, tраб.-40…+80°С, 72х72х36мм | руб./шт | 219.18
| КМ-О (2к*6,0)-IP66 два ввода | Коробка монтаж.огнестойкая, керам.колодка 2 х 6мм², 2 каб.ввода 6…12мм², IP66, tраб.-60…+100°С, 85х85х55мм | руб./шт | 2230.49
| КМ-О (2к*6,0)-IP66 три ввода | Коробка монтаж.огнестойкая, керам.колодка 2 х 6мм², 3 каб.ввода 6…12мм², IP66, tраб.-60…+100°С, 85х85х55мм | руб./шт | 2307.85
| КМ-О (2к*6,0)-IP66 четыре ввода | Коробка монтаж.огнестойкая, керам.колодка 2 х 6мм², 4 каб.ввода 6…12мм², IP66, tраб.-60…+100°С, 85х85х55мм | руб./шт | 2385.21
| КМ-О (2к*6,0)-IP66-100х100, два ввода | Коробка монтаж.огнестойкая, керам.колодка 2 х 6мм², IP66, 2 ввода, tраб.-60…+100°С, 100x100x55 мм | руб./шт | 2817.13
| КМ-О (2к*6,0)-IP66-100х100, три ввода | Коробка монтаж.огнестойкая, керам.колодка 2 х 6мм², IP66, 3 ввода, tраб.-60…+100°С, 100x100x55 мм | руб./шт | 2894.48
| КМ-О (2к*6,0)-IP66-100х100, четыре ввода | Коробка монтаж.огнестойкая, керам.колодка 2 х 6мм², IP66, 4 ввода, tраб.-60…+100°С, 100x100x55 мм | руб./шт | 2971.84
| КМ-О (2к*6,0)-IP66-120х120, восемь вводов | Коробка монтаж.огнестойкая, керам.колодка 2 х 6мм², IP66, 8 вводов, tраб.-60…+100°С, 120x120x55 мм | руб./шт | 3584.26
| КМ-О (2к*6,0)-IP66-120х120, два ввода | Коробка монтаж.огнестойкая, керам.колодка 2 х 6мм², IP66, 2 ввода, tраб.-60…+100°С, 120x120x55 мм | руб./шт | 3120.11
| КМ-О (2к*6,0)-IP66-120х120, пять вводов | Коробка монтаж.огнестойкая, керам.колодка 2 х 6мм², IP66, 5 вводов, tраб.-60…+100°С, 120x120x55 мм | руб./шт | 3352.19
| КМ-О (2к*6,0)-IP66-120х120, семь вводов | Коробка монтаж.огнестойкая, керам.колодка 2 х 6мм², IP66, 7 вводов, tраб.-60…+100°С, 120x120x55 мм | руб./шт | 3506.9
| КМ-О (2к*6,0)-IP66-120х120, три ввода | Коробка монтаж.огнестойкая, керам.колодка 2 х 6мм², IP66, 3 ввода, tраб.-60…+100°С, 120x120x55 мм | руб./шт | 3197.47
| КМ-О (2к*6,0)-IP66-120х120, четыре ввода | Коробка монтаж.огнестойкая, керам.колодка 2 х 6мм², IP66, 4 ввода, tраб.-60…+100°С, 120x120x55 мм | руб./шт | 3274.83
| КМ-О (2к*6,0)-IP66-120х120, шесть вводов | Коробка монтаж.огнестойкая, керам.колодка 2 х 6мм², IP66, 6 вводов, tраб.-60…+100°С, 120x120x55 мм | руб./шт | 3429.54
| КМ-О (32к)-IP55-2020, 12 вводов, нержавейка | Коробка монтаж.огнестойкая, керам.колодка 32х3мм², 12 вводов, IP55, tраб.-40…+60°С, габ.размеры 200х200х60 мм, нержавеющая сталь | руб./шт | 6434.69
| КМ-О (32к)-IP66-2020 нержавейка | Коробка монтаж.огнестойкая, керам.колодка 32х3мм², IP66, 12 вводов, t-раб.-40…+100°C, 200х200х60 мм. Корпус из нержавеющей стали. | руб./шт | 19671.53
| КМ-О (32к)-IP66-2020, 12 вводов | Коробка монтаж.огнестойкая, керам.колодка 32х3мм², 12 вводов, IP66, tраб.-40…+60°С, габ.размеры 200х200х60 мм, оцинкованная сталь с полимерной окраской | руб./шт | 3659.47
| КМ-О (32к*10,0)-IP55-2020, 12 вводов | Коробка монтаж.огнестойкая, керам.колодка 32 х 10мм², IP55, 12 вводов, tраб.-60…+100°С, 200х200х60 мм | руб./шт | 3754.02
| КМ-О (32к*6,0)-IP55-2020, 12 вводов | Коробка монтаж.огнестойкая, керам.колодка 32 х 6мм², IP55, 12 вводов, tраб.-60…+100°С, 200х200х60 мм | руб./шт | 2775.22
| КМ-О (4к)-IP41 | Коробка монтаж.огнестойкая, 2 керам.колодки 2 х 3мм², IP41, tраб.-40…+80°С, 72х72х36мм | руб./шт | 239.6
| КМ-О (4к)-IP41+ОТТВ | Коробка монтаж.огнестойкая со встроенным ОТТВ (ограничителем тока с тепловым взводом), 2 керам.колодки 2 х 3мм², IP41, tраб.-40…+80°С, 72х72х36мм | руб./компл | 261.08
| КМ-О (4к)-IP41-m | Коробка монтаж.огнестойкая, 2 керам.колодки 2 х 3мм², IP41, tраб.-40…+80°С, 50х50х23мм | руб./шт | 204.14
| КМ-О (4к)-IP66 два ввода | Коробка монтаж.огнестойкая, 2 керам.колодки 2 х 3мм², 2 каб.ввода 6…12мм², IP66, tраб.-60…+100°С, 80х80х68мм | руб./шт | 2245.53
| КМ-О (4к)-IP66 три ввода | Коробка монтаж.огнестойкая, 2 керам.колодки 2 х 3мм², 3 каб.ввода 6…12мм², IP66, tраб.-60…+100°С, 80х80х68мм | руб./шт | 2322.89
| КМ-О (4к)-IP66 четыре ввода | Коробка монтаж.огнестойкая, 2 керам.колодки 2 х 3мм², 4 каб.ввода 6…12мм², IP66, tраб.-60…+100°С, 80х80х68мм | руб./шт | 2400.25
| КМ-О (4к)-IP66-100х100, два ввода | Коробка монтаж.огнестойкая, керам.колодка 4 х 3мм², IP66, 2 ввода, tраб.-60…+100°С, 100x100x68 мм | руб./шт | 2832.17
| КМ-О (4к)-IP66-100х100, три ввода | Коробка монтаж.огнестойкая, керам.колодка 4 х 3мм², IP66, 3 ввода, tраб.-60…+100°С, 100x100x68 мм | руб./шт | 2909.53
| КМ-О (4к)-IP66-100х100, четыре ввода | Коробка монтаж.огнестойкая, керам.колодка 4 х 3мм², IP66, 4 ввода, tраб.-60…+100°С, 100x100x68 мм | руб./шт | 2986.88
| КМ-О (4к)-IP66-120х120, восемь вводов | Коробка монтаж.огнестойкая, керам.колодка 4 х 3мм², IP66, 8 вводов, tраб.-60…+100°С, 120x120x68 мм | руб./шт | 3599.3
| КМ-О (4к)-IP66-120х120, два ввода | Коробка монтаж.огнестойкая, керам.колодка 4 х 3мм², IP66, 2 ввода, tраб.-60…+100°С, 120x120x68 мм | руб./шт | 3135.15
| КМ-О (4к)-IP66-120х120, пять вводов | Коробка монтаж.огнестойкая, керам.колодка 4 х 3мм², IP66, 5 вводов, tраб.-60…+100°С, 120x120x68 мм | руб./шт | 3367.23
| КМ-О (4к)-IP66-120х120, семь вводов | Коробка монтаж.огнестойкая, керам.колодка 4 х 3мм², IP66, 7 вводов, tраб.-60…+100°С, 120x120x68 мм | руб./шт | 3521.94
| КМ-О (4к)-IP66-120х120, три ввода | Коробка монтаж.огнестойкая, керам.колодка 4 х 3мм², IP66, 3 ввода, tраб.-60…+100°С, 120x120x68 мм | руб./шт | 3212.51
| КМ-О (4к)-IP66-120х120, четыре ввода | Коробка монтаж.огнестойкая, керам.колодка 4 х 3мм², IP66, 4 ввода, tраб.-60…+100°С, 120x120x68 мм | руб./шт | 3289.87
| КМ-О (4к)-IP66-120х120, шесть вводов | Коробка монтаж.огнестойкая, керам.колодка 4 х 3мм², IP66, 6 вводов, tраб.-60…+100°С, 120x120x68 мм | руб./шт | 3444.59
| КМ-О (4к)-IP66-d, два ввода | Коробка монтаж.огнестойкая, керам.колодка 4 х 3мм², IP66, 2 ввода, tраб.-60…+100°С, 120x80x68 мм | руб./шт | 3592.86
| КМ-О (4к)-IP66-d, пять вводов | Коробка монтаж.огнестойкая, керам.колодка 4 х 3мм², IP66, 5 вводов, tраб.-60…+100°С, 120x80x68 мм | руб./шт | 3824.93
| КМ-О (4к)-IP66-d, три ввода | Коробка монтаж.огнестойкая, керам.колодка 4 х 3мм², IP66, 3 ввода, tраб.-60…+100°С, 120x80x68 мм | руб./шт | 3670.21
| КМ-О (4к)-IP66-d, четыре ввода | Коробка монтаж.огнестойкая, керам.колодка 4 х 3мм², IP66, 4 ввода, tраб.-60…+100°С, 120x80x68 мм | руб./шт | 3747.57
| КМ-О (4к)-IP66-d, шесть вводов | Коробка монтаж.огнестойкая, керам.колодка 4 х 3мм², IP66, 6 вводов, tраб.-60…+100°С, 120x80x68 мм | руб./шт | 3902.29
| КМ-О (4к*10,0)-IP41 | Коробка монтаж.огнестойкая, керам.колодка 4 х 10мм², IP41, tраб.-40…+80°С, 72х72х36 мм | руб./шт | 333.07
| КМ-О (4к*10,0)-IP41-d | Коробка монтаж.огнестойкая, керам.колодка 4 х 10мм², IP41, tраб.-40…+80°С, 142x72x36 мм | руб./шт | 599.53
| КМ-О (4к*10,0)-IP66, два ввода | Коробка монтаж.огнестойкая, керам.колодка 4 х 10мм², IP66, 2 ввода, tраб.-40…+80°С, 85х85х55 мм | руб./шт | 2320.74
| КМ-О (4к*10,0)-IP66, три ввода | Коробка монтаж.огнестойкая, керам.колодка 4 х 10мм², IP66, 3 ввода, tраб.-40…+80°С, 85х85х55 мм | руб./шт | 2398.1
| КМ-О (4к*10,0)-IP66, четыре ввода | Коробка монтаж.огнестойкая, керам.колодка 4 х 10мм², IP66, 4 ввода, tраб.-40…+80°С, 85х85х55 мм | руб./шт | 2475.46
| КМ-О (4к*10,0)-IP66-100х100, два ввода | Коробка монтаж.огнестойкая, керам.колодка 4 х 10мм², IP66, 2 ввода, tраб.-60…+100°С, 100x100x55 мм | руб./шт | 2907.38
| КМ-О (4к*10,0)-IP66-100х100, три ввода | Коробка монтаж.огнестойкая, керам.колодка 4 х 10мм², IP66, 3 ввода, tраб.-60…+100°С, 100x100x55 мм | руб./шт | 2984.73
| КМ-О (4к*10,0)-IP66-100х100, четыре ввода | Коробка монтаж.огнестойкая, керам.колодка 4 х 10мм², IP66, 4 ввода, tраб.-60…+100°С, 100x100x55 мм | руб./шт | 3062.09
| КМ-О (4к*10,0)-IP66-120х120, восемь вводов | Коробка монтаж.огнестойкая, керам.колодка 4 х 10мм², IP66, 8 вводов, tраб.-60…+100°С, 120x120x55 мм | руб./шт | 3674.51
| КМ-О (4к*10,0)-IP66-120х120, два ввода | Коробка монтаж.огнестойкая, керам.колодка 4 х 10мм², IP66, 2 ввода, tраб.-60…+100°С, 120x120x55 мм | руб./шт | 3210.36
| КМ-О (4к*10,0)-IP66-120х120, пять вводов | Коробка монтаж.огнестойкая, керам.колодка 4 х 10мм², IP66, 5 вводов, tраб.-60…+100°С, 120x120x55 мм | руб./шт | 3442.44
| КМ-О (4к*10,0)-IP66-120х120, семь вводов | Коробка монтаж.огнестойкая, керам.колодка 4 х 10мм², IP66, 7 вводов, tраб.-60…+100°С, 120x120x55 мм | руб./шт | 3597.15
| КМ-О (4к*10,0)-IP66-120х120, три ввода | Коробка монтаж.огнестойкая, керам.колодка 4 х 10мм², IP66, 3 ввода, tраб.-60…+100°С, 120x120x55 мм | руб./шт | 3287.72
| КМ-О (4к*10,0)-IP66-120х120, четыре ввода | Коробка монтаж.огнестойкая, керам.колодка 4 х 10мм², IP66, 4 ввода, tраб.-60…+100°С, 120x120x55 мм | руб./шт | 3365.08
| КМ-О (4к*10,0)-IP66-120х120, шесть вводов | Коробка монтаж.огнестойкая, керам.колодка 4 х 10мм², IP66, 6 вводов, tраб.-60…+100°С, 120x120x55 мм | руб./шт | 3519.8
| КМ-О (4к*10,0)-IP66-d, два ввода | Коробка монтаж.огнестойкая, керам.колодка 4 х 10мм², IP66, 2 ввода, tраб.-60…+100°С, 120x80x55 мм | руб./шт | 3668.07
| КМ-О (4к*10,0)-IP66-d, пять вводов | Коробка монтаж.огнестойкая, керам.колодка 4 х 10мм², IP66, 5 вводов, tраб.-60…+100°С, 120x80x55 мм | руб./шт | 3900.14
| КМ-О (4к*10,0)-IP66-d, три ввода | Коробка монтаж.огнестойкая, керам.колодка 4 х 10мм², IP66, 3 ввода, tраб.-60…+100°С, 120x80x55 мм | руб./шт | 3745.42
| КМ-О (4к*10,0)-IP66-d, четыре ввода | Коробка монтаж.огнестойкая, керам.колодка 4 х 10мм², IP66, 4 ввода, tраб.-60…+100°С, 120x80x55 мм | руб./шт | 3822.78
| КМ-О (4к*10,0)-IP66-d, шесть вводов | Коробка монтаж.огнестойкая, керам.колодка 4 х 10мм², IP66, 6 вводов, tраб.-60…+100°С, 120x80x55 мм | руб./шт | 3977.5
| КМ-О (4к*6,0)-IP41 | Коробка монтаж.огнестойкая, 2 керам.колодки 2 х 6мм², IP41, tраб.-40…+80°С, 72х72х36мм | руб./шт | 242.82
| КМ-О (4к*6,0)-IP66 два ввода | Коробка монтаж.огнестойкая, 2 керам.колодки 2 х 6мм², 2 каб.ввода 6…12мм², IP66, tраб.-60…+100°С, 85х85х55мм | руб./шт | 2256.28
| КМ-О (4к*6,0)-IP66 три ввода | Коробка монтаж.огнестойкая, 2 керам.колодки 2 х 6мм², 3 каб.ввода 6…12мм², IP66, tраб.-60…+100°С, 85х85х55мм | руб./шт | 2333.64
| КМ-О (4к*6,0)-IP66 четыре ввода | Коробка монтаж.огнестойкая, 2 керам.колодки 2 х 6мм², 4 каб.ввода 6…12мм², IP66, tраб.-60…+100°С, 85х85х55мм | руб./шт | 2411
| КМ-О (4к*6,0)-IP66-100х100, два ввода | Коробка монтаж.огнестойкая, керам.колодка 4 х 6мм², IP66, 2 ввода, tраб.-60…+100°С, 100x100x55 мм | руб./шт | 2842.91
| КМ-О (4к*6,0)-IP66-100х100, три ввода | Коробка монтаж.огнестойкая, керам.колодка 4 х 6мм², IP66, 3 ввода, tраб.-60…+100°С, 100x100x55 мм | руб./шт | 2920.27
| КМ-О (4к*6,0)-IP66-100х100, четыре ввода | Коробка монтаж.огнестойкая, керам.колодка 4 х 6мм², IP66, 4 ввода, tраб.-60…+100°С, 100x100x55 мм | руб./шт | 2997.63
| КМ-О (4к*6,0)-IP66-120х120, восемь вводов | Коробка монтаж.огнестойкая, керам.колодка 4 х 6мм², IP66, 8 вводов, tраб.-60…+100°С, 120x120x55 мм | руб./шт | 3610.05
| КМ-О (4к*6,0)-IP66-120х120, два ввода | Коробка монтаж.огнестойкая, керам.колодка 4 х 6мм², IP66, 2 ввода, tраб.-60…+100°С, 120x120x55 мм | руб./шт | 3145.9
| КМ-О (4к*6,0)-IP66-120х120, пять вводов | Коробка монтаж.огнестойкая, керам.колодка 4 х 6мм², IP66, 5 вводов, tраб.-60…+100°С, 120x120x55 мм | руб./шт | 3377.97
| КМ-О (4к*6,0)-IP66-120х120, семь вводов | Коробка монтаж.огнестойкая, керам.колодка 4 х 6мм², IP66, 7 вводов, tраб.-60…+100°С, 120x120x55 мм | руб./шт | 3532.69
| КМ-О (4к*6,0)-IP66-120х120, три ввода | Коробка монтаж.огнестойкая, керам.колодка 4 х 6мм², IP66, 3 ввода, tраб.-60…+100°С, 120x120x55 мм | руб./шт | 3223.26
| КМ-О (4к*6,0)-IP66-120х120, четыре ввода | Коробка монтаж.огнестойкая, керам.колодка 4 х 6мм², IP66, 4 ввода, tраб.-60…+100°С, 120x120x55 мм | руб./шт | 3300.61
| КМ-О (4к*6,0)-IP66-120х120, шесть вводов | Коробка монтаж.огнестойкая, керам.колодка 4 х 6мм², IP66, 6 вводов, tраб.-60…+100°С, 120x120x55 мм | руб./шт | 3455.33
| КМ-О (4к*6,0)-IP66-d, два ввода | Коробка монтаж.огнестойкая, керам.колодка 4 х 6мм², IP66, 2 ввода, tраб.-60…+100°С, 120x80x55 мм | руб./шт | 3603.6
| КМ-О (4к*6,0)-IP66-d, пять вводов | Коробка монтаж.огнестойкая, керам.колодка 4 х 6мм², IP66, 5 вводов, tраб.-60…+100°С, 120x80x55 мм | руб./шт | 3835.67
| КМ-О (4к*6,0)-IP66-d, три ввода | Коробка монтаж.огнестойкая, керам.колодка 4 х 6мм², IP66, 3 ввода, tраб.-60…+100°С, 120x80x55 мм | руб./шт | 3680.96
| КМ-О (4к*6,0)-IP66-d, четыре ввода | Коробка монтаж.огнестойкая, керам.колодка 4 х 6мм², IP66, 4 ввода, tраб.-60…+100°С, 120x80x55 мм | руб./шт | 3758.32
| КМ-О (4к*6,0)-IP66-d, шесть вводов | Коробка монтаж.огнестойкая, керам.колодка 4 х 6мм², IP66, 6 вводов, tраб.-60…+100°С, 120x80x55 мм | руб./шт | 3913.03
| КМ-О (64к)-IP55-2040, 20 вводов | Коробка монтаж.огнестойкая, керам.колодка 64 х 3мм², IP55, 20 вводов, tраб.-60…+100°С, 200х400х60 мм | руб./шт | 3863.61
| КМ-О (64к)-IP55-2040, 20 вводов, нержавейка | Коробка монтаж.огнестойкая, керам.колодка 64х3мм², 20 вводов, IP55, tраб.-40…+60°С, габ.размеры 200х400х60 мм, нержавеющая сталь | руб./шт | 9065.94
| КМ-О (64к)-IP66-2040 | Коробка монтаж.огнестойкая, керам.колодка 64х3мм², IP66, 18 вводов, t-раб.-40…+100°C, 200х400х60 мм. Корпус из оцинкованной стали покрытый полимерной краской. | руб./шт | 5174.4
| КМ-О (64к)-IP66-2040, 18 вводов, нержавейка | Коробка монтаж.огнестойкая, керам.колодка 64х3мм², 18 вводов, IP66, t-раб.-40…+60°C, габ.размеры 200х400х60 мм, нержавеющая сталь | руб./шт | 27564.21
| КМ-О (64к*10,0)-IP55-2040, 20 вводов | Коробка монтаж.огнестойкая, керам.колодка 64 х 10мм², IP55, 20 вводов, tраб.-60…+100°С, 200х400х60 мм | руб./шт | 5840.54
| КМ-О (64к*6,0)-IP55-2040, 20 вводов | Коробка монтаж.огнестойкая, керам.колодка 64 х 6мм², IP55, 20 вводов, tраб.-60…+100°С, 200х400х60 мм | руб./шт | 3977.5
| КМ-О (6к)-IP41 | Коробка монтаж.огнестойкая, 3 керам.колодки 2 х 3мм², IP41, tраб.-40…+80°С, 72х72х36мм | руб./шт | 261.08
| КМ-О (6к)-IP41-d | Коробка монтаж.огнестойкая, 3 керам.колодки 2 х 3мм², IP41, tраб.-40…+80°С, 142x72х36мм | руб./шт | 469.52
| КМ-О (6к)-IP66 два ввода | Коробка монтаж.огнестойкая, 3 керам.колодки 2 х 3мм², 2 каб.ввода 6…12мм², IP66, tраб.-60…+100°С, 85х85х55мм | руб./шт | 2267.02
| КМ-О (6к)-IP66 три ввода | Коробка монтаж.огнестойкая, 3 керам.колодки 2 х 3мм², 3 каб.ввода 6…12мм², IP66, tраб.-60…+100°С, 85х85х55мм | руб./шт | 2344.38
| КМ-О (6к)-IP66 четыре ввода | Коробка монтаж.огнестойкая, 3 керам.колодки 2 х 3мм², 4 каб.ввода 6…12мм², IP66, tраб.-60…+100°С, 85х85х55мм | руб./шт | 2421.74
| КМ-О (6к)-IP66-100х100, два ввода | Коробка монтаж.огнестойкая, керам.колодка 6 х 3мм², IP66, 2 ввода, tраб.-60…+100°С, 100x100x55 мм | руб./шт | 2853.66
| КМ-О (6к)-IP66-100х100, три ввода | Коробка монтаж.огнестойкая, керам.колодка 6 х 3мм², IP66, 3 ввода, tраб.-60…+100°С, 100x100x55 мм | руб./шт | 2931.01
| КМ-О (6к)-IP66-100х100, четыре ввода | Коробка монтаж.огнестойкая, керам.колодка 6 х 3мм², IP66, 4 ввода, tраб.-60…+100°С, 100x100x55 мм | руб./шт | 3008.37
| КМ-О (6к)-IP66-120х120, восемь вводов | Коробка монтаж.огнестойкая, керам.колодка 6 х 3мм², IP66, 8 вводов, tраб.-60…+100°С, 120x120x55 мм | руб./шт | 3620.79
| КМ-О (6к)-IP66-120х120, два ввода | Коробка монтаж.огнестойкая, керам.колодка 6 х 3мм², IP66, 2 ввода, tраб.-60…+100°С, 120x120x55 мм | руб./шт | 3156.64
| КМ-О (6к)-IP66-120х120, пять вводов | Коробка монтаж.огнестойкая, керам.колодка 6 х 3мм², IP66, 5 вводов, tраб.-60…+100°С, 120x120x55 мм | руб./шт | 3388.72
| КМ-О (6к)-IP66-120х120, семь вводов | Коробка монтаж.огнестойкая, керам.колодка 6 х 3мм², IP66, 7 вводов, tраб.-60…+100°С, 120x120x55 мм | руб./шт | 3543.43
| КМ-О (6к)-IP66-120х120, три ввода | Коробка монтаж.огнестойкая, керам.колодка 6 х 3мм², IP66, 3 ввода, tраб.-60…+100°С, 120x120x55 мм | руб./шт | 3234
| КМ-О (6к)-IP66-120х120, четыре ввода | Коробка монтаж.огнестойкая, керам.колодка 6 х 3мм², IP66, 4 ввода, tраб.-60…+100°С, 120x120x55 мм | руб./шт | 3311.36
| КМ-О (6к)-IP66-120х120, шесть вводов | Коробка монтаж.огнестойкая, керам.колодка 6 х 3мм², IP66, 6 вводов, tраб.-60…+100°С, 120x120x55 мм | руб./шт | 3466.07
| КМ-О (6к)-IP66-d, два ввода | Коробка монтаж.огнестойкая, керам.колодка 6 х 3мм², IP66, 2 ввода, tраб.-60…+100°С, 120x80x55 мм | руб./шт | 3614.34
| КМ-О (6к)-IP66-d, пять вводов | Коробка монтаж.огнестойкая, керам.колодка 6 х 3мм², IP66, 5 вводов, tраб.-60…+100°С, 120x80x55 мм | руб./шт | 3846.42
| КМ-О (6к)-IP66-d, три ввода | Коробка монтаж.огнестойкая, керам.колодка 6 х 3мм², IP66, 3 ввода, tраб.-60…+100°С, 120x80x55 мм | руб./шт | 3691.7
| КМ-О (6к)-IP66-d, четыре ввода | Коробка монтаж.огнестойкая, керам.колодка 6 х 3мм², IP66, 4 ввода, tраб.-60…+100°С, 120x80x55 мм | руб./шт | 3769.06
| КМ-О (6к)-IP66-d, шесть вводов | Коробка монтаж.огнестойкая, керам.колодка 6 х 3мм², IP66, 6 вводов, tраб.-60…+100°С, 120x80x55 мм | руб./шт | 3923.78
| КМ-О (6к*10,0)-IP66, четыре ввода | Коробка монтаж.огнестойкая, керам.колодка 6 х 10мм², IP66, 4 ввода, tраб.-40…+80°С, 85х85х55 мм | руб./шт | 2533.48
| КМ-О (6к*10,0)-IP66, два ввода | Коробка монтаж.огнестойкая, керам.колодка 6 х 10мм², IP66, 2 ввода, tраб.-40…+80°С, 85х85х55 мм | руб./шт | 2378.76
| КМ-О (6к*10,0)-IP66, три ввода | Коробка монтаж.огнестойкая, керам.колодка 6 х 10мм², IP66, 3 ввода, tраб.-40…+80°С, 85х85х55 мм | руб./шт | 2456.12
| КМ-О (6к*10,0)-IP66-100х100, четыре ввода | Коробка монтаж.огнестойкая, керам.колодка 6 х 10мм², IP66, 4 ввода, tраб.-60…+100°С, 100x100x55 мм | руб./шт | 3120.11
| КМ-О (6к*10,0)-IP66-100х100, два ввода | Коробка монтаж.огнестойкая, керам.колодка 6 х 10мм², IP66, 2 ввода, tраб.-60…+100°С, 100x100x55 мм | руб./шт | 2965.4
| КМ-О (6к*10,0)-IP66-100х100, три ввода | Коробка монтаж.огнестойкая, керам.колодка 6 х 10мм², IP66, 3 ввода, tраб.-60…+100°С, 100x100x55 мм | руб./шт | 3042.75
| КМ-О (6к*10,0)-IP66-120х120, восемь вводов | Коробка монтаж.огнестойкая, керам.колодка 6 х 10мм², IP66, 8 вводов, tраб.-60…+100°С, 120x120x55 мм | руб./шт | 3732.53
| КМ-О (6к*10,0)-IP66-120х120, два ввода | Коробка монтаж.огнестойкая, керам.колодка 6 х 10мм², IP66, 2 ввода, tраб.-60…+100°С, 120x120x55 мм | руб./шт | 3268.38
| КМ-О (6к*10,0)-IP66-120х120, пять вводов | Коробка монтаж.огнестойкая, керам.колодка 6 х 10мм², IP66, 5 вводов, tраб.-60…+100°С, 120x120x55 мм | руб./шт | 3500.46
| КМ-О (6к*10,0)-IP66-120х120, семь вводов | Коробка монтаж.огнестойкая, керам.колодка 6 х 10мм², IP66, 7 вводов, tраб.-60…+100°С, 120x120x55 мм | руб./шт | 3655.17
| КМ-О (6к*10,0)-IP66-120х120, три ввода | Коробка монтаж.огнестойкая, керам.колодка 6 х 10мм², IP66, 3 ввода, tраб.-60…+100°С, 120x120x55 мм | руб./шт | 3345.74
| КМ-О (6к*10,0)-IP66-120х120, четыре ввода | Коробка монтаж.огнестойкая, керам.колодка 6 х 10мм², IP66, 4 ввода, tраб.-60…+100°С, 120x120x55 мм | руб./шт | 3423.1
| КМ-О (6к*10,0)-IP66-120х120, шесть вводов | Коробка монтаж.огнестойкая, керам.колодка 6 х 10мм², IP66, 6 вводов, tраб.-60…+100°С, 120x120x55 мм | руб./шт | 3577.81
| КМ-О (6к*10,0)-IP66-d, два ввода | Коробка монтаж.огнестойкая, керам.колодка 6 х 10мм², IP66, 2 ввода, tраб.-60…+100°С, 120x80x55 мм | руб./шт | 3726.08
| КМ-О (6к*10,0)-IP66-d, пять вводов | Коробка монтаж.огнестойкая, керам.колодка 6 х 10мм², IP66, 5 вводов, tраб.-60…+100°С, 120x80x55 мм | руб./шт | 3958.16
| КМ-О (6к*10,0)-IP66-d, три ввода | Коробка монтаж.огнестойкая, керам.колодка 6 х 10мм², IP66, 3 ввода, tраб.-60…+100°С, 120x80x55 мм | руб./шт | 3803.44
| КМ-О (6к*10,0)-IP66-d, четыре ввода | Коробка монтаж.огнестойкая, керам.колодка 6 х 10мм², IP66, 4 ввода, tраб.-60…+100°С, 120x80x55 мм | руб./шт | 3880.8
| КМ-О (6к*10,0)-IP66-d, шесть вводов | Коробка монтаж.огнестойкая, керам.колодка 6 х 10мм², IP66, 6 вводов, tраб.-60…+100°С, 120x80x55 мм | руб./шт | 4035.52
| КМ-О (6к*6,0)-IP41-d | Коробка монтаж.огнестойкая, керам.колодка 6 х 6мм², IP41, tраб.-40…+80°С, 142x72x36 мм | руб./шт | 474.89
| КМ-О (6к*6,0)-IP66 четыре ввода | Коробка монтаж.огнестойкая, 3 керам.колодки 2 х 6мм², 4 каб.ввода 6…12мм², IP66, tраб.-60…+100°С, 85х85х55мм | руб./шт | 2436.78
| КМ-О (6к*6,0)-IP66 два ввода | Коробка монтаж.огнестойкая, 3 керам.колодки 2 х 6мм², 2 каб.ввода 6…12мм², IP66, tраб.-60…+100°С, 85х85х55мм | руб./шт | 2282.07
| КМ-О (6к*6,0)-IP66 три ввода | Коробка монтаж.огнестойкая, 3 керам.колодки 2 х 6мм², 3 каб.ввода 6…12мм², IP66, tраб.-60…+100°С, 85х85х55мм | руб./шт | 2359.42
| КМ-О (6к*6,0)-IP66-100х100, четыре ввода | Коробка монтаж.огнестойкая, керам.колодка 6 х 6мм², IP66, 4 ввода, tраб.-60…+100°С, 100x100x55 мм | руб./шт | 3023.41
| КМ-О (6к*6,0)-IP66-100х100, два ввода | Коробка монтаж.огнестойкая, керам.колодка 6 х 6мм², IP66, 2 ввода, tраб.-60…+100°С, 100x100x55 мм | руб./шт | 2868.7
| КМ-О (6к*6,0)-IP66-100х100, три ввода | Коробка монтаж.огнестойкая, керам.колодка 6 х 6мм², IP66, 3 ввода, tраб.-60…+100°С, 100x100x55 мм | руб./шт | 2946.06
| КМ-О (6к*6,0)-IP66-120х120, восемь вводов | Коробка монтаж.огнестойкая, керам.колодка 6 х 6мм², IP66, 8 вводов, tраб.-60…+100°С, 120x120x55 мм | руб./шт | 3635.83
| КМ-О (6к*6,0)-IP66-120х120, два ввода | Коробка монтаж.огнестойкая, керам.колодка 6 х 6мм², IP66, 2 ввода, tраб.-60…+100°С, 120x120x55 мм | руб./шт | 3171.68
| КМ-О (6к*6,0)-IP66-120х120, пять вводов | Коробка монтаж.огнестойкая, керам.колодка 6 х 6мм², IP66, 5 вводов, tраб.-60…+100°С, 120x120x55 мм | руб./шт | 3403.76
| КМ-О (6к*6,0)-IP66-120х120, семь вводов | Коробка монтаж.огнестойкая, керам.колодка 6 х 6мм², IP66, 7 вводов, tраб.-60…+100°С, 120x120x55 мм | руб./шт | 3558.47
| КМ-О (6к*6,0)-IP66-120х120, три ввода | Коробка монтаж.огнестойкая, керам.колодка 6 х 6мм², IP66, 3 ввода, tраб.-60…+100°С, 120x120x55 мм | руб./шт | 3249.04
| КМ-О (6к*6,0)-IP66-120х120, четыре ввода | Коробка монтаж.огнестойкая, керам.колодка 6 х 6мм², IP66, 4 ввода, tраб.-60…+100°С, 120x120x55 мм | руб./шт | 3326.4
| КМ-О (6к*6,0)-IP66-120х120, шесть вводов | Коробка монтаж.огнестойкая, керам.колодка 6 х 6мм², IP66, 6 вводов, tраб.-60…+100°С, 120x120x55 мм | руб./шт | 3481.12
| КМ-О (6к*6,0)-IP66-d, два ввода | Коробка монтаж.огнестойкая, керам.колодка 6 х 6мм², IP66, 2 ввода, tраб.-60…+100°С, 120x80x55 мм | руб./шт | 3629.39
| КМ-О (6к*6,0)-IP66-d, пять вводов | Коробка монтаж.огнестойкая, керам.колодка 6 х 6мм², IP66, 5 вводов, tраб.-60…+100°С, 120x80x55 мм | руб./шт | 3861.46
| КМ-О (6к*6,0)-IP66-d, три ввода | Коробка монтаж.огнестойкая, керам.колодка 6 х 6мм², IP66, 3 ввода, tраб.-60…+100°С, 120x80x55 мм | руб./шт | 3706.74
| КМ-О (6к*6,0)-IP66-d, четыре ввода | Коробка монтаж.огнестойкая, керам.колодка 6 х 6мм², IP66, 4 ввода, tраб.-60…+100°С, 120x80x55 мм | руб./шт | 3784.1
| КМ-О (6к*6,0)-IP66-d, шесть вводов | Коробка монтаж.огнестойкая, керам.колодка 6 х 6мм², IP66, 6 вводов, tраб.-60…+100°С, 120x80x55 мм | руб./шт | 3938.82
| КМ-О (8к)-IP41 | Коробка монтаж.огнестойкая, 4 керам.колодки 2 х 3мм², IP41, tраб.-40…+80°С, 72х72х36мм | руб./шт | 283.65
| КМ-О (8к)-IP41-d | Коробка монтаж.огнестойкая, керам.колодка 8 х 3мм², IP41, tраб.-40…+80°С, 142x72x36 мм | руб./шт | 495.31
| КМ-О (8к)-IP55 0808, 4 ввода | Коробка монтажная огнестойкая; 8 контактов, сечение зажимаемых проводов до 10 кв.мм; 4 кабельных ввода под кабель 6...12 мм; IP55, t-раб.-40...+100°С, 86х86х62 мм | руб./шт | 1491.29
| КМ-О (8к)-IP66 0808, 4 ввода | Коробка монтажная огнестойкая из оцинкованной стали; 8 контактов под кабель сечение до 10 кв.мм; 4 кабельных ввода под кабель 6...12 мм; IP66, t-раб.-40...+100°С, 86х86х62 мм. | руб./шт | 1758.82
| КМ-О (8к)-IP66-120х120, восемь вводов | Коробка монтаж.огнестойкая, керам.колодка 8 х 3мм², IP66, 8 вводов, tраб.-60…+100°С, 120x120x55 мм | руб./шт | 3641.2
| КМ-О (8к)-IP66-120х120, два ввода | Коробка монтаж.огнестойкая, керам.колодка 8 х 3мм², IP66, 2 ввода, tраб.-60…+100°С, 120x120x55 мм | руб./шт | 3177.06
| КМ-О (8к)-IP66-120х120, пять вводов | Коробка монтаж.огнестойкая, керам.колодка 8 х 3мм², IP66, 5 вводов, tраб.-60…+100°С, 120x120x55 мм | руб./шт | 3409.13
| КМ-О (8к)-IP66-120х120, семь вводов | Коробка монтаж.огнестойкая, керам.колодка 8 х 3мм², IP66, 7 вводов, tраб.-60…+100°С, 120x120x55 мм | руб./шт | 3563.85
| КМ-О (8к)-IP66-120х120, три ввода | Коробка монтаж.огнестойкая, керам.колодка 8 х 3мм², IP66, 3 ввода, tраб.-60…+100°С, 120x120x55 мм | руб./шт | 3254.41
| КМ-О (8к)-IP66-120х120, четыре ввода | Коробка монтаж.огнестойкая, керам.колодка 8 х 3мм², IP66, 4 ввода, tраб.-60…+100°С, 120x120x55 мм | руб./шт | 3331.77
| КМ-О (8к)-IP66-120х120, шесть вводов | Коробка монтаж.огнестойкая, керам.колодка 8 х 3мм², IP66, 6 вводов, tраб.-60…+100°С, 120x120x55 мм | руб./шт | 3486.49
| КМ-О (8к)-IP66-d пять вводов | Коробка монтаж.огнестойкая, 4 керам.колодки 2 х 3мм², 5 каб.ввода 6…12мм², IP66, tраб.-60…+100°С, 125х85х55мм | руб./шт | 3634.76
| КМ-О (8к)-IP66-d три ввода | Коробка монтаж.огнестойкая, 4 керам.колодки 2 х 3мм², 3 каб.ввода 6…12мм², IP66, tраб.-60…+100°С, 125х85х55мм | руб./шт | 3866.83
| КМ-О (8к)-IP66-d четыре ввода | Коробка монтаж.огнестойкая, 4 керам.колодки 2 х 3мм², 4 каб.ввода 6…12мм², IP66, tраб.-60…+100°С, 125х85х55мм | руб./шт | 3789.47
| КМ-О (8к)-IP66-d шесть вводов | Коробка монтаж.огнестойкая, 4 керам.колодки 2 х 3мм², 6 каб.ввода 6…12мм², IP66, tраб.-60…+100°С, 125х85х55мм | руб./шт | 3944.19
| КМ-О (8к)-IP66-d, два ввода | Коробка монтаж.огнестойкая, керам.колодка 8 х 3мм², IP66, 2 ввода, tраб.-60…+100°С, 120x80x55 мм | руб./шт | 3944.19
| КМ-О (8к*10,0)-IP41-d | Коробка монтаж.огнестойкая, керам.колодка 8 х 10мм², IP41, tраб.-40…+80°С, 142x72x36 мм | руб./шт | 682.26
| КМ-О (8к*10,0)-IP66-120х120, восемь вводов | Коробка монтаж.огнестойкая, керам.колодка 8 х 10мм², IP66, 8 вводов, tраб.-60…+100°С, 120x120x55 мм | руб./шт | 3790.55
| КМ-О (8к*10,0)-IP66-120х120, два ввода | Коробка монтаж.огнестойкая, керам.колодка 8 х 10мм², IP66, 2 ввода, tраб.-60…+100°С, 120x120x55 мм | руб./шт | 3326.4
| КМ-О (8к*10,0)-IP66-120х120, пять вводов | Коробка монтаж.огнестойкая, керам.колодка 8 х 10мм², IP66, 5 вводов, tраб.-60…+100°С, 120x120x55 мм | руб./шт | 3558.47
| КМ-О (8к*10,0)-IP66-120х120, семь вводов | Коробка монтаж.огнестойкая, керам.колодка 8 х 10мм², IP66, 7 вводов, tраб.-60…+100°С, 120x120x55 мм | руб./шт | 3713.19
| КМ-О (8к*10,0)-IP66-120х120, три ввода | Коробка монтаж.огнестойкая, керам.колодка 8 х 10мм², IP66, 3 ввода, tраб.-60…+100°С, 120x120x55 мм | руб./шт | 3403.76
| КМ-О (8к*10,0)-IP66-120х120, четыре ввода | Коробка монтаж.огнестойкая, керам.колодка 8 х 10мм², IP66, 4 ввода, tраб.-60…+100°С, 120x120x55 мм | руб./шт | 3481.12
| КМ-О (8к*10,0)-IP66-120х120, шесть вводов | Коробка монтаж.огнестойкая, керам.колодка 8 х 10мм², IP66, 6 вводов, tраб.-60…+100°С, 120x120x55 мм | руб./шт | 3635.83
| КМ-О (8к*10,0)-IP66-d, два ввода | Коробка монтаж.огнестойкая, керам.колодка 8 х 10мм², IP66, 2 ввода, tраб.-60…+100°С, 120x80x55 мм | руб./шт | 3784.1
| КМ-О (8к*10,0)-IP66-d, пять вводов | Коробка монтаж.огнестойкая, керам.колодка 8 х 10мм², IP66, 5 вводов, tраб.-60…+100°С, 120x80x55 мм | руб./шт | 4016.18
| КМ-О (8к*10,0)-IP66-d, три ввода | Коробка монтаж.огнестойкая, керам.колодка 8 х 10мм², IP66, 3 ввода, tраб.-60…+100°С, 120x80x55 мм | руб./шт | 3861.46
| КМ-О (8к*10,0)-IP66-d, четыре ввода | Коробка монтаж.огнестойкая, керам.колодка 8 х 10мм², IP66, 4 ввода, tраб.-60…+100°С, 120x80x55 мм | руб./шт | 3938.82
| КМ-О (8к*10,0)-IP66-d, шесть вводов | Коробка монтаж.огнестойкая, керам.колодка 8 х 10мм², IP66, 6 вводов, tраб.-60…+100°С, 120x80x55 мм | руб./шт | 4093.53
| КМ-О (8к*6,0)-IP41-d | Коробка монтаж.огнестойкая, 4 керам.колодки 2 х 6мм², IP41, tраб.-40…+80°С, 142х72х36мм | руб./шт | 502.83
| КМ-О (8к*6,0)-IP66-120х120, восемь вводов | Коробка монтаж.огнестойкая, керам.колодка 8 х 6мм², IP66, 8 вводов, tраб.-60…+100°С, 120x120x55 мм | руб./шт | 3661.62
| КМ-О (8к*6,0)-IP66-120х120, два ввода | Коробка монтаж.огнестойкая, керам.колодка 8 х 6мм², IP66, 2 ввода, tраб.-60…+100°С, 120x120x55 мм | руб./шт | 3197.47
| КМ-О (8к*6,0)-IP66-120х120, пять вводов | Коробка монтаж.огнестойкая, керам.колодка 8 х 6мм², IP66, 5 вводов, tраб.-60…+100°С, 120x120x55 мм | руб./шт | 3429.54
| КМ-О (8к*6,0)-IP66-120х120, семь вводов | Коробка монтаж.огнестойкая, керам.колодка 8 х 6мм², IP66, 7 вводов, tраб.-60…+100°С, 120x120x55 мм | руб./шт | 3584.26
| КМ-О (8к*6,0)-IP66-120х120, три ввода | Коробка монтаж.огнестойкая, керам.колодка 8 х 6мм², IP66, 3 ввода, tраб.-60…+100°С, 120x120x55 мм | руб./шт | 3274.83
| КМ-О (8к*6,0)-IP66-120х120, четыре ввода | Коробка монтаж.огнестойкая, керам.колодка 8 х 6мм², IP66, 4 ввода, tраб.-60…+100°С, 120x120x55 мм | руб./шт | 3352.19
| КМ-О (8к*6,0)-IP66-120х120, шесть вводов | Коробка монтаж.огнестойкая, керам.колодка 8 х 6мм², IP66, 6 вводов, tраб.-60…+100°С, 120x120x55 мм | руб./шт | 3506.9
| КМ-О (8к*6,0)-IP66-d пять вводов | Коробка монтаж.огнестойкая, 4 керам.колодки 2 х 6мм², 5 каб.вводов 6…12мм², IP66, tраб.-60…+100°С, 125х85х55мм | руб./шт | 3887.25
| КМ-О (8к*6,0)-IP66-d три ввода | Коробка монтаж.огнестойкая, 4 керам.колодки 2 х 6мм², 3 каб.ввода 6…12мм², IP66, tраб.-60…+100°С, 125х85х55мм | руб./шт | 3732.53
| КМ-О (8к*6,0)-IP66-d четыре ввода | Коробка монтаж.огнестойкая, 4 керам.колодки 2 х 6мм², 4 каб.ввода 6…12мм², IP66, tраб.-60…+100°С, 125х85х55мм | руб./шт | 3809.89
| КМ-О (8к*6,0)-IP66-d шесть вводов | Коробка монтаж.огнестойкая, 4 керам.колодки 2 х 6мм², 6 каб.вводов 6…12мм², IP66, tраб.-60…+100°С, 125х85х55мм | руб./шт | 3964.6
| КМ-О (8к*6,0)-IP66-d, два ввода | Коробка монтаж.огнестойкая, керам.колодка 8 х 6мм², IP66, 2 ввода, tраб.-60…+100°С, 120x80x55 мм | руб./шт | 3655.17
5.3 | Металлорукав
| Металлорукав РЗ-Ц-8, ТУ 22-5570-83 | Рукав металлический Р3-Ц без уплотняющей хлопчатобумажной нити, внешний диаметр 11,6 мм, внутренний диаметр 7.8 мм | руб./м | 69.84
| Металлорукав РЗ-Ц-10, ТУ 22-5570-83 | Рукав металлический Р3-Ц без уплотняющей хлопчатобумажной нити, внешний диаметр 13.9 мм, внутренний диаметр 9.5 мм | руб./м | 83.8
| Металлорукав РЗ-Ц-12, ТУ 22-5570-83 | Рукав металлический Р3-Ц без уплотняющей хлопчатобумажной нити, внешний диаметр 15.9 мм, внутренний диаметр 10.9 мм | руб./м | 90.25
| Металлорукав РЗ-Ц-15, ТУ 22-5570-83 | Рукав металлический Р3-Ц без уплотняющей хлопчатобумажной нити, внешний диаметр 18.9 мм, внутренний диаметр 13.9 мм | руб./м | 99.92
| Металлорукав РЗ-Ц-18, ТУ 22-5570-83 | Рукав металлический Р3-Ц без уплотняющей хлопчатобумажной нити, внешний диаметр 21.9 мм, внутренний диаметр 16.9 мм | руб./м | 122.48
| Металлорукав РЗ-Ц-20, ТУ 22-5570-83 | Рукав металлический Р3-Ц без уплотняющей хлопчатобумажной нити, внешний диаметр 24 мм, внутренний диаметр 18.7 мм | руб./м | 128.93
| Металлорукав РЗ-Ц-22, ТУ 22-5570-83 | Рукав металлический Р3-Ц без уплотняющей хлопчатобумажной нити, внешний диаметр 26 мм, внутренний диаметр 20.7 мм | руб./м | 150.42
| Металлорукав РЗ-Ц-25, ТУ 22-5570-83 | Рукав металлический Р3-Ц без уплотняющей хлопчатобумажной нити, внешний диаметр 30.8 мм, внутренний диаметр 23.7 мм | руб./м | 176.2
| Металлорукав РЗ-Ц-32, ТУ 22-5570-83 | Рукав металлический Р3-Ц без уплотняющей хлопчатобумажной нити, внешний диаметр 38 мм, внутренний диаметр 30.4 мм | руб./м | 237.45
| Металлорукав РЗ-Ц-38, ТУ 22-5570-83 | Рукав металлический Р3-Ц без уплотняющей хлопчатобумажной нити | руб./м | 283.65
5.4 | Аксессуары для кабельной линии
| Лента термостойкая ЛТ "Гефест" (15мм х 10м) | Лента термостойкая ЛТ "Гефест", 15 мм х 10 м | руб./уп | 536.13
5.5 | Крепёжные изделия для кабельной линии
| Дюбель (стальной саморез) (100 шт) | Дюбель металлический универсальный (5х30), саморез по металлу острый DIN 18182, упаковка 100 шт. | руб./уп | 993.84
| Дюбель-клоп (100 шт) | Дюбель металлический универсальный (FMD, MUD), шуруп-саморез с прессшайбой («Клоп») острый DIN 968. Саморез 4,2х25мм, дюбель 5х30мм. | руб./уп | 1042.19
| Дюбель-хомут "клоп", однолапковый, 14-15 мм (100шт) | Дюбель металлический универсальный (FMD, MUD), шуруп-саморез с прессшайбой («Клоп») острый DIN 968, хомут однолапковый 14-15 мм. | руб./уп | 1783.53
| Дюбель-хомут "клоп", однолапковый, 21-22 мм (100 шт) | Дюбель металлический универсальный (FMD, MUD), шуруп-саморез с прессшайбой («Клоп») острый DIN 968, хомут однолапковый 21-22 мм. | руб./уп | 2123.05
| Дюбель-хомут "клоп", однолапковый, 25-26 мм (100 шт) | Дюбель металлический универсальный (FMD, MUD), шуруп-саморез с прессшайбой («Клоп») острый DIN 968, хомут однолапковый 25-26 мм. | руб./уп | 2155.28
| Дюбель-хомут 041 (100 шт) | Дюбель металлический универсальный (FMD, MUD), саморез с прессшайбой острый DIN 968, лента для хомута КФСТ.750260.001 длиной 140 мм. | руб./уп | 3016.97
| Хомут короба, белый, 140мм (100 шт) | Хомут короба (белый) КФСТ.735312.062 140 мм из стальной ленты с пряжкой 100шт. | руб./уп | 1468.73
| Хомут красный, 140мм (100шт) | Хомут (красный) КФСТ.735322.097 140 мм из стальной ленты с пряжкой 100шт | руб./уп | 1468.73
6 | Противопожарная защита кабельных линий
6.1 | Огнестойкие проходки
| FBS-PH, (7203806) | Высококачественный 2-компонентный картриджный пистолет для нанесения огнестойкой пены PYROSIT® NG. Параллельное движение оттяжки в сторону рукоятки обеспечивает работу без усилий. | руб./шт | 22894.46
| FBS-S, (7203800) | Двухкомпонентная пена PYROSIT® NG в картридже, в комплекте с 2 смесительными трубками. Для кабельных и комбинированных проходок; работа выполняется только монтажными пистолетами FBS-PH или FBS-PA. Пену рекомендуется хранить вертикально в сухом теплом помещении при температуре от +5°C до +30°C в закрытой оригинальной упаковке, срок хранения - до 12 месяцев. | руб./шт | 5305.08
| Герметик огнезащитный картридж 300 мл (DS1202) | Герметик огнезащитный, картридж 300 мл, предел прочности IET 180, температура монтажа +5 °С ... +45 °C | руб./шт | 1013.19
| Герметик огнезащитный ведро 10 кг (DS1201) | Герметик огнезащитный ведр. 10 кг | руб./кг | 1903.55
| Комплект (двухкомпонентная огнестойкая пена + пистолет) | Комплект (5 баллонов двухкомпонентной огнестойкой пены DN1201 +пистолет DN1202) | руб./компл | 39665.16
| Комплект (двухкомпонентная огнестойкая пена + пистолет) (DN1220) | Комплект (2 баллона двухкомпонентной огнестойкой пены DN1201 + пистолет DN1202) | руб./компл | 24520.29
| Пена двухкомпонентная огнезащитная, картридж 330 мл (DN1201) | Пена двухкомпонентная огнезащитная, предел огнестойкости 150 мин, температура монтажа от +5 до + 40°С, цвет розовый, глубина заделки 200 мм при ширине зазора 30 мм | руб./шт | 5382.68
NEW | Пена огнестойкая Sila Pro B1 Firestop 65, 850 мл | Пена монтажная профессиональная под пистолет, 850 мл, t-раб.-5°...+30°C, время полной полимеризации 24 ч, вторичное расширение до 25%, выход до 65л | руб./шт | 720
NEW | Пена огнестойкая Sila Pro B1 Firestop, 750 мл | Пена монтажная профессиональная под пистолет, 750 мл, t-раб.-5°...+30°C, сопротивляемость высокой температуре в течение 240 мин, класс горючести Г1 по ГОСТ 30244-94, время полной полимеризации 24 ч, вторичное расширение до 25%, выход до 45л | руб./шт | 693.75
NEW | Пена огнестойкая ULTIMA PRO 65, 850 мл | Пена монтажная профессиональная под пистолет, 850 мл, t-раб.+5°...+35°C, сопротивляемость высокой температуре в течение 240 мин, время полной полимеризации 24 ч, вторичное расширение до 25%, выход до 65л | руб./шт | 590
NEW | Пена огнестойкая ULTIMA PRO, 750 мл | Пена монтажная профессиональная под пистолет, 750 мл, t-раб.+5°...+35°C, сопротивляемость высокой температуре в течение 240 мин, время полной полимеризации 24 ч, вторичное расширение до 25%, выход до 45л | руб./шт | 558.75
| Пена однокомпонентная огнезащитная баллон 740мл (DF1201) | Пена однокомпонентная огнезащитная, предел огнестойкости 150 мин, температура монтажа от +5 до + 40°С, цвет розовый, глубина заделки 200 мм при ширине зазора 30 мм, конечный выход одного баллона порядка 25 л. | руб./шт | 2405.19
| Пистолет для 2х компонентной пены (DN1202) | Пистолет для 2х компонентной пены | руб./шт | 13846.75
| Плита из минерал. волокна с огнестойким покрыт. 1000х500х52 (DP1201) | Плита из минерального волокна с огнестойким покрытием для монтажа основания огнестойких проходок в местах пересечения стен и перекрытий многоярусными системами кабельных лотков, 1000х500х52 мм | руб./шт | 7916.59
| Подушка огнестойкая 120х100х25 (DB1801) | Подушка огнестойкая для монтажа проходок в местах пересечения кабеленесущими лотками стен и перекрытий, 120х100х25 мм | руб./шт | 1362.53
| Подушка огнестойкая 120х150х30 (DB1802) | Подушка огнестойкая для монтажа проходок в местах пересечения кабеленесущими лотками стен и перекрытий, 120х150х30 мм | руб./шт | 1597.84
| Подушка огнестойкая 120х200х30 (DB1803) | Подушка огнестойкая для монтажа проходок в местах пересечения кабеленесущими лотками стен и перекрытий, 120х200х30 мм | руб./шт | 1835.16
| Подушка огнестойкая 120х250х35 (DB1804) | Подушка огнестойкая для монтажа проходок в местах пересечения кабеленесущими лотками стен и перекрытий, 120х250х35 мм | руб./шт | 2231.85
| Подушка огнестойкая 120х300х35 (DB1805) | Подушка огнестойкая для монтажа проходок в местах пересечения кабеленесущими лотками стен и перекрытий, 120х300х35 мм | руб./шт | 2627.65
6.2 | Огнестойкие плиты
| Плита огнестойкая 2200х600х25,4 мм (DG0625) | Плита огнестойкая 2200х600х25,4 мм | руб./м2 | 5825.05
| Плита огнестойкая 2000х1200х12,7 мм (DG1213) | Плита огнестойкая 2000х1200х12,7 мм | руб./м2 | 3338.53
| Уголок монтажный огн. плит 30х30х3000 мм (DG3030) | Уголок монтажный огнестойких плит, 30х30х3000 мм | руб./м | 164.39
| Уголок монтажный огн. плит 60х60х3000 мм (DG6060) | Уголок монтажный огнестойких плит, 60х60х3000 мм | руб./м | 305.53
6.3 | Огнестойкие перегородки
| Перегородка кабельная огнестойкая, 50 мм (DD0510) | Перегородка кабельная огнестойкая, 50х50х1220 мм | руб./шт | 393.35
| Перегородка кабельная огнестойкая, 80 мм (DD0810) | Перегородка кабельная огнестойкая, 80х80х1220 мм | руб./шт | 466.42
| Перегородка кабельная огнестойкая, 100 мм (DD1010) | Перегородка кабельная огнестойкая, 100х100х1220 мм | руб./шт | 497.89
| Перегородка кабельная огнестойкая, 200 мм (DD2010) | Перегородка кабельная огнестойкая, 200х210х1220 мм | руб./шт | 689.81
| Перегородка кабельная огнестойкая, 300 мм (DD3010R) | Перегородка кабельная огнестойкая, 300х310х1220 мм | руб./шт | 843.2
| Перегородка кабельная огнестойкая, 400 мм (DD4010R) | Перегородка кабельная огнестойкая, 400х410х1220 мм | руб./шт | 970.37
| Перегородка кабельная огнестойкая, 500 мм (DD5010R) | Перегородка кабельная огнестойкая, 500х510х1220 мм | руб./шт | 1199.97
| Перегородка кабельная огнестойкая, 600 мм (DD6010R) | Перегородка кабельная огнестойкая, 600х610х1220 мм | руб./шт | 1303.33
| FBA-B200-14, (7202505) | Перегородка кабельная огнестойкая, 200х144х60 мм, может сочетаться с 2-компонентной огнестойкой пеной PYROSIT ® NG; огнестойкость до 120 минут. Необходимо предохранять блоки от попадания воды для гарантии надежного вспенивания в случае пожара. Допускается покрытие стандартным силиконом. | руб./шт | 5069.03
7 | Металлические лотки и аксессуары к ним
| Безвинтовое крепление для проволочного лотка (FC37304) | Безвинтовое крепление для проволочного лотка, оцинкованная сталь, толщина 1,5 мм, 15х237х27 мм, цвет светло-серый | руб./шт | 291.56
| Безвинтовой зажим для проволочного лотка (FC37307) | Безвинтовой зажим для соединения основания проволочных лотков "F5 Combitech" высотой 50...100 мм и шириной 50...600 мм | руб./шт | 134.77
| Соединитель с семью отверстиями (FC34247) | Боковая соединительная пластина с семью отверстиями, для проволочного лотка | руб./шт | 207.52
| Вертикальный подвес одиночный 41х21, L1000 (BSP2110) | Вертикальный подвес одиночный 41х21, длина 1000 мм, потолочное или напольное крепление, нагрузка 18 кг/м | руб./шт | 1452.2
| Вертикальный подвес одиночный 41х21, L1200 (BSP2112) | Вертикальный подвес одиночный 41х21, длина 1200 мм, потолочное или напольное крепление, нагрузка 18 кг/м | руб./шт | 1579.46
| Вертикальный подвес одиночный 41х21, L1500 (BSP2115) | Вертикальный подвес одиночный 41х21, длина 1500 мм, потолочное или напольное крепление, нагрузка 16,4 кг/м | руб./шт | 1834.1
| Вертикальный подвес одиночный 41х21, L200 (BSP2102) | Вертикальный подвес одиночный 41х21, длина 200 мм, потолочное или напольное крепление, нагрузка 18 кг/м | руб./шт | 688.33
| Вертикальный подвес одиночный 41х21, L2000 (BSP2120) | Вертикальный подвес одиночный 41х21, длина 2000 мм, потолочное или напольное крепление, нагрузка 12,3 кг/м | руб./шт | 2216.03
| Вертикальный подвес одиночный 41х21, L300 (BSP2103) | Вертикальный подвес одиночный 41х21, длина 300 мм, потолочное или напольное крепление, нагрузка 18 кг/м | руб./шт | 780.39
| Вертикальный подвес одиночный 41х21, L400 (BSP2104) | Вертикальный подвес одиночный 41х21, длина 400 мм, потолочное или напольное крепление, нагрузка 18 кг/м | руб./шт | 863.47
| Вертикальный подвес одиночный 41х21, L500 (BSP2105) | Вертикальный подвес одиночный 41х21, длина 500 мм, потолочное или напольное крепление, нагрузка 18 кг/м | руб./шт | 934.68
| Вертикальный подвес одиночный 41х21, L600 (BSP2106) | Вертикальный подвес одиночный 41х21, длина 600 мм, потолочное или напольное крепление, нагрузка 18 кг/м | руб./шт | 1091.48
| Вертикальный подвес одиночный 41х21, L800 (BSP2108) | Вертикальный подвес одиночный 41х21, длина 800 мм, потолочное или напольное крепление, нагрузка 18 кг/м | руб./шт | 1281.86
| Вертикальный подвес одиночный L300 (BSP2103HDZ) | Вертикальный подвес одиночный 41х21, горячеоцинкованный, длина 300 мм, потолочное или напольное крепление, нагрузка 18 кг/м | руб./шт | 932.86
| Винт для монтажа проволочного лотка М6х20 (CM050620) | Винт для монтажа проволочных лотков М6х20 | руб./шт | 7.52
| Винт для электрического соединения М5х8 (CM030508) | Винт для электрического соединения М5х8мм | руб./шт | 6.7
| Винт для электрического соединения М6х8 (CM030608) | Винт для электрического соединения М6х8мм | руб./шт | 7.2
| Винт с гладкой головкой М10х25 (CM011025) | Винт с гладкой головкой и квадратным подголовником М10х25мм | руб./шт | 19.79
| Винт с гладкой головкой М6х16 (CM010616) | Винт с гладкой головкой и квадратным подголовником М6х16мм | руб./шт | 5.77
| Винт с гладкой головкой М6х20 (CM010620) | Винт с гладкой головкой и квадратным подголовником М6х20мм | руб./шт | 8.02
| Винт с гладкой головкой М6х25 (CM010625) | Винт с гладкой головкой и квадратным подголовником М6х25мм | руб./шт | 9.19
| Винт с гладкой головкой М8х20 (CM010820) | Винт с гладкой головкой и квадратным подголовником М8х20мм | руб./шт | 11.46
| Винт с полуцилиндрической головкой М6х10 (CM090610) | Винт с полуцилиндрической головкой М6х10мм | руб./шт | 4.4
| Винт со специальной головкой М6х14 (CM060614) | Винт со специальной головкой, для проволочного лотка M6х14 | руб./шт | 32.74
| Гайка шестигранная М10 (CM111000) | Гайка белого цвета М10 | руб./шт | 6.59
| Гайка шестигранная М12 (CM111200) | Гайка белого цвета М12 | руб./шт | 10.17
| Гайка шестигранная М6 (CM110600) | Гайка белого цвета М6 | руб./шт | 1.53
| Гайка шестигранная М8 (CM110800) | Гайка белого цвета М8 | руб./шт | 3.06
| Гайка с насечкой М10 (CM101000) | Гайка с насечкой, препятствующей откручиванию М10 | руб./шт | 9.37
| Гайка с насечкой М12 (CM101200) | Гайка с насечкой, препятствующей откручиванию М12 | руб./шт | 22.59
| Гайка с насечкой М5 (CM100500) | Гайка с насечкой М5 препятствующей откручиванию | руб./шт | 3.68
| Гайка с насечкой М8 (CM100800) | Гайка с насечкой, препятствующей откручиванию М8 | руб./шт | 4.81
| Гайка с насечкой М6 (CM100600) | Гайка с насечкой М6. | руб./шт | 3.78
| Держатель горизонтальный VH200 (CLW10-VH-200) | Держатель горизонтальный оцинкованный для крепления лотка к потолку, толщина 1,5 мм, рабочая нагрузка 350Н, габ.размеры 18х55х250 мм | руб./шт | 185.66
| Держатель для проволочного лотка с основанием 50мм (FC37305) | Держатель для проволочного лотка с основанием 50мм, нагрузка на держатель 18кг | руб./шт | 228.5
| Держатель (скоба) оцинкованный двусторонний D=10 (53352) (200шт) | Держатель оцинкованный двусторонний D=10 мм | руб./уп | 2054.92
| Заглушка TC 50х50 (37240) | Заглушка для металлического лотка 50х50 мм | руб./шт | 180.97
| Заглушка сборная ТС 100х50 (30193) | Заглушка сборная для металлического лотка 100х50 мм | руб./шт | 261.73
| Заглушка сборная ТС 150х50 (30194) | Заглушка сборная для металлического лотка 150х50 мм | руб./шт | 281.43
| Заглушка сборная ТС 200х50 (30195) | Заглушка сборная для металлического лотка 200х50 мм | руб./шт | 287.59
| Заглушка сборная ТС 300х50 (30196) | Заглушка сборная для металлического лотка 300х50 мм | руб./шт | 327.73
| Заглушка сборная ТС 400х50 (30197) | Заглушка сборная для металлического лотка 40х50 мм | руб./шт | 359.38
| Заглушка сборная ТС 500х50 (30198) | Заглушка сборная для металлического лотка 500х50 мм | руб./шт | 395.31
| Заклепка резьбовая, стальная оцинкованная цилиндр, М4х0,7х11,6 (PR08.3523) | Заклепка резьбовая, стальная оцинкованная цилиндр, М4х0,7х11,6; t-раб. -60...+300 °C. Упак. 2000 шт. | руб./шт | 3.2
| Клемма заземления для проволочного лотка (FC37302) | Усиленная клемма заземления для проволочного лотка, сечение провода 7-78,5 кв.мм, диаметр провода 3-10мм | руб./шт | 389.23
| Комплект крепления для напольной установки (FC37230) | Комплект крепления для напольного монтажа кабельных лотков серии "F5 Combitech" | руб./шт | 84.76
| Консоль BM основание 100 (FC34179) | Консоль BM, основание 100 мм, для проволочного лотка, монтируется в профиль PSM, PSL нагрузка 300 кг | руб./шт | 466.06
| Консоль BM основание 150 (FC34180) | Консоль BM, основание 150 мм, для проволочного лотка, монтируется в профиль PSM, PSL нагрузка 290 кг | руб./шт | 486.12
| Консоль BM основание 200 (FC34182) | Консоль BM 200 мм, для проволочного лотка, монтируется в профиль PSM, нагрузка 250 кг | руб./шт | 540.51
| Консоль BM основание 300 (FC34183) | Консоль BM 300 мм, для проволочного лотка, монтируется в профиль PSM, нагрузка 190 кг | руб./шт | 780.72
| Консоль BM основание 400 (FC34184) | Консоль BM 400 мм, для проволочного лотка, монтируется в профиль PSM, нагрузка 190 кг | руб./шт | 1177.88
| Консоль BM основание 500 (FC34185) | Консоль BM 500 мм, для проволочного лотка, монтируется в профиль PSM, нагрузка 170 кг | руб./шт | 1436.49
| Консоль ВМ основание 600 мм (BBM5060) | Консоль BM основание 600 мм, крепление в профиль BPL29 и BPM29, нагрузка 150 кг | руб./шт | 1349.01
| Консоль BM основание 600 (FC34186) | Консоль BM 600 мм, для проволочного лотка, монтируется в профиль PSM, нагрузка 150 кг | руб./шт | 1546.84
| Консоль с опорой ML основание 100 мм (BBL5010) | Консоль ML монолитная, для лотка, крепится к стене, 100 мм нагрузка 179 кг | руб./шт | 577.37
| Консоль с опорой ML основание 150 мм (BBL5015) | Консоль ML монолитная, для лотка, крепится к стене, 150 мм, нагрузка 170 кг | руб./шт | 622.5
| Консоль с опорой ML основание 300 мм (BBL5030) | Консоль ML монолитная, для лотка, крепится к стене, 300 мм, нагрузка 120 кг | руб./шт | 1015.17
| Консоль ВМ основание 150 мм (BBM5015) | Консоль BM основание 150 мм, крепление в профиль BPL29 и BPM29, нагрузка 290 кг | руб./шт | 416.41
| Консоль ВМ основание 100 мм (BBM5010) | Консоль BM основание 100 мм, крепление в профиль BPL29 и BPM29, нагрузка 300 кг | руб./шт | 399.13
| Консоль ВМ основание 200 мм (BBM5020) | Консоль BM основание 200 мм, крепление в профиль BPL29 и BPM29, нагрузка 250 кг | руб./шт | 457.46
| Консоль ВМ основание 300 мм (BBM5030) | Консоль BM основание 300 мм, крепление в профиль BPL29 и BPM29, нагрузка 190 кг | руб./шт | 606.31
| Консоль ВМ основание 400 мм (BBM5040) | Консоль BM основание 400 мм, крепление в профиль BPL29 и BPM29, нагрузка 190 кг | руб./шт | 882.65
| Консоль ВМ основание 500 мм (BBM5050) | Консоль BM основание 500 мм, крепление в профиль BPL29 и BPM29, нагрузка 170 кг | руб./шт | 1122.57
| Легкая консоль DW основание 100 мм (BBC3010) | Консоль лёгкая DW основание100 мм, крепление к стене, нагрузка 250 кг | руб./шт | 222.1
| Легкая консоль DW основание 150 мм (BBC3015) | Консоль лёгкая DW основание 150 мм, крепление к стене, нагрузка 230 кг | руб./шт | 231.89
| Легкая консоль DW основание 200 мм (BBC3020) | Консоль лёгкая DW основание 200 мм, крепление к стене, нагрузка 200 кг | руб./шт | 244.13
| Легкая консоль DW основание 300 мм (BBC3030) | Консоль лёгкая DW основание 300 мм, крепление к стене, нагрузка 150 кг | руб./шт | 375.89
| Легкая консоль DW основание 400 мм (BBC3040) | Консоль лёгкая DW основание 400 мм, крепление к стене, нагрузка 95 кг | руб./шт | 424.72
| Легкая консоль осн.100 мм (FBC3010) | Консоль лёгкая, основание 100 мм, для проволочного лотка, монтируется к стене, безвинтовой монтаж трассы, нагрузка 140 кг | руб./шт | 168.5
| Легкая консоль осн.200 мм (FBC3020) | Консоль лёгкая, основание 200 мм, для проволочного лотка, монтируется к стене, безвинтовой монтаж трассы, нагрузка 140 кг | руб./шт | 204.11
| Легкая консоль потолочная DS основание 100 мм (BBA3010) | Консоль лёгкая потолочная DS основание 100 мм, крепление к потолку, стене, нагрузка 250 кг | руб./шт | 350.97
| Легкая консоль потолочная DS основание 150 мм (BBA3015) | Консоль лёгкая потолочная DS основание 150 мм, крепление к потолку, стене, нагрузка 230 кг | руб./шт | 396.26
| Легкая консоль потолочная DS основание 200 мм (BBA3020) | Консоль лёгкая потолочная DS основание 200 мм, крепление к потолку, стене, нагрузка 200 кг | руб./шт | 626.46
| Легкая консоль потолочная DS основание 300 мм (BBA3030) | Консоль лёгкая потолочная DS основание 300 мм, крепление к потолку, стене, нагрузка 150 кг | руб./шт | 801.9
| Легкая консоль потолочная DS основание 400 мм (BBA3040) | Консоль лёгкая потолочная DS основание 400 мм, крепление к потолку, стене, нагрузка 95 кг | руб./шт | 968.6
| Легкая консоль потолочная основание 100 (FBA3010) | Консоль лёгкая, основание 100 мм, для проволочного лотка, монтируется к потолку/стене, нагрузка 250 кг | руб./шт | 296.67
| Легкая консоль потолочная основание 200 (FBA3020) | Консоль лёгкая, основание 200 мм, для проволочного лотка, монтируется к потолку/стене, нагрузка 250 кг | руб./шт | 389.22
| Консоль одиночная, 41х21 мм, основание 200 (BBP2120) | Консоль одиночная DBM, 41х21 мм, основание 200 мм, крепление к стене, потолку, нагрузка 330 кг | руб./шт | 639.85
| Консоль одиночная, 41х21 мм, основание 300 (BBP2130) | Консоль одиночная DBM, 41х21 мм, основание 300 мм, крепление к стене, потолку, нагрузка 270 кг | руб./шт | 719.5
| Консоль одиночная, 41х21 мм, основание 400 (BBP2140) | Консоль одиночная DBM, 41х21 мм, основание 400 мм, крепление к стене, потолку, нагрузка 200 кг | руб./шт | 795.96
| Консоль одиночная, 41х21 мм, основание 500 (BBP2150) | Консоль одиночная DBM, 41х21 мм, основание 500 мм, крепление к стене, потолку, нагрузка 130 кг | руб./шт | 912.36
| Консоль одиночная, 41х21 мм, основание 600 (BBP2160) | Консоль одиночная DBM, 41х21 мм, основание 600 мм, крепление к стене, потолку, нагрузка 65 кг | руб./шт | 1065.41
| Консоль с опорой ML облегченная основание 100 (BBL4010) | Консоль ML облегченная для лотка, крепится к стене, 100 мм, нагрузка 145 кг | руб./шт | 485.07
| Консоль с опорой ML облегченная основание 100 (FC34105) | Консоль ML с опорой, монолитная, для проволочного лотка, крепится к стене, 100 мм, нагрузка 145 кг, сталь толщина 1,5 мм | руб./шт | 529.62
| Консоль с опорой ML облегченная основание 150 (BBL4015) | Консоль ML облегченная для проволочного лотка, 150 мм, крепится к стене, нагрузка 136 кг | руб./шт | 506.41
| Консоль с опорой ML облегченная основание 150 (FC34106) | Консоль ML с опорой, монолитная, для проволочного лотка, крепится к стене, 150 мм, нагрузка 136 кг, сталь толщина 1,5 мм | руб./шт | 647.92
| Консоль с опорой ML облегченная основание 200 (BBL4020) | Консоль ML облегченная для лотка, крепится к стене, 200 мм, нагрузка 120 кг | руб./шт | 537.88
| Консоль с опорой ML облегченная основание 200 (FC34107) | Консоль ML с опорой, монолитная, для проволочного лотка, крепится к стене, 200 мм, нагрузка 120 кг, сталь толщина 1,5 мм | руб./шт | 711.82
| Консоль с опорой ML облегченная основание 300 (BBL4030) | Консоль ML облегченная, для лотка, крепится к стене, 300 мм, нагрузка 96 кг | руб./шт | 820.96
| Консоль с опорой ML облегченная основание 300 (FC34108) | Консоль ML с опорой, монолитная, для проволочного лотка, крепится к стене, 300 мм, нагрузка 96 кг, сталь толщина 1,5 мм | руб./шт | 896.54
| Консоль с опорой ML основание 400 (FC33833) | Консоль с опорой ML осн. 400 мм, для проволочного лотка, крепится к стене, нагрузка 190 кг | руб./шт | 1765.04
| Консоль с опорой ML основание 600 (FC33835) | Консоль с опорой ML осн. 500 мм, для проволочного лотка, крепится к стене, нагрузка 150 кг | руб./шт | 2707.25
| Консоль с опорой ML основание 100 (FC34101) | Консоль ML с опорой, монолитная, для проволочного лотка, крепится к стене, 100 мм, нагрузка 179 кг, сталь толщина 2 мм | руб./шт | 618.57
| Консоль с опорой ML основание 150 (FC34102) | Консоль ML с опорой, монолитная, для проволочного лотка, крепится к стене, 150 мм, нагрузка 170 кг, сталь толщина 2 мм | руб./шт | 831.13
| Консоль с опорой ML основание 200 мм (BBL5020) | Консоль монолитная ML с опорой основание 200 мм, крепление к стене, нагрузка 235 кг | руб./шт | 673.88
| Консоль с опорой ML основание 200 (FC34103) | Консоль ML с опорой, монолитная, для проволочного лотка, крепится к стене, 200 мм, нагрузка 150 кг, сталь толщина 2 мм | руб./шт | 900.01
| Консоль с опорой ML основание 300 (FC34104) | Консоль ML с опорой, монолитная, для проволочного лотка, крепится к стене, 300 мм, нагрузка 120 кг, сталь толщина 2 мм | руб./шт | 1219.43
| Консоль с опорой ML основание 400 (BBL5540) | Консоль усиленная с опорой ML основание 400 мм, крепление к стене, нагрузка 280 кг | руб./шт | 1642.04
| Консоль с опорой ML основание 500 (BBL5550) | Консоль усиленная с опорой ML основание 500 мм, крепление к стене, нагрузка 240 кг | руб./шт | 1990.8
| Консоль с опорой ML основание 600 (BBL5560) | Консоль усиленная с опорой ML основание 600 мм, крепление к стене, нагрузка 160 кг | руб./шт | 2444.16
| Крепежный комплект для стальных хомутов (100 шт) (63768) | Крепежный комплект для стальных хомутов (винт-шуруп и дюбель), нейлон, размер дюбеля 6х35 мм, резьба М6х5 мм на шляпке дюбель-гвоздя | руб./уп | 3586
| Крепление к потолку SSM (BSF2901) | Крепление к потолку SSM, крепление к прямой поверхности в качестве напольной опоры, монтаж профилей BPL29 и BPM29, монтаж консолей серии BBL40 и BBL50 | руб./шт | 928.1
| Крепление ТМ к стене основание 100 мм (BMM1010) | Крепление к стене TM, для лотка шириной 100мм, для вертикального монтажа | руб./шт | 499.81
| Крепление ТМ к стене основание 300 мм (BMM1030) | Крепление к стене TM, для лотка шириной 300мм, для вертикального монтажа | руб./шт | 578.83
| Крепление ТМ к стене основание 400 мм (BMM1040) | Крепление к стене TM, для лотка шириной 400мм, для вертикального монтажа | руб./шт | 650.94
| Крепление ТМ к стене основание 500 мм (BMM1050) | Крепление к стене TM, для лотка шириной 500мм, для вертикального монтажа | руб./шт | 826.52
| Крепление ТМ к стене основание 150 мм (BMM1015) | Крепление к стене ТМ, для лотка шириной 150мм, для вертикального монтажа | руб./шт | 547.76
| Крепление ТМ к стене основание 200 мм (BMM1020) | Крепление к стене ТМ, для лотка шириной 200мм, для вертикального монтажа | руб./шт | 578.83
| Крепление ТМ к стене основание 400 мм (BMM1040HDZ) | Скоба для вертикального монтажа основание 400 мм, горячеоцинкованная | руб./шт | 1526.36
| Ответвитель крестообразный 35х50 (CLP1X-035-050-1) | Крестовина для организации Х-образного ответвления кабельной трассы из оцинкованной стали толщиной 0.8мм; высота 35мм, ширина 50мм. В комплекте с крышкой. | руб./шт | 1204.06
| Ответвитель крестообразный 50х100 (CLP1X-050-100) | Крестовина для организации Х-образного ответвления кабельной трассы из оцинкованной стали толщиной 0.8мм; высота 50мм, ширина 100мм. В комплекте с крышкой. | руб./шт | 1410.21
| Ответвитель крестообразный 50х150 (CLP1X-050-150) | Крестовина для организации Х-образного ответвления кабельной трассы из оцинкованной стали толщиной 0.8мм; высота 50мм, ширина 150мм. В комплекте с крышкой. | руб./шт | 1576.7
| Ответвитель крестообразный 50х200 (CLP1X-050-200) | Крестовина для организации Х-образного ответвления кабельной трассы из оцинкованной стали толщиной 0.8мм; высота 50мм, ширина 200мм. В комплекте с крышкой. | руб./шт | 1612.93
| Ответвитель крестообразный 50х300 (CLP1X-050-300) | Крестовина для организации Х-образного ответвления кабельной трассы из оцинкованной стали толщиной 0.8мм; высота 50мм, ширина 300мм. В комплекте с крышкой. | руб./шт | 2022.6
| Ответвитель крестообразный 50х50 (CLP1X-050-050) | Крестовина для организации Х-образного ответвления кабельной трассы из оцинкованной стали толщиной 0.8мм; высота 50мм, ширина 50мм. В комплекте с крышкой. | руб./шт | 1324.47
| Крепление к потолку SML (BSV2901) | Кронштейн потолочный, крепление к наклонной и прямой поверхности, монтаж профилей BPL40 и BPL50, монтаж консолей серии BBL40, BBL50 и BBM50 | руб./шт | 1345.18
| Крепление к потолку с изменяемым углом SSC (BSV2902) | Кронштейн с изменяемым углом SSC, , крепление к наклонной и прямой поверхности, монтаж консолей серии BBL40, BBL50 и BBM50 | руб./шт | 1745.87
| Крышка на угол CPO 90 горизонтальный 90° основание 400 (38006) | Крышка CPO 90 на угол горизонтальный 90° осн. 400 | руб./шт | 2196.18
| Крышка с заземлением на лоток основание 100 L3000 (35522) | Крышка лотка 100 с заземлением L 3000 | руб./м | 209.21
| Крышка с заземлением на лоток основание 100 L2000 (35512) | Крышка с заземлением для металлического лотка, основание 100мм, длина 2000 мм. | руб./м | 209.21
| Крышка лотка 150х3000 (PR16.0091) | Крышка лотка металлическая 150 мм; t-раб.-60...+100°С | руб./м | 196
| Крышка с заземлением на лоток основание 150 L3000 (35523) | Крышка лотка 150 с заземлением L 3000 | руб./м | 267.53
| Крышка с заземлением на лоток основание 150 L2000 (35513) | Крышка с заземлением для металлического лотка, основание 150мм, длина 2000 мм. | руб./м | 267.54
| Крышка лотка 200х3000 (PR16.0092) | Крышка лотка металлическая 200 мм; t-раб.-60...+100°С | руб./м | 251.36
| Крышка с заземлением на лоток основание 200 L3000 (35524) | Крышка лотка 200 с заземлением L 3000 | руб./м | 347.07
| Крышка с заземлением на лоток основание 200 L2000 (35514) | Крышка с заземлением для металлического лотка, основание 200мм, длина 2000 мм. | руб./м | 347.07
| Крышка лотка 300х3000 (PR16.0562) | Крышка лотка металлическая 300 мм; t-раб.-60...+100°С | руб./м | 354.2
| Крышка с заземлением на лоток основание 300 L3000 (35525) | Крышка лотка 300 с заземлением L 3000 | руб./м | 484.77
| Крышка с заземлением на лоток основание 300 L2000 (35515) | Крышка с заземлением для металлического лотка, основание 300мм, длина 2000 мм. | руб./м | 484.77
| Крышка лотка 400х3000 (PR16.0094) | Крышка лотка металлическая 400 мм; t-раб.-60...+100°С | руб./м | 641.92
| Крышка с заземлением на лоток основание 400 L3000 (35526) | Крышка лотка 400 с заземлением L 3000 | руб./м | 799.91
| Крышка с заземлением на лоток основание 400 L2000 (35516) | Крышка с заземлением для металлического лотка, основание 400мм, длина 2000 мм. | руб./м | 799.91
| Крышка с заземлением на лоток основание 50 L3000 (35520) | Крышка лотка 50 с заземлением L 3000 | руб./м | 158.92
| Крышка с заземлением на лоток основание 50 L2000 (35510) | Крышка с заземлением для металлического лотка, основание 50мм, длина 2000 мм. | руб./м | 158.92
| Крышка лотка 500х3000 (PR16.0095) | Крышка лотка металлическая 500 мм; t-раб.-60...+100°С | руб./м | 855.01
| Крышка с заземлением на лоток основание 500 L3000 (35527) | Крышка лотка 500 с заземлением L 3000 | руб./м | 1065.39
| Крышка с заземлением на лоток основание 500 L2000 (35517) | Крышка с заземлением для металлического лотка, основание 500мм, длина 2000 мм. | руб./м | 1065.39
| Крышка с заземлением на лоток основание 600 L3000 (35528) | Крышка лотка с заземлением, основание 600 мм, длина 3000 мм | руб./м | 1418.44
| Крышка с заземлением на лоток основание 80 L3000 (35521) | Крышка лотка 80 с заземлением L 3000 | руб./м | 177.45
| Крышка на лоток осн. 100, L3000 (CLP1K-100-1) | Крышка из оцинкованной стали толщиной 1.0мм на лоток с основанием 100мм | руб./м | 188.21
| Крышка на лоток осн. 150, L3000 (CLP1K-150-1) | Крышка из оцинкованной стали толщиной 1.0мм на лоток с основанием 150мм | руб./м | 240.67
| Крышка на лоток осн. 150 HDZ, L3000 (CLP1K-150-120-3-M-HDZ) | Крышка на лоток с основанием 150 мм, толщиной 1.2 мм, горячеоцинкованная | руб./м | 992.26
| Крышка на лоток осн. 200, L3000 (CLP1K-200-1) | Крышка из оцинкованной стали толщиной 1.0мм на лоток с основанием 200мм | руб./м | 312.2
| Крышка на лоток осн. 300, L3000 (CLP1K-300-1) | Крышка из оцинкованной стали толщиной 1.0мм на лоток с основанием 300мм | руб./м | 436.1
| Крышка на лоток осн. 400, L3000 (CLP1K-400-3) | Крышка из оцинкованной стали толщиной 1.0мм на лоток с основанием 400мм | руб./м | 795.32
| Крышка на лоток осн. 50, L3000 (CLP1K-050-1) | Крышка из оцинкованной стали толщиной 1.0мм на лоток с основанием 50мм | руб./м | 142.98
| Крышка на лоток с заземлением основание 200 L2000 (3551412) | Крышка с заземлением для металлического лотка, толщина 1,2мм, основание 200мм, длина 2000 мм. | руб./м | 927.79
| Крышка на ответвитель DL основание 100 (38363) | Крышка на ответвитель Т-образный, основание 100 мм, цвет светло-серый | руб./шт | 938.76
| Крышка на ответвитель DL основание 150 (38364) | Крышка на ответвитель Т-образный, основание 150 мм, цвет светло-серый | руб./шт | 1045.08
| Крышка на ответвитель DL основание 200 (38365) | Крышка на ответвитель Т-образный, основание 200 мм, цвет светло-серый | руб./шт | 1234.36
| Крышка на ответвитель DL основание 300 (38366) | Крышка на ответвитель Т-образный, основание 300 мм, цвет светло-серый | руб./шт | 1568.55
| Крышка на ответвитель DL основание 50 (38361) | Крышка на ответвитель Т-образный, основание 50 мм, цвет светло-серый | руб./шт | 834.66
| Крышка на ответвитель DPT Т-образный основание 100 (38042) | Крышка на Т-ответвитель DPT осн.100 | руб./шт | 992.61
| Крышка на ответвитель DPT Т-образный основание 150 (38043) | Крышка на Т-ответвитель DPT осн.150 | руб./шт | 1155.88
| Крышка на ответвитель DPT Т-образный основание 200 (38044) | Крышка на Т-ответвитель DPT осн. 200 | руб./шт | 1408.81
| Крышка на ответвитель DPT Т-образный основание 300 (38045) | Крышка на Т-ответвитель DPT осн. 300 | руб./шт | 1901.33
| Крышка на ответвитель DPT Т-образный основание 400 (38046) | Крышка на Т-ответвитель DPT осн. 400 | руб./шт | 2509.08
| Крышка на ответвитель DPT Т-образный основание 50 (38040) | Крышка на Т-ответвитель DPT осн.50 | руб./шт | 843.6
| Крышка на ответвитель DPT Т-образный основание 500 (38047) | Крышка на Т-ответвитель DPT осн. 500 | руб./шт | 3025.8
| Крышка на угол CDV 90 вертикальный внешний основание 400 (38345) | Крышка на угол 90 вертикальный внешний, основание 400, цвет светло-серый | руб./шт | 1615.33
| Крышка на угол CPO 45 горизонтальный 45° основание 150 (38023) | Крышка на угол CPO горизонтальный 45°, основание 150 мм | руб./шт | 855.65
| Крышка на угол CPO 45 горизонтальный 45° основание 100 (38022) | Крышка на угол CPO горизонтальный 45°, основание 100 мм | руб./шт | 729.6
| Крышка на угол CPO 45 горизонтальный 45° основание 200 (38024) | Крышка на угол CPO горизонтальный 45°, основание 200 мм | руб./шт | 1040.69
| Крышка на угол CPO 45 горизонтальный 45° основание 300 (38025) | Крышка на угол CPO горизонтальный 45°, основание 300 мм | руб./шт | 1412.11
| Крышка на угол CPO 45 горизонтальный 45° основание 400 (38026) | Крышка на угол горизонтальный 45°, основание 400 мм | руб./шт | 2024.3
| Крышка на угол CPO 45 горизонтальный 45° основание 50 (38020) | Крышка на угол CPO горизонтальный 45°, основание 50 мм | руб./шт | 547.45
| Крышка на ответвитель DPX крестообразный основание 100 (38062) | Крышка на Х-ответвитель DPX осн.100 | руб./шт | 1383.25
| Крышка на ответвитель DPX крестообразный основание 150 (38063) | Крышка на Х-ответвитель DPX осн.150 | руб./шт | 1553.06
| Крышка на ответвитель DPX крестообразный основание 50 (38060) | Крышка на Х-ответвитель DPX осн.50 | руб./шт | 1192.43
| Крышка на ответвитель DPX крестообразный основание 200 (38064) | Крышка ответвителя DPX осн.200 | руб./шт | 1777.24
| Крышка на ответвитель DPX крестообразный основание 300 (38065) | Крышка ответвителя DPX осн.300 | руб./шт | 2352.82
| Крышка на ответвитель DPX крестообразный основание 400 (38066) | Крышка ответвителя DPX осн.400 | руб./шт | 3047.6
| Крышка на ответвитель DPX крестообразный основание 500 (38067) | Крышка ответвителя DPX осн.500 | руб./шт | 3611.37
| Крышка на угол CD 90 вертикальный внешний 90° основание 100 (38242) | Крышка угла вертикального внешнего CD90 осн.100 | руб./шт | 700.24
| Крышка на угол CD 90 вертикальный внешний 90° основание 150 (38243) | Крышка угла вертикального внешнего CD90 осн.150 | руб./шт | 805.94
| Крышка на угол CD 90 вертикальный внешний 90° основание 200 (38244) | Крышка угла вертикального внешнего CD90 осн.200 | руб./шт | 859.66
| Крышка на угол CD 90 вертикальный внешний 90° основание 300 (38245) | Крышка угла вертикального внешнего CD90 осн.300 | руб./шт | 1058.7
| Крышка на угол CD 90 вертикальный внешний 90° основание 400 (38246) | Крышка угла вертикального внешнего CD90 осн.400 | руб./шт | 1271.86
| Крышка на угол CD 90 вертикальный внешний 90° основание 50 (38240) | Крышка угла вертикального внешнего CD90 осн.50 | руб./шт | 596.41
| Крышка на угол CD 90 вертикальный внешний 90° основание 500 (38247) | Крышка угла вертикального внешнего CD90 осн.500 | руб./шт | 1551.28
| Крышка на угол CS 90 вертикальный внутренний 90° основание 500 (38207) | Крышка угла вертикального внутреннего CS 90 осн 500 | руб./шт | 1319.02
| Крышка на угол CS 90 вертикальный внутренний 90° основание 100 (38202) | Крышка угла вертикального внутреннего CS90 осн.100 | руб./шт | 601.79
| Крышка на угол CS 90 вертикальный внутренний 90° основание 150 (38203) | Крышка CS 90 на угол вертикал. внутр. 90° осн. 150 | руб./шт | 752.19
| Крышка на угол CS 90 вертикальный внутренний 90° основание 200 (38204) | Крышка угла вертикального внутреннего CS90 осн.200 | руб./шт | 823.07
| Крышка на угол CS 90 вертикальный внутренний 90° основание 300 (38205) | Крышка угла вертикального внутреннего CS90 осн.300 | руб./шт | 1005.06
| Крышка на угол CS 90 вертикальный внутренний 90° основание 400 (38206) | Крышка угла вертикального внутреннего CS90 осн.400 | руб./шт | 1173.41
| Крышка на угол CS 90 вертикальный внутренний 90° основание 50 (38200) | Крышка угла вертикального внутреннего CS90 осн.50 | руб./шт | 504.19
| Крышка на угол CPO 90 горизонтальный 90° основание 100 (38002) | Крышка угла горизонтального CPO 90 осн.100 | руб./шт | 784.39
| Крышка на угол CPO 90 горизонтальный 90° основание 150 (38003) | Крышка угла горизонтального CPO 90 осн.150 | руб./шт | 900.27
| Крышка на угол CPO 90 горизонтальный 90° основание 200 (38004) | Крышка угла горизонтального CPO 90 осн.200 | руб./шт | 1108.87
| Крышка на угол CPO 90 горизонтальный 90° основание 300 (38005) | Крышка угла горизонтального CPO 90 осн.300 | руб./шт | 2161.49
| Крышка на угол CPO 90 горизонтальный 90° основание 50 (38000) | Крышка угла горизонтального CPO 90 осн.50 | руб./шт | 591.37
| Крышка на угол CPO 90 горизонтальный 90° основание 500 (38007) | Крышка угла горизонтального CPO 90 осн.500 | руб./шт | 2702.53
| Крюк болт (CM070620) | Крюк болт для механического соединения проволочного лотка М6х20 (60шт) | руб./шт | 28.08
| Кусачки для проволочных лотков (FC37040) | Кусачки для проволочных лотков; для проволоки до 6мм. В комплекте с дополнительной насадкой. | руб./шт | 3703.58
| Легкая консоль осн.300 мм (FBC3030) | Консоль лёгкая, основание 300 мм, для проволочного лотка, монтируется к стене, безвинтовой монтаж трассы, толщина стали 2 мм, нагрузка 70 кг | руб./шт | 296.67
| Легкая консоль осн.400 мм (FBC3040) | Консоль лёгкая, основание 400 мм, для проволочного лотка, монтируется к стене, безвинтовой монтаж трассы, толщина стали 2 мм, нагрузка 50 кг | руб./шт | 372.6
| Легкая консоль потолочная DS основание 100 мм (BBA3010HDZ) | Легкая консоль потолочная DS осн.100 мм, горячеоцинкованная, совместима с металлическими лотками и аксессуарами ДКС любой серии, а также с шинопроводами (как осветительными, так и магистральными), монтируется к потолку/стене, нагрузка 285 кг | руб./шт | 588.64
| Легкая консоль потолочная основание 300 (FBA3030) | Консоль лёгкая, основание 300 мм, для проволочного лотка, монтируется к потолку/стене, нагрузка 300 кг | руб./шт | 465.19
| Легкая консоль потолочная основание 400 (FBA3040) | Консоль лёгкая, основание 400 мм, для проволочного лотка, монтируется к потолку/стене, нагрузка 400 кг | руб./шт | 522.89
| Лестничный лоток 50х200х3000 (LL5020) | Металлический лестничный лоток, основание 200мм, высота 50 мм, длина 3000 мм, толщина лонжерона 1,2 мм | руб./м | 830.13
| Лестничный лоток 50х300х3000 (LL5030) | Металлический лестничный лоток, основание 300мм, высота 50 мм, длина 3000 мм, толщина лонжерона 1,2 мм | руб./м | 891.03
| Лестничный лоток 50х400х3000 (LL5040) | Металлический лестничный лоток, основание 400мм, высота 50 мм, длина 3000 мм, толщина лонжерона 1,2 мм | руб./м | 944.62
| Лестничный лоток 50х500, L3000 | Металлический лестничный лоток, основание 500мм, высота 50 мм, длина 3000 мм, толщина лонжерона 1,2 мм | руб./м | 1001.9
| Лестничный лоток 50х600, L3000 | Металлический лестничный лоток, основание 600мм, высота 50 мм, длина 3000 мм, толщина лонжерона 1,2 мм | руб./м | 1059.1
| Лоток неперфорированный 100х100х3000 (35101) | Лоток металлический неперфорированный, основание 100 мм, высота 100 мм, длина 3000 мм | руб./м | 764.5
| Лоток неперфорированный 100х50х2000 (35012) | Металлический лоток неперфорированный, основание 100мм, высота 50 мм, длина 2000 мм. | руб./м | 407.23
| Лоток неперфорированный 100х50х3000 (35022) | Металлический лоток неперфорированный, основание 100мм, высота 50 мм, длина 3000 мм | руб./м | 407.23
| Лоток неперфорированный 100х80х3000 (35062) | Лоток металлический неперфорированный, основание 100 мм, высота 80 мм, длина 3000 мм | руб./м | 666.2
| Лоток неперфорированный 150х100х3000 (35102) | Лоток металлический неперфорированный, основание 150 мм, высота 100 мм, длина 3000 мм | руб./м | 1002.01
| Лоток неперфорированный 150х50х2000 (35013) | Металлический лоток неперфорированный, основание 150мм, высота 50 мм, длина 2000 мм. | руб./м | 479.34
| Лоток неперфорированный 150х50х3000 (35023) | Металлический лоток неперфорированный, основание 150мм, высота 50 мм, длина 3000 мм | руб./м | 479.34
| Лоток неперфорированный 150х80х3000 (35063) | Лоток металлический неперфорированный, основание 150 мм, высота 80 мм, длина 3000 мм | руб./м | 809.47
| Лоток неперфорированный 200х100х3000 (35103) | Лоток металлический неперфорированный, основание 200 мм, высота 100 мм, длина 3000 мм | руб./м | 1141.78
| Лоток неперфорированный 200х50х2000 (35014) | Металлический лоток неперфорированный, основание 200мм, высота 50 мм, длина 2000 мм. | руб./м | 645.06
| Лоток неперфорированный 200х50х3000 (35024) | Металлический лоток неперфорированный, основание 200мм, высота 50 мм, длина 3000 мм | руб./м | 645.06
| Лоток неперфорированный 200х80х3000 (35064) | Лоток металлический неперфорированный, основание 200 мм, высота 80 мм, длина 3000 мм | руб./м | 919.41
| Лоток неперфорированный 300x50х2000 (35015) | Металлический лоток неперфорированный, основание 300мм, высота 50 мм, длина 2000 мм. | руб./м | 772
| Лоток неперфорированный 300х100х3000 (35104) | Лоток металлический неперфорированный, основание 300 мм, высота 100 мм, длина 3000 мм | руб./м | 1724.65
| Лоток неперфорированный 300х50х3000 (35025) | Металлический лоток неперфорированный, основание 300мм, высота 50 мм, длина 3000 мм | руб./м | 772
| Лоток неперфорированный 300х80х3000 (35065) | Лоток металлический неперфорированный, основание 300 мм, высота 80 мм, длина 3000 мм | руб./м | 1125.9
| Лоток неперфорированный 35х50х3000 (CLN10-035-050-070-3) | Лоток неперфорированный из оцинкованной стали толщиной 0.7мм, 35х50х3000мм | руб./м | 256.26
| Лоток неперфорированный 400х100х3000 (35105) | Лоток металлический неперфорированный, основание 400 мм, высота 100 мм, длина 3000 мм | руб./м | 2256.62
| Лоток неперфорированный 400х50х2000 (35016) | Металлический лоток неперфорированный, основание 400мм, высота 50 мм, длина 2000 мм. | руб./м | 1143.83
| Лоток неперфорированный 400х50х3000 (35026) | Металлический лоток неперфорированный, основание 400мм, высота 50 мм, длина 3000 мм | руб./м | 1143.83
| Лоток неперфорированный 400х80х3000 (35066) | Лоток металлический неперфорированный, основание 400 мм, высота 80 мм, длина 3000 мм | руб./м | 1515.8
| Лоток неперфорированный 500х100х3000 (35106) | Лоток металлический неперфорированный, основание 500 мм, высота 100 мм, длина 3000 мм | руб./м | 2342.57
| Лоток неперфорированный 500х50х2000 (35017) | Металлический лоток неперфорированный, основание 500мм, высота 50 мм, длина 2000 мм. | руб./м | 1430.85
| Лоток неперфорированный 500х50х3000 (35027) | Металлический лоток неперфорированный, основание 500мм, высота 50 мм, длина 3000 мм | руб./м | 1430.85
| Лоток неперфорированный 500х80х3000 (35067) | Лоток металлический неперфорированный, основание 500 мм, высота 80 мм, длина 3000 мм | руб./м | 1998.87
| Лоток неперфорированный 50х100х3000 (CLN10-050-100-3) | Лоток неперфорированный из оцинкованной стали толщиной 0.7мм, 50х100х3000мм | руб./м | 327.28
| Лоток неперфорированный 50х150х3000 (CLN10-050-150-3) | Лоток неперфорированный из оцинкованной стали толщиной 0.7мм, 50х150х3000мм | руб./м | 385.12
| Лоток неперфорированный 50х200х3000 (CLN10-050-200-3) | Лоток неперфорированный из оцинкованной стали толщиной 0.7мм, 50х200х3000мм | руб./м | 517.85
| Лоток неперфорированный 50х300х3000 (CLN10-050-300-3) | Лоток неперфорированный из оцинкованной стали толщиной 0.8мм, 50х300х3000мм | руб./м | 619.7
| Лоток неперфорированный 50х50х2000 (35010) | Металлический лоток неперфорированный, основание 50мм, высота 50 мм, длина 2000 мм. | руб./м | 320.74
| Лоток неперфорированный 50х50х3000 (35020) | Металлический лоток неперфорированный, основание 50мм, высота 50 мм, длина 3000 мм. | руб./м | 320.74
| Лоток неперфорированный 50х50х3000 (CLN10-050-050-3) | Лоток неперфорированный из оцинкованной стали толщиной 0.7мм, 50х50х3000мм | руб./м | 257.72
| Лоток неперфорированный 600х100х3000 (35107) | Лоток металлический неперфорированный, основание 600 мм, высота 100 мм, длина 3000 мм | руб./м | 2605.93
| Лоток неперфорированный 600х50х3000 (35028) | Лоток металлический перфорированный, основание 600 мм, высота 50 мм, длина 3000 мм | руб./м | 2145.65
| Лоток неперфорированный 600х80х3000 (35068) | Лоток металлический неперфорированный, основание 600 мм, высота 80 мм, длина 3000 мм | руб./м | 2549.95
| Лоток неперфорированный 80х80х3000 (35061) | Лоток металлический неперфорированный, основание 80 мм, высота 80 мм, длина 3000 мм | руб./м | 594.64
| Лоток неперфорированный Стандарт 100х100х3000 (PR16.0048) | Лоток металлический неперфорированный 100х100х3000 мм; без крышки, соединение "папа-мама" мм; t-раб.-60...+100°С | руб./м | 464.36
| Лоток неперфорированный Стандарт 100х50х3000 (PR16.0046) | Лоток металлический неперфорированный 100х50х3000 мм; без крышки, соединение "папа-мама" мм; t-раб.-60...+100°С | руб./м | 257.31
| Лоток неперфорированный Стандарт 100х80х3000 (PR16.0047) | Лоток металлический неперфорированный 100х80х3000 мм; без крышки, соединение "папа-мама" мм; t-раб.-60...+100°С | руб./м | 405.73
| Лоток неперфорированный Стандарт 150х100х3000 (PR16.0051) | Лоток металлический неперфорированный 150х100х3000 мм; без крышки, соединение "папа-мама" мм; t-раб.-60...+100°С | руб./м | 600.35
| Лоток неперфорированный Стандарт 150х50х3000 (PR16.0049) | Лоток металлический неперфорированный 150х50х3000 мм; без крышки, соединение "папа-мама" мм; t-раб.-60...+100°С | руб./м | 308.94
| Лоток неперфорированный Стандарт 150х80х3000 (PR16.0050) | Лоток металлический неперфорированный 150х80х3000 мм; без крышки, соединение "папа-мама" мм; t-раб.-60...+100°С | руб./м | 505.9
| Лоток неперфорированный Стандарт 200х100х3000 (PR16.0054) | Лоток металлический неперфорированный 200х100х3000 мм; без крышки, соединение "папа-мама" мм; t-раб.-60...+100°С | руб./м | 699.36
| Лоток неперфорированный Стандарт 200х50х3000 (PR16.0052) | Лоток металлический неперфорированный 200х50х3000 мм; без крышки, соединение "папа-мама" мм; t-раб.-60...+100°С | руб./м | 392.74
| Лоток неперфорированный Стандарт 200х80х3000 (PR16.0053) | Лоток металлический неперфорированный 200х80х3000 мм; без крышки, соединение "папа-мама" мм; t-раб.-60...+100°С | руб./м | 561.67
| Лоток неперфорированный Стандарт 300х100х3000 (PR16.0057) | Лоток металлический неперфорированный 300х100х3000 мм; без крышки, соединение "папа-мама" мм; t-раб.-60...+100°С | руб./м | 1097.06
| Лоток неперфорированный Стандарт 300х50х3000 (PR16.0055) | Лоток металлический неперфорированный 300х50х3000 мм; без крышки, соединение "папа-мама" мм; t-раб.-60...+100°С | руб./м | 534.58
| Лоток неперфорированный Стандарт 300х80х3000 (PR16.0056) | Лоток металлический неперфорированный 300х80х3000 мм; без крышки, соединение "папа-мама" мм; t-раб.-60...+100°С | руб./м | 688.78
| Лоток неперфорированный Стандарт 400х100х3000 (PR16.0060) | Лоток металлический неперфорированный 400х100х3000 мм; без крышки, соединение "папа-мама" мм; t-раб.-60...+100°С | руб./м | 1474.25
| Лоток неперфорированный Стандарт 400х50х3000 (PR16.0058) | Лоток металлический неперфорированный 400х50х3000 мм; без крышки, соединение "папа-мама" мм; t-раб.-60...+100°С | руб./м | 820.11
| Лоток неперфорированный Стандарт 400х80х3000 (PR16.0059) | Лоток металлический неперфорированный 400х80х3000 мм; без крышки, соединение "папа-мама" мм; t-раб.-60...+100°С | руб./м | 1035.45
| Лоток неперфорированный Стандарт 500х100х3000 (PR16.0063) | Лоток металлический неперфорированный 500х100х3000 мм; без крышки, соединение "папа-мама" мм; t-раб.-60...+100°С | руб./м | 1619.6
| Лоток неперфорированный Стандарт 50х50х3000 (PR16.0045) | Лоток металлический неперфорированный 50х50х3000 мм; без крышки, соединение "папа-мама" мм; t-раб.-60...+100°С | руб./м | 200.18
| Лоток перфорированный 100х100х3000 (35341) | Лоток металлический перфорированный, основание 100 мм, высота 100 мм, длина 3000 мм | руб./м | 764.5
| Лоток перфорированный 100х50х2000 (35252) | Металлический лоток перфорированный, основание 100мм, высота 50 мм, длина 2000 мм. | руб./м | 407.23
| Лоток перфорированный 100х50х3000 (35262) | Металлический лоток перфорированный, основание 100мм, высота 50 мм, длина 3000 мм | руб./м | 407.23
| Лоток перфорированный 100х50х3000 (SPL3510) | Металлический лоток перфорированный, основание 100мм, высота 50 мм, длина 3000 мм, толщина 0,6 мм | руб./м | 314.2
| Лоток перфорированный 200х50х3000 (SPL3520) | Металлический лоток перфорированный, основание 200мм, высота 50 мм, длина 3000 мм, толщина 0,6 мм | руб./м | 521.38
| Лоток перфорированный 100х80х3000 (35302) | Лоток металлический перфорированный, основание 100 мм, высота 80 мм, длина 3000 мм | руб./м | 666.2
| Лоток перфорированный 150х100х3000 (35342) | Лоток металлический перфорированный, основание 150 мм, высота 100 мм, длина 3000 мм | руб./м | 1002.01
| Лоток перфорированный 150х50х2000 (35253) | Металлический лоток перфорированный, основание 150мм, высота 50 мм, длина 2000 мм. | руб./м | 479.34
| Лоток перфорированный 150х50х3000 (35263) | Металлический лоток перфорированный, основание 150мм, высота 50 мм, длина 3000 мм | руб./м | 479.34
| Лоток перфорированный 150х50х3000 (SPL3515) | Металлический лоток перфорированный, основание 150мм, высота 50 мм, длина 3000 мм, толщина 0,6 мм | руб./м | 369.78
| Лоток перфорированный 150х80х3000 (35303) | Лоток металлический перфорированный, основание 150 мм, высота 80 мм, длина 3000 мм | руб./м | 809.47
| Лоток перфорированный 200х100х3000 (35343) | Лоток металлический перфорированный, основание 200 мм, высота 100 мм, длина 3000 мм | руб./м | 1141.78
| Лоток перфорированный 200х50х2000 (35254) | Металлический лоток перфорированный, основание 200мм, высота 50 мм, длина 2000 мм. | руб./м | 645.06
| Лоток перфорированный 200х50х3000 (35264) | Металлический лоток перфорированный, основание 200мм, высота 50 мм, длина 3000 мм | руб./м | 645.06
| Лоток перфорированный 200х80х3000 (35304) | Лоток металлический перфорированный, основание 200 мм, высота 80 мм, длина 3000 мм | руб./м | 919.41
| Лоток перфорированный 300х100х3000 (35344) | Лоток металлический перфорированный, основание 300 мм, высота 100 мм, длина 3000 мм | руб./м | 1724.65
| Лоток перфорированный 300х50х2000 (35255) | Металлический лоток перфорированный, основание 300мм, высота 50 мм, длина 2000 мм. | руб./м | 772
| Лоток перфорированный 300х50х3000 (35265) | Металлический лоток перфорированный, основание 300мм, высота 50 мм, длина 3000 мм | руб./м | 772
| Лоток перфорированный 300х50х3000 (SPL3530) | Металлический лоток перфорированный, основание 300мм, высота 50 мм, длина 3000 мм, толщина 0,6 мм | руб./м | 623.88
| Лоток перфорированный 300х80х3000 (35305) | Лоток металлический перфорированный, основание 300 мм, высота 80 мм, длина 3000 мм | руб./м | 1125.9
| Лоток перфорированный 35х50х3000 (CLP10-035-050-070-3) | Лоток перфорированный из оцинкованной стали толщиной 0.7мм, 35х50х3000мм | руб./м | 256.26
| Лоток перфорированный 400х100х3000 (35345) | Лоток металлический перфорированный, основание 400 мм, высота 100 мм, длина 3000 мм | руб./м | 2256.62
| Лоток перфорированный 400х50х2000 (35256) | Металлический лоток перфорированный, основание 400мм, высота 50 мм, длина 2000 мм. | руб./м | 1143.83
| Лоток перфорированный 400х50х3000 (35266) | Металлический лоток перфорированный, основание 400мм, высота 50 мм, длина 3000 мм | руб./м | 1143.83
| Лоток перфорированный 400х80х3000 (35306) | Лоток металлический перфорированный, основание 400 мм, высота 80 мм, длина 3000 мм | руб./м | 1515.8
| Лоток перфорированный 500х100х3000 (35346) | Лоток металлический перфорированный, основание 500 мм, высота 100 мм, длина 3000 мм | руб./м | 2342.57
| Лоток перфорированный 500х50х2000 (35257) | Металлический лоток перфорированный, основание 500мм, высота 50 мм, длина 2000 мм. | руб./м | 1430.85
| Лоток перфорированный 500х50х3000 (35267) | Металлический лоток перфорированный, основание 500мм, высота 50 мм, длина 3000 мм | руб./м | 1430.85
| Лоток перфорированный 500х80х3000 (35307) | Лоток металлический перфорированный, основание 500 мм, высота 80 мм, длина 3000 мм | руб./м | 1998.87
| Лоток перфорированный 50х100х3000 (CLP10-050-100-3) | Лоток перфорированный из оцинкованной стали толщиной 0.7мм, 50х100х3000мм | руб./м | 327.28
| Лоток перфорированный 50х150х3000 (CLP10-050-150-3) | Лоток перфорированный из оцинкованной стали толщиной 0.7мм, 50х150х3000мм | руб./м | 385.12
| Лоток перфорированный 50х200х3000 (CLP10-050-200-3) | Лоток перфорированный из оцинкованной стали толщиной 0.7мм, 50х200х3000мм | руб./м | 517.85
| Лоток перфорированный 50х300х3000 (CLP10-050-300-3) | Лоток перфорированный из оцинкованной стали толщиной 0.8мм, 50х300х3000мм | руб./м | 619.7
| Лоток перфорированный 50х50х3000 (35260) | Металлический лоток перфорированный, основание 50мм, высота 50 мм, длина 3000 мм | руб./м | 320.74
| Лоток перфорированный 50х50х2000 (35250) | Металлический лоток перфорированный, основание 50мм, высота 50 мм, длина 2000 мм. | руб./м | 320.74
| Лоток перфорированный 50х50х3000 (CLP10-050-050-3) | Лоток перфорированный из оцинкованной стали толщиной 0.7мм, 50х50х3000мм | руб./м | 257.72
| Лоток перфорированный 50х50х3000 (SPL3505) | Металлический лоток перфорированный, основание 50мм, высота 50 мм, длина 3000 мм, толщина 0,6 мм | руб./м | 247.41
| Лоток перфорированный 600х100х3000 (35347) | Лоток металлический перфорированный, основание 600 мм, высота 100 мм, длина 3000 мм | руб./м | 2605.93
| Лоток перфорированный 600х50х3000 (35268) | Лоток металлический перфорированный, основание 600 мм, высота 50 мм, длина 3000 мм | руб./м | 2145.65
| Лоток перфорированный 600х80х3000 (35308) | Лоток металлический перфорированный, основание 600 мм, высота 80 мм, длина 3000 мм | руб./м | 2549.95
| Лоток перфорированный 80х80х3000 (35301) | Лоток металлический перфорированный, основание 80 мм, высота 80 мм, длина 3000 мм | руб./м | 594.64
| Лоток перфорированный Стандарт 100х100х3000 (PR16.0004) | Лоток металлический перфорированный 100х100х3000 мм; без крышки, соединение "папа-мама" мм; t-раб.-60...+100°С | руб./м | 464.36
| Лоток перфорированный Стандарт 100х50х3000 (PR16.0002) | Лоток металлический перфорированный 100х50х3000 мм; без крышки, соединение "папа-мама" мм; t-раб.-60...+100°С | руб./м | 257.31
| Лоток перфорированный Стандарт 100х80х3000 (PR16.0003) | Лоток металлический перфорированный 100х80х3000 мм; без крышки, соединение "папа-мама" мм; t-раб.-60...+100°С | руб./м | 405.73
| Лоток перфорированный Стандарт 150х100х3000 (PR16.0007) | Лоток металлический перфорированный 150х100х3000 мм; без крышки, соединение "папа-мама" мм; t-раб.-60...+100°С | руб./м | 600.35
| Лоток перфорированный Стандарт 150х50х3000 (PR16.0005) | Лоток металлический перфорированный 150х50х3000 мм; без крышки, соединение "папа-мама" мм; t-раб.-60...+100°С | руб./м | 308.94
| Лоток перфорированный Стандарт 150х80х3000 (PR16.0006) | Лоток металлический перфорированный 150х80х3000 мм; без крышки, соединение "папа-мама" мм; t-раб.-60...+100°С | руб./м | 505.9
| Лоток перфорированный Стандарт 200х100х3000 (PR16.0010) | Лоток металлический перфорированный 200х100х3000 мм; без крышки, соединение "папа-мама" мм; t-раб.-60...+100°С | руб./м | 699.36
| Лоток перфорированный Стандарт 200х50х3000 (PR16.0008) | Лоток металлический перфорированный 200х50х3000 мм; без крышки, соединение "папа-мама" мм; t-раб.-60...+100°С | руб./м | 392.74
| Лоток перфорированный Стандарт 200х80х3000 (PR16.0009) | Лоток металлический перфорированный 200х80х3000 мм; без крышки, соединение "папа-мама" мм; t-раб.-60...+100°С | руб./м | 561.67
| Лоток перфорированный Стандарт 300х100х3000 (PR16.0013) | Лоток металлический перфорированный 300х100х3000 мм; без крышки, соединение "папа-мама" мм; t-раб.-60...+100°С | руб./м | 1097.06
| Лоток перфорированный Стандарт 300х50х3000 (PR16.0011) | Лоток металлический перфорированный 300х50х3000 мм; без крышки, соединение "папа-мама" мм; t-раб.-60...+100°С | руб./м | 534.58
| Лоток перфорированный Стандарт 300х80х3000 (PR16.0012) | Лоток металлический перфорированный 300х80х3000 мм; без крышки, соединение "папа-мама" мм; t-раб.-60...+100°С | руб./м | 688.78
| Лоток перфорированный Стандарт 400х100х3000 (PR16.0016) | Лоток металлический перфорированный 400х100х3000 мм; без крышки, соединение "папа-мама" мм; t-раб.-60...+100°С | руб./м | 1474.25
| Лоток перфорированный Стандарт 400х50х3000 (PR16.0014) | Лоток металлический перфорированный 400х50х3000 мм; без крышки, соединение "папа-мама" мм; t-раб.-60...+100°С | руб./м | 820.11
| Лоток перфорированный Стандарт 400х80х3000 (PR16.0015) | Лоток металлический перфорированный 400х80х3000 мм; без крышки, соединение "папа-мама" мм; t-раб.-60...+100°С | руб./м | 1035.45
| Лоток перфорированный Стандарт 500х100х3000 (PR16.0019) | Лоток металлический перфорированный 500х100х3000 мм; без крышки, соединение "папа-мама" мм; t-раб.-60...+100°С | руб./м | 1619.6
| Лоток перфорированный Стандарт 50х50х3000 (PR16.0001) | Лоток металлический перфорированный 50х50х3000 мм; без крышки, соединение "папа-мама" мм; t-раб.-60...+100°С | руб./м | 200.18
| Лоток проволочный 60х200х3000 (CLWG10-060-200-3) | Лоток проволочный из оцинкованной стали толщиной 3.8мм, 60х200х3000мм | руб./м | 394.94
| Лоток проволочный 60х300х3000 (CLWG10-060-300-3) | Лоток проволочный из оцинкованной стали толщиной 3.8мм, 60х300х3000мм | руб./м | 626.26
| Лоток проволочный 60х400х3000 (CLWG10-060-400-3) | Лоток проволочный из оцинкованной стали толщиной 3.8мм, 60х400х3000мм | руб./м | 778.04
| Монтажная плата (FC37310) | Монтажная плата для ответвительных коробок | руб./шт | 635.6
| Накладка CGB для лотка основание 100 (37352) | Соединительная накладка для основания лотка, ширина 100 мм | руб./шт | 71.6
| Накладка CGB для лотка основание 150 (37353) | Соединительная накладка для основания лотка, ширина 150 мм | руб./шт | 77.46
| Накладка CGB для лотка основание 200 (37354) | Соединительная накладка для основания лотка, ширина 200 мм | руб./шт | 95.72
| Накладка CGB для лотка основание 300 (37355) | Соединительная накладка для основания лотка, ширина 300 мм | руб./шт | 121.76
| Накладка CGB для лотка основание 400 (37356) | Соединительная накладка для основания лотка, ширина 400 мм | руб./шт | 155.46
| Накладка CGB для лотка основание 50 (37350) | Соединительная накладка для основания лотка, ширина 50 мм | руб./шт | 56.01
| Накладка CGB для лотка основание 500 (37357) | Соединительная накладка для основания лотка, ширина 500 мм | руб./шт | 195.61
| Накладка CGC для крышки лотка основание 100 (37392) | Соединительная накладка для крышки лотка, ширина 100 мм | руб./шт | 120.4
| Накладка CGC для крышки лотка основание 200 (37394) | Соединительная накладка для крышки лотка, ширина 200 мм | руб./шт | 143.12
| Накладка CGC для крышки лотка основание 300 (37395) | Соединительная накладка для крышки лотка, ширина 300 мм | руб./шт | 167.26
| Накладка CGC для крышки лотка основание 400 (37396) | Соединительная накладка для крышки лотка, ширина 400 мм | руб./шт | 206.22
| Накладка CGC для крышки лотка основание 50 (37390) | Соединительная накладка для крышки лотка, ширина 50 мм | руб./шт | 92.95
| Накладка CGC для крышки лотка основание 500 (37397) | Соединительная накладка для крышки лотка, ширина 500 мм | руб./шт | 233.39
| Ответвитель DL 100х50 (36235K) | Ответвитель 100х50 мм в комплекте с крепежными элементами и соединительными пластинами. | руб./уп | 1887.77
| Ответвитель DL 150х50 (36236K) | Ответвитель 150х50 мм в комплекте с крепежными элементами и соединительными пластинами. | руб./уп | 2074.94
| Ответвитель DL 200х50 (36237K) | Ответвитель 2000х50 мм в комплекте с крепежными элементами и соединительными пластинами. | руб./уп | 2322.43
| Ответвитель DL 300х50 (36238K) | Ответвитель 300х50 мм в комплекте с крепежными элементами и соединительными пластинами. | руб./уп | 2854.66
| Ответвитель DL 50х50 (36233K) | Ответвитель 50х50 мм в комплекте с крепежными элементами и соединительными пластинами. | руб./уп | 1706.17
| Ответвитель DPT T-образный горизонтальный 100х50 (36122K) | Ответвитель T-образный горизонтальный 100х50 мм в комплекте с крепежными элементами и соединительными пластинами. | руб./уп | 2641.02
| Ответвитель DPT T-образный горизонтальный 150х50 (36123K) | Ответвитель T-образный горизонтальный 150х50 мм в комплекте с крепежными элементами и соединительными пластинами. | руб./уп | 2789.45
| Ответвитель DPT T-образный горизонтальный 200х50 (36124K) | Ответвитель T-образный горизонтальный 200х50 мм в комплекте с крепежными элементами и соединительными пластинами. | руб./уп | 3055.79
| Ответвитель DPT T-образный горизонтальный 300х50 (36125K) | Ответвитель T-образный горизонтальный 300х50 мм в комплекте с крепежными элементами и соединительными пластинами. | руб./уп | 3689.21
| Ответвитель DPT T-образный горизонтальный 50х50 (36120K) | Ответвитель T-образный горизонтальный 50х50 мм в комплекте с крепежными элементами и соединительными пластинами. | руб./уп | 2425.05
| Ответвитель DPX крестообразный 100х50 (36182K) | Ответвитель крестообразный 100х50 мм в комплекте с крепежными элементами и соединительными пластинами. | руб./уп | 3533.91
| Ответвитель DPX крестообразный 150х50 (36183K) | Ответвитель крестообразный 150х50 мм в комплекте с крепежными элементами и соединительными пластинами. | руб./уп | 3792.11
| Ответвитель DPX крестообразный 200х50 (36184K) | Ответвитель крестообразный 200х50 мм в комплекте с крепежными элементами и соединительными пластинами. | руб./уп | 3848.3
| Ответвитель DPX крестообразный 300х50 (36185K) | Ответвитель крестообразный 300х50 мм в комплекте с крепежными элементами и соединительными пластинами. | руб./уп | 4483.65
| Ответвитель DPX крестообразный 50х50 (36180K) | Ответвитель крестообразный 50х50 мм в комплекте с крепежными элементами и соединительными пластинами. | руб./уп | 3400.93
| Ответвитель TD Т-образный вертикальный основание 100 H50 (37519K) | Ответвитель Т-образный вертикальный основание 100 мм, высота 50 мм, в комплекте с крепежными элементами и соединительными пластинами. | руб./уп | 4680.92
| Ответвитель TD Т-образный вертикальный основание 150 H50 (37513K) | Ответвитель Т-образный вертикальный основание 150 мм, высота 50 мм, в комплекте с крепежными элементами и соединительными пластинами. | руб./уп | 4812.83
| Ответвитель TD Т-образный вертикальный основание 200 H50 (37514K) | Ответвитель Т-образный вертикальный основание 200 мм, высота 50 мм, в комплекте с крепежными элементами и соединительными пластинами. | руб./уп | 5267.99
| Ответвитель TD Т-образный вертикальный основание 300 H50 (37515K) | Ответвитель Т-образный вертикальный основание 300 мм, высота 50 мм, в комплекте с крепежными элементами и соединительными пластинами. | руб./уп | 5612.99
| Ответвитель TDS T-образный вертикальный основание 100 H50 (37582K) | Ответвитель T-образный вертикальный основание 100 мм, высота 50 мм, в комплекте с крепежными элементами и соединительными пластинами. | руб./уп | 6563.23
| Ответвитель TDS T-образный вертикальный основание 150 H50 (37583K) | Ответвитель TDS T-образный вертикальный основание 150 мм, высота 50 мм, в комплекте с крепежными элементами и соединительными пластинами. | руб./уп | 7087.24
| Ответвитель TDS T-образный вертикальный основание 200 H50 (37584K) | Ответвитель TDS T-образный вертикальный основание 200 мм, высота 50 мм, в комплекте с крепежными элементами и соединительными пластинами. | руб./уп | 7380.04
| Ответвитель TDS T-образный вертикальный основание 300 H50 (37585K) | Ответвитель TDS T-образный вертикальный основание 300 мм, высота 50 мм, в комплекте с крепежными элементами и соединительными пластинами. | руб./уп | 8874.15
| Перегородка SEP L3000 H100 (36510) | Перегородка для металлического лотка SEP, высота 100 мм, длина 3000 мм | руб./м | 398.46
| Перегородка SEP L2000 Н50 (36470) | Перегородка для металлического лотка, высота 50 мм, длина 2000 мм | руб./м | 281.8
| Перегородка SEP L3000 Н50 (36480) | Перегородка SEP H50 L3000 | руб./м | 281.8
| Перегородка SEP H80 L3000 (36500) | Перегородка для металлического лотка SEP, высота 80 мм, длина 3000 мм | руб./м | 352.13
| Перегородка SEP L2000 H80 (36490) | Перегородка для металлического лотка, высота 80 мм, длина 2000 мм | руб./м | 352.13
| Перемычка медная 6 кв.мм (SC6L300KHDZ) | Перемычка медная 6 кв.мм, с наконечниками под винт М6, в комплекте с метизами HDZ, L=300 мм | руб./уп | 271.41
| Переходник левый с крышкой Стандарт 150х100х100 (PR16.0488) | Переходник металлический левый с крышкой 150х100х100 мм; t-раб.-60...+100°С | руб./шт | 402.88
| Переходник левый с крышкой Стандарт 150х100х50 (PR16.0486) | Переходник металлический левый с крышкой 150х100х50 мм; t-раб.-60...+100°С | руб./шт | 386.36
| Переходник левый с крышкой Стандарт 150х100х80 (PR16.0487) | Переходник металлический левый с крышкой 150х100х80 мм; t-раб.-60...+100°С | руб./шт | 396.11
| Переходник левый с крышкой Стандарт 200х100х100 (PR16.0493) | Переходник металлический левый с крышкой 200х100х100 мм; t-раб.-60...+100°С | руб./шт | 470.04
| Переходник левый с крышкой Стандарт 200х100х50 (PR16.0489) | Переходник металлический левый с крышкой 200х100х50 мм; t-раб.-60...+100°С | руб./шт | 450.76
| Переходник левый с крышкой Стандарт 200х100х80 (PR16.0491) | Переходник металлический левый с крышкой 200х100х80 мм; t-раб.-60...+100°С | руб./шт | 462.14
| Переходник левый с крышкой Стандарт 200х150х100 (PR16.0494) | Переходник металлический левый с крышкой 200х150х100 мм; t-раб.-60...+100°С | руб./шт | 468.19
| Переходник левый с крышкой Стандарт 200х150х50 (PR16.0490) | Переходник металлический левый с крышкой 200х150х50 мм; t-раб.-60...+100°С | руб./шт | 446.78
| Переходник левый с крышкой Стандарт 200х150х80 (PR16.0492) | Переходник металлический левый с крышкой 200х150х80 мм; t-раб.-60...+100°С | руб./шт | 456.53
| Переходник левый с крышкой Стандарт 300х100х100 (PR16.0501) | Переходник металлический левый с крышкой 300х100х100 мм; t-раб.-60...+100°С | руб./шт | 805.77
| Переходник левый с крышкой Стандарт 300х100х50 (PR16.0495) | Переходник металлический левый с крышкой 300х100х50 мм; t-раб.-60...+100°С | руб./шт | 772.72
| Переходник левый с крышкой Стандарт 300х100х80 (PR16.0498) | Переходник металлический левый с крышкой 300х100х80 мм; t-раб.-60...+100°С | руб./шт | 792.24
| Переходник левый с крышкой Стандарт 300х150х100 (PR16.0502) | Переходник металлический левый с крышкой 300х150х100 мм; t-раб.-60...+100°С | руб./шт | 926.65
| Переходник левый с крышкой Стандарт 300х150х50 (PR16.0496) | Переходник металлический левый с крышкой 300х150х50 мм; t-раб.-60...+100°С | руб./шт | 888.64
| Переходник левый с крышкой Стандарт 300х150х80 (PR16.0499) | Переходник металлический левый с крышкой 300х150х80 мм; t-раб.-60...+100°С | руб./шт | 911.05
| Переходник левый с крышкой Стандарт 300х200х100 (PR16.0503) | Переходник металлический левый с крышкой 300х200х100 мм; t-раб.-60...+100°С | руб./шт | 1037.82
| Переходник левый с крышкой Стандарт 300х200х50 (PR16.0497) | Переходник металлический левый с крышкой 300х200х50 мм; t-раб.-60...+100°С | руб./шт | 995.27
| Переходник левый с крышкой Стандарт 300х200х80 (PR16.0500) | Переходник металлический левый с крышкой 300х200х80 мм; t-раб.-60...+100°С | руб./шт | 1020.4
| Переходник правый с крышкой Стандарт 150х100х100 (PR16.0506) | Переходник металлический правый с крышкой 150х100х100 мм; t-раб.-60...+100°С | руб./шт | 402.88
| Переходник правый с крышкой Стандарт 150х100х50 (PR16.0504) | Переходник металлический правый с крышкой 150х100х50 мм; t-раб.-60...+100°С | руб./шт | 386.36
| Переходник правый с крышкой Стандарт 150х100х80 (PR16.0505) | Переходник металлический правый с крышкой 150х100х80 мм; t-раб.-60...+100°С | руб./шт | 396.11
| Переходник правый с крышкой Стандарт 200х100х100 (PR16.0511) | Переходник металлический правый с крышкой 200х100х100 мм; t-раб.-60...+100°С | руб./шт | 470.04
| Переходник правый с крышкой Стандарт 200х100х50 (PR16.0507) | Переходник металлический правый с крышкой 200х100х50 мм; t-раб.-60...+100°С | руб./шт | 450.76
| Переходник правый с крышкой Стандарт 200х100х80 (PR16.0509) | Переходник металлический правый с крышкой 200х100х80 мм; t-раб.-60...+100°С | руб./шт | 462.14
| Переходник правый с крышкой Стандарт 200х150х100 (PR16.0512) | Переходник металлический правый с крышкой 200х150х100 мм; t-раб.-60...+100°С | руб./шт | 468.19
| Переходник правый с крышкой Стандарт 200х150х50 (PR16.0508) | Переходник металлический правый с крышкой 200х150х50 мм; t-раб.-60...+100°С | руб./шт | 446.78
| Переходник правый с крышкой Стандарт 200х150х80 (PR16.0510) | Переходник металлический правый с крышкой 200х150х80 мм; t-раб.-60...+100°С | руб./шт | 456.53
| Переходник правый с крышкой Стандарт 300х100х100 (PR16.0519) | Переходник металлический правый с крышкой 300х100х100 мм; t-раб.-60...+100°С | руб./шт | 805.77
| Переходник правый с крышкой Стандарт 300х100х50 (PR16.0513) | Переходник металлический правый с крышкой 300х100х50 мм; t-раб.-60...+100°С | руб./шт | 772.72
| Переходник правый с крышкой Стандарт 300х100х80 (PR16.0516) | Переходник металлический правый с крышкой 300х100х80 мм; t-раб.-60...+100°С | руб./шт | 792.24
| Переходник правый с крышкой Стандарт 300х150х100 (PR16.0520) | Переходник металлический правый с крышкой 300х150х100 мм; t-раб.-60...+100°С | руб./шт | 926.65
| Переходник правый с крышкой Стандарт 300х150х50 (PR16.0514) | Переходник металлический правый с крышкой 300х150х50 мм; t-раб.-60...+100°С | руб./шт | 888.64
| Переходник правый с крышкой Стандарт 300х150х80 (PR16.0517) | Переходник металлический правый с крышкой 300х150х80 мм; t-раб.-60...+100°С | руб./шт | 911.05
| Переходник правый с крышкой Стандарт 300х200х100 (PR16.0521) | Переходник металлический правый с крышкой 300х200х100 мм; t-раб.-60...+100°С | руб./шт | 1037.82
| Переходник правый с крышкой Стандарт 300х200х50 (PR16.0515) | Переходник металлический правый с крышкой 300х200х50 мм; t-раб.-60...+100°С | руб./шт | 995.27
| Переходник правый с крышкой Стандарт 300х200х80 (PR16.0518) | Переходник металлический правый с крышкой 300х200х80 мм; t-раб.-60...+100°С | руб./шт | 1020.4
| Переходник симметричный с крышкой Стандарт 150х100х100 (PR16.0470) | Переходник металлический симметричный с крышкой 150х100х100 мм; t-раб.-60...+100°С | руб./шт | 386.76
| Переходник симметричный с крышкой Стандарт 150х100х50 (PR16.0468) | Переходник металлический симметричный с крышкой 150х100х50 мм; t-раб.-60...+100°С | руб./шт | 370.91
| Переходник симметричный с крышкой Стандарт 150х100х80 (PR16.0469) | Переходник металлический симметричный с крышкой 150х100х80 мм; t-раб.-60...+100°С | руб./шт | 380.27
| Переходник симметричный с крышкой Стандарт 200х100х100 (PR16.0475) | Переходник металлический симметричный с крышкой 200х100х100 мм; t-раб.-60...+100°С | руб./шт | 451.22
| Переходник симметричный с крышкой Стандарт 200х100х50 (PR16.0471) | Переходник металлический симметричный с крышкой 200х100х50 мм; t-раб.-60...+100°С | руб./шт | 432.73
| Переходник симметричный с крышкой Стандарт 200х100х80 (PR16.0473) | Переходник металлический симметричный с крышкой 200х100х80 мм; t-раб.-60...+100°С | руб./шт | 443.65
| Переходник симметричный с крышкой Стандарт 200х150х100 (PR16.0476) | Переходник металлический симметричный с крышкой 200х150х100 мм; t-раб.-60...+100°С | руб./шт | 449.46
| Переходник симметричный с крышкой Стандарт 200х150х50 (PR16.0472) | Переходник металлический симметричный с крышкой 200х150х50 мм; t-раб.-60...+100°С | руб./шт | 428.91
| Переходник симметричный с крышкой Стандарт 200х150х80 (PR16.0474) | Переходник металлический симметричный с крышкой 200х150х80 мм; t-раб.-60...+100°С | руб./шт | 438.26
| Переходник симметричный с крышкой Стандарт 300х100х100 (PR16.0483) | Переходник металлический симметричный с крышкой 300х100х100 мм; t-раб.-60...+100°С | руб./шт | 773.55
| Переходник симметричный с крышкой Стандарт 300х100х50 (PR16.0477) | Переходник металлический симметричный с крышкой 300х100х50 мм; t-раб.-60...+100°С | руб./шт | 741.81
| Переходник симметричный с крышкой Стандарт 300х100х80 (PR16.0480) | Переходник металлический симметричный с крышкой 300х100х80 мм; t-раб.-60...+100°С | руб./шт | 760.54
| Переходник симметричный с крышкой Стандарт 300х150х100 (PR16.0484) | Переходник металлический симметричный с крышкой 300х150х100 мм; t-раб.-60...+100°С | руб./шт | 889.57
| Переходник симметричный с крышкой Стандарт 300х150х50 (PR16.0478) | Переходник металлический симметричный с крышкой 300х150х50 мм; t-раб.-60...+100°С | руб./шт | 853.08
| Переходник симметричный с крышкой Стандарт 300х150х80 (PR16.0481) | Переходник металлический симметричный с крышкой 300х150х80 мм; t-раб.-60...+100°С | руб./шт | 874.61
| Переходник симметричный с крышкой Стандарт 300х200х100 (PR16.0485) | Переходник металлический симметричный с крышкой 300х200х100 мм; t-раб.-60...+100°С | руб./шт | 996.32
| Переходник симметричный с крышкой Стандарт 300х200х50 (PR16.0479) | Переходник металлический симметричный с крышкой 300х200х50 мм; t-раб.-60...+100°С | руб./шт | 955.45
| Переходник симметричный с крышкой Стандарт 300х200х80 (PR16.0482) | Переходник металлический симметричный с крышкой 300х200х80 мм; t-раб.-60...+100°С | руб./шт | 979.57
| Пластина для заземления PTCE (37501) | Пластина для заземления для металлических лотков 50х80х100мм | руб./шт | 92.03
| Пластина крепежная GTO H100 (37305) | Пластина крепежная для листового лотка высотой 100мм | руб./шт | 99.19
| Пластина крепежная GTO H50 (37301) | Пластина для соединения листовых лотков высотой 50мм | руб./шт | 75.86
| Пластина крепежная GTO H80 (37303) | Пластина крепежная для листового лотка высотой 80мм | руб./шт | 85.11
| Пластина монтажная вертикальная (LP3000) | Пластина монтажная горизонтальная, размеры 134х134х15 мм | руб./шт | 841.47
| Пластина монтажная горизонтальная (LP4000) | Пластина монтажная горизонтальная, размеры 110х292 мм | руб./шт | 642.43
| Пластина соединительная H50 (CLP1S-050) | Пластина соединительная из оцинкованной стали толщиной 1.5мм; высота 50мм, ширина 33мм. | руб./шт | 60.35
| Пластина соединительная H35 (CLP1S-035-1) | Пластина соединительная из оцинкованной стали толщиной 1.5мм; высота 35мм, ширина 18мм. | руб./шт | 49.4
| П-образный профиль PSL, L3000 (BPL2930) | П-образный профиль PSL, высота 48 мм, ширина 29 мм, толщина листовой стали 1,5 мм, длина 3000 мм | руб./м | 514.72
| П-образный профиль PSL, L1000 (BPL2910) | П-образный профиль PSL, высота 48 мм, ширина 29 мм, толщина листовой стали 1,5 мм, длина 1000 мм | руб./шт | 514.72
| П-образный профиль PSL, L1100 (BPL2911) | П-образный профиль PSL, высота 48 мм, ширина 29 мм, толщина листовой стали 1,5 мм, длина 1100 мм | руб./шт | 566.21
| П-образный профиль PSL, L1200 (BPL2912) | П-образный профиль PSL, высота 48 мм, ширина 29 мм, толщина листовой стали 1,5 мм, длина 1200 мм | руб./шт | 617.68
| П-образный профиль PSL, L1300 (BPL2913) | П-образный профиль PSL, высота 48 мм, ширина 29 мм, толщина листовой стали 1,5 мм, длина 1300 мм | руб./шт | 669.13
| П-образный профиль PSL, L1400 (BPL2914) | П-образный профиль PSL, высота 48 мм, ширина 29 мм, толщина листовой стали 1,5 мм, длина 1400 мм | руб./шт | 720.61
| П-образный профиль PSL, L1500 (BPL2915) | П-образный профиль PSL, высота 48 мм, ширина 29 мм, толщина листовой стали 1,5 мм, длина 1500 мм | руб./шт | 772.09
| П-образный профиль PSL, L1600 (BPL2916) | П-образный профиль PSL, высота 48 мм, ширина 29 мм, толщина листовой стали 1,5 мм, длина 1600 мм | руб./шт | 823.55
| П-образный профиль PSL, L1700 (BPL2917) | П-образный профиль PSL, высота 48 мм, ширина 29 мм, толщина листовой стали 1,5 мм, длина 1700 мм | руб./шт | 875.06
| П-образный профиль PSL, L1800 (BPL2918) | П-образный профиль PSL, высота 48 мм, ширина 29 мм, толщина листовой стали 1,5 мм, длина 1800 мм | руб./шт | 926.52
| П-образный профиль PSL, L1900 (BPL2919) | П-образный профиль PSL, высота 48 мм, ширина 29 мм, толщина листовой стали 1,5 мм, длина 1900 мм | руб./шт | 977.98
| П-образный профиль PSL, L2000 (BPL2920) | П-образный профиль PSL, высота 48 мм, ширина 29 мм, толщина листовой стали 1,5 мм, длина 2000 мм | руб./м | 514.72
| П-образный профиль PSL, L2100 (BPL2921) | П-образный профиль PSL, высота 48 мм, ширина 29 мм, толщина листовой стали 1,5 мм, длина 2100 мм | руб./шт | 1080.91
| П-образный профиль PSL, L2200 (BPL2922) | П-образный профиль PSL, высота 48 мм, ширина 29 мм, толщина листовой стали 1,5 мм, длина 2200 мм | руб./шт | 1132.4
| П-образный профиль PSL, L2300 (BPL2923) | П-образный профиль PSL, высота 48 мм, ширина 29 мм, толщина листовой стали 1,5 мм, длина 2300 мм | руб./шт | 1183.89
| П-образный профиль PSL, L2400 (BPL2924) | П-образный профиль PSL, высота 48 мм, ширина 29 мм, толщина листовой стали 1,5 мм, длина 2400 мм | руб./шт | 1235.36
| П-образный профиль PSL, L2500 (BPL2925) | П-образный профиль PSL, высота 48 мм, ширина 29 мм, толщина листовой стали 1,5 мм, длина 2500 мм | руб./шт | 1286.8
| П-образный профиль PSL, L2600 (BPL2926) | П-образный профиль PSL, высота 48 мм, ширина 29 мм, толщина листовой стали 1,5 мм, длина 2600 мм | руб./шт | 1338.29
| П-образный профиль PSL, L2700 (BPL2927) | П-образный профиль PSL, высота 48 мм, ширина 29 мм, толщина листовой стали 1,5 мм, длина 2700 мм | руб./шт | 1389.74
| П-образный профиль PSL, L2800 (BPL2928) | П-образный профиль PSL, высота 48 мм, ширина 29 мм, толщина листовой стали 1,5 мм, длина 2800 мм | руб./шт | 1441.26
| П-образный профиль PSL, L2900 (BPL2929) | П-образный профиль PSL, высота 48 мм, ширина 29 мм, толщина листовой стали 1,5 мм, длина 2900 мм | руб./шт | 1492.77
| П-образный профиль PSL, L300 (BPL2903) | П-образный профиль PSL, высота 48 мм, ширина 29 мм, толщина листовой стали 1,5 мм, длина 300 мм | руб./шт | 157.48
| П-образный профиль PSL, L400 (BPL2904) | П-образный профиль PSL, высота 48 мм, ширина 29 мм, толщина листовой стали 1,5 мм, длина 400 мм | руб./шт | 209.89
| П-образный профиль PSL, L500 (BPL2905) | П-образный профиль PSL, высота 48 мм, ширина 29 мм, толщина листовой стали 1,5 мм, длина 500 мм | руб./шт | 262.35
| С-образный профиль 41х21, L600 (BPL2106) | П-образный профиль PSL, высота 41мм, ширина 21мм, толщина листовой стали 1,5 мм, длина 600мм | руб./шт | 324.7
| П-образный профиль PSL, L700 (BPL2907) | П-образный профиль PSL, высота 48 мм, ширина 29 мм, толщина листовой стали 1,5 мм, длина 700 мм | руб./шт | 367.3
| П-образный профиль PSL, L800 (BPL2908) | П-образный профиль PSL, высота 48 мм, ширина 29 мм, толщина листовой стали 1,5 мм, длина 800 мм | руб./шт | 392.22
| П-образный профиль PSL, L900 (BPL2909) | П-образный профиль PSL, высота 48 мм, ширина 29 мм, толщина листовой стали 1,5 мм, длина 900 мм | руб./шт | 472.3
| П-образный профиль PSL, L600 (BPL2906) | П-образный профиль PSL, высота 48 мм, ширина 29 мм, толщина листовой стали 1,5 мм, длина 700 мм | руб./шт | 314.84
| П-образный профиль PSM, L1000 (BPM2910) | П-образный профиль PSM, высота 50 мм, ширина 29 мм, толщина листовой стали 2,5 мм, длина 1000 мм | руб./шт | 692.89
| П-образный профиль PSM, L2000 (BPM2920) | П-образный профиль PSM, высота 50 мм, ширина 29 мм, толщина листовой стали 2,5 мм, длина 2000 мм | руб./м | 692.89
| П-образный профиль PSM, L3000 (BPM2930) | П-образный профиль PSM, высота 50 мм, ширина 29 мм, толщина листовой стали 2,5 мм, длина 3000 мм | руб./м | 692.89
| П-образный профиль PSM, L800 (BPM2908) | П-образный профиль PSM, высота 50 мм, ширина 29 мм, толщина листовой стали 2,5 мм, длина 800 мм | руб./шт | 586.38
| Поворот на 45 гр. 50х100 (CLP3P-050-100) | Поворот 45° горизонтальный из оцинкованной стали толщиной 0.8мм; высота 50мм, ширина 100мм. В комплекте с крышкой. | руб./шт | 617.24
| Поворот на 45 гр. 50х150 (CLP3P-050-150) | Поворот 45° горизонтальный из оцинкованной стали толщиной 0.8мм; высота 50мм, ширина 150мм. В комплекте с крышкой. | руб./шт | 723.95
| Поворот на 45 гр. 50х200 (CLP3P-050-200) | Поворот 45° горизонтальный из оцинкованной стали толщиной 0.8мм; высота 50мм, ширина 200мм. В комплекте с крышкой. | руб./шт | 766.49
| Поворот на 45 гр. 50х300 (CLP3P-050-300) | Поворот 45° горизонтальный из оцинкованной стали толщиной 0.8мм; высота 50мм, ширина 300мм. В комплекте с крышкой. | руб./шт | 1222.73
| Поворот на 45 гр. 50х50 (CLP3P-050-050) | Поворот 45° горизонтальный из оцинкованной стали толщиной 0.8мм; высота 50мм, ширина 50мм. В комплекте с крышкой. | руб./шт | 506.65
| Поворот на 45 гр. вертикальный внешний 50х100 (CLP3N-050-100) | Поворот 45° вертикальный внешний из оцинкованной стали толщиной 0.8мм; высота 50мм, ширина 100мм. В комплекте с крышкой. | руб./шт | 698.72
| Поворот на 45 гр. вертикальный внешний 50х150 (CLP3N-050-150) | Поворот 45° вертикальный внешний из оцинкованной стали толщиной 0.8мм; высота 50мм, ширина 150мм. В комплекте с крышкой. | руб./шт | 787.27
| Поворот на 45 гр. вертикальный внешний 50х200 (CLP3N-050-200) | Поворот 45° вертикальный внешний из оцинкованной стали толщиной 0.8мм; высота 50мм, ширина 200мм. В комплекте с крышкой. | руб./шт | 944.21
| Поворот на 45 гр. вертикальный внешний 50х300 (CLP3N-050-300) | Поворот 45° вертикальный внешний из оцинкованной стали толщиной 0.8мм; высота 50мм, ширина 300мм. В комплекте с крышкой. | руб./шт | 1171.02
| Поворот на 45 гр. вертикальный внешний 50х50 (CLP3N-050-050) | Поворот 45° вертикальный внешний из оцинкованной стали толщиной 0.8мм; высота 50мм, ширина 50мм. В комплекте с крышкой. | руб./шт | 690.62
| Поворот на 45 гр. вертикальный внутренний 50х100 (CLP3V-050-100) | Поворот 45° вертикальный внутренний из оцинкованной стали толщиной 0.8мм; высота 50мм, ширина 100мм. В комплекте с крышкой. | руб./шт | 702.08
| Поворот на 45 гр. вертикальный внутренний 50х150 (CLP3V-050-150) | Поворот 45° вертикальный внутренний из оцинкованной стали толщиной 0.8мм; высота 50мм, ширина 150мм. В комплекте с крышкой. | руб./шт | 803.4
| Поворот на 45 гр. вертикальный внутренний 50х200 (CLP3V-050-200) | Поворот 45° вертикальный внутренний из оцинкованной стали толщиной 0.8мм; высота 50мм, ширина 200мм. В комплекте с крышкой. | руб./шт | 966.37
| Поворот на 45 гр. вертикальный внутренний 50х300 (CLP3V-050-300) | Поворот 45° вертикальный внутренний из оцинкованной стали толщиной 0.8мм; высота 50мм, ширина 300мм. В комплекте с крышкой. | руб./шт | 1159.1
| Поворот на 45 гр. вертикальный внутренний 50х50 (CLP3V-050-050) | Поворот 45° вертикальный внутренний из оцинкованной стали толщиной 0.8мм; высота 50мм, ширина 50мм. В комплекте с крышкой. | руб./шт | 647.9
| Поворот на 90 гр. 35х50 (CLP1P-035-050-1) | Поворот 90° горизонтальный из оцинкованной стали толщиной 0.8мм; высота 35мм, ширина 50мм. В комплекте с крышкой. | руб./шт | 471.55
| Поворот на 90 гр. 50х100 (CLP2P-050-100) | Поворот 90° горизонтальный из оцинкованной стали толщиной 0.8мм; высота 50мм, ширина 100мм. В комплекте с крышкой. | руб./шт | 610.78
| Поворот на 90 гр. 50х150 (CLP2P-050-150) | Поворот 90° горизонтальный из оцинкованной стали толщиной 0.8мм; высота 50мм, ширина 100мм. В комплекте с крышкой. | руб./шт | 737.31
| Поворот на 90 гр. 50х200 (CLP2P-050-200) | Поворот 90° горизонтальный из оцинкованной стали толщиной 0.8мм; высота 35мм, ширина 200мм. В комплекте с крышкой. | руб./шт | 879.67
| Поворот на 90 гр. 50х300 (CLP2P-050-300) | Поворот 90° горизонтальный из оцинкованной стали толщиной 0.8мм; высота 50мм, ширина 300мм. В комплекте с крышкой. | руб./шт | 1232.13
| Поворот на 90 гр. 50х50 (CLP2P-050-050) | Поворот 90° горизонтальный из оцинкованной стали толщиной 0.8мм; высота 50мм, ширина 50мм. В комплекте с крышкой. | руб./шт | 518.71
| Поворот на 90 гр. вертикальный внешний 35х50 (CLP1N-035-050-1) | Поворот 90° вертикальный внешний из оцинкованной стали толщиной 0.8мм; высота 35мм, ширина 50мм. В комплекте с крышкой. | руб./шт | 682.23
| Поворот на 90 гр. вертикальный внешний 50х100 (CLP1N-050-100) | Поворот 90° вертикальный внешний из оцинкованной стали толщиной 0.8мм; высота 50мм, ширина 100мм. В комплекте с крышкой. | руб./шт | 804.54
| Поворот на 90 гр. вертикальный внешний 50х150 (CLP1N-050-150) | Поворот 90° вертикальный внешний из оцинкованной стали толщиной 0.8мм; высота 50мм, ширина 150мм. В комплекте с крышкой. | руб./шт | 951.98
| Поворот на 90 гр. вертикальный внешний 50х200 (CLP1N-050-200) | Поворот 90° вертикальный внешний из оцинкованной стали толщиной 0.8мм; высота 50мм, ширина 200мм. В комплекте с крышкой. | руб./шт | 1094.8
| Поворот на 90 гр. вертикальный внешний 50х300 (CLP1N-050-300) | Поворот 90° вертикальный внешний из оцинкованной стали толщиной 0.8мм; высота 50мм, ширина 300мм. В комплекте с крышкой. | руб./шт | 1349.09
| Поворот на 90 гр. вертикальный внешний 50х50 (CLP1N-050-050) | Поворот 90° вертикальный внешний из оцинкованной стали толщиной 0.8мм; высота 50мм, ширина 50мм. В комплекте с крышкой. | руб./шт | 750.45
| Поворот на 90 гр. вертикальный внутренний 35х50 мм. (CLP1V-035-050-1) | Поворот 90° вертикальный внутренний из оцинкованной стали толщиной 0.8мм; высота 35мм, ширина 50мм. В комплекте с крышкой. | руб./шт | 675.89
| Поворот на 90 гр. вертикальный внутренний 50х100 (CLP1V-050-100) | Поворот 90° вертикальный внутренний из оцинкованной стали толщиной 0.8мм; высота 50мм, ширина 100мм. В комплекте с крышкой. | руб./шт | 768.32
| Поворот на 90 гр. вертикальный внутренний 50х100 (CLP1V-050-100-M-HDZ) | Поворот 90° вертикальный внутренний из оцинкованной стали толщиной 0.8мм; высота 50мм, ширина 100мм. В комплекте с крышкой. Горячее цинкование методом погружения. | руб./шт | 1445.93
| Поворот на 90 гр. вертикальный внутренний 50х150 (CLP1V-050-150) | Поворот 90° вертикальный внутренний из оцинкованной стали толщиной 0.8мм; высота 50мм, ширина 150мм. В комплекте с крышкой. | руб./шт | 920.55
| Поворот на 90 гр. вертикальный внутренний 50х150 (CLP1V-050-150-M-HDZ) | Поворот 90° вертикальный внутренний из оцинкованной стали толщиной 0.8мм; высота 50мм, ширина 150мм. В комплекте с крышкой. Горячее цинкование методом погружения. | руб./шт | 1732.42
| Поворот на 90 гр. вертикальный внутренний 50х200 (CLP1V-050-200) | Поворот 90° вертикальный внутренний из оцинкованной стали толщиной 0.8мм; высота 50мм, ширина 200мм. В комплекте с крышкой. | руб./шт | 1065.46
| Поворот на 90 гр. вертикальный внутренний 50х200 (CLP1V-050-200-M-HDZ) | Поворот 90° вертикальный внутренний из оцинкованной стали толщиной 0.8мм; высота 50мм, ширина 200мм. В комплекте с крышкой. Горячее цинкование методом погружения. | руб./шт | 1985.3
| Поворот на 90 гр. вертикальный внутренний 50х300 (CLP1V-050-300) | Поворот 90° вертикальный внутренний из оцинкованной стали толщиной 0.8мм; высота 50мм, ширина 300мм. В комплекте с крышкой. | руб./шт | 1337.54
| Поворот на 90 гр. вертикальный внутренний 50х50 (CLP1V-050-050) | Поворот 90° вертикальный внутренний из оцинкованной стали толщиной 0.8мм; высота 50мм, ширина 50мм. В комплекте с крышкой. | руб./шт | 743.48
| Проволочный лоток 100х100х3000 (FC1010) | Проволочный лоток, основание 100мм, высота 100мм, длина 3000 мм | руб./м | 529.35
| Проволочный лоток 100х150х3000 (FC1015) | Проволочный лоток, основание 150мм, высота 100мм, длина 3000 мм | руб./м | 575.67
| Проволочный лоток 100х200х3000 (FC1020) | Проволочный лоток, основание 200мм, высота 100мм, длина 3000 мм | руб./м | 676.83
| Проволочный лоток 100х300х3000 (FC1030) | Проволочный лоток, основание 300мм, высота 100мм, длина 3000 мм | руб./м | 1051.74
| Проволочный лоток 100х400х3000 (FC1040) | Проволочный лоток, основание 400мм, высота 100мм, длина 3000 мм | руб./м | 1205.75
| Проволочный лоток 100х500х3000 (FC1050) | Проволочный лоток, основание 500мм, высота 100мм, длина 3000 мм | руб./м | 1374.91
| Проволочный лоток 100х600х3000 (FC1060) | Проволочный лоток, основание 600мм, высота 100мм, длина 3000 мм | руб./м | 1564.23
| Проволочный лоток 30х100х3000 (FC3010) | Проволочный лоток, основание 100мм, высота 30мм, длина 3000 мм | руб./м | 318.85
| Проволочный лоток 30х150х3000 (FC3015) | Проволочный лоток, основание 150мм, высота 30мм, длина 3000 мм | руб./м | 390
| Проволочный лоток 30х200х3000 (FC3020) | Проволочный лоток, основание 200мм, высота 30мм, длина 3000 мм | руб./м | 427.24
| Проволочный лоток 30х300х3000 (FC3030) | Проволочный лоток, основание 300мм, высота 30мм, длина 3000 мм | руб./м | 590.11
| Проволочный лоток 30х400х3000 (FC3040) | Проволочный лоток, основание 400мм, высота 30мм, длина 3000 мм | руб./м | 830.25
| Проволочный лоток 30х50х3000 (FC3005) | Лоток проволочный, основание 30 мм, высота 50 мм, длина 3000 мм | руб./м | 288.98
| Проволочный лоток 30х500х3000 (FC3050) | Проволочный лоток, основание 500мм, высота 30мм, длина 3000 мм | руб./м | 989.85
| Проволочный лоток 30х600х3000 (FC3060) | Проволочный лоток, основание 600мм, высота 30мм, длина 3000 мм | руб./м | 1085.26
| Проволочный лоток 50х100х3000 (FC5010) | Проволочный лоток, основание 100мм, высота 50мм, длина 3000 мм | руб./м | 362.3
| Проволочный лоток 50х150х3000 (FC5015) | Проволочный лоток, основание 150мм, высота 50мм, длина 3000 мм | руб./м | 421.8
| Проволочный лоток 50х200х3000 (FC5020) | Проволочный лоток, основание 200мм, высота 50мм, длина 3000 мм | руб./м | 457.64
| Проволочный лоток 50х300х3000 (FC5030) | Проволочный лоток, основание 300мм, высота 50мм, длина 3000 мм | руб./м | 824.14
| Проволочный лоток 50х400х3000 (FC5040) | Проволочный лоток, основание 400мм, высота 50мм, длина 3000 мм | руб./м | 950.45
| Проволочный лоток 50х50х3000 (FC5005) | Проволочный лоток, основание 50мм, высота 50мм, длина 3000 мм | руб./м | 304.1
| Проволочный лоток 50х500х3000 (FC5050) | Проволочный лоток, основание 500мм, высота 50мм, длина 3000 мм | руб./м | 1120.1
| Проволочный лоток 50х600х3000 (FC5060) | Проволочный лоток, основание 600мм, высота 50мм, длина 3000 мм | руб./м | 1228.42
| Проволочный лоток 80х100х3000 (FC8010) | Проволочный лоток, основание 100мм, высота 80мм, длина 3000 мм | руб./м | 430.22
| Проволочный лоток 80х150х3000 (FC8015) | Проволочный лоток, основание 150мм, высота 80мм, длина 3000 мм | руб./м | 463.15
| Проволочный лоток 80х200х3000 (FC8020) | Проволочный лоток, основание 200мм, высота 80мм, длина 3000 мм | руб./м | 533.52
| Проволочный лоток 80х300х3000 (FC8030) | Проволочный лоток, основание 300мм, высота 80мм, длина 3000 мм | руб./м | 1031.22
| Проволочный лоток 80х400х3000 (FC8040) | Проволочный лоток, основание 400мм, высота 80мм, длина 3000 мм | руб./м | 1097.77
| Проволочный лоток 80х500х3000 (FC8050) | Проволочный лоток, основание 500мм, высота 80мм, длина 3000 мм | руб./м | 1263.14
| Проволочный лоток 80х600х3000 (FC8060) | Проволочный лоток, основание 600мм, высота 80мм, длина 3000 мм | руб./м | 1433.23
| Проволочный лоток 80х80х3000 (FC8008) | Проволочный лоток, основание 80мм, высота 80мм, длина 3000 мм | руб./м | 419.72
| Профиль BPF, L600 (BPF2906) | Профиль для консолей быстрой фиксации BBF, L600, толщина 2,5 мм | руб./шт | 431.43
| Профиль перфорированный П-образный 600-2,5 (CLM50D-PPP-060-25) | Профиль перфорированный П-образный, высота 40 мм, ширина 56 мм, толщина листовой стали 2,5 мм, длина 600 мм | руб./шт | 462.41
| Ответвитель Т-образный 35х50 (CLP1T-035-050-1) | Крестовина для организации Т-образного ответвления кабельной трассы из оцинкованной стали толщиной 0.8мм; высота 35мм, ширина 50мм. В комплекте с крышкой. | руб./шт | 829.4
| Ответвитель Т-образный 50х100 (CLP1T-050-100) | Крестовина для организации Т-образного ответвления кабельной трассы из оцинкованной стали толщиной 0.8мм; высота 50мм, ширина 100мм. В комплекте с крышкой. | руб./шт | 1051.59
| Ответвитель Т-образный 50х150 (CLP1T-050-150) | Крестовина для организации Т-образного ответвления кабельной трассы из оцинкованной стали толщиной 0.8мм; высота 50мм, ширина 150мм. В комплекте с крышкой. | руб./шт | 1147.31
| Ответвитель Т-образный 50х200 (CLP1T-050-200) | Крестовина для организации Т-образного ответвления кабельной трассы из оцинкованной стали толщиной 0.8мм; высота 50мм, ширина 200мм. В комплекте с крышкой. | руб./шт | 1319.03
| Ответвитель Т-образный 50х300 (CLP1T-050-300) | Крестовина для организации Т-образного ответвления кабельной трассы из оцинкованной стали толщиной 0.8мм; высота 50мм, ширина 300мм. В комплекте с крышкой. | руб./шт | 1727.45
| Ответвитель Т-образный 50х50 (CLP1T-050-050) | Крестовина для организации Т-образного ответвления кабельной трассы из оцинкованной стали толщиной 0.8мм; высота 50мм, ширина 50мм. В комплекте с крышкой. | руб./шт | 912.34
| Регулируемый горизонтальный соединитель внешний, H50 (LP0051) | Регулируемый горизонтальный соединитель внешний для лестничных лотков, высота 50 мм | руб./шт | 958.66
| Консоль потолочная BBA с основанием 100 мм (BBA1010) | Скоба CS на лоток с основанием 100 мм, крепится к потолку, стене, стене, нагрузка 63 кг | руб./шт | 483.73
| Консоль потолочная BBA с основанием 150 мм (BBA1015) | Скоба CS на лоток с основанием 150 мм, крепится к потолку, стене, стене, нагрузка 55 кг | руб./шт | 611.73
| Консоль потолочная BBA с основанием 200 мм (BBA2020) | Скоба CS на лоток с основанием 200 мм, крепится к потолку, стене, стене, нагрузка 120 кг | руб./шт | 1056.67
| Консоль потолочная BBA с основанием 300 мм (BBA2030) | Скоба CS на лоток с основанием 300 мм, крепится к потолку, стене, стене, нагрузка 106 кг | руб./шт | 1623.18
| Консоль потолочная BBA с основанием 400 мм (BBA2040) | Скоба CS на лоток с основанием 400 мм, крепится к потолку, стене, стене, нагрузка 80 кг | руб./шт | 2062.81
| Консоль потолочная BBA с основанием 50 мм (BBA1005) | Скоба CS на лоток с основанием 50 мм, крепится к потолку, стене, нагрузка 68 кг | руб./шт | 447.33
| Консоль потолочная BBA с основанием 500 мм (BBA2050) | Скоба CS на лоток с основанием 500 мм, крепится к потолку, стене, стене, нагрузка 65 кг | руб./шт | 2277.06
| Консоль потолочная BBA с основанием 600 мм (BBA2060) | Скоба CS на лоток с основанием 600 мм, крепится к потолку, стене, стене, нагрузка 55 кг | руб./шт | 2478.06
| Скоба PL облегченная для подвеса лотка (BML1007) | Скоба PL облегченная для подвеса лотка | руб./шт | 324.83
| Скоба SPC под лоток основание 100 мм (BMT1010) | Скоба для центрального подвеса кабельной трассы с малой нагрузкой на одной шпильке, толщина стали 2 мм, длина 110 мм | руб./шт | 608.83
| Скоба SPC под лоток основание 150 мм (BMT1015) | Скоба для центрального подвеса кабельной трассы с малой нагрузкой на одной шпильке, толщина стали 2 мм, длина 160 мм | руб./шт | 720.15
| Скоба SPC под лоток основание 200 мм (BMT1020) | Скоба для центрального подвеса кабельной трассы с малой нагрузкой на одной шпильке, толщина стали 2 мм, длина 210 мм | руб./шт | 886.83
| С-образный профиль 41х21, L1000 (FPL2110) | С-образный профиль 41х21 длиной 1080мм для подвеса проволочного лотка на шпильках | руб./шт | 804.6
| С-образный профиль 41х21, L1200 (FPL2112) | С-образный профиль 41х21 длиной 1280мм для подвеса проволочного лотка на шпильках | руб./шт | 909.84
| С-образный профиль 41х21, L100 (FPL2101) | С-образный профиль 41х21 длиной 180мм для подвеса проволочного лотка шириной 100 м на шпильках | руб./шт | 178.24
| С-образный профиль 41х21, L1800 (FPL2118) | С-образный профиль 41х21 длиной 1880мм для подвеса проволочного лотка на шпильках | руб./шт | 1250.93
| С-образный профиль 41х21, L2000 (FPL2120) | С-образный профиль 41х21 длиной 2080мм для подвеса проволочного лотка на шпильках | руб./м | 804.6
| С-образный профиль 41х21, L3000 (FPL2130) | С-образный профиль 41х21 длиной 3080мм для подвеса проволочного лотка на шпильках | руб./м | 804.6
| С-образный профиль 41х21, L200 (FPL2102) | С-образный профиль 41х21 длиной 280мм для подвеса проволочного лотка на шпильках | руб./шт | 235.02
| С-образный профиль 41х21, L300 (FPL2103) | С-образный профиль 41х21 длиной 380мм для подвеса проволочного лотка на шпильках | руб./шт | 275.6
| С-образный профиль 41х21, L400 (FPL2104) | С-образный профиль 41х21 длиной 480мм для подвеса проволочного лотка на шпильках | руб./шт | 340.55
| С-образный профиль 41х21, L500 (FPL2105) | С-образный профиль 41х21 длиной 580мм для подвеса проволочного лотка на шпильках | руб./шт | 413.61
| С-образный профиль 41х21, L600 (FPL2106) | С-образный профиль 41х21 длиной 680мм для подвеса проволочного лотка на шпильках | руб./шт | 470.43
| С-образный профиль 41х21, L700 (FPL2107) | С-образный профиль 41х21 длиной 780мм для подвеса проволочного лотка на шпильках | руб./шт | 528.84
| С-образный профиль 41х21, L800 (FPL2108) | С-образный профиль 41х21 длиной 880мм для подвеса проволочного лотка на шпильках | руб./шт | 585.7
| С-образный профиль 41х21, L1000 (BPL2110) | П-образный профиль PSM, высота 39 мм, ширина 19 мм, толщина листовой стали 1,5 мм, длина 1000 мм | руб./шт | 519.29
| Соединительная гайка М10х30 (CM211030) | Соединительная гайка М10х30 | руб./шт | 61.73
| Соединительная гайка М12х40 (CM211240) | Соединительная гайка М12х40 | руб./шт | 82.2
| Соединительная гайка М6х25 (CM210625) | Соединительная гайка М6х25 | руб./шт | 25.43
| Соединительная гайка М8х25 (CM210825) | Соединительная гайка М8х25 | руб./шт | 29.89
| Соединительная пластина с отверстием по центру (FC37306) | Соединительная пластина с отверстием по центру для подвеса проволочного лотка | руб./шт | 151.74
| Т-образный ответвитель с крышкой Стандарт 100х100 (PR16.0434) | Ответвитель металлический Т-образный с крышкой 100х100 мм; t-раб.-60...+100°С | руб./шт | 901.81
| Т-образный ответвитель с крышкой Стандарт 100х50 (PR16.0432) | Ответвитель металлический Т-образный с крышкой 100х50 мм; t-раб.-60...+100°С | руб./шт | 855.28
| Т-образный ответвитель с крышкой Стандарт 100х80 (PR16.0433) | Ответвитель металлический Т-образный с крышкой 100х80 мм; t-раб.-60...+100°С | руб./шт | 877.73
| Т-образный ответвитель с крышкой Стандарт 150х100 (PR16.0437) | Ответвитель металлический Т-образный с крышкой 150х100 мм; t-раб.-60...+100°С | руб./шт | 994.93
| Т-образный ответвитель с крышкой Стандарт 150х50 (PR16.0435) | Ответвитель металлический Т-образный с крышкой 150х50 мм; t-раб.-60...+100°С | руб./шт | 945.75
| Т-образный ответвитель с крышкой Стандарт 150х80 (PR16.0436) | Ответвитель металлический Т-образный с крышкой 150х80 мм; t-раб.-60...+100°С | руб./шт | 970.91
| Т-образный ответвитель с крышкой Стандарт 200х100 (PR16.0440) | Ответвитель металлический Т-образный с крышкой 200х100 мм; t-раб.-60...+100°С | руб./шт | 1134.56
| Т-образный ответвитель с крышкой Стандарт 200х50 (PR16.0438) | Ответвитель металлический Т-образный с крышкой 200х50 мм; t-раб.-60...+100°С | руб./шт | 1068.07
| Т-образный ответвитель с крышкой Стандарт 200х80 (PR16.0439) | Ответвитель металлический Т-образный с крышкой 200х80 мм; t-раб.-60...+100°С | руб./шт | 1105.34
| Т-образный ответвитель с крышкой Стандарт 300х100 (PR16.0443) | Ответвитель металлический Т-образный с крышкой 300х100 мм; t-раб.-60...+100°С | руб./шт | 1484.67
| Т-образный ответвитель с крышкой Стандарт 300х50 (PR16.0441) | Ответвитель металлический Т-образный с крышкой 300х50 мм; t-раб.-60...+100°С | руб./шт | 1407.48
| Т-образный ответвитель с крышкой Стандарт 300х80 (PR16.0442) | Ответвитель металлический Т-образный с крышкой 300х80 мм; t-раб.-60...+100°С | руб./шт | 1446.86
| Траверса для подвеса лотка шириной до 300 мм (BST4130) | Траверса для подвеса лотка шириной до 300 мм, длина 365мм, крепление к потолку при помощи шпилек | руб./шт | 453.98
| Траверса для подвеса лотка шириной до 400 мм (BST4140) | Траверса для подвеса лотка шириной до 400 мм, длина 465мм, крепление к потолку при помощи шпилек | руб./шт | 580.09
| Траверса для подвеса лотка шириной до 500 мм (BST4150) | Траверса для подвеса лотка шириной до 500 мм, длина 565мм, крепление к потолку при помощи шпилек | руб./шт | 706.19
| Траверса для подвеса лотка шириной до 600 мм (BST4160) | Траверса для подвеса лотка шириной до 600 мм, длина 665мм, крепление к потолку при помощи шпилек | руб./шт | 832.29
| Увеличенная монтажная плата 130х145 неперфорированная (FC37312) | Монтажная плата увеличенная, неперфорированная; 130х145 мм | руб./шт | 434.18
| Увеличенная монтажная плата 130х145 перфорированная (FC37313) | Монтажная плата увеличенная, перфорированная; 130х145 мм | руб./шт | 537.94
| Увеличенная монтажная плата 230х120 неперфорированная (FC37314) | Монтажная плата увеличенная, неперфорированная; 230х120 мм | руб./шт | 492.05
| Увеличенная монтажная плата 230х120 перфорированная (FC37315) | Монтажная плата увеличенная, перфорированная; 230х120 мм | руб./шт | 808.61
| Угол CD 90 вертикальный внешний 90° 100х50 (36782K) | Угол вертикальный внешний 90° 100х50 мм в комплекте с крепежными элементами и соединительными пластинами. | руб./уп | 1921.16
| Угол CD 90 вертикальный внешний 90° 150х50 (36783K) | Угол вертикальный внешний 90° 150х50 мм в комплекте с крепежными элементами и соединительными пластинами. | руб./уп | 2149.82
| Угол CD 90 вертикальный внешний 90° 200х50 (36784K) | Угол вертикальный внешний 90° 200х50 мм в комплекте с крепежными элементами и соединительными пластинами. | руб./уп | 2371.31
| Угол CD 90 вертикальный внешний 90° 300х50 (36785K) | Угол вертикальный внешний 90° 300х50 мм в комплекте с крепежными элементами и соединительными пластинами. | руб./уп | 2765.69
| Угол CD 90 вертикальный внешний 90° 400х50 (36786K) | Угол вертикальный внешний 90° 400х50 мм в комплекте с крепежными элементами и соединительными пластинами. | руб./уп | 3042.55
| Угол CD 90 вертикальный внешний 90° 500х50 (36787K) | Угол вертикальный внешний 90° 500х50 мм в комплекте с крепежными элементами и соединительными пластинами. | руб./уп | 3483.54
| Угол CD 90 вертикальный внешний 90° 50х50 (36780K) | Угол вертикальный внешний 90° 50х50 мм в комплекте с крепежными элементами и соединительными пластинами. | руб./уп | 1837.29
| Угол CD 90 вертикальный внешний 90° 600х50 (36788K) | Угол вертикальный внешний 90° 600х50 мм в комплекте с крепежными элементами и соединительными пластинами. | руб./уп | 3865.17
| Угол CDV 90 вертикальный внешний 100х50 (37572K) | Угол вертикальный внешний 90° 100х50 мм в комплекте с крепежными элементами и соединительными пластинами. | руб./уп | 3712.56
| Угол CDV 90 вертикальный внешний 150х50 (37573K) | Угол вертикальный внешний 90° 150х50 мм в комплекте с крепежными элементами и соединительными пластинами. | руб./уп | 3955.61
| Угол CDV 90 вертикальный внешний 200х50 (37574K) | Угол вертикальный внешний 90° 200х50 мм в комплекте с крепежными элементами и соединительными пластинами. | руб./уп | 4379.17
| Угол CDV 90 вертикальный внешний 300х50 (37575K) | Угол вертикальный внешний 90° 300х50 мм в комплекте с крепежными элементами и соединительными пластинами. | руб./уп | 4687.09
| Угол CPO 45 горизонтальный 45° 100х50 (36062K) | Угол горизонтальный 45° 100х50 мм в комплекте с крепежными элементами и соединительными пластинами. | руб./уп | 1630.68
| Угол CPO 45 горизонтальный 45° 150х50 (36063K) | Угол горизонтальный 45° 150х50 мм в комплекте с крепежными элементами и соединительными пластинами. | руб./уп | 1796.17
| Угол CPO 45 горизонтальный 45° 200х50 (36064K) | Угол горизонтальный 45° 200х50 мм в комплекте с крепежными элементами и соединительными пластинами. | руб./уп | 1862.15
| Угол CPO 45 горизонтальный 45° 300х50 (36065K) | Угол горизонтальный 45° 300х50 мм в комплекте с крепежными элементами и соединительными пластинами. | руб./уп | 2569.72
| Угол CPO 45 горизонтальный 45° 400х50 (36066K) | Угол горизонтальный 45° 400х50 мм в комплекте с крепежными элементами и соединительными пластинами. | руб./уп | 3177.64
| Угол CPO 45 горизонтальный 45° 500х50 (36067K) | Угол горизонтальный 45° 500х50 мм в комплекте с крепежными элементами и соединительными пластинами. | руб./уп | 3739.82
| Угол CPO 45 горизонтальный 45° 50х50 (36060K) | Угол горизонтальный 45° 50х50 мм в комплекте с крепежными элементами и соединительными пластинами. | руб./уп | 1459.17
| Угол CPO 45 горизонтальный 45° 600х50 (36068K) | Угол горизонтальный 45° 600х50 мм в комплекте с крепежными элементами и соединительными пластинами. | руб./уп | 4118.69
| Угол CPO 90 горизонтальный 90° 100х50 (36002K) | Угол горизонтальный 90° 100х50 мм в комплекте с крепежными элементами и соединительными пластинами. | руб./уп | 1620.66
| Угол CPO 90 горизонтальный 90° 150х50 (36003K) | Угол горизонтальный 90° 150х50 мм в комплекте с крепежными элементами и соединительными пластинами. | руб./уп | 1816.89
| Угол CPO 90 горизонтальный 90° 200х50 (36004K) | Угол горизонтальный 90° 200х50 мм в комплекте с крепежными элементами и соединительными пластинами. | руб./уп | 2037.68
| Угол CPO 90 горизонтальный 90° 300х50 (36005K) | Угол горизонтальный 90° 300х50 мм в комплекте с крепежными элементами и соединительными пластинами. | руб./уп | 2584.31
| Угол CPO 90 горизонтальный 90° 400х50 (36006K) | Угол горизонтальный 90° 400х50 мм в комплекте с крепежными элементами и соединительными пластинами. | руб./уп | 3191.6
| Угол CPO 90 горизонтальный 90° 600х50 (36001K) | Угол горизонтальный 90° 600х50 мм в комплекте с крепежными элементами и соединительными пластинами. | руб./уп | 4404.72
| Угол CPO 90 горизонтальный 90° 500х50 (36007K) | Угол горизонтальный 90° 500х50 мм в комплекте с крепежными элементами и соединительными пластинами. | руб./уп | 3844.5
| Угол CPO 90 горизонтальный 90° 50х50 (36000K) | Угол горизонтальный 90° 50х50 мм в комплекте с крепежными элементами и соединительными пластинами. | руб./уп | 1477.87
| Угол CS 45 вертикальный внутренний 45° 100х50 (36722K) | Угол вертикальный внутренний 45° 100х50 мм в комплекте с крепежными элементами и соединительными пластинами. | руб./уп | 1762.25
| Угол CS 45 вертикальный внутренний 45° 150х50 (36723K) | Угол вертикальный внутренний 45° 150х50 мм в комплекте с крепежными элементами и соединительными пластинами. | руб./уп | 1919.39
| Угол CS 45 вертикальный внутренний 45° 200х50 (36724K) | Угол вертикальный внутренний 45° 200х50 мм в комплекте с крепежными элементами и соединительными пластинами. | руб./уп | 2172.15
| Угол CS 45 вертикальный внутренний 45° 300х50 (36725K) | Угол вертикальный внутренний 45° 300х50 мм в комплекте с крепежными элементами и соединительными пластинами. | руб./уп | 2471.05
| Угол CS 45 вертикальный внутренний 45° 50х50 (36720К) | Угол вертикальный внутренний 45° 50х50 мм в комплекте с крепежными элементами и соединительными пластинами. | руб./уп | 1678.23
| Угол CS 90 вертикальный внутренний 90° 100х50 (36662K) | Угол вертикальный внутренний 90° 100х50 мм в комплекте с крепежными элементами и соединительными пластинами. | руб./уп | 1865
| Угол CS 90 вертикальный внутренний 90° 150х50 (36663K) | Угол вертикальный внутренний 90° 150х50 мм в комплекте с крепежными элементами и соединительными пластинами. | руб./уп | 2101.09
| Угол CS 90 вертикальный внутренний 90° 200х50 (36664K) | Угол вертикальный внутренний 90° 200х50 мм в комплекте с крепежными элементами и соединительными пластинами. | руб./уп | 2325.81
| Угол CS 90 вертикальный внутренний 90° 300х50 (36665K) | Угол вертикальный внутренний 90° 300х50 мм в комплекте с крепежными элементами и соединительными пластинами. | руб./уп | 2747.79
| Угол CS 90 вертикальный внутренний 90° 400х50 (36666K) | Угол вертикальный внутренний 90° 400х50 мм в комплекте с крепежными элементами и соединительными пластинами. | руб./уп | 3047.6
| Угол CS 90 вертикальный внутренний 90° 500х50 (36667K) | Угол вертикальный внутренний 90° 500х50 мм в комплекте с крепежными элементами и соединительными пластинами. | руб./уп | 3488.69
| Угол CS 90 вертикальный внутренний 90° 50х50 (36660K) | Угол вертикальный внутренний 90° 50х50 мм в комплекте с крепежными элементами и соединительными пластинами. | руб./уп | 1826.47
| Угол вертикальный внешний 45 градусов с крышкой Стандарт 100х100 (PR16.0553) | Угол металлический вертикальный внешний 45° с крышкой 100х100 мм; t-раб.-60...+100°С | руб./шт | 497.33
| Угол вертикальный внешний 45 градусов с крышкой Стандарт 100х50 (PR16.0444) | Угол металлический вертикальный внешний 45° с крышкой 100х50 мм; t-раб.-60...+100°С | руб./шт | 474.62
| Угол вертикальный внешний 45 градусов с крышкой Стандарт 100х80 (PR16.0552) | Угол металлический вертикальный внешний 45° с крышкой 100х80 мм; t-раб.-60...+100°С | руб./шт | 484.89
| Угол вертикальный внешний 45 градусов с крышкой Стандарт 150х100 (PR16.0556) | Угол металлический вертикальный внешний 45° с крышкой 150х100 мм; t-раб.-60...+100°С | руб./шт | 546.68
| Угол вертикальный внешний 45 градусов с крышкой Стандарт 150х50 (PR16.0554) | Угол металлический вертикальный внешний 45° с крышкой 150х50 мм; t-раб.-60...+100°С | руб./шт | 556.33
| Угол вертикальный внешний 45 градусов с крышкой Стандарт 150х80 (PR16.0555) | Угол металлический вертикальный внешний 45° с крышкой 150х80 мм; t-раб.-60...+100°С | руб./шт | 570.62
| Угол вертикальный внешний 45 градусов с крышкой Стандарт 200х100 (PR16.0454) | Угол металлический вертикальный внешний 45° с крышкой 200х100 мм; t-раб.-60...+100°С | руб./шт | 668.1
| Угол вертикальный внешний 45 градусов с крышкой Стандарт 200х50 (PR16.0557) | Угол металлический вертикальный внешний 45° с крышкой 200х50 мм; t-раб.-60...+100°С | руб./шт | 635.52
| Угол вертикальный внешний 45 градусов с крышкой Стандарт 200х80 (PR16.0558) | Угол металлический вертикальный внешний 45° с крышкой 200х80 мм; t-раб.-60...+100°С | руб./шт | 663.06
| Угол вертикальный внешний 45 градусов с крышкой Стандарт 300х100 (PR16.0560) | Угол металлический вертикальный внешний 45° с крышкой 300х100 мм; t-раб.-60...+100°С | руб./шт | 868.5
| Угол вертикальный внешний 45 градусов с крышкой Стандарт 300х50 (PR16.0559) | Угол металлический вертикальный внешний 45° с крышкой 300х50 мм; t-раб.-60...+100°С | руб./шт | 1028.5
| Угол вертикальный внешний 45 градусов с крышкой Стандарт 300х80 (PR16.0455) | Угол металлический вертикальный внешний 45° с крышкой 300х80 мм; t-раб.-60...+100°С | руб./шт | 1099.63
| Угол вертикальный внешний 90 градусов с крышкой Стандарт 100х100 (PR16.0544) | Угол металлический вертикальный внешний 90° с крышкой 100х100 мм; t-раб.-60...+100°С | руб./шт | 519.02
| Угол вертикальный внешний 90 градусов с крышкой Стандарт 100х50 (PR16.0451) | Угол металлический вертикальный внешний 90° с крышкой 100х50 мм; t-раб.-60...+100°С | руб./шт | 495.24
| Угол вертикальный внешний 90 градусов с крышкой Стандарт 100х80 (PR16.0543) | Угол металлический вертикальный внешний 90° с крышкой 100х80 мм; t-раб.-60...+100°С | руб./шт | 506
| Угол вертикальный внешний 90 градусов с крышкой Стандарт 150х100 (PR16.0547) | Угол металлический вертикальный внешний 90° с крышкой 150х100 мм; t-раб.-60...+100°С | руб./шт | 610.44
| Угол вертикальный внешний 90 градусов с крышкой Стандарт 150х50 (PR16.0545) | Угол металлический вертикальный внешний 90° с крышкой 150х50 мм; t-раб.-60...+100°С | руб./шт | 580.55
| Угол вертикальный внешний 90 градусов с крышкой Стандарт 150х80 (PR16.0546) | Угол металлический вертикальный внешний 90° с крышкой 150х80 мм; t-раб.-60...+100°С | руб./шт | 595.5
| Угол вертикальный внешний 90 градусов с крышкой Стандарт 200х100 (PR16.0452) | Угол металлический вертикальный внешний 90° с крышкой 200х100 мм; t-раб.-60...+100°С | руб./шт | 697.23
| Угол вертикальный внешний 90 градусов с крышкой Стандарт 200х50 (PR16.0548) | Угол металлический вертикальный внешний 90° с крышкой 200х50 мм; t-раб.-60...+100°С | руб./шт | 663.14
| Угол вертикальный внешний 90 градусов с крышкой Стандарт 200х80 (PR16.0549) | Угол металлический вертикальный внешний 90° с крышкой 200х80 мм; t-раб.-60...+100°С | руб./шт | 679.3
| Угол вертикальный внешний 90 градусов с крышкой Стандарт 300х100 (PR16.0551) | Угол металлический вертикальный внешний 90° с крышкой 300х100 мм; t-раб.-60...+100°С | руб./шт | 906.27
| Угол вертикальный внешний 90 градусов с крышкой Стандарт 300х50 (PR16.0550) | Угол металлический вертикальный внешний 90° с крышкой 300х50 мм; t-раб.-60...+100°С | руб./шт | 856.98
| Угол вертикальный внешний 90 градусов с крышкой Стандарт 300х80 (PR16.0453) | Угол металлический вертикальный внешний 90° с крышкой 300х80 мм; t-раб.-60...+100°С | руб./шт | 881.26
| Угол вертикальный внутренний 45 градусов с крышкой Стандарт 100х100 (PR16.0535) | Угол металлический вертикальный внутренний 45° с крышкой 100х100 мм; t-раб.-60...+100°С | руб./шт | 424.01
| Угол вертикальный внутренний 45 градусов с крышкой Стандарт 100х50 (PR16.0448) | Угол металлический вертикальный внутренний 45° с крышкой 100х50 мм; t-раб.-60...+100°С | руб./шт | 377.36
| Угол вертикальный внутренний 45 градусов с крышкой Стандарт 100х80 (PR16.0534) | Угол металлический вертикальный внутренний 45° с крышкой 100х80 мм; t-раб.-60...+100°С | руб./шт | 416.45
| Угол вертикальный внутренний 45 градусов с крышкой Стандарт 150х100 (PR16.0538) | Угол металлический вертикальный внутренний 45° с крышкой 150х100 мм; t-раб.-60...+100°С | руб./шт | 581.25
| Угол вертикальный внутренний 45 градусов с крышкой Стандарт 150х50 (PR16.0536) | Угол металлический вертикальный внутренний 45° с крышкой 150х50 мм; t-раб.-60...+100°С | руб./шт | 447.39
| Угол вертикальный внутренний 45 градусов с крышкой Стандарт 150х80 (PR16.0537) | Угол металлический вертикальный внутренний 45° с крышкой 150х80 мм; t-раб.-60...+100°С | руб./шт | 571.72
| Угол вертикальный внутренний 45 градусов с крышкой Стандарт 200х100 (PR16.0449) | Угол металлический вертикальный внутренний 45° с крышкой 200х100 мм; t-раб.-60...+100°С | руб./шт | 652.75
| Угол вертикальный внутренний 45 градусов с крышкой Стандарт 200х50 (PR16.0539) | Угол металлический вертикальный внутренний 45° с крышкой 200х50 мм; t-раб.-60...+100°С | руб./шт | 509.25
| Угол вертикальный внутренний 45 градусов с крышкой Стандарт 200х80 (PR16.0540) | Угол металлический вертикальный внутренний 45° с крышкой 200х80 мм; t-раб.-60...+100°С | руб./шт | 627.78
| Угол вертикальный внутренний 45 градусов с крышкой Стандарт 300х100 (PR16.0542) | Угол металлический вертикальный внутренний 45° с крышкой 300х100 мм; t-раб.-60...+100°С | руб./шт | 689.19
| Угол вертикальный внутренний 45 градусов с крышкой Стандарт 300х50 (PR16.0541) | Угол металлический вертикальный внутренний 45° с крышкой 300х50 мм; t-раб.-60...+100°С | руб./шт | 568.59
| Угол вертикальный внутренний 45 градусов с крышкой Стандарт 300х80 (PR16.0450) | Угол металлический вертикальный внутренний 45° с крышкой 300х80 мм; t-раб.-60...+100°С | руб./шт | 673.97
| Угол вертикальный внутренний 90 градусов с крышкой Стандарт 100х100 (PR16.0526) | Угол металлический вертикальный внутренний 90° с крышкой 100х100 мм; t-раб.-60...+100°С | руб./шт | 512.09
| Угол вертикальный внутренний 90 градусов с крышкой Стандарт 100х50 (PR16.0445) | Угол металлический вертикальный внутренний 90° с крышкой 100х50 мм; t-раб.-60...+100°С | руб./шт | 492.19
| Угол вертикальный внутренний 90 градусов с крышкой Стандарт 100х80 (PR16.0525) | Угол металлический вертикальный внутренний 90° с крышкой 100х80 мм; t-раб.-60...+100°С | руб./шт | 502.14
| Угол вертикальный внутренний 90 градусов с крышкой Стандарт 150х100 (PR16.0529) | Угол металлический вертикальный внутренний 90° с крышкой 150х100 мм; t-раб.-60...+100°С | руб./шт | 605.39
| Угол вертикальный внутренний 90 градусов с крышкой Стандарт 150х50 (PR16.0527) | Угол металлический вертикальный внутренний 90° с крышкой 150х50 мм; t-раб.-60...+100°С | руб./шт | 583.66
| Угол вертикальный внутренний 90 градусов с крышкой Стандарт 150х80 (PR16.0528) | Угол металлический вертикальный внутренний 90° с крышкой 150х80 мм; t-раб.-60...+100°С | руб./шт | 595.5
| Угол вертикальный внутренний 90 градусов с крышкой Стандарт 200х100 (PR16.0446) | Угол металлический вертикальный внутренний 90° с крышкой 200х100 мм; t-раб.-60...+100°С | руб./шт | 692.22
| Угол вертикальный внутренний 90 градусов с крышкой Стандарт 200х50 (PR16.0530) | Угол металлический вертикальный внутренний 90° с крышкой 200х50 мм; t-раб.-60...+100°С | руб./шт | 664.37
| Угол вертикальный внутренний 90 градусов с крышкой Стандарт 200х80 (PR16.0531) | Угол металлический вертикальный внутренний 90° с крышкой 200х80 мм; t-раб.-60...+100°С | руб./шт | 679.3
| Угол вертикальный внутренний 90 градусов с крышкой Стандарт 300х100 (PR16.0533) | Угол металлический вертикальный внутренний 90° с крышкой 300х100 мм; t-раб.-60...+100°С | руб./шт | 898.97
| Угол вертикальный внутренний 90 градусов с крышкой Стандарт 300х50 (PR16.0532) | Угол металлический вертикальный внутренний 90° с крышкой 300х50 мм; t-раб.-60...+100°С | руб./шт | 858.23
| Угол вертикальный внутренний 90 градусов с крышкой Стандарт 300х80 (PR16.0447) | Угол металлический вертикальный внутренний 90° с крышкой 300х80 мм; t-раб.-60...+100°С | руб./шт | 879.23
| Угол горизонтальный 45 градусов с крышкой Стандарт 100х100 (PR16.0425) | Угол металлический горизонтальный 45° с крышкой 100х100 мм; t-раб.-60...+100°С | руб./шт | 421.2
| Угол горизонтальный 45 градусов с крышкой Стандарт 100х50 (PR16.0423) | Угол металлический горизонтальный 45° с крышкой 100х50 мм; t-раб.-60...+100°С | руб./шт | 403.89
| Угол горизонтальный 45 градусов с крышкой Стандарт 100х80 (PR16.0424) | Угол металлический горизонтальный 45° с крышкой 100х80 мм; t-раб.-60...+100°С | руб./шт | 414.1
| Угол горизонтальный 45 градусов с крышкой Стандарт 150х100 (PR16.0428) | Угол металлический горизонтальный 45° с крышкой 150х100 мм; t-раб.-60...+100°С | руб./шт | 525.96
| Угол горизонтальный 45 градусов с крышкой Стандарт 150х50 (PR16.0426) | Угол металлический горизонтальный 45° с крышкой 150х50 мм; t-раб.-60...+100°С | руб./шт | 436.45
| Угол горизонтальный 45 градусов с крышкой Стандарт 150х80 (PR16.0427) | Угол металлический горизонтальный 45° с крышкой 150х80 мм; t-раб.-60...+100°С | руб./шт | 477.19
| Угол горизонтальный 45 градусов с крышкой Стандарт 200х100 (PR16.0524) | Угол металлический горизонтальный 45° с крышкой 200х100 мм; t-раб.-60...+100°С | руб./шт | 662.11
| Угол горизонтальный 45 градусов с крышкой Стандарт 200х50 (PR16.0522) | Угол металлический горизонтальный 45° с крышкой 200х50 мм; t-раб.-60...+100°С | руб./шт | 603.9
| Угол горизонтальный 45 градусов с крышкой Стандарт 200х80 (PR16.0523) | Угол металлический горизонтальный 45° с крышкой 200х80 мм; t-раб.-60...+100°С | руб./шт | 617.81
| Угол горизонтальный 45 градусов с крышкой Стандарт 300х100 (PR16.0431) | Угол металлический горизонтальный 45° с крышкой 300х100 мм; t-раб.-60...+100°С | руб./шт | 874.23
| Угол горизонтальный 45 градусов с крышкой Стандарт 300х50 (PR16.0429) | Угол металлический горизонтальный 45° с крышкой 300х50 мм; t-раб.-60...+100°С | руб./шт | 969.93
| Угол горизонтальный 45 градусов с крышкой Стандарт 300х80 (PR16.0430) | Угол металлический горизонтальный 45° с крышкой 300х80 мм; t-раб.-60...+100°С | руб./шт | 994.23
| Угол горизонтальный 90 градусов с крышкой Стандарт 100х100 (PR16.0413) | Угол металлический горизонтальный 90° с крышкой 100х100 мм; t-раб.-60...+100°С | руб./шт | 549.39
| Угол горизонтальный 90 градусов с крышкой Стандарт 100х50 (PR16.0411) | Угол металлический горизонтальный 90° с крышкой 100х50 мм; t-раб.-60...+100°С | руб./шт | 526.86
| Угол горизонтальный 90 градусов с крышкой Стандарт 100х80 (PR16.0412) | Угол металлический горизонтальный 90° с крышкой 100х80 мм; t-раб.-60...+100°С | руб./шт | 540.15
| Угол горизонтальный 90 градусов с крышкой Стандарт 150х100 (PR16.0416) | Угол металлический горизонтальный 90° с крышкой 150х100 мм; t-раб.-60...+100°С | руб./шт | 638.44
| Угол горизонтальный 90 градусов с крышкой Стандарт 150х50 (PR16.0414) | Угол металлический горизонтальный 90° с крышкой 150х50 мм; t-раб.-60...+100°С | руб./шт | 609.25
| Угол горизонтальный 90 градусов с крышкой Стандарт 150х80 (PR16.0415) | Угол металлический горизонтальный 90° с крышкой 150х80 мм; t-раб.-60...+100°С | руб./шт | 622.54
| Угол горизонтальный 90 градусов с крышкой Стандарт 200х100 (PR16.0419) | Угол металлический горизонтальный 90° с крышкой 200х100 мм; t-раб.-60...+100°С | руб./шт | 791.74
| Угол горизонтальный 90 градусов с крышкой Стандарт 200х50 (PR16.0417) | Угол металлический горизонтальный 90° с крышкой 200х50 мм; t-раб.-60...+100°С | руб./шт | 753.45
| Угол горизонтальный 90 градусов с крышкой Стандарт 200х80 (PR16.0418) | Угол металлический горизонтальный 90° с крышкой 200х80 мм; t-раб.-60...+100°С | руб./шт | 770.88
| Угол горизонтальный 90 градусов с крышкой Стандарт 300х100 (PR16.0422) | Угол металлический горизонтальный 90° с крышкой 300х100 мм; t-раб.-60...+100°С | руб./шт | 1090.77
| Угол горизонтальный 90 градусов с крышкой Стандарт 300х50 (PR16.0420) | Угол металлический горизонтальный 90° с крышкой 300х50 мм; t-раб.-60...+100°С | руб./шт | 1038.63
| Угол горизонтальный 90 градусов с крышкой Стандарт 300х80 (PR16.0421) | Угол металлический горизонтальный 90° с крышкой 300х80 мм; t-раб.-60...+100°С | руб./шт | 1064.66
| Угол горизонтальный 90° 50x300 R-300 (LC5330) | Угол горизонтальный 90°, внутренний радиус 300 мм, высота 50 мм, ширина 300 мм | руб./шт | 3261.64
| Угол горизонтальный 90° 50x600 R-300 (LC5360) | Угол горизонтальный 90°, внутренний радиус 300 мм, высота 50 мм, ширина 600 мм | руб./шт | 4015.33
| Угол горизонтальный изменяемый СРО 0-45° 400х50 (360405) | Угол горизонтальный изменяемый 0-45° 400х50 мм | руб./шт | 3515.88
| Усиленная клемма заземления для проволочного лотка (FC37303) | Усиленная клемма заземления для проволочных лотков с высотой борта 50, 80, 100 мм, сечение провода 0,8-78,5 кв.мм, диаметр провода 1-10мм | руб./шт | 836.59
| Усиленная консоль 200мм (BBH6020) | Усиленная консоль, ширина 200 мм, длина 231 мм, нагрузка 370 кг | руб./шт | 543.44
| Усиленная консоль 300мм (BBH6030) | Усиленная консоль, ширина 300 мм, длина 331 мм, нагрузка 360 кг | руб./шт | 728.56
| Усиленная консоль 400мм (BBH6040) | Усиленная консоль, ширина 400 мм, длина 433 мм, нагрузка 350 кг | руб./шт | 924.53
| Усиленная консоль 500мм (BBH6050) | Усиленная консоль, ширина 500 мм, длина 533 мм, нагрузка 330 кг | руб./шт | 1179.6
| Усиленная консоль 600 мм (BBH6060) | Усиленная консоль, ширина 600 мм, длина 633 мм, нагрузка 320 кг | руб./шт | 1344.21
| Усиленный анкер М10 (CM451065) | Усиленный анкер М10, длина 55 мм, диаметр сверла 16 мм | руб./шт | 70.06
| Усиленный анкер М8 (CM450850) | Усиленный анкер М8, длина 47 мм, диаметр сверла 14 мм | руб./шт | 52.37
| Фланец соединительный FR 50х50 (37410) | Фланец соединительный | руб./шт | 653.49
| Х-образный ответвитель с крышкой Стандарт 100х100 (PR16.0458) | Ответвитель металлический Х-образный с крышкой 100х100 мм; t-раб.-60...+100°С | руб./шт | 1458.05
| Х-образный ответвитель с крышкой Стандарт 100х50 (PR16.0456) | Ответвитель металлический Х-образный с крышкой 100х50 мм; t-раб.-60...+100°С | руб./шт | 1223.63
| Х-образный ответвитель с крышкой Стандарт 100х80 (PR16.0457) | Ответвитель металлический Х-образный с крышкой 100х80 мм; t-раб.-60...+100°С | руб./шт | 1442.82
| Х-образный ответвитель с крышкой Стандарт 150х100 (PR16.0461) | Ответвитель металлический Х-образный с крышкой 150х100 мм; t-раб.-60...+100°С | руб./шт | 1620.56
| Х-образный ответвитель с крышкой Стандарт 150х50 (PR16.0459) | Ответвитель металлический Х-образный с крышкой 150х50 мм; t-раб.-60...+100°С | руб./шт | 1344.95
| Х-образный ответвитель с крышкой Стандарт 150х80 (PR16.0460) | Ответвитель металлический Х-образный с крышкой 150х80 мм; t-раб.-60...+100°С | руб./шт | 1571.4
| Х-образный ответвитель с крышкой Стандарт 200х100 (PR16.0464) | Ответвитель металлический Х-образный с крышкой 200х100 мм; t-раб.-60...+100°С | руб./шт | 1744.82
| Х-образный ответвитель с крышкой Стандарт 200х50 (PR16.0462) | Ответвитель металлический Х-образный с крышкой 200х50 мм; t-раб.-60...+100°С | руб./шт | 1455.34
| Х-образный ответвитель с крышкой Стандарт 200х80 (PR16.0463) | Ответвитель металлический Х-образный с крышкой 200х80 мм; t-раб.-60...+100°С | руб./шт | 1600.62
| Х-образный ответвитель с крышкой Стандарт 300х100 (PR16.0467) | Ответвитель металлический Х-образный с крышкой 300х100 мм; t-раб.-60...+100°С | руб./шт | 2233.29
| Х-образный ответвитель с крышкой Стандарт 300х50 (PR16.0465) | Ответвитель металлический Х-образный с крышкой 300х50 мм; t-раб.-60...+100°С | руб./шт | 1685.49
| Х-образный ответвитель с крышкой Стандарт 300х80 (PR16.0466) | Ответвитель металлический Х-образный с крышкой 300х80 мм; t-раб.-60...+100°С | руб./шт | 2233.13
| Шайба М10 кузовная DIN9021 (CM121000) | Шайба белого цвета М10 кузовная DIN9021 | руб./шт | 8.67
| Шайба М12 кузовная DIN9021 (CM121200) | Шайба белого цвета М12 кузовная DIN9021 | руб./шт | 14.96
| Шайба М8 кузовная DIN9021 (CM120800) | Шайба белого цвета М8 кузовная DIN9021 | руб./шт | 4.48
| Шайба для соединения проволочного лотка (CM170600) | Шайба для соединения проволочного лотка (в соединении с винтом М6х20) | руб./шт | 17.01
| Шайба со специальной головкой (CM190600) | Шайба со специальной головкой, для соединения проволочного лотка (в соединении с винтом М6х10 | руб./шт | 12.92
| Шайба четырехлепестковая (CM180600) | Шайба четырехлепестковая, для соединения проволочного лотка (в соединении с винтом М6х20) | руб./шт | 14.94
| Болт с шестигранной головкой М10х25 (CM021025) | Шестигранный болт М10х25мм | руб./шт | 17.25
| Болт с шестигранной головкой М10х35 (CM081035) | Шестигранный болт М10х35мм | руб./шт | 19.08
| Болт с шестигранной головкой М10х50 (CM021050) | Шестигранный болт М10х50мм | руб./шт | 25.1
| Болт с шестигранной головкой М10х60 (CM081060) | Шестигранный болт М10х60мм | руб./шт | 27.46
| Болт с шестигранной головкой М10х70 (CM081070) | Шестигранный болт М10х70мм | руб./шт | 43.89
| Болт с шестигранной головкой М6х12 (CM020612) | Шестигранный болт М6х12мм | руб./шт | 4.99
| Болт с шестигранной головкой М6х20 (CM020620) | Шестигранный болт М6х20мм | руб./шт | 5.19
| Болт с шестигранной головкой М6х25 (CM080625) | Шестигранный болт М6х25мм | руб./шт | 5.31
| Болт с шестигранной головкой М6х45 (CM080645) | Шестигранный болт М6х45мм | руб./шт | 5.88
| Болт с шестигранной головкой М6х8 (CM020608) | Шестигранный болт М6х8мм | руб./шт | 4.81
| Болт с шестигранной головкой М8х16 (CM020816) | Шестигранный болт М8х16мм | руб./шт | 8.34
| Болт с шестигранной головкой М8х25 (CM020825) | Шестигранный болт М8х25мм | руб./шт | 9.71
| Болт с шестигранной головкой М8х30 (CM080830) | Шестигранный болт М8х30мм | руб./шт | 10.96
| Болт с шестигранной головкой М8х50 (CM080850) | Шестигранный болт М8х50мм | руб./шт | 13.68
| Болт с шестигранной головкой М8х60 (CM020860) | Шестигранный болт М8х60мм | руб./шт | 14.86
| Болт с шестигранной головкой М8х70 (CM020870) | Шестигранный болт М8х70мм | руб./шт | 19.64
| Шпилька М10х1000 (CM201001) | Шпилька М10, длина 1000мм | руб./м | 216.79
| Шпилька М10х2000 (CM201002) | Шпилька М10, длина 2000мм | руб./м | 216.79
| Шпилька М12х1000 (CM201201) | Шпилька М12, длина 1000мм | руб./м | 427.94
| Шпилька М12х2000 (CM201202) | Шпилька М12, длина 2000мм | руб./м | 427.94
| Шпилька М6х1000 (CM200601) | Шпилька М6 | руб./м | 78.71
| Шпилька М6х2000 (CM200602) | Шпилька М6, длина 2000мм | руб./м | 78.71
| Шпилька М8х1000 (CM200801) | Шпилька М8, длина 1000мм | руб./м | 149.84
| Шпилька М8х2000 (CM200802) | Шпилька М8, длина 2000мм | руб./м | 149.84
| LVG 60 FS, (6208840) | Продольный соединитель для внешнего крепления, для фиксации кабельных лотков лестничного типа и фасонных деталей с боковой стенкой высотой 60 мм и сквозной перфорацией. | руб./шт | 61.25
| LKS 40 FS, (6221076) | Фиксатор для крепления кабельных лотков лестничного типа с высотой боковой стенки 45 и 60 мм, к настенному/опорному кронштейну. | руб./шт | 100.65
| LG 630 NS 3 FS, (6208509) | Кабельный лоток лестничного типа с перфорированными боковыми стенками высотой 60 мм, с перекладиной NS; габ.размеры 60x300x3000 мм | руб./м | 1162.46
| MS4121P3000FS, (1122920) | Усиленная C-образная монтажная рейка подходит для установки опорных конструкций, например, для кабеленесущих систем, либо для распределительных шкафов. Также подходит для прямого крепления кабеля в сочетании с зажимными скобами c U-образной ножкой; 3000x41x21 мм, толщина 2 мм | руб./м | 660
| MS4141PP3000FS, (1122914) | Усиленная C-образная монтажная рейка подходит для установки опорных конструкций, например, для кабеленесущих систем, либо для распределительных шкафов. Также подходит для прямого крепления кабеля в сочетании с зажимными скобами c U-образной ножкой; 3000x41x41 мм, толщина 2,5 мм | руб./м | 1746
| CML3518P2000FS, (1104500) | C-образная профильная рейка подходит для прокладки кабеля в сочетании с зажимной скобой с прямоугольной лапкой. Также используется в качестве подвесной конструкции для систем прокладки кабеля; 2000x35x18 мм, толщина 1,25 мм | руб./м | 654
| Пластина соединительная, длина 190 мм, 4отверстия (BMD1012HDZ) | Пластина соединительная, длина 190 мм, 4отверстия, горячеоцинкованная, цвет светло-серый | руб./шт | 466.77
| Лоток неперфорированный 50х50х3000, толщ. 1,0мм (3502010HDZ) | Металлический лоток неперфорированный, основание 50мм, высота 50 мм, длина 3000 мм. | руб./м | 978.86
| Крышка с заземлением на лоток осн.50 L3000 (3552010HDZ) | Крышка с заземлением для металлического лотка, основание 50 мм, длина 3000 мм, покрытие: горячий цинк. | руб./м | 578.03
| Крышка лотка 100х3000 (PR16.0561) | Крышка лотка металлическая 100 мм; t-раб.-60...+100°C | руб./м | 151.86
| Крышка лотка 50х3000 (PR16.0089) | Крышка лотка металлическая 50 мм; t-раб.-60...+100°C | руб./м | 116.07
| Комплект соединительный КС М6х10 (CLP1M-CS-6-10-1) | Комплект соединительный М6х10 для соединения лотков и аксессуаров между собой. | руб./шт | 8.85
| Консоль легкая осн. 200 мм (BBL3020) | Консоль ML облегченная для лотка, крепится к стене, 200 мм, нагрузка 140 кг | руб./шт | 168.21
| Консоль легкая осн. 100 мм (BBL3010) | Консоль ML облегченная для лотка, крепится к стене, 100 мм, нагрузка 160 кг | руб./шт | 123
| Консоль легкая осн. 150 мм (BBL3015) | Консоль ML облегченная для лотка, крепится к стене, 150 мм, нагрузка 115 кг | руб./шт | 134.29
| Консоль легкая осн. 300 мм (BBL3030) | Консоль ML облегченная для лотка, крепится к стене, 300 мм, нагрузка 125 кг | руб./шт | 225.46
| Пластина для подвеса проволочного лотка на шпильке (FC37311R) | Пластина для подвеса проволочных лотков шириной до 300 мм на одной шпильке | руб./шт | 164.16
| Заклепка резьбовая, стальная оцинкованная цилиндр, М4х0,7х11,6 (PR08.4989) | Заклепка резьбовая, стальная оцинкованная цилиндр, М4х0,7х11,6; t-раб. -60...+300 °C. Упак. 100 шт. | руб./шт | 3.85
| Винт с полуцилиндрической головкой M4х12 (DIN967)(PR08.4990) | Винт М4х12 с полусферической головкой DIN 967, резьба по всей длине; t-раб. -60...+300°C, 100 шт/уп | руб./шт | 1.49
| Заклепка резьбовая, стальная оцинкованная цилиндр, М4х0,7х11,6 (PR08.3485) | Заклепка резьбовая, стальная оцинкованная цилиндр, М4х0,7х11,6; t-раб. -60...+300 °C. Упак. 1000 шт. | руб./шт | 3.31
| Винт с полуцилиндрической головкой M4х12 (DIN967)(PR08.3734) | Винт М4х12 с полусферической головкой DIN 967, резьба по всей длине; t-раб. -60...+300°C, 1000 шт/уп | руб./шт | 1.27
| Лоток неперфорированный 100х80х2000 (35052) | Лоток металлический неперфорированный, основание 100 мм, высота 80 мм, длина 2000 мм | руб./м | 666.2
| Перегородка SEP L3000 Н50, горячеоцинкованная (36480HDZ) | Перегородка лотка, горячеоцинкованная, высота 50 мм, длина 3000 мм | руб./м | 450.53
| Лоток перфорированный 100х50х3000, горячеоцинкованный (35262HDZ) | Металлический лоток перфорированный, горячеоцинкованный, основание 100 мм, высота 50 мм, длина 3000 мм, толщина материала: 0,7 мм | руб./м | 1114.74
| Лоток перфорированный 50х50х3000, горячеоцинкованный (35260HDZ) | Металлический лоток перфорированный, горячеоцинкованный, основание 50 мм, высота 50 мм, длина 3000 мм, толщина материала: 0,7 мм | руб./м | 889.77
| Лоток перфорированный 150х50х3000, горячеоцинкованный (35263HDZ) | Металлический лоток перфорированный, горячеоцинкованный, основание 150 мм, высота 50 мм, длина 3000 мм, толщина материала: 0,7 мм | руб./м | 1359.2
| Лоток перфорированный 200х50х3000, горячеоцинкованный (35264HDZ) | Металлический лоток перфорированный, горячеоцинкованный, основание 200 мм, высота 50 мм, длина 3000 мм, толщина материала: 0,7 мм | руб./м | 1588.43
| Лоток перфорированный 300х50х3000, горячеоцинкованный (35265HDZ) | Металлический лоток перфорированный, горячеоцинкованный, основание 300 мм, высота 50 мм, длина 3000 мм, толщина материала: 0,7 мм | руб./м | 2350.91
| Лоток перфорированный 400х50х3000, горячеоцинкованный (35266HDZ) | Металлический лоток перфорированный, горячеоцинкованный, основание 400 мм, высота 50 мм, длина 3000 мм, толщина материала: 0,7 мм | руб./м | 2932
| Лоток перфорированный 500х50х3000, горячеоцинкованный (35267HDZ) | Металлический лоток перфорированный, горячеоцинкованный, основание 500 мм, высота 50 мм, длина 3000 мм, толщина материала: 0,7 мм | руб./м | 3633.14
| Лоток перфорированный 600х50х3000, горячеоцинкованный (35268HDZ) | Металлический лоток перфорированный, горячеоцинкованный, основание 600 мм, высота 50 мм, длина 3000 мм, толщина материала: 0,7 мм | руб./м | 4468.71
NEW | Труба стальная ненарезная 16х1,0х3000 мм ГЦ (CTR12-016-3) | Труба стальная ненарезная оцинкованная по методу Сендзимира; D-наруж.16 мм, D-внутр.14 мм, длина 3000 мм; tраб -60…+50°C | руб./м | 295.46
NEW | Соединитель перфорированный CP (CLW10-CP) | Соединитель продольный (пластина) для лотка высотой 50...100 мм и шириной 50...600 мм; ширина 23 мм, длина 231 мм. Сталь. | руб./шт | 125.87
8 | Металлорукава
| Кольцо заземления М16х1,5 (PR08.3863) (Промрукав) | Кольцо для заземления металлорукавов с диаметром условного прохода 16 мм, применяется совместно с Муфтами Вводными, устанавливается на внешней резьбе муфты, прижимаются гайкой. Обеспечивают непрерывный контур заземления. Размер под винт М6 | руб./шт | 78
| Кольцо заземления М20х1,5 (PR08.3864) (Промрукав) | Кольцо для заземления металлорукавов с диаметром условного прохода 20 мм, применяется совместно с Муфтами Вводными, устанавливается на внешней резьбе муфты, прижимаются гайкой. Обеспечивают непрерывный контур заземления. Размер под винт М6 | руб./шт | 78
| Кольцо заземления М25х1,5 (PR08.3865) (Промрукав) | Кольцо для заземления металлорукавов с диаметром условного прохода 25 мм, применяется совместно с Муфтами Вводными, устанавливается на внешней резьбе муфты, прижимаются гайкой. Обеспечивают непрерывный контур заземления. Размер под винт М6 | руб./шт | 105.58
| Кольцо заземления М32х1,5 (PR08.3866) (Промрукав) | Кольцо для заземления металлорукавов с диаметром условного прохода 32 мм, применяется совместно с Муфтами Вводными, устанавливается на внешней резьбе муфты, прижимаются гайкой. Обеспечивают непрерывный контур заземления. Размер под винт М6 | руб./шт | 143.01
| Кольцо заземления М40х1,5 (PR08.3867) (Промрукав) | Кольцо для заземления металлорукавов с диаметром условного прохода 40 мм, применяется совместно с Муфтами Вводными, устанавливается на внешней резьбе муфты, прижимаются гайкой. Обеспечивают непрерывный контур заземления. Размер под винт М6 | руб./шт | 156.65
| Кольцо заземления М50х1,5 (PR08.3868) (Промрукав) | Кольцо для заземления металлорукавов с диаметром условного прохода 50 мм, применяется совместно с Муфтами Вводными, устанавливается на внешней резьбе муфты, прижимаются гайкой. Обеспечивают непрерывный контур заземления. Размер под винт М6 | руб./шт | 197.51
| Кольцо заземления М63х1,5 (PR08.3869) (Промрукав) | Кольцо для заземления металлорукавов с диаметром условного прохода 63 мм, применяется совместно с Муфтами Вводными, устанавливается на внешней резьбе муфты, прижимаются гайкой. Обеспечивают непрерывный контур заземления. Размер под винт М6 | руб./шт | 269.86
| МВн-50 | Муфта вводная с наружной резьбой для металлорукава D=50 мм типа Р3-Ц и Р3-Ц-ПВХ, сплав цинка, IP 54 | руб./шт | 1269.71
| Металлорукав DN 10 в герметичной ПВХ изоляции, серый (6071R-010) | Металлорукав в герметичной ПВХ изоляции; Dвн 10.0 мм, Dнар 14.0 мм; IP66, t-раб.-15…70°C. Цвет серый | руб./м | 136.95
| Металлорукав DN 10 в герметичной ПВХ изоляции, чёрный (6071R-010N) | Металлорукав в герметичной ПВХ изоляции; Dвн 10.0 мм, Dнар 14.0 мм; IP66, t-раб.-15…70°C. Цвет чёрный | руб./м | 136.95
| Металлорукав DN 10 в гладкой ПВХ изоляции, серый (6070R-10) | Металлорукав в гладкой ПВХ изоляции; Dвн 10.0 мм, Dнар 15.0 мм; IP66, t-раб.-15…70°C. Цвет серый | руб./м | 169.03
| Металлорукав DN 10 в гладкой ПВХ изоляции, чёрный (6070R-10N) | Металлорукав в гладкой ПВХ изоляции; Dвн 10.0 мм, Dнар 15.0 мм; IP66, t-раб.-15…70°C. Цвет чёрный | руб./м | 169.03
| Металлорукав DN 12 в герметичной ПВХ изоляции, серый (6071R-012) | Металлорукав в герметичной ПВХ изоляции; Dвн 12.0 мм, Dнар 16.0 мм; IP66, t-раб.-15…70°C. Цвет серый | руб./м | 146.19
| Металлорукав DN 12 в герметичной ПВХ изоляции, чёрный (6071R-012N) | Металлорукав в герметичной ПВХ изоляции; Dвн 12.0 мм, Dнар 16.0 мм; IP66, t-раб.-15…70°C. Цвет чёрный | руб./м | 146.19
| Металлорукав DN 12 в гладкой ПВХ изоляции, серый (6070R-12) | Металлорукав в гладкой ПВХ изоляции; Dвн 12.0 мм, Dнар 18.0 мм; IP66, t-раб.-15…70°C. Цвет серый | руб./м | 182.3
| Металлорукав DN 12 в гладкой ПВХ изоляции, чёрный (6070R-12N) | Металлорукав в гладкой ПВХ изоляции; Dвн 12.0 мм, Dнар 18.0 мм; IP66, t-раб.-15…70°C. Цвет чёрный | руб./м | 182.3
| Металлорукав DN 15 в герметичной ПВХ изоляции, серый (6071R-015) | Металлорукав в герметичной ПВХ изоляции; Dвн 15.5 мм, Dнар 19.5 мм; IP66, t-раб.-15…70°C. Цвет серый | руб./м | 173.89
| Металлорукав DN 15 в герметичной ПВХ изоляции, чёрный (6071R-015N) | Металлорукав в герметичной ПВХ изоляции; Dвн 15.5 мм, Dнар 19.5 мм; IP66, t-раб.-15…70°C. Цвет чёрный | руб./м | 173.89
| Металлорукав DN 15 в гладкой ПВХ изоляции, серый (6070R-16) | Металлорукав в гладкой ПВХ изоляции; Dвн 15.5 мм, Dнар 21.0 мм; IP66, t-раб.-15…70°C. Цвет серый | руб./м | 241.97
| Металлорукав DN 15 в гладкой ПВХ изоляции, чёрный (6070R-16N) | Металлорукав в гладкой ПВХ изоляции; Dвн 15.5 мм, Dнар 21.0 мм; IP66, t-раб.-15…70°C. Цвет чёрный | руб./м | 241.97
| Металлорукав DN 20 в герметичной ПВХ изоляции, серый (6071R-020) | Металлорукав в герметичной ПВХ изоляции; Dвн 20.5 мм, Dнар 25.5 мм; IP66, t-раб.-15…70°C. Цвет серый | руб./м | 232.33
| Металлорукав DN 20 в герметичной ПВХ изоляции, чёрный (6071R-020N) | Металлорукав в герметичной ПВХ изоляции; Dвн 20.5 мм, Dнар 25.5 мм; IP66, t-раб.-15…70°C. Цвет чёрный | руб./м | 232.33
| Металлорукав DN 20 в гладкой ПВХ изоляции, серый (6070R-22) | Металлорукав в гладкой ПВХ изоляции; Dвн 20.5 мм, Dнар 27.0 мм; IP66, t-раб.-15…70°C. Цвет серый | руб./м | 333.17
| Металлорукав DN 20 в гладкой ПВХ изоляции, чёрный (6070R-22N) | Металлорукав в гладкой ПВХ изоляции; Dвн 20.5 мм, Dнар 27.0 мм; IP66, t-раб.-15…70°C. Цвет чёрный | руб./м | 333.17
| Металлорукав DN 26 в герметичной ПВХ изоляции, серый (6071R-027) | Металлорукав в герметичной ПВХ изоляции; Dвн 26.5 мм, Dнар 31.5 мм; IP66, t-раб.-15…70°C. Цвет серый | руб./м | 315.43
| Металлорукав DN 26 в герметичной ПВХ изоляции, чёрный (6071R-027N) | Металлорукав в герметичной ПВХ изоляции; Dвн 26.5 мм, Dнар 31.5 мм; IP66, t-раб.-15…70°C. Цвет чёрный | руб./м | 315.43
| Металлорукав DN 26 в гладкой ПВХ изоляции, серый (6070R-32) | Металлорукав в гладкой ПВХ изоляции; Dвн 26.5 мм, Dнар 34.0 мм; IP66, t-раб.-15…70°C. Цвет серый | руб./м | 482.31
| Металлорукав DN 26 в гладкой ПВХ изоляции, чёрный (6070R-32N) | Металлорукав в гладкой ПВХ изоляции; Dвн 26.5 мм, Dнар 34.0 мм; IP66, t-раб.-15…70°C. Цвет чёрный | руб./м | 482.31
| Металлорукав DN 35 в герметичной ПВХ изоляции, серый (6071R-035) | Металлорукав в герметичной ПВХ изоляции; Dвн 35.0 мм, Dнар 41.0 мм; IP66, t-раб.-15…70°C. Цвет серый | руб./м | 518.58
| Металлорукав DN 35 в герметичной ПВХ изоляции, чёрный (6071R-035N) | Металлорукав в герметичной ПВХ изоляции; Dвн 35.0 мм, Dнар 41.0 мм; IP66, t-раб.-15…70°C. Цвет чёрный | руб./м | 518.58
| Металлорукав DN 35 в гладкой ПВХ изоляции, серый (6070R-38) | Металлорукав в гладкой ПВХ изоляции; Dвн 35.0 мм, Dнар 43.0 мм; IP66, t-раб.-15…70°C. Цвет серый | руб./м | 774.01
| Металлорукав DN 35 в гладкой ПВХ изоляции, чёрный (6070R-38N) | Металлорукав в гладкой ПВХ изоляции; Dвн 35.0 мм, Dнар 43.0 мм; IP66, t-раб.-15…70°C. Цвет чёрный | руб./м | 774.01
| Металлорукав DN 40 в герметичной ПВХ изоляции, серый (6071R-040) | Металлорукав в герметичной ПВХ изоляции; Dвн 40.0 мм, Dнар 46.0 мм; IP66, t-раб.-15…70°C. Цвет серый | руб./м | 593.98
| Металлорукав DN 40 в герметичной ПВХ изоляции, чёрный (6071R-040N) | Металлорукав в герметичной ПВХ изоляции; Dвн 40.0 мм, Dнар 46.0 мм; IP66, t-раб.-15…70°C. Цвет чёрный | руб./м | 593.98
| Металлорукав DN 40 в гладкой ПВХ изоляции, серый (6070R-40) | Металлорукав в гладкой ПВХ изоляции; Dвн 40.0 мм, Dнар 48.0 мм; IP66, t-раб.-15…70°C. Цвет серый | руб./м | 873.46
| Металлорукав DN 40 в гладкой ПВХ изоляции, чёрный (6070R-40N) | Металлорукав в гладкой ПВХ изоляции; Dвн 40.0 мм, Dнар 48.0 мм; IP66, t-раб.-15…70°C. Цвет чёрный | руб./м | 873.46
| Металлорукав DN 50 в герметичной ПВХ изоляции, серый (6071R-050) | Металлорукав в герметичной ПВХ изоляции; Dвн 50.5 мм, Dнар 57.0 мм; IP66, t-раб.-15…70°C. Цвет серый | руб./м | 804.81
| Металлорукав DN 50 в герметичной ПВХ изоляции, чёрный (6071R-050N) | Металлорукав в герметичной ПВХ изоляции; Dвн 50.5 мм, Dнар 57.0 мм; IP66, t-раб.-15…70°C. Цвет чёрный | руб./м | 804.81
| Металлорукав DN 50 в гладкой ПВХ изоляции, серый (6070R-50) | Металлорукав в гладкой ПВХ изоляции; Dвн 50.5 мм, Dнар 58.5 мм; IP66, t-раб.-15…70°C. Цвет серый | руб./м | 1208.27
| Металлорукав DN 50 в гладкой ПВХ изоляции, чёрный (6070R-50N) | Металлорукав в гладкой ПВХ изоляции; Dвн 50.5 мм, Dнар 58.5 мм; IP66, t-раб.-15…70°C. Цвет чёрный | руб./м | 1208.27
| Металлорукав в ПВХ изоляции МРПИ НГ 10 черный (zeta42233) | Металлорукав в ПВХ изоляции МРПИ НГ; D-наруж. 13,5 мм; D-внутрен. 9,6 мм; IP65, У 1.5; t-раб.-40…+70°С. Стальная оцинкованная лента. Цвет чёрный | руб./м | 39.55
| Металлорукав в ПВХ изоляции МРПИ НГ 10, серый (zeta41910) | Металлорукав в ПВХ изоляции; D-наруж. 13,5 мм; D-внутрен. 9,6 мм; IP67, У 1, У 5; t-раб.-40…+90°С. Стальная оцинкованная лента; с протяжкой. Цвет серый | руб./м | 40.86
| Металлорукав в ПВХ изоляции МРПИ НГ 12 с протяжкой (zeta44401) | Металлорукав в ПВХ изоляции с зондом МРПИ НГ; D-наруж. 15,1 мм; D-внутрен. 11,2 мм; IP65, У 1.5; t-раб.-40…+70°С. Стальная оцинкованная лента. Цвет чёрный | руб./м | 44.5
| Металлорукав в ПВХ изоляции МРПИ НГ 12 черный (zeta42234) | Металлорукав в ПВХ изоляции МРПИ НГ; D-наруж. 15,1 мм; D-внутрен. 11,2 мм; IP65, У 1.5; t-раб.-40…+70°С. Стальная оцинкованная лента. Цвет чёрный | руб./м | 41.5
| Металлорукав в ПВХ изоляции МРПИ НГ 12, серый (zeta41920) | Металлорукав в ПВХ изоляции; D-наруж. 15,1 мм; D-внутрен. 11,2 мм; IP67, У 1, У 5; t-раб.-40…+90°С. Стальная оцинкованная лента; с протяжкой. Цвет серый | руб./м | 42.76
| Металлорукав в ПВХ изоляции МРПИ НГ 15 с протяжкой (zeta44402) | Металлорукав в ПВХ изоляции с зондом МРПИ НГ; D-наруж. 18,7 мм; D-внутрен. 14,7 мм; IP65, У 1.5; t-раб.-40…+70°С. Стальная оцинкованная лента. Цвет чёрный | руб./м | 51.56
| Металлорукав в ПВХ изоляции МРПИ НГ 15 черный (zeta42235) | Металлорукав в ПВХ изоляции МРПИ НГ; D-наруж. 18,7 мм; D-внутрен. 14,7 мм; IP65, У 1.5; t-раб.-40…+70°С. Стальная оцинкованная лента. Цвет чёрный | руб./м | 48.51
| Металлорукав в ПВХ изоляции МРПИ НГ 15, серый (zeta41911) | Металлорукав в ПВХ изоляции; D-наруж. 18,7 мм; D-внутрен. 14,7 мм; IP67, У 1, У 5; t-раб.-40…+90°С. Стальная оцинкованная лента; с протяжкой. Цвет серый | руб./м | 49.92
| Металлорукав в ПВХ изоляции МРПИ НГ 16 с протяжкой (zeta44403) | Металлорукав в ПВХ изоляции с зондом МРПИ НГ; D-наруж. 18,7 мм; D-внутрен. 14,7 мм; IP65, У 1.5; t-раб.-40…+70°С. Стальная оцинкованная лента. Цвет чёрный | руб./м | 52.87
| Металлорукав в ПВХ изоляции МРПИ НГ 16 черный (zeta42232) | Металлорукав в ПВХ изоляции МРПИ НГ; D-наруж. 18,7 мм; D-внутрен. 14,7 мм; IP65, У 1.5; t-раб.-40…+70°С. Стальная оцинкованная лента. Цвет чёрный | руб./м | 50.82
| Металлорукав в ПВХ изоляции МРПИ НГ 16, серый (zeta41924) | Металлорукав в ПВХ изоляции; D-наруж. 18,7 мм; D-внутрен. 14,7 мм; IP67, У 1, У 5; t-раб.-40…+90°С. Стальная оцинкованная лента; с протяжкой. Цвет серый | руб./м | 52.27
| Металлорукав в ПВХ изоляции МРПИ НГ 18 с протяжкой (zeta44404) | Металлорукав в ПВХ изоляции с зондом МРПИ НГ; D-наруж. 20,6 мм; D-внутрен. 16,9 мм; IP65, У 1.5; t-раб.-40…+70°С. Стальная оцинкованная лента. Цвет чёрный | руб./м | 58.68
| Металлорукав в ПВХ изоляции МРПИ НГ 18 черный (zeta42230) | Металлорукав в ПВХ изоляции МРПИ НГ; D-наруж. 20,6 мм; D-внутрен. 16,9 мм; IP65, У 1.5; t-раб.-40…+70°С. Стальная оцинкованная лента. Цвет чёрный | руб./м | 56.07
| Металлорукав в ПВХ изоляции МРПИ НГ 18, серый (zeta41923) | Металлорукав в ПВХ изоляции; D-наруж. 20,6 мм; D-внутрен. 16,9 мм; IP67, У 1, У 5; t-раб.-40…+90°С. Стальная оцинкованная лента; с протяжкой. Цвет серый | руб./м | 57.66
| Металлорукав в ПВХ изоляции МРПИ НГ 20 с протяжкой (zeta44405) | Металлорукав в ПВХ изоляции с зондом МРПИ НГ; D-наруж. 23,1 мм; D-внутрен. 19,1 мм; IP65, У 1.5; t-раб.-40…+70°С. Стальная оцинкованная лента. Цвет чёрный | руб./м | 63.96
| Металлорукав в ПВХ изоляции МРПИ НГ 20 черный (zeta42227) | Металлорукав в ПВХ изоляции МРПИ НГ; D-наруж. 23,1 мм; D-внутрен. 19,1 мм; IP65, У 1.5; t-раб.-40…+70°С. Стальная оцинкованная лента. Цвет чёрный | руб./м | 61.66
| Металлорукав в ПВХ изоляции МРПИ НГ 20, серый (zeta41921) | Металлорукав в ПВХ изоляции; D-наруж. 23,1 мм; D-внутрен. 19,1 мм; IP67, У 1, У 5; t-раб.-40…+90°С. Стальная оцинкованная лента; с протяжкой. Цвет серый | руб./м | 63.42
| Металлорукав в ПВХ изоляции МРПИ НГ 22 с протяжкой (zeta44406) | Металлорукав в ПВХ изоляции с зондом МРПИ НГ; D-наруж. 25 мм; D-внутрен. 20,7 мм; IP65, У 1.5; t-раб.-40…+70°С. Стальная оцинкованная лента. Цвет чёрный | руб./м | 72.88
| Металлорукав в ПВХ изоляции МРПИ НГ 22 черный (zeta42231) | Металлорукав в ПВХ изоляции МРПИ НГ; D-наруж. 25 мм; D-внутрен. 20,7 мм; IP65, У 1.5; t-раб.-40…+70°С. Стальная оцинкованная лента. Цвет чёрный | руб./м | 70.4
| Металлорукав в ПВХ изоляции МРПИ НГ 22, серый (zeta41922) | Металлорукав в ПВХ изоляции; D-наруж. 25,0 мм; D-внутрен. 20,7 мм; IP67, У 1, У 5; t-раб.-40…+90°С. Стальная оцинкованная лента; с протяжкой. Цвет серый | руб./м | 72.4
| Металлорукав в ПВХ изоляции МРПИ НГ 25 с протяжкой (zeta44407) | Металлорукав в ПВХ изоляции с зондом МРПИ НГ; D-наруж. 27,5 мм; D-внутрен. 23,7 мм; IP65, У 1.5; t-раб.-40…+70°С. Стальная оцинкованная лента. Цвет чёрный | руб./м | 88.77
| Металлорукав в ПВХ изоляции МРПИ НГ 25 черный (zeta42214) | Металлорукав в ПВХ изоляции МРПИ НГ; D-наруж. 27,5 мм; D-внутрен. 23,7 мм; IP65, У 1.5; t-раб.-40…+70°С. Стальная оцинкованная лента. Цвет чёрный | руб./м | 75.69
| Металлорукав в ПВХ изоляции МРПИ НГ 25, серый (zeta41913) | Металлорукав в ПВХ изоляции; D-наруж. 27,5 мм; D-внутрен. 23,7 мм; IP67, У 1, У 5; t-раб.-40…+90°С. Стальная оцинкованная лента; с протяжкой. Цвет серый | руб./м | 81.73
| Металлорукав в ПВХ изоляции МРПИ НГ 32 с протяжкой (zeta44408) | Металлорукав в ПВХ изоляции с зондом МРПИ НГ; D-наруж. 34,4 мм; D-внутрен. 30,4 мм; IP65, У 1.5; t-раб.-40…+70°С. Стальная оцинкованная лента. Цвет чёрный | руб./м | 128.23
| Металлорукав в ПВХ изоляции МРПИ НГ 32 черный (zeta42215) | Металлорукав в ПВХ изоляции МРПИ НГ; D-наруж. 34,4 мм; D-внутрен. 30,4 мм; IP65, У 1.5; t-раб.-40…+70°С. Стальная оцинкованная лента. Цвет чёрный | руб./м | 119.2
| Металлорукав в ПВХ изоляции МРПИ НГ 32, серый (zeta41914) | Металлорукав в ПВХ изоляции; D-наруж. 34,4 мм; D-внутрен. 30,4 мм; IP67, У 1, У 5; t-раб.-40…+90°С. Стальная оцинкованная лента; с протяжкой. Цвет серый | руб./м | 122.6
| Металлорукав в ПВХ изоляции МРПИ НГ 6 черный (zeta42222) | Металлорукав в ПВХ изоляции МРПИ НГ; D-наруж. 9 мм; D-внутрен. 5,9 мм; IP65, У 1.5; t-раб.-40…+70°С. Стальная оцинкованная лента. Цвет чёрный | руб./м | 35.83
| Металлорукав в ПВХ изоляции МРПИ НГ 8 черный (zeta42223) | Металлорукав в ПВХ изоляции МРПИ НГ; D-наруж. 12,4 мм; D-внутрен. 7,8 мм; IP65, У 1.5; t-раб.-40…+70°С. Стальная оцинкованная лента. Цвет чёрный | руб./м | 36.08
| Металлорукав в ПВХ изоляции МРПИ НГ LS 10 (zeta44101) | Металлорукав в ПВХ изоляции МРПИ НГ LS; D-наруж. 13,5 мм; D-внутрен. 9,6 мм; IP65, У 1.5; t-раб.-40…+70°С. Стальная оцинкованная лента. Цвет черный | руб./м | 39.93
| Металлорукав в ПВХ изоляции МРПИ НГ LS 12 (zeta44102) | Металлорукав в ПВХ изоляции МРПИ НГ LS; D-наруж. 15,1 мм; D-внутрен. 11,2 мм; IP65, У 1.5; t-раб.-40…+70°С. Стальная оцинкованная лента. Цвет черный | руб./м | 43.18
| Металлорукав в ПВХ изоляции МРПИ НГ LS 15 (zeta44103) | Металлорукав в ПВХ изоляции МРПИ НГ LS; D-наруж. 18,7 мм; D-внутрен. 14,7 мм; IP65, У 1.5; t-раб.-40…+70°С. Стальная оцинкованная лента. Цвет черный | руб./м | 48.97
| Металлорукав в ПВХ изоляции МРПИ НГ LS 16 (zeta44113) | Металлорукав в ПВХ изоляции МРПИ НГ LS; D-наруж. 18,7 мм; D-внутрен. 14,7 мм; IP65, У 1.5; t-раб.-40…+70°С. Стальная оцинкованная лента. Цвет черный | руб./м | 51.3
| Металлорукав в ПВХ изоляции МРПИ НГ LS 18 (zeta44104) | Металлорукав в ПВХ изоляции МРПИ НГ LS; D-наруж. 20,6 мм; D-внутрен. 16,9 мм; IP65, У 1.5; t-раб.-40…+70°С. Стальная оцинкованная лента. Цвет черный | руб./м | 56.6
| Металлорукав в ПВХ изоляции МРПИ НГ LS 20 (zeta44105) | Металлорукав в ПВХ изоляции МРПИ НГ LS; D-наруж. 23,1 мм; D-внутрен. 19,1 мм; IP65, У 1.5; t-раб.-40…+70°С. Стальная оцинкованная лента. Цвет черный | руб./м | 61.66
| Металлорукав в ПВХ изоляции МРПИ НГ LS 22 (zeta44106) | Металлорукав в ПВХ изоляции МРПИ НГ LS; D-наруж. 25 мм; D-внутрен. 20,7 мм; IP65, У 1.5; t-раб.-40…+70°С. Стальная оцинкованная лента. Цвет черный | руб./м | 71.07
| Металлорукав в ПВХ изоляции МРПИ НГ LS 25 (zeta44107) | Металлорукав в ПВХ изоляции МРПИ НГ LS; D-наруж. 27,5 мм; D-внутрен. 23,7 мм; IP65, У 1.5; t-раб.-40…+70°С. Стальная оцинкованная лента. Цвет черный | руб./м | 78.94
| Металлорукав в ПВХ изоляции МРПИ НГ LS 32 (zeta44108) | Металлорукав в ПВХ изоляции МРПИ НГ LS; D-наруж. 34,7 мм; D-внутрен. 30,4 мм; IP65, У 1.5; t-раб.-40…+70°С. Стальная оцинкованная лента. Цвет черный | руб./м | 119.2
| Металлорукав в ПВХ изоляции МРПИ НГ морозостойкий 10 (zeta42310) | Металлорукав в ПВХ изоляции МРПИ НГ морозостойкий; D-наруж. 13,5 мм; D-внутрен. 9,6 мм; IP65, УХЛ 1; t-раб.-60…+70°С. Стальная оцинкованная лента. Цвет чёрный | руб./м | 44.72
| Металлорукав в ПВХ изоляции МРПИ НГ морозостойкий 12 (zeta42311) | Металлорукав в ПВХ изоляции МРПИ НГ морозостойкий; D-наруж. 15,1 мм; D-внутрен. 11,2 мм; IP65, УХЛ 1; t-раб.-60…+70°С. Стальная оцинкованная лента. Цвет чёрный | руб./м | 47.57
| Металлорукав в ПВХ изоляции МРПИ НГ морозостойкий 15 (zeta42312) | Металлорукав в ПВХ изоляции МРПИ НГ морозостойкий; D-наруж. 18,7 мм; D-внутрен. 14,7 мм; IP65, УХЛ 1; t-раб.-60…+70°С. Стальная оцинкованная лента. Цвет чёрный | руб./м | 54.86
| Металлорукав в ПВХ изоляции МРПИ НГ морозостойкий 16 (zeta42318) | Металлорукав в ПВХ изоляции МРПИ НГ морозостойкий; D-наруж. 18,7 мм; D-внутрен. 14,7 мм; IP65, УХЛ 1; t-раб.-60…+70°С. Стальная оцинкованная лента. Цвет чёрный | руб./м | 57.41
| Металлорукав в ПВХ изоляции МРПИ НГ морозостойкий 18 (zeta42319) | Металлорукав в ПВХ изоляции МРПИ НГ морозостойкий; D-наруж. 20,6 мм; D-внутрен. 16,9 мм; IP65, УХЛ 1; t-раб.-60…+70°С. Стальная оцинкованная лента. Цвет чёрный | руб./м | 63.42
| Металлорукав в ПВХ изоляции МРПИ НГ морозостойкий 20 (zeta42313) | Металлорукав в ПВХ изоляции МРПИ НГ морозостойкий; D-наруж. 23,1 мм; D-внутрен. 19,1 мм; IP65, УХЛ 1; t-раб.-60…+70°С. Стальная оцинкованная лента. Цвет чёрный | руб./м | 70.01
| Металлорукав в ПВХ изоляции МРПИ НГ морозостойкий 22 (zeta42320) | Металлорукав в ПВХ изоляции МРПИ НГ морозостойкий; D-наруж. 25 мм; D-внутрен. 20,7 мм; IP65, УХЛ 1; t-раб.-60…+70°С. Стальная оцинкованная лента. Цвет чёрный | руб./м | 78.33
| Металлорукав в ПВХ изоляции МРПИ НГ морозостойкий 25 (zeta42314) | Металлорукав в ПВХ изоляции МРПИ НГ морозостойкий; D-наруж. 27,5 мм; D-внутрен. 23,7 мм; IP65, УХЛ 1; t-раб.-60…+70°С. Стальная оцинкованная лента. Цвет чёрный | руб./м | 85.09
| Металлорукав в ПВХ изоляции МРПИ НГ морозостойкий 32 (zeta42315) | Металлорукав в ПВХ изоляции МРПИ НГ морозостойкий; D-наруж. 34,4 мм; D-внутрен. 30,4 мм; IP65, УХЛ 1; t-раб.-60…+70°С. Стальная оцинкованная лента. Цвет чёрный | руб./м | 133.11
| Металлорукав в ПВХ изоляции РЗ-ЦП нг-LS 12 с протяжкой (zeta44119) | Металлорукав в ПВХ изоляции; D-наруж. 15,1 мм; D-внутрен. 11,2 мм; IP67, У 1, У 5; t-раб.-40…+90°С. Стальная оцинкованная лента; с протяжкой. Цвет черный | руб./м | 44.5
| Металлорукав в ПВХ изоляции РЗ-ЦП нг-LS 15 с протяжкой (zeta44115) | Металлорукав в ПВХ изоляции; D-наруж. 18,7 мм; D-внутрен. 14,7 мм; IP67, У 1, У 5; t-раб.-40…+90°С. Стальная оцинкованная лента; с протяжкой. Цвет черный | руб./м | 51.56
| Металлорукав в ПВХ изоляции РЗ-ЦП нг-LS 16 с протяжкой (zeta44120) | Металлорукав в ПВХ изоляции; D-наруж. 18,7 мм; D-внутрен. 14,7 мм; IP67, У 1, У 5; t-раб.-40…+90°С. Стальная оцинкованная лента; с протяжкой. Цвет черный | руб./м | 52.87
| Металлорукав в ПВХ изоляции РЗ-ЦП нг-LS 18 с протяжкой (zeta44121) | Металлорукав в ПВХ изоляции; D-наруж. 21,9 мм; D-внутрен. 16,9 мм; IP67, У 1, У 5; t-раб.-40…+90°С. Стальная оцинкованная лента; с протяжкой. Цвет черный | руб./м | 58.68
| Металлорукав в ПВХ изоляции РЗ-ЦП нг-LS 20 с протяжкой (zeta44116) | Металлорукав в ПВХ изоляции; D-наруж. 23,2 мм; D-внутрен. 19,1 мм; IP67, У 1, У 5; t-раб.-40…+90°С. Стальная оцинкованная лента; с протяжкой. Цвет черный | руб./м | 63.96
| Металлорукав в ПВХ изоляции РЗ-ЦП нг-LS 22 с протяжкой (zeta44122) | Металлорукав в ПВХ изоляции; D-наруж. 25,0 мм; D-внутрен. 20,7 мм; IP67, У 1, У 5; t-раб.-40…+90°С. Стальная оцинкованная лента; с протяжкой. Цвет черный | руб./м | 72.88
| Металлорукав в ПВХ изоляции РЗ-ЦП нг-LS 25 с протяжкой (zeta44117) | Металлорукав в ПВХ изоляции; D-наруж. 27,4 мм; D-внутрен. 23,7 мм; IP67, У 1, У 5; t-раб.-40…+90°С. Стальная оцинкованная лента; с протяжкой. Цвет черный | руб./м | 88.77
| Металлорукав в ПВХ изоляции РЗ-ЦП нг-LS 32 с протяжкой (zeta44118) | Металлорукав в ПВХ изоляции; D-наруж. 34,9 мм; D-внутрен. 30,4 мм; IP67, У 1, У 5; t-раб.-40…+90°С. Стальная оцинкованная лента; с протяжкой. Цвет черный | руб./м | 128.23
| Металлорукав в ПВХ изоляции РЗ-ЦПнг-12 с протяжкой (zeta44701) | Металлорукав в ПВХ изоляции; D-наруж. 15,2 мм; D-внутрен. 11,2 мм; IP67, У 1, У 5; t-раб.-40…+90°С. Стальная оцинкованная лента; с протяжкой. Цвет черный | руб./м | 44.5
| Металлорукав в ПВХ изоляции РЗ-ЦПнг-15 с протяжкой (zeta44702) | Металлорукав в ПВХ изоляции; D-наруж. 18,5 мм; D-внутрен. 14,7 мм; IP67, У 1, У 5; t-раб.-40…+90°С. Стальная оцинкованная лента; с протяжкой. Цвет черный | руб./м | 51.56
| Металлорукав в ПВХ изоляции РЗ-ЦПнг-16 с протяжкой (zeta44703) | Металлорукав в ПВХ изоляции; D-наруж. 18,5 мм; D-внутрен. 14,7 мм; IP67, У 1, У 5; t-раб.-40…+90°С. Стальная оцинкованная лента; с протяжкой. Цвет черный | руб./м | 52.87
| Металлорукав в ПВХ изоляции РЗ-ЦПнг-18 с протяжкой (zeta44704) | Металлорукав в ПВХ изоляции; D-наруж. 23,2 мм; D-внутрен. 16,9 мм; IP67, У 1, У 5; t-раб.-40…+90°С. Стальная оцинкованная лента; с протяжкой. Цвет черный | руб./м | 58.68
| Металлорукав в ПВХ изоляции РЗ-ЦПнг-20 с протяжкой (zeta44705) | Металлорукав в ПВХ изоляции; D-наруж. 23,2 мм; D-внутрен. 19,1 мм; IP67, У 1, У 5; t-раб.-40…+90°С. Стальная оцинкованная лента; с протяжкой. Цвет черный | руб./м | 63.96
| Металлорукав в ПВХ изоляции РЗ-ЦПнг-22 с протяжкой (zeta44706) | Металлорукав в ПВХ изоляции; D-наруж. 25,0 мм; D-внутрен. 20,7 мм; IP67, У 1, У 5; t-раб.-40…+90°С. Стальная оцинкованная лента; с протяжкой. Цвет черный | руб./м | 72.88
| Металлорукав в ПВХ изоляции РЗ-ЦПнг-25 с протяжкой (zeta44707) | Металлорукав в ПВХ изоляции; D-наруж. 27,4 мм; D-внутрен. 23,7 мм; IP67, У 1, У 5; t-раб.-40…+90°С. Стальная оцинкованная лента; с протяжкой. Цвет черный | руб./м | 88.77
| Металлорукав в ПВХ изоляции РЗ-ЦПнг-32 с протяжкой (zeta44708) | Металлорукав в ПВХ изоляции; D-наруж. 34,9 мм; D-внутрен. 30,4 мм; IP67, У 1, У 5; t-раб.-40…+90°С. Стальная оцинкованная лента; с протяжкой. Цвет черный | руб./м | 128.23
| Металлорукав в ПВХ оболочке МРПИ-НГ-08 Строитель (PR.09083) | Металлорукав РЗ в ПВХ изоляции, негорючий; D-усл.прохода 8 мм; IP65, t-раб.-40...+60˚С. Черного цвета. Для внешней прокладки. | руб./м | 32.36
| Металлорукав в ПВХ оболочке МРПИ-НГ-10 с/з Строитель PR04.0106 | Металлорукав РЗ в ПВХ изоляции, негорючий; D-усл.прохода 10 мм; IP65, t-раб.-40...+60˚С. Черного цвета. Для внешней прокладки. С протяжкой. | руб./м | 37.4
| Металлорукав в ПВХ оболочке МРПИ-НГ-10 Строитель (PR.09103) | Металлорукав РЗ в ПВХ изоляции, негорючий; D-усл.прохода 10 мм; IP65, t-раб.-40...+60˚С. Черного цвета. Для внешней прокладки. | руб./м | 34.89
| Металлорукав в ПВХ оболочке МРПИ-НГ-100 Строитель (PR.091003) | Металлорукав РЗ в ПВХ изоляции, негорючий; D-усл.прохода 100 мм; IP65, t-раб.-40...+60˚С. Черного цвета. Для внешней прокладки. | руб./м | 634.69
| Металлорукав в ПВХ оболочке МРПИ-НГ-12 с/з Строитель PR04.0107 | Металлорукав РЗ в ПВХ изоляции, негорючий; D-усл.прохода 12 мм; IP65, t-раб.-40...+60˚С. Черного цвета. Для внешней прокладки. С протяжкой. | руб./м | 43.2
| Металлорукав в ПВХ оболочке МРПИ-НГ-12 Строитель (PR.09123) | Металлорукав РЗ в ПВХ изоляции, негорючий; D-усл.прохода 12 мм; IP65, t-раб.-40...+60˚С. Черного цвета. Для внешней прокладки. | руб./м | 38.92
| Металлорукав в ПВХ оболочке МРПИ-НГ-15 с/з Строитель PR04.0108 | Металлорукав РЗ в ПВХ изоляции, негорючий; D-усл.прохода 15 мм; IP65, t-раб.-40...+60˚С. Черного цвета. Для внешней прокладки. С протяжкой. Бухта 100 м. | руб./м | 46.87
| Металлорукав в ПВХ оболочке МРПИ-НГ-15 Строитель (PR.09153) | Металлорукав РЗ в ПВХ изоляции, негорючий; D-усл.прохода 15 мм; IP65, t-раб.-40...+60˚С. Черного цвета. Для внешней прокладки. | руб./м | 44.44
| Металлорукав в ПВХ оболочке МРПИ-НГ-18 с/з Строитель PR04.0109 | Металлорукав РЗ в ПВХ изоляции, негорючий; D-усл.прохода 18 мм; IP65, t-раб.-40...+60˚С. Черного цвета. Для внешней прокладки. С протяжкой. | руб./м | 64.28
| Металлорукав в ПВХ оболочке МРПИ-НГ-18 Строитель (PR.09183) | Металлорукав РЗ в ПВХ изоляции, негорючий; D-усл.прохода 18 мм; IP65, t-раб.-40...+60˚С. Черного цвета. Для внешней прокладки. | руб./м | 58.71
| Металлорукав в ПВХ оболочке МРПИ-НГ-20 с/з Строитель PR04.0110 | Металлорукав РЗ в ПВХ изоляции, негорючий; D-усл.прохода 20 мм; IP65, t-раб.-40...+60˚С. Черного цвета. Для внешней прокладки. С протяжкой. | руб./м | 64.75
| Металлорукав в ПВХ оболочке МРПИ-НГ-20 Строитель (PR.09203) | Металлорукав РЗ в ПВХ изоляции, негорючий; D-усл.прохода 20 мм; IP65, t-раб.-40...+60˚С. Черного цвета. Для внешней прокладки. | руб./м | 60.87
| Металлорукав в ПВХ оболочке МРПИ-НГ-22 с/з Строитель PR04.0111 | Металлорукав РЗ в ПВХ изоляции, негорючий; D-усл.прохода 22 мм; IP65, t-раб.-40...+60˚С. Черного цвета. Для внешней прокладки. С протяжкой. | руб./м | 71.48
| Металлорукав в ПВХ оболочке МРПИ-НГ-22 Строитель (PR.09223) | Металлорукав РЗ в ПВХ изоляции, негорючий; D-усл.прохода 22 мм; IP65, t-раб.-40...+60˚С. Черного цвета. Для внешней прокладки. | руб./м | 66.78
| Металлорукав в ПВХ оболочке МРПИ-НГ-25 с/з Строитель PR04.0112 | Металлорукав РЗ в ПВХ изоляции, негорючий; D-усл.прохода 25 мм; IP65, t-раб.-40...+60˚С. Черного цвета. Для внешней прокладки. С протяжкой. | руб./м | 85.41
| Металлорукав в ПВХ оболочке МРПИ-НГ-25 Строитель (PR.09253) | Металлорукав РЗ в ПВХ изоляции, негорючий; D-усл.прохода 25 мм; IP65, t-раб.-40...+60˚С. Черного цвета. Для внешней прокладки. | руб./м | 79.36
| Металлорукав в ПВХ оболочке МРПИ-НГ-32 Строитель (PR.09323) | Металлорукав РЗ в ПВХ изоляции, негорючий; D-усл.прохода 32 мм; IP65, t-раб.-40...+60˚С. Черного цвета. Для внешней прокладки. | руб./м | 116.91
| Металлорукав в ПВХ оболочке МРПИ-НГ-38 Строитель (PR.09383) | Металлорукав РЗ в ПВХ изоляции, негорючий; D-усл.прохода 38 мм; IP65, t-раб.-40...+60˚С. Черного цвета. Для внешней прокладки. | руб./м | 149.88
| Металлорукав в ПВХ оболочке МРПИ-НГ-50 Строитель (PR.09503) | Металлорукав РЗ в ПВХ изоляции, негорючий; D-усл.прохода 50 мм; IP65, t-раб.-40...+60˚С. Черного цвета. Для внешней прокладки. | руб./м | 210.83
| Металлорукав в ПВХ оболочке МРПИ-НГ-60 Строитель (PR.09603) | Металлорукав РЗ в ПВХ изоляции, негорючий; D-усл.прохода 60 мм; IP65, t-раб.-40...+60˚С. Черного цвета. Для внешней прокладки. | руб./м | 262.56
| Металлорукав в ПВХ оболочке МРПИ-НГ-75 Строитель (PR.09753) | Металлорукав РЗ в ПВХ изоляции, негорючий; D-усл.прохода 75 мм; IP65, t-раб.-40...+60˚С. Черного цвета. Для внешней прокладки. | руб./м | 496.76
| Металлорукав в ПВХ оболочке РЗ-ЦП-МБ-НГ-15 (PR04.0193) | Металлорукав в ПВХ-НГ оболочке негорючий, маслобензостойкий; D-наруж.19,2 мм; D-внутрен.13,9 мм; IP66; t-раб.-50…+60°С; стальная оцинкованная лента | руб./м | 130.15
| Металлорукав в ПВХ оболочке РЗ-ЦП-МБ-НГ-25 (PR04.0197) | Металлорукав в ПВХ-НГ оболочке негорючий, маслобензостойкий; D-наруж.30,8 мм; D-внутрен.23,7 мм; IP66; t-раб.-50…+60°С; стальная оцинкованная лента | руб./м | 237.92
| Металлорукав в ПВХ оболочке РЗ-НГ-18 (PR.08183) | Металлорукав в ПВХ оболочке, герметичный, D-внешний/внутренний 21,9/16,9 мм, стальная оцинкованная лента, (бухта 50м) | руб./м | 81.73
| Металлорукав в ПВХ оболочке РЗ-НГ-32 (PR.08323) | Металлорукав в ПВХ оболочке, герметичный, D-внешний/внутренний 38/30,4 мм, стальная оцинкованная лента, (бухта 25м) | руб./м | 158.61
| Металлорукав в ПВХ оболочке РЗ-НГ-38 (PR.08383) | Металлорукав в ПВХ оболочке, герметичный, D-внешний/внутренний 44/36,4 мм, стальная оцинкованная лента, (бухта 25м) | руб./м | 193.18
| Металлорукав в ПВХ оболочке РЗ-НГ-50 (PR.08503) | Металлорукав в ПВХ оболочке, герметичный, D-внешний/внутренний 58,7/48,0 мм, стальная оцинкованная лента, (бухта 15м) | руб./м | 259.46
| Металлорукав в ПВХ оболочке РЗ-ЦП-Мр-НГ-10 (PR04.0163) | Металлорукав в ПВХ-НГ оболочке негорючий, морозостойкий; D-наруж.14 мм; D-внутрен.9,5 мм; IP66; t-раб.-70…+60°С; стальная оцинкованная лента | руб./м | 59.67
| Металлорукав в ПВХ оболочке РЗ-ЦП-Мр-НГ-12 (PR04.0164) | Металлорукав в ПВХ-НГ оболочке негорючий, морозостойкий; D-наруж.15,9 мм; D-внутрен.10,9 мм; IP66; t-раб.-70…+60°С; стальная оцинкованная лента | руб./м | 65.58
| Металлорукав в ПВХ оболочке РЗ-ЦП-Мр-НГ-15 (PR04.0165) | Металлорукав в ПВХ-НГ оболочке негорючий, морозостойкий; D-наруж.19,2 мм; D-внутрен.13,9 мм; IP66; t-раб.-70…+60°С; стальная оцинкованная лента | руб./м | 78.84
| Металлорукав в ПВХ оболочке РЗ-ЦП-Мр-НГ-20 (PR04.0167) | Металлорукав в ПВХ-НГ оболочке негорючий, морозостойкий; D-наруж.24,6 мм; D-внутрен.18,7 мм; IP66; t-раб.-70…+60°С; стальная оцинкованная лента | руб./м | 107.53
| Металлорукав в ПВХ оболочке РЗ-ЦП-Мр-НГ-22 (PR04.0168) | Металлорукав в ПВХ-НГ оболочке негорючий, морозостойкий; D-наруж.26,3 мм; D-внутрен.20,7 мм; IP66; t-раб.-70…+60°С; стальная оцинкованная лента | руб./м | 126.72
| Металлорукав в ПВХ оболочке РЗ-ЦП-Мр-НГ-25 (PR04.0169) | Металлорукав в ПВХ-НГ оболочке негорючий, морозостойкий; D-наруж.30,8 мм; D-внутрен.23,7 мм; IP66; t-раб.-70…+60°С; стальная оцинкованная лента | руб./м | 147.69
| Металлорукав в ПВХ оболочке РЗ-ЦП-Т-10 (PR04.0219) | Металлорукав в ПВХ-НГ оболочке негорючий, термостойкий; D-наруж.14 мм; D-внутрен.9,5 мм; IP66; t-раб.-50…+105°С; стальная оцинкованная лента | руб./м | 108.2
| Металлорукав в ПВХ оболочке РЗ-ЦП-Т-12 (PR04.0220) | Металлорукав в ПВХ-НГ оболочке негорючий, термостойкий; D-наруж.15,9 мм; D-внутрен.10,9 мм; IP66; t-раб.-50…+105°С; стальная оцинкованная лента | руб./м | 120.5
| Металлорукав в ПВХ оболочке РЗ-ЦП-Т-15 (PR04.0221) | Металлорукав в ПВХ-НГ оболочке негорючий, термостойкий; D-наруж.19,2 мм; D-внутрен.13,9 мм; IP66; t-раб.-50…+105°С; стальная оцинкованная лента | руб./м | 154.21
| Металлорукав в ПВХ оболочке РЗ-ЦП-Т-20 (PR04.0223) | Металлорукав в ПВХ-НГ оболочке негорючий, термостойкий; D-наруж.24,6 мм; D-внутрен.18,7 мм; IP66; t-раб.-50…+105°С; стальная оцинкованная лента | руб./м | 201.84
| Металлорукав в ПВХ оболочке РЗ-ЦП-Т-22 (PR04.0224) | Металлорукав в ПВХ-НГ оболочке негорючий, термостойкий; D-наруж.26,3 мм; D-внутрен.20,7 мм; IP66; t-раб.-50…+105°С; стальная оцинкованная лента | руб./м | 235.21
| Металлорукав в ПВХ оболочке РЗ-ЦП-Т-25 (PR04.0225) | Металлорукав в ПВХ-НГ оболочке негорючий, термостойкий; D-наруж.30,8 мм; D-внутрен.23,7 мм; IP66; t-раб.-50…+105°С; стальная оцинкованная лента | руб./м | 276.01
| Металлорукав в ПВХ-изоляции Р3-ЦП нг LS 12 (zeta44602) | Металлорукав в ПВХ-изоляции; D-наруж. 15,1 мм; D-внутрен. 11,2 мм; IP67, У 1, У 5; t-раб.-40…+90°С. Стальная оцинкованная лента; без протяжки. Цвет черный | руб./м | 42.78
| Металлорукав в ПВХ-изоляции Р3-ЦП нг LS 15 (zeta44603) | Металлорукав в ПВХ-изоляции; D-наруж. 18,7 мм; D-внутрен. 14,7 мм; IP67, У 1, У 5; t-раб.-40…+90°С. Стальная оцинкованная лента; без протяжки. Цвет черный | руб./м | 48.51
| Металлорукав в ПВХ-изоляции Р3-ЦП нг LS 16 (zeta44614) | Металлорукав в ПВХ-изоляции; D-наруж. 18,7 мм; D-внутрен. 14,7 мм; IP67, У 1, У 5; t-раб.-40…+90°С. Стальная оцинкованная лента; без протяжки. Цвет черный | руб./м | 50.82
| Металлорукав в ПВХ-изоляции Р3-ЦП нг LS 18 (zeta44604) | Металлорукав в ПВХ-изоляции; D-наруж. 20,6 мм; D-внутрен. 16,9 мм; IP67, У 1, У 5; t-раб.-40…+90°С. Стальная оцинкованная лента; без протяжки. Цвет черный | руб./м | 56.07
| Металлорукав в ПВХ-изоляции Р3-ЦП нг LS 20 (zeta44605) | Металлорукав в ПВХ-изоляции; D-наруж. 23,1 мм; D-внутрен. 19,1 мм; IP67, У 1, У 5; t-раб.-40…+90°С. Стальная оцинкованная лента; без протяжки. Цвет черный | руб./м | 61.66
| Металлорукав в ПВХ-изоляции Р3-ЦП нг LS 22 (zeta44606) | Металлорукав в ПВХ-изоляции; D-наруж. 25,0 мм; D-внутрен. 20,7 мм; IP67, У 1, У 5; t-раб.-40…+90°С. Стальная оцинкованная лента; без протяжки. Цвет черный | руб./м | 70.4
| Металлорукав в ПВХ-изоляции Р3-ЦП нг LS 25 (zeta44607) | Металлорукав в ПВХ-изоляции; D-наруж. 27,4 мм; D-внутрен. 23,7 мм; IP67, У 1, У 5; t-раб.-40…+90°С. Стальная оцинкованная лента; без протяжки. Цвет черный | руб./м | 78.94
| Металлорукав в ПВХ-изоляции Р3-ЦП нг LS 32 (zeta44608) | Металлорукав в ПВХ-изоляции; D-наруж. 34,4 мм; D-внутрен. 30,4 мм; IP67, У 1, У 5; t-раб.-40…+90°С. Стальная оцинкованная лента; без протяжки. Цвет черный | руб./м | 119.2
| Металлорукав в ПВХ-изоляции Р3-ЦПнг 10 (zeta44500) | Металлорукав в ПВХ-изоляции; D-наруж. 13,5 мм; D-внутрен. 9,6 мм; IP67, У 1, У 5; t-раб.-40…+90°С. Стальная оцинкованная лента; без протяжки. Цвет серый | руб./м | 40.86
| Металлорукав в ПВХ-изоляции РЗ-ЦПнг 10 черный (zeta44202) | Металлорукав в ПВХ-изоляции Р3-ЦПнг; D-наруж. 13,5 мм; D-внутрен. 9,6 мм; IP65, У 1.5; t-раб.-40…+70°С. Стальная оцинкованная лента. | руб./м | 39.55
| Металлорукав в ПВХ-изоляции Р3-ЦПнг 12 (zeta44501) | Металлорукав в ПВХ-изоляции; D-наруж. 15,1 мм; D-внутрен. 11,2 мм; IP67, У 1, У 5; t-раб.-40…+90°С. Стальная оцинкованная лента; без протяжки. Цвет серый | руб./м | 42.76
| Металлорукав в ПВХ-изоляции РЗ-ЦПнг 12 черный (zeta44203) | Металлорукав в ПВХ-изоляции Р3-ЦПнг; D-наруж. 15,1 мм; D-внутрен. 11,2 мм; IP65, У 1.5; t-раб.-40…+70°С. Стальная оцинкованная лента. | руб./м | 41.5
| Металлорукав в ПВХ-изоляции Р3-ЦПнг 15 (zeta44502) | Металлорукав в ПВХ-изоляции; D-наруж. 18,7 мм; D-внутрен. 14,7 мм; IP67, У 1, У 5; t-раб.-40…+90°С. Стальная оцинкованная лента; без протяжки. Цвет серый | руб./м | 49.92
| Металлорукав в ПВХ-изоляции РЗ-ЦПнг 15 черный (zeta44204) | Металлорукав в ПВХ-изоляции Р3-ЦПнг; D-наруж. 18,7 мм; D-внутрен. 14,7 мм; IP65, У 1.5; t-раб.-40…+70°С. Стальная оцинкованная лента. | руб./м | 48.51
| Металлорукав в ПВХ-изоляции Р3-ЦПнг 16 (zeta44503) | Металлорукав в ПВХ-изоляции; D-наруж. 18,7 мм; D-внутрен. 14,7 мм; IP67, У 1, У 5; t-раб.-40…+90°С. Стальная оцинкованная лента; без протяжки. Цвет серый | руб./м | 52.27
| Металлорукав в ПВХ-изоляции Р3-ЦПнг 18 (zeta44504) | Металлорукав в ПВХ-изоляции; D-наруж. 20,6 мм; D-внутрен. 16,9 мм; IP67, У 1, У 5; t-раб.-40…+90°С. Стальная оцинкованная лента; без протяжки. Цвет серый | руб./м | 57.66
| Металлорукав в ПВХ-изоляции РЗ-ЦПнг 18 черный (zeta44214) | Металлорукав в ПВХ-изоляции Р3-ЦПнг; D-наруж. 20,6 мм; D-внутрен. 16,9 мм; IP65, У 1.5; t-раб.-40…+70°С. Стальная оцинкованная лента. | руб./м | 56.07
| Металлорукав в ПВХ-изоляции Р3-ЦПнг 20 (zeta44505) | Металлорукав в ПВХ-изоляции; D-наруж. 23,1 мм; D-внутрен. 19,1 мм; IP67, У 1, У 5; t-раб.-40…+90°С. Стальная оцинкованная лента; без протяжки. Цвет серый | руб./м | 63.42
| Металлорукав в ПВХ-изоляции РЗ-ЦПнг 20 черный (zeta44205) | Металлорукав в ПВХ-изоляции Р3-ЦПнг; D-наруж. 23,1 мм; D-внутрен. 19,1 мм; IP65, У 1.5; t-раб.-40…+70°С. Стальная оцинкованная лента. | руб./м | 61.66
| Металлорукав в ПВХ-изоляции Р3-ЦПнг 22 (zeta44506) | Металлорукав в ПВХ-изоляции; D-наруж. 25,0 мм; D-внутрен. 20,7 мм; IP67, У 1, У 5; t-раб.-40…+90°С. Стальная оцинкованная лента; без протяжки. Цвет серый | руб./м | 72.4
| Металлорукав в ПВХ-изоляции РЗ-ЦПнг 22 черный (zeta44215) | Металлорукав в ПВХ-изоляции Р3-ЦПнг; D-наруж. 25 мм; D-внутрен. 20,7 мм; IP65, У 1.5; t-раб.-40…+70°С. Стальная оцинкованная лента. | руб./м | 70.4
| Металлорукав в ПВХ-изоляции Р3-ЦПнг 25 (zeta44507) | Металлорукав в ПВХ-изоляции; D-наруж. 27,5 мм; D-внутрен. 23,7 мм; IP67, У 1, У 5; t-раб.-40…+90°С. Стальная оцинкованная лента; без протяжки. Цвет серый | руб./м | 81.73
| Металлорукав в ПВХ-изоляции РЗ-ЦПнг 25 черный (zeta44206) | Металлорукав в ПВХ-изоляции Р3-ЦПнг; D-наруж. 27,5 мм; D-внутрен. 23,7 мм; IP65, У 1.5; t-раб.-40…+70°С. Стальная оцинкованная лента. | руб./м | 75.69
| Металлорукав в ПВХ-изоляции Р3-ЦПнг 32 (zeta44508) | Металлорукав в ПВХ-изоляции; D-наруж. 34,7 мм; D-внутрен. 30,4 мм; IP67, У 1, У 5; t-раб.-40…+90°С. Стальная оцинкованная лента; без протяжки. Цвет серый | руб./м | 122.6
| Металлорукав в ПВХ-изоляции РЗ-ЦПнг 32 черный (zeta44207) | Металлорукав в ПВХ-изоляции Р3-ЦПнг; D-наруж. 34,7 мм; D-внутрен. 30,4 мм; IP65, У 1.5; t-раб.-40…+70°С. Стальная оцинкованная лента. | руб./м | 119.2
| Металлорукав в ПВХ-изоляции РЗ-ЦПнг 6 черный (zeta44200) | Металлорукав в ПВХ-изоляции Р3-ЦПнг; D-наруж. 9 мм; D-внутрен. 5,9 мм; IP65, У 1.5; t-раб.-40…+70°С. Стальная оцинкованная лента. | руб./м | 35.83
| Металлорукав в ПВХ-изоляции РЗ-ЦПнг 8 черный (zeta44201) | Металлорукав в ПВХ-изоляции Р3-ЦПнг; D-наруж. 11 мм; D-внутрен. 7,8 мм; IP65, У 1.5; t-раб.-40…+70°С. Стальная оцинкованная лента. | руб./м | 36.08
| Металлорукав в ПВХ оболочке РЗ-НГ-10 (PR.08104) | Металлорукав в ПВХ оболочке, герметичный, D-внешний/внутренний 13,9/9,5 мм, стальная оцинкованная лента, (бухта 100м) | руб./м | 52.08
| Металлорукав в ПВХ оболочке РЗ-НГ-12 (PR.08124) | Металлорукав в ПВХ оболочке, герметичный, D-внешний/внутренний 15,9/10,9 мм, стальная оцинкованная лента, (бухта 100м) | руб./м | 55.99
| Металлорукав в ПВХ оболочке РЗ-НГ-15 (PR.08154) | Металлорукав в ПВХ оболочке, герметичный, D-внешний/внутренний 18,9/13,9 мм, стальная оцинкованная лента, (бухта 100м) | руб./м | 65.01
| Металлорукав в ПВХ оболочке РЗ-НГ-20 (PR.08203) | Металлорукав в ПВХ оболочке, герметичный, D-внешний/внутренний 24/18,7 мм, стальная оцинкованная лента, (бухта 50м) | руб./м | 88.6
| Металлорукав в ПВХ оболочке РЗ-НГ-25 (PR.08253) | Металлорукав в ПВХ оболочке, герметичный, D-внешний/внутренний 30,8/23,7 мм, стальная оцинкованная лента, (бухта 50м) | руб./м | 121.7
| Металлорукав в ПВХ оболочке РЗ-НГ-8 (PR.08084) | Металлорукав в ПВХ оболочке, герметичный, D-внешний/внутренний 11,6/7,8 мм, стальная оцинкованная лента, (бухта 100м) | руб./м | 52.86
| Металлорукав Р3-06 Строитель (PR.07060) | Металлорукав РЗ негерметичный; D-усл.прохода 6 мм; IP42, t-раб.-60...+300˚С. | руб./м | 26.6
| Металлорукав Р3-06 Строитель (PR.09060) | Металлорукав РЗ негерметичный; D-усл.прохода 6 мм; IP42, t-раб.-60...+300˚С. | руб./м | 24.91
| Металлорукав Р3-08 Строитель (PR.07080) | Металлорукав РЗ негерметичный; D-усл.прохода 8 мм; IP42, t-раб.-60...+300˚С. | руб./м | 28.44
| Металлорукав Р3-08 Строитель (PR.09080) | Металлорукав РЗ негерметичный; D-усл.прохода 8 мм; IP42, t-раб.-60...+300˚С. | руб./м | 25.38
| Металлорукав Р3-10 с/з Строитель PR04.0092 | Металлорукав РЗ негерметичный; D-усл.прохода 10 мм; IP42, t-раб.-60...+300˚С. С протяжкой. | руб./м | 32.04
| Металлорукав Р3-10 Строитель (PR.07100) | Металлорукав РЗ негерметичный; D-усл.прохода 10 мм; IP42, t-раб.-60...+300˚С. | руб./м | 28.68
| Металлорукав Р3-10 Строитель (PR.09100) | Металлорукав РЗ негерметичный; D-усл.прохода 10 мм; IP42, t-раб.-60...+300˚С. | руб./м | 26.4
| Металлорукав Р3-12 с/з Строитель PR04.0093 | Металлорукав РЗ негерметичный; D-усл.прохода 12 мм; IP42, t-раб.-60...+300˚С. С протяжкой. | руб./м | 34.43
| Металлорукав Р3-12 Строитель (PR.07120) | Металлорукав РЗ негерметичный; D-усл.прохода 12 мм; IP42, t-раб.-60...+300˚С. | руб./м | 31.56
| Металлорукав Р3-12 Строитель (PR.09120) | Металлорукав РЗ негерметичный; D-усл.прохода 12 мм; IP42, t-раб.-60...+300˚С. | руб./м | 28.75
| Металлорукав Р3-15 с/з Строитель PR04.0094 | Металлорукав РЗ негерметичный; D-усл.прохода 15 мм; IP42, t-раб.-60...+300˚С. С протяжкой. | руб./м | 40.37
| Металлорукав Р3-15 Строитель (PR.07150) | Металлорукав РЗ негерметичный; D-усл.прохода 15 мм; IP42, t-раб.-60...+300˚С. | руб./м | 34.88
| Металлорукав Р3-15 Строитель (PR.09150) | Металлорукав РЗ негерметичный; D-усл.прохода 15 мм; IP42, t-раб.-60...+300˚С. | руб./м | 32.67
| Металлорукав Р3-18 Строитель (PR.09180) | Металлорукав РЗ негерметичный; D-усл.прохода 18 мм; IP42, t-раб.-60...+300˚С. | руб./м | 41.64
| Металлорукав Р3-20 Строитель (PR.09200) | Металлорукав РЗ негерметичный; D-усл.прохода 20 мм; IP42, t-раб.-60...+300˚С. | руб./м | 44.27
| Металлорукав Р3-22 Строитель (PR.09220) | Металлорукав РЗ негерметичный; D-усл.прохода 22 мм; IP42, t-раб.-60...+300˚С. | руб./м | 49.94
| Металлорукав Р3-25 Строитель (PR.09250) | Металлорукав РЗ негерметичный; D-усл.прохода 25 мм; IP42, t-раб.-60...+300˚С. | руб./м | 57.8
| Металлорукав Р3-32 Строитель (PR.09320) | Металлорукав РЗ негерметичный; D-усл.прохода 32 мм; IP42, t-раб.-60...+300˚С. | руб./м | 92.58
| Металлорукав Р3-38 Строитель (PR.09380) | Металлорукав РЗ негерметичный; D-усл.прохода 38 мм; IP42, t-раб.-60...+300˚С. | руб./м | 115.45
| Металлорукав Р3-50 Строитель (PR.09500) | Металлорукав РЗ негерметичный; D-усл.прохода 50 мм; IP42, t-раб.-60...+300˚С. | руб./м | 156.74
| Металлорукав Р3-Х-06 Строитель (PR.07061) | Металлорукав РЗ негерметичный, с хлопчатобумажным уплотнителем; D-усл.прохода 6 мм; IP42, t-раб.-60...+300˚С. | руб./м | 28.58
| Металлорукав Р3-Х-06 Строитель (PR.09061) | Металлорукав РЗ негерметичный, с хлопчатобумажным уплотнителем; D-усл.прохода 6 мм; IP42, t-раб.-60...+300˚С. | руб./м | 26.38
| Металлорукав Р3-Х-08 Строитель (PR.07081) | Металлорукав РЗ негерметичный, с хлопчатобумажным уплотнителем; D-усл.прохода 8 мм; IP42, t-раб.-60...+300˚С. | руб./м | 30.53
| Металлорукав Р3-Х-08 Строитель (PR.09081) | Металлорукав РЗ негерметичный, с хлопчатобумажным уплотнителем; D-усл.прохода 8 мм; IP42, t-раб.-60...+300˚С. | руб./м | 28.72
| Металлорукав Р3-Х-10 Строитель (PR.07101) | Металлорукав РЗ негерметичный, с хлопчатобумажным уплотнителем; D-усл.прохода 10 мм; IP42, t-раб.-60...+300˚С. | руб./м | 29.84
| Металлорукав Р3-Х-10 Строитель (PR.09101) | Металлорукав РЗ негерметичный, с хлопчатобумажным уплотнителем; D-усл.прохода 10 мм; IP42, t-раб.-60...+300˚С. | руб./м | 29.64
| Металлорукав Р3-Х-12 Строитель (PR.07121) | Металлорукав РЗ негерметичный, с хлопчатобумажным уплотнителем; D-усл.прохода 12 мм; IP42, t-раб.-60...+300˚С. | руб./м | 34.23
| Металлорукав Р3-Х-12 Строитель (PR.09121) | Металлорукав РЗ негерметичный, с хлопчатобумажным уплотнителем; D-усл.прохода 12 мм; IP42, t-раб.-60...+300˚С. | руб./м | 33.2
| Металлорукав Р3-Х-15 Строитель (PR.07151) | Металлорукав РЗ негерметичный, с хлопчатобумажным уплотнителем; D-усл.прохода 15 мм; IP42, t-раб.-60...+300˚С. | руб./м | 36.26
| Металлорукав Р3-Х-15 Строитель (PR.09151) | Металлорукав РЗ негерметичный, с хлопчатобумажным уплотнителем; D-усл.прохода 15 мм; IP42, t-раб.-60...+300˚С. | руб./м | 34.62
| Металлорукав Р3-Х-18 с/з Строитель PR04.0095 | Металлорукав РЗ негерметичный, с хлопчатобумажным уплотнителем; D-усл.прохода 18 мм; IP42, t-раб.-60...+100˚С. С протяжкой. | руб./м | 52.92
| Металлорукав Р3-Х-18 Строитель (PR.07181) | Металлорукав РЗ негерметичный, с хлопчатобумажным уплотнителем; D-усл.прохода 18 мм; IP42, t-раб.-60...+300˚С. | руб./м | 49.2
| Металлорукав Р3-Х-18 Строитель (PR.09181) | Металлорукав РЗ негерметичный, с хлопчатобумажным уплотнителем; D-усл.прохода 18 мм; IP42, t-раб.-60...+300˚С. | руб./м | 44.27
| Металлорукав Р3-Х-20 с/з Строитель PR04.0096 | Металлорукав РЗ негерметичный, с хлопчатобумажным уплотнителем; D-усл.прохода 20 мм; IP42, t-раб.-60...+100˚С. С протяжкой. | руб./м | 56.92
| Металлорукав Р3-Х-20 Строитель (PR.07201) | Металлорукав РЗ негерметичный, с хлопчатобумажным уплотнителем; D-усл.прохода 20 мм; IP42, t-раб.-60...+300˚С. | руб./м | 52.62
| Металлорукав Р3-Х-20 Строитель (PR.09201) | Металлорукав РЗ негерметичный, с хлопчатобумажным уплотнителем; D-усл.прохода 20 мм; IP42, t-раб.-60...+300˚С. | руб./м | 48.41
| Металлорукав Р3-Х-22 с/з Строитель PR04.0097 | Металлорукав РЗ негерметичный, с хлопчатобумажным уплотнителем; D-усл.прохода 22 мм; IP42, t-раб.-60...+100˚С. С протяжкой. | руб./м | 63.26
| Металлорукав Р3-Х-22 Строитель (PR.07221) | Металлорукав РЗ негерметичный, с хлопчатобумажным уплотнителем; D-усл.прохода 22 мм; IP42, t-раб.-60...+300˚С. | руб./м | 58.52
| Металлорукав Р3-Х-22 Строитель (PR.09221) | Металлорукав РЗ негерметичный, с хлопчатобумажным уплотнителем; D-усл.прохода 22 мм; IP42, t-раб.-60...+300˚С. | руб./м | 53.4
| Металлорукав Р3-Х-25 с/з Строитель PR04.0098 | Металлорукав РЗ негерметичный, с хлопчатобумажным уплотнителем; D-усл.прохода 25 мм; IP42, t-раб.-60...+100˚С. С протяжкой. | руб./м | 72.01
| Металлорукав Р3-Х-25 Строитель (PR.07251) | Металлорукав РЗ негерметичный, с хлопчатобумажным уплотнителем; D-усл.прохода 25 мм; IP42, t-раб.-60...+300˚С. | руб./м | 69.31
| Металлорукав Р3-Х-25 Строитель (PR.09251) | Металлорукав РЗ негерметичный, с хлопчатобумажным уплотнителем; D-усл.прохода 25 мм; IP42, t-раб.-60...+300˚С. | руб./м | 62.53
| Металлорукав Р3-Х-32 Строитель (PR.07321) | Металлорукав РЗ негерметичный, с хлопчатобумажным уплотнителем; D-усл.прохода 32 мм; IP42, t-раб.-60...+300˚С. | руб./м | 105.38
| Металлорукав Р3-Х-32 Строитель (PR.09321) | Металлорукав РЗ негерметичный, с хлопчатобумажным уплотнителем; D-усл.прохода 32 мм; IP42, t-раб.-60...+300˚С. | руб./м | 96.29
| Металлорукав Р3-Х-38 Строитель (PR.07381) | Металлорукав РЗ негерметичный, с хлопчатобумажным уплотнителем; D-усл.прохода 38 мм; IP42, t-раб.-60...+300˚С. | руб./м | 121.07
| Металлорукав Р3-Х-38 Строитель (PR.09381) | Металлорукав РЗ негерметичный, с хлопчатобумажным уплотнителем; D-усл.прохода 38 мм; IP42, t-раб.-60...+300˚С. | руб./м | 116.21
| Металлорукав Р3-Х-50 Строитель (PR.07501) | Металлорукав РЗ негерметичный, с хлопчатобумажным уплотнителем; D-усл.прохода 50 мм; IP42, t-раб.-60...+300˚С. | руб./м | 163.14
| Металлорукав Р3-Х-50 Строитель (PR.09501) | Металлорукав РЗ негерметичный, с хлопчатобумажным уплотнителем; D-усл.прохода 50 мм; IP42, t-раб.-60...+300˚С. | руб./м | 161.35
| Металлорукав Р3-Х-60 Строитель (PR.09601) | Металлорукав РЗ негерметичный, с хлопчатобумажным уплотнителем; D-усл.прохода 60 мм; IP42, t-раб.-60...+300˚С. | руб./м | 239.79
| Металлорукав Р3-Х-75 Строитель (PR.09751) | Металлорукав РЗ негерметичный, с хлопчатобумажным уплотнителем; D-усл.прохода 75 мм; IP42, t-раб.-60...+300˚С. | руб./м | 450.96
| Металлорукав РЗ-Ц 10 (zeta42521) | Металлорукав без ПВХ изоляции; D-наруж. 12,5 мм; D-внутрен. 9,6 мм; IP40, У 3; t-раб.-40…+300°С. Стальная оцинкованная лента. Цвет серый | руб./м | 31.27
| Металлорукав РЗ-Ц 12 (zeta42522) | Металлорукав без ПВХ изоляции; D-наруж. 13,7 мм; D-внутрен. 11,2 мм; IP40, У 3; t-раб.-40…+300°С. Стальная оцинкованная лента. Цвет серый | руб./м | 33.72
| Металлорукав Р3-Ц 12 с протяжкой (zeta44901) | Металлорукав с протяжкой; D-наруж. 13,7 мм; D-внутрен. 11,2 мм; IP40, У 3; t-раб.-45…+250°С. Стальная оцинкованная лента. Цвет серый | руб./м | 35.81
| Металлорукав РЗ-Ц 15 (zeta42523) | Металлорукав без ПВХ изоляции; D-наруж. 17,1 мм; D-внутрен. 14,7 мм; IP40, У 3; t-раб.-40…+300°С. Стальная оцинкованная лента. Цвет серый | руб./м | 37.86
| Металлорукав Р3-Ц 15 с протяжкой (zeta44902) | Металлорукав с протяжкой; D-наруж. 17,1 мм; D-внутрен. 14,7 мм; IP40, У 3; t-раб.-45…+250°С. Стальная оцинкованная лента. Цвет серый | руб./м | 40.33
| Металлорукав РЗ-Ц 16 (zeta42518) | Металлорукав без ПВХ изоляции; D-наруж. 17,2 мм; D-внутрен. 14,7 мм; IP40, У 3; t-раб.-40…+300°С. Стальная оцинкованная лента. Цвет серый | руб./м | 39.46
| Металлорукав Р3-Ц 16 с протяжкой (zeta44916) | Металлорукав с протяжкой; D-наруж. 17,2 мм; D-внутрен. 14,7 мм; IP40, У 3; t-раб.-45…+250°С. Стальная оцинкованная лента. Цвет серый | руб./м | 42
| Металлорукав РЗ-Ц 18 (zeta42520) | Металлорукав без ПВХ изоляции; D-наруж. 19,6 мм; D-внутрен. 16,9 мм; IP40, У 3; t-раб.-40…+300°С. Стальная оцинкованная лента. Цвет серый | руб./м | 44.08
| Металлорукав Р3-Ц 18 с протяжкой (zeta44903) | Металлорукав с протяжкой; D-наруж. 19,6 мм; D-внутрен. 16,9 мм; IP40, У 3; t-раб.-45…+250°С. Стальная оцинкованная лента. Цвет серый | руб./м | 45.39
| Металлорукав РЗ-Ц 20 (zeta42513) | Металлорукав без ПВХ изоляции; D-наруж. 21,9 мм; D-внутрен. 19,1 мм; IP40, У 3; t-раб.-40…+300°С. Стальная оцинкованная лента. Цвет серый | руб./м | 47.46
| Металлорукав Р3-Ц 20 с протяжкой (zeta44904) | Металлорукав с протяжкой; D-наруж. 21,9 мм; D-внутрен. 19,1 мм; IP40, У 3; t-раб.-45…+250°С. Стальная оцинкованная лента. Цвет серый | руб./м | 47.77
| Металлорукав РЗ-Ц 22 (zeta42519) | Металлорукав без ПВХ изоляции; D-наруж. 24,4 мм; D-внутрен. 20,7 мм; IP40, У 3; t-раб.-40…+300°С. Стальная оцинкованная лента. Цвет серый | руб./м | 54.88
| Металлорукав Р3-Ц 22 с протяжкой (zeta44905) | Металлорукав с протяжкой; D-наруж. 24.4 мм; D-внутрен. 20,7 мм; IP40, У 3; t-раб.-45…+250°С. Стальная оцинкованная лента. Цвет серый | руб./м | 57.83
| Металлорукав РЗ-Ц 25 (zeta42514) | Металлорукав без ПВХ изоляции; D-наруж. 26,7 мм; D-внутрен. 23,7 мм; IP40, У 3; t-раб.-40…+300°С. Стальная оцинкованная лента. Цвет серый | руб./м | 61.3
| Металлорукав Р3-Ц 25 с протяжкой (zeta44906) | Металлорукав с протяжкой; D-наруж. 26,7 мм; D-внутрен. 23,7 мм; IP40, У 3; t-раб.-45…+250°С. Стальная оцинкованная лента. Цвет серый | руб./м | 70.18
| Металлорукав РЗ-Ц 32 (zeta42515) | Металлорукав без ПВХ изоляции; D-наруж. 34,4 мм; D-внутрен. 30,4 мм; IP40, У 3; t-раб.-40…+300°С. Стальная оцинкованная лента. Цвет серый | руб./м | 89.98
| Металлорукав Р3-Ц 32 с протяжкой (zeta44907) | Металлорукав с протяжкой; D-наруж. 34,4 мм; D-внутрен. 30,4 мм; IP40, У 3; t-раб.-45…+250°С. Стальная оцинкованная лента. Цвет серый | руб./м | 88.99
| Металлорукав РЗ-Ц 6 (zeta42531) | Металлорукав без ПВХ изоляции; D-наруж. 9,7 мм; D-внутрен. 5,9 мм; IP40, У 3; t-раб.-40…+300°С. Стальная оцинкованная лента. Цвет серый | руб./м | 28.87
| Металлорукав РЗ-Ц 8 (zeta42526) | Металлорукав без ПВХ изоляции; D-наруж. 11,6 мм; D-внутрен. 7,8 мм; IP40, У 3; t-раб.-40…+300°С. Стальная оцинкованная лента. Цвет серый | руб./м | 30.89
| Металлорукав Р3-ЦА 15 (zeta42500) | Металлорукав; D-наруж. 17,2 мм; D-внутрен. 14,7 мм; IP67, У 1, У 5; t-раб.-45…+250°С. Стальная оцинкованная лента; без протяжки. Цвет серый | руб./м | 60.65
| Металлорукав Р3-ЦА 20 (zeta42509) | Металлорукав; D-наруж. 21,9 мм; D-внутрен. 19,1 мм; IP67, У 1, У 5; t-раб.-45…+250°С. Стальная оцинкованная лента; без протяжки. Цвет серый | руб./м | 82.64
| Металлорукав Р3-ЦА 25 (zeta42508) | Металлорукав; D-наруж. 26,7 мм; D-внутрен. 23,7 мм; IP67, У 1, У 5; t-раб.-45…+250°С. Стальная оцинкованная лента; без протяжки. Цвет серый | руб./м | 118.04
| Металлорукав Р3-ЦА 32 (zeta42507) | Металлорукав; D-наруж. 34,4 мм; D-внутрен. 30,4 мм; IP67, У 1, У 5; t-раб.-45…+250°С. Стальная оцинкованная лента; без протяжки. Цвет серый | руб./м | 150.62
| Металлорукав РЗ-ЦХ 10 (zeta42421) | Металлорукав РЗ ЦХ с хлопчатобумажным уплотнением; D-наруж. 12,5 мм; D-внутрен. 9,6 мм; IP40, У 3; t-раб.-40…+100°С. Стальная оцинкованная лента. Цвет серый | руб./м | 34.6
| Металлорукав РЗ-ЦХ 12 (zeta42422) | Металлорукав РЗ ЦХ с хлопчатобумажным уплотнением; D-наруж. 13,7 мм; D-внутрен. 11,2 мм; IP40, У 3; t-раб.-40…+100°С. Стальная оцинкованная лента. Цвет серый | руб./м | 37.2
| Металлорукав РЗ-ЦХ 15 (zeta42423) | Металлорукав РЗ ЦХ с хлопчатобумажным уплотнением; D-наруж. 17,1 мм; D-внутрен. 14,7 мм; IP40, У 3; t-раб.-40…+100°С. Стальная оцинкованная лента. Цвет серый | руб./м | 40.05
| Металлорукав РЗ-ЦХ 16 (zeta42418) | Металлорукав РЗ ЦХ с хлопчатобумажным уплотнением; D-наруж. 17,2 мм; D-внутрен. 14,7 мм; IP40, У 3; t-раб.-40…+100°С. Стальная оцинкованная лента. Цвет серый | руб./м | 39.76
| Металлорукав РЗ-ЦХ 18 (zeta42419) | Металлорукав РЗ ЦХ с хлопчатобумажным уплотнением; D-наруж. 19,6 мм; D-внутрен. 16,9 мм; IP40, У 3; t-раб.-40…+100°С. Стальная оцинкованная лента. Цвет серый | руб./м | 47.04
| Металлорукав РЗ-ЦХ 20 (zeta42413) | Металлорукав РЗ ЦХ с хлопчатобумажным уплотнением; D-наруж. 21,9 мм; D-внутрен. 19,1 мм; IP40, У 3; t-раб.-40…+100°С. Стальная оцинкованная лента. Цвет серый | руб./м | 49.56
| Металлорукав РЗ-ЦХ 22 (zeta42420) | Металлорукав РЗ ЦХ с хлопчатобумажным уплотнением; D-наруж. 24,4 мм; D-внутрен. 20,7 мм; IP40, У 3; t-раб.-40…+100°С. Стальная оцинкованная лента. Цвет серый | руб./м | 57.77
| Металлорукав РЗ-ЦХ 25 (zeta42414) | Металлорукав РЗ ЦХ с хлопчатобумажным уплотнением; D-наруж. 26,7 мм; D-внутрен. 23,7 мм; IP40, У 3; t-раб.-40…+100°С. Стальная оцинкованная лента. Цвет серый | руб./м | 68.92
| Металлорукав РЗ-ЦХ 32 (zeta42415) | Металлорукав РЗ ЦХ с хлопчатобумажным уплотнением; D-наруж. 34,4 мм; D-внутрен. 30,4 мм; IP40, У 3; t-раб.-40…+100°С. Стальная оцинкованная лента. Цвет серый | руб./м | 100.08
| Металлорукав РЗ-ЦХ 8 (zeta42409) | Металлорукав РЗ ЦХ с хлопчатобумажным уплотнением; D-наруж. 11,6 мм; D-внутрен. 7,8 мм; IP40, У 3; t-раб.-40…+100°С. Стальная оцинкованная лента. Цвет серый | руб./м | 26.02
| Металлорукав Р4-ПР-Ц-18 антивандальный (PR04.0309) | Металлорукав негерметичный, антивандальный; D-наруж. 22,1 мм; D-внутрен. 17,5 мм; IP42, УХЛ 1; t-раб.-60…+300°С. Стальная оцинкованная лента. | руб./м | 87.64
| Металлорукав Р4-ПР-Ц-20 антивандальный (PR04.0310) | Металлорукав негерметичный, антивандальный; D-наруж. 24,6 мм; D-внутрен. 19,5 мм; IP42, УХЛ 1; t-раб.-60…+300°С. Стальная оцинкованная лента. | руб./м | 92.22
| Металлорукав Р4-ПР-Ц-22 антивандальный (PR04.0311) | Металлорукав негерметичный, антивандальный; D-наруж. 26,2 мм; D-внутрен. 21,9 мм; IP42, УХЛ 1; t-раб.-60…+300°С. Стальная оцинкованная лента. | руб./м | 102.07
| Металлорукав Р4-ПР-Ц-25 антивандальный (PR04.0312) | Металлорукав негерметичный, антивандальный; D-наруж. 29,6 мм; D-внутрен. 24,8 мм; IP42, УХЛ 1; t-раб.-60…+300°С. Стальная оцинкованная лента. | руб./м | 120.58
| Металлорукав РЗ-ЦХ-10 (PR.03101) | Оцинкованный гибкий, D-внешний = 13,2 мм. С хлопчатобумажным уплотнением | руб./м | 38.03
| Металлорукав РЗ-ЦХ-12 (PR.03121) | Оцинкованный гибкий, D-внешний = 15,3 мм. С хлопчатобумажным уплотнением | руб./м | 41.9
| Металлорукав РЗ-ЦХ-15 (PR.03151) | Оцинкованный гибкий, D-внешний = 19,0 мм. С хлопчатобумажным уплотнением | руб./м | 46.53
| Металлорукав РЗ-ЦХ-18 (PR.03181) | Оцинкованный гибкий, D-внешний = 22,1 мм. С хлопчатобумажным уплотнением | руб./м | 63.71
| Металлорукав РЗ-ЦХ-20 (PR.03201) | Оцинкованный гибкий, D-внешний = 24,6 мм. С хлопчатобумажным уплотнением | руб./м | 68.82
| Металлорукав РЗ-ЦХ-22 (PR.03221) | Оцинкованный гибкий, D-внешний = 26,2 мм. С хлопчатобумажным уплотнением | руб./м | 79.82
| Металлорукав РЗ-ЦХ-25 (PR.03251) | Оцинкованный гибкий, D-внешний = 29,6 мм. С хлопчатобумажным уплотнением | руб./м | 95.99
| Металлорукав РЗ-ЦХ-32 (PR.03321) | Оцинкованный гибкий, D-внешний = 38,1 мм. С хлопчатобумажным уплотнением | руб./м | 120.41
| Металлорукав РЗ-ЦХ-38 (PR.03381) | Оцинкованный гибкий, D-внешний = 42,6 мм. С хлопчатобумажным уплотнением | руб./м | 155.49
| Металлорукав РЗ-ЦХ-50 (PR.03501) | Оцинкованный гибкий, D-внешний = 58,7 мм. С хлопчатобумажным уплотнением | руб./м | 192.21
| Металлорукав РЗ-ЦХ-6 (PR.03061) | Оцинкованный гибкий, D-внешний = 9,7 мм. С хлопчатобумажным уплотнением | руб./м | 31.76
| Металлорукав РЗ-ЦХ-8 (PR.03081) | Оцинкованный гибкий, D-внешний = 10,6 мм. С хлопчатобумажным уплотнением | руб./м | 34
| Муфта вводная для металлорукава ВМ-10 (РКн-10 (5/16"), гайка под рожковый ключ)(PR08.3774) | Муфта вводная для металлорукава, из цинкового сплава; герметичная; IP54; вводная резьба 5/16" | руб./шт | 102.23
| Муфта вводная для металлорукава ВМ-12 (РКн-12 (3/8"), гайка под рожковый ключ)(PR08.3775) | Муфта вводная для металлорукава, из цинкового сплава; герметичная; IP54; вводная резьба 3/8" | руб./шт | 130.33
| Муфта вводная для металлорукава ВМ-15 (РКн-15 (1/2"), гайка под рожковый ключ)(PR08.3776) | Муфта вводная для металлорукава, из цинкового сплава; герметичная; IP54; вводная резьба 1/2" | руб./шт | 175.38
| Муфта вводная для металлорукава ВМ-20 (РКн-20 (3/4"), гайка под рожковый ключ)(PR08.3777) | Муфта вводная для металлорукава, из цинкового сплава; герметичная; IP54; вводная резьба 3/4" | руб./шт | 240.52
| Муфта вводная для металлорукава ВМ-25 (РКн-25 (1"), гайка под рожковый ключ)(PR08.3778) | Муфта вводная для металлорукава, из цинкового сплава; герметичная; IP54; вводная резьба 1" | руб./шт | 340.12
| Муфта вводная для металлорукава ВМ-38 (РКн-38 (1 1/2"), гайка под рожковый ключ)(PR08.3780) | Муфта вводная для металлорукава, из цинкового сплава; герметичная; IP54; вводная резьба 1 1/2" | руб./шт | 706.56
| Муфта вводная для металлорукава ВМ-60 (РКн-60 (2 1/2"), гайка под рожковый ключ)(PR08.3782) | Муфта вводная для металлорукава, из цинкового сплава; герметичная; IP54; вводная резьба 2 1/2" | руб./шт | 1842.9
| Муфта вводная для металлорукава пластиковая МВП-20(3/4)(PR08.3010) | Муфта вводная для металлорукава пластиковая, негерметичная; IP40; вводная резьба 3/4" | руб./шт | 49.88
| Муфта вводная для металлорукава пластиковая МВП-25(1) (PR08.3011) | Муфта вводная для металлорукава пластиковая, негерметичная; IP40; вводная резьба 1" | руб./шт | 32.1
| Муфта вводная для металлорукава пл МВП-38(1 1/2)(PR08.3013) | Муфта вводная для металлорукава пластиковая, негерметичная; IP40; вводная резьба 1 1/2" | руб./шт | 121.47
| Муфта соединительная для металлорукава МСМ-15 (zeta40810) | Муфта соединительная для металлорукава (рукав-рукав); условный проход 15 мм; размеры 45х32 мм; IP54, У 2; t-раб.-40…+45°С. | руб./шт | 82.08
| Муфта соединительная для металлорукава МСМ-20 (zeta40811) | Муфта соединительная для металлорукава (рукав-рукав); условный проход 20 мм; размеры 45х38 мм; IP54, У 2; t-раб.-40…+45°С. | руб./шт | 120
| Муфта соединительная для металлорукава МСМ-25 (zeta40812) | Муфта соединительная для металлорукава (рукав-рукав); условный проход 25 мм; размеры 50х45 мм; IP54, У 2; t-раб.-40…+45°С. | руб./шт | 180
| Муфта соединительная для металлорукава МСМ-32 (zeta40813) | Муфта соединительная для металлорукава (рукав-рукав); условный проход 32 мм; размеры 53х55 мм; IP54, У 2; t-раб.-40…+45°С. | руб./шт | 250
| Муфта соединительная для металлорукава МСМ-38 (zeta40814) | Муфта соединительная для металлорукава (рукав-рукав); условный проход 38 мм; размеры 55х63 мм; IP54, У 2; t-раб.-40…+45°С. | руб./шт | 319.68
| Оконцеватель для металлорукава ОЗМ-10 (PR08.3021) | Предназначен для оконцевания металлорукавов с диаметром условного прохода 10 мм, защищает изоляцию кабелей и проводов при их протяжке. Вворачиваясь внутрь металлорукава надежно там удерживаются. Является неотъемлемым элементом муфт соединительных. | руб./шт | 41.83
| Оконцеватель для металлорукава ОЗМ-12 (PR08.3022) | Предназначен для оконцевания металлорукавов с диаметром условного прохода 12 мм, защищает изоляцию кабелей и проводов при их протяжке. Вворачиваясь внутрь металлорукава надежно там удерживаются. Является неотъемлемым элементом муфт соединительных. | руб./шт | 30.84
| Оконцеватель для металлорукава ОЗМ-15 (PR08.3023) | Предназначен для оконцевания металлорукавов с диаметром условного прохода 15-16 мм, защищает изоляцию кабелей и проводов при их протяжке. Вворачиваясь внутрь металлорукава надежно там удерживаются. Является неотъемлемым элементом муфт соединительных. | руб./шт | 35.81
| Оконцеватель для металлорукава ОЗМ-20 (PR08.3025) | Предназначен для оконцевания металлорукавов с диаметром условного прохода 20 мм, защищает изоляцию кабелей и проводов при их протяжке. Вворачиваясь внутрь металлорукава надежно там удерживаются. Является неотъемлемым элементом муфт соединительных. | руб./шт | 53.79
| Оконцеватель для металлорукава ОЗМ-25 (PR08.3026) | Предназначен для оконцевания металлорукавов с диаметром условного прохода 25 мм, защищает изоляцию кабелей и проводов при их протяжке. Вворачиваясь внутрь металлорукава надежно там удерживаются. Является неотъемлемым элементом муфт соединительных. | руб./шт | 65.48
| Оконцеватель для металлорукава ОЗМ-38 (PR08.3028) | Предназначен для оконцевания металлорукавов с диаметром условного прохода 38-40 мм, защищает изоляцию кабелей и проводов при их протяжке. Вворачиваясь внутрь металлорукава надежно там удерживаются. Является неотъемлемым элементом муфт соединительных. | руб./шт | 88.9
| Оконцеватель для металлорукава ОЗМ-50 (PR08.3029) | Предназначен для оконцевания металлорукавов с диаметром условного прохода 50 мм, защищает изоляцию кабелей и проводов при их протяжке. Вворачиваясь внутрь металлорукава надежно там удерживаются. Является неотъемлемым элементом муфт соединительных. | руб./шт | 139.03
| Муфта соединительная резьбовая СТМ(Р)-20 (РКв-20 (3/4), гайка под рожковый ключ)(PR08.3787) | Муфта соединительная резьбовая труба-металлорукав, из цинкового сплава; герметичная; IP54; вводная резьба 3/4" | руб./шт | 246.24
| Муфта соединительная резьбовая СТМ(Р)-25 (РКв-25 (1"), гайка под рожковый ключ)(PR08.3788) | Муфта соединительная резьбовая труба-металлорукав, из цинкового сплава; герметичная; IP54; вводная резьба 1" | руб./шт | 348.32
| Муфта соединительная СММ-20 (3/4), (гайка под рожковый ключ)(PR08.3796) | Муфта соединительная металлорукав-металлорукав, из цинкового сплава; герметичная; IP54; ввод 27.4 мм | руб./шт | 180.48
| Муфта соединительная СММ-25 (1"), (гайка под рожковый ключ)(PR08.3797) | Муфта соединительная металлорукав-металлорукав, из цинкового сплава; герметичная; IP54; ввод 33,8 мм | руб./шт | 525.15
| Металлорукав из оцинкованной стали DN 15мм (667R1518) | Металлорукав из оцинкованной стали, Dвн 15,5 мм, Dнар 18,5 мм, IP40, t-раб.-45…250°C, бухта 50м | руб./м | 55.71
| Металлорукав из оцинкованной стали DN 20мм, IP40 (667R2024) | Металлорукав из оцинкованной стали, Dвн 20,5 мм, Dнар 24,5 мм, IP40, t-раб.-45…250°C, бухта 50м | руб./м | 82.54
| Металлорукав из оцинкованной стали DN 12мм (667R1215) | Металлорукав из оцинкованной стали, Dвн 12,0 мм, Dнар 15,0 мм, IP40, t-раб.-45…250°C, бухта 50м | руб./м | 53.53
| Металлорукав из оцинкованной стали DN 26мм, IP40 (667R2630) | Металлорукав из оцинкованной стали, D-вн 26,5 мм, D-нар 30,0 мм, IP40, t-раб.-45…250°C, бухта 25м | руб./м | 118.63
| Металлорукав из оцинкованной стали DN 10мм, IP40 (667R1013) | Металлорукав из оцинкованной стали, Dвн 10,0 мм, Dнар 13,0 мм, IP40, t-раб.-45…250°C, бухта 50м | руб./м | 49.91
| Металлорукав из оцинкованной стали DN 35мм, IP40 (667R3539) | Металлорукав из оцинкованной стали, Dвн 35,0 мм, Dнар 39,5 мм, IP40, t-раб.-45…250°C, бухта 25м | руб./м | 187.33
| Металлорукав из оцинкованной стали DN 40мм, IP40 (667R4044) | Металлорукав из оцинкованной стали, Dвн 40,0 мм, Dнар 44,5 мм, IP40, t-раб.-45…250°C, бухта 25м | руб./м | 237.26
| Металлорукав из оцинкованной стали DN 50мм, IP40 (667R5054) | Металлорукав из оцинкованной стали, Dвн 50,5 мм, Dнар 54,5 мм, IP40, t-раб.-45…250°C, бухта 25м | руб./м | 277.42
| Муфта заземления термоусаживаемая д 15-25 (PR08.3871) | Комплект для заземления металлорукавов в ПВХ изоляции Ø 15…25 мм, в составе: провод заземления с кольцом, контактная пружинная муфта, термоусаживаемая герметизирующая манжета, гранулы термоплавкого клея | руб./компл | 546.32
| Хомут заземления д 17,5-48 мм (оцинкованный) (PR08.3877) | Хомут из оцинк.стали для заземления негерметичных металлорукавов Ø 17,5…48 мм, допускает применение в произвольном месте, обеспечивает непрерывный контур заземления. | руб./шт | 627.8
| Хомут заземления д 8-17,5 мм (оцинкованный) (PR08.3876) | Хомут из оцинк.стали для заземления негерметичных металлорукавов Ø 8…17,5 мм, допускает применение в произвольном месте, обеспечивает непрерывный контур заземления. | руб./шт | 592.05
| Хомут заземления д 5-25 мм (нерж. сталь) (PR08.3873) | Хомут из нерж.стали для заземления негерметичных металлорукавов Ø 5…25 мм, допускает применение в произвольном месте, обеспечивает непрерывный контур заземления. | руб./шт | 592.05
| Муфта для соединения отрезков труб ТР-2 (D = 1/2" (20-23) мм) (PR08.3015) | Муфта стальная для соединения отрезков труб между собой и с металлорукавами, обеспечивает надежное механическое соединение. | руб./шт | 114.88
| Муфта для соединения отрезков труб ТР-4 (D = 3/4" (25-28) мм) (PR08.3016) | Муфта стальная для соединения отрезков труб между собой и с металлорукавами, обеспечивает надежное механическое соединение. | руб./шт | 121.49
| Муфта для соединения отрезков труб ТР-5 (D = 1" (32-34) мм) (PR08.3017) | Муфта стальная для соединения отрезков труб между собой и с металлорукавами, обеспечивает надежное механическое соединение. | руб./шт | 170.24
| Муфта для соединения отрезков труб ТР-7 (D = 1 1/2" (42-49) мм) (PR08.3018) | Муфта стальная для соединения отрезков труб между собой и с металлорукавами, обеспечивает надежное механическое соединение. | руб./шт | 311.08
| Муфта для соединения отрезков труб ТР-8 (D = 2" (56-61) мм) (PR08.3019) | Муфта стальная для соединения отрезков труб между собой и с металлорукавами, обеспечивает надежное механическое соединение. | руб./шт | 391.97
| Муфта заземления термоусаживаемая д 25-33 (PR08.3872) | Комплект для заземления металлорукавов в ПВХ изоляции Ø 25…33 мм, в составе: провод заземления с кольцом, контактная пружинная муфта, термоусаживаемая герметизирующая манжета, гранулы термоплавкого клея | руб./компл | 548.75
| Муфта заземления термоусаживаемая д 7-18 (PR08.3870) | Комплект для заземления металлорукавов в ПВХ изоляции Ø 7…18 мм, в составе: провод заземления с кольцом, контактная пружинная муфта, термоусаживаемая герметизирующая манжета, гранулы термоплавкого клея | руб./компл | 530.84
| Хомут заземления д 16-115 мм (нерж. сталь) (PR08.3875) | Хомут из нерж.стали для заземления негерметичных металлорукавов Ø 16…115 мм, допускает применение в произвольном месте, обеспечивает непрерывный контур заземления. | руб./шт | 824.38
| Хомут заземления д 17,5-114 мм (оцинкованный) (PR08.3878) | Хомут из оцинк.стали для заземления негерметичных металлорукавов Ø 17,5…114 мм, допускает применение в произвольном месте, обеспечивает непрерывный контур заземления. | руб./шт | 824.38
| Хомут заземления д 5-48 мм (нерж. сталь) (PR08.3874) | Хомут из нерж.стали для заземления негерметичных металлорукавов Ø 5…48 мм, допускает применение в произвольном месте, обеспечивает непрерывный контур заземления. | руб./шт | 627.8
9 | Коммутационные изделия
| 61 225 FL (100шт), (2054450) | Клеммный разъем многоразовый быстрозажимной 2-х контактный; прозрачный корпус; для проводов Ø 0.2-2.5 мм², I-раб. ≤24 А; U-раб. ≤450 В; t-раб. 85°C. | руб./уп | 2795
| 61 325 FL (75шт), (2054454) | Клеммный разъем многоразовый быстрозажимной 3-х контактный; прозрачный корпус; для проводов Ø 0.2-2.5 мм², I-раб. ≤24 А; U-раб. ≤450 В; t-раб. 85°C. | руб./уп | 2622
| 61 325 LGR (100шт), (2054485) | Клеммная колодка 3-х контактная втычного типа для медных одножильных проводов сечением 0,5 - 2,5 мм2. Рабочее напряжение 450 В, ток 24 А. Контрольное отверстие: фазный контролер и контрольный штифт (макс. Ø 2 мм); t-раб. 90°C. | руб./уп | 1321
| 61 525 FL (50шт), (2054458) | Клеммный разъем многоразовый быстрозажимной 5-ти контактный; прозрачный корпус; для проводов Ø 0.2-2.5 мм², I-раб. ≤24 А; U-раб. ≤450 В; t-раб. 85°C. | руб./уп | 2845.5
| 61 525 LGR (100шт), (2054507) | Клеммная колодка 5-ти контактная втычного типа для медных одножильных проводов сечением 0,5 - 2,5 мм2. Рабочее напряжение 450 В, ток 24 А. Контрольное отверстие: фазный контролер и контрольный штифт (макс. Ø 2 мм); t-раб. 90°C. | руб./уп | 1787
| 61 825 LGR (50шт), (2054523) | Клеммная колодка 8-ми контактная втычного типа для медных одножильных проводов сечением 0,5 - 2,5 мм2. Рабочее напряжение 450 В, ток 24 А. Контрольное отверстие: фазный контролер и контрольный штифт (макс. Ø 2 мм); t-раб. 90°C. | руб./уп | 1609.5
| A11, (2000342) | Коробка распределительная для открытой проводки с 12 кабельными вводами для кабеля Ø 5-14 мм; защелкивающаяся крышка, IP55, габ.размеры 85х85х40 мм | руб./шт | 62.52
| A14, (2000378) | Коробка распределительная для открытой проводки с 16 кабельными вводами, 8 вводов для кабеля Ø 5-14 мм, 8 вводов для кабеля Ø 5-11 мм; защелкивающаяся крышка, IP55, габ.размеры 100х100х40 мм | руб./шт | 81
| ALJB-12 | Разветвительная коробка на 12 контактов, U-номин. 42 В, I-номин. 0,2 А, аналог JB720 (CQR), габ.размеры 65х65х18 мм. | руб./шт | 228.48
| ALJB-24 | Разветвительная коробка на 24 контактов, U-номин. 42 В, I-номин. 0,2 А, аналог JB730 (CQR), габ.размеры 128х102х53 мм. | руб./шт | 448.35
| ALJB-8 | Разветвительная коробка на 8 контактов, U-номин. 42 В, I-номин. 0,2 А, аналог JB701 (CQR), габ.размеры 80х23х18 мм. | руб./шт | 123.58
| FJ-108 клемма 8-проводниковая (200 шт) | Клемма строительно-монтажная 8х2.5 мм2 | руб./уп | 2994
| Germikom IP66 | Коробка распределительная уличная; 4 каб.ввода Ø=6,5 мм; IP66, t-раб.-50…+80°С; габ.размеры 150х130х50 мм. Цвет серый | руб./шт | 1244
| Germikom IP66 PRO 16 | Коробка распределительная уличная; 3 ввода для пластиковой гофры 16 мм (M20x1.5); IP66, t-раб.-50…+80°С; габ.размеры 153х157х61 мм. Цвет серый | руб./шт | 1364
| JB-701 (корпус белый) | Коробка монтажная 5 контактов + 2 тампера, 80x23x17 мм, полистирол | USD/шт | 1.89
| JB-720 (корпус белый) | Коробка монтажная 12 контактов + 2 тампера, 65х65х24 мм, полистирол | USD/шт | 3.28
| JB-730 (корпус белый) | Коробка монтажная 24 контакта + 2 тампера, 120х103х55 мм, полистирол | USD/шт | 6.38
| JXB-S-2.5 24А 2-проводная, серая (plc-jxb-s-2.5g) | Проходной клеммный пружинный зажим для фазных проводников, 2 контакта, подвод проводника сбоку, I-ном. 24 А, U-ном. 800 В, сечение жилы 0,08 - 2,5 мм², t-раб. -40…+80 °С, размеры ВхДхШ 30.5х42.5х5 мм, цвет серый, монтаж на DIN-рейку | руб./шт | 50.01
| JXB-S-2.5 2-проводная, земля, желто-зеленная (plc-jxb-s-2.5pe) | Проходной клеммный пружинный зажим для заземляющих проводников, 2 контакта, подвод проводника сбоку, I-ном. 24 А, U-ном. 800 В, сечение жилы 0,08 - 2,5 мм², t-раб. -40…+80 °С, размеры ВхДхШ 30.5х42.5х5 мм, цвет желто-зеленый, монтаж на DIN-рейку | руб./шт | 220.06
| JXB-S-2.5 2-проводная, синяя (plc-jxb-s-2.5b) | Проходной клеммный пружинный зажим для нулевых проводников, 2 контакта, подвод проводника сбоку, I-ном. 24 А, U-ном. 800 В, сечение жилы 0,08 - 2,5 мм², t-раб. -40…+80 °С, размеры ВхДхШ 30.5х42.5х5 мм, цвет синий, монтаж на DIN-рейку | руб./шт | 50.01
| JXB-ST-1.5 2-проводная, серая (plc-jxb-st-1.5) | Проходной клеммный пружинный зажим для фазных проводников, 2 контакта, I-ном. 17.5 А, U-ном. 800 В, сечение жилы 0,25 - 1,5 мм², t-раб. -40…+80 °С, размеры ВхДхШ 36.9х48.9х5.2 мм, цвет серый, монтаж на DIN-рейку | руб./шт | 35.7
| JXB-ST-1.5 3-проводная, серая (plc-jxb-st-1.5-3) | Проходной клеммный пружинный зажим для фазных проводников, 3 контакта, I-ном. 17.5 А, U-ном. 800 В, сечение жилы 0,25 - 1,5 мм², t-раб. -40…+80 °С, размеры ВхДхШ 60.8х36.5х4.2 мм, цвет серый, монтаж на DIN-рейку | руб./шт | 52.49
| JXB-ST-2.5 2-проводная земля, желто-зеленная (plc-jxb-st-2.5-pen) | Проходной клеммный пружинный зажим для заземляющих проводников, 2 контакта, I-ном. 31 А, U-ном. 800 В, сечение жилы 0,25 - 2,5 кв.мм, t-раб. -40…+80 °С, размеры ВхДхШ 36.9х48.9х5.2 мм, цвет желто-зелёный, монтаж на DIN-рейку | руб./шт | 124.95
| JXB-ST-2.5 2-проводная, серая (plc-jxb-st-2.5) | Проходной клеммный пружинный зажим для фазных проводников, 2 контакта, I-ном. 31 А, U-ном. 800 В, сечение жилы 0,25 - 2,5 кв.мм, t-раб. -60…+105 °С, размеры ВхДхШ 36.9х48.9х5.2 мм, цвет серый, монтаж на DIN-рейку | руб./шт | 34.6
| JXB-ST-2.5 2-проводная, синяя (plc-jxb-st-2.5-blue) | Проходной клеммный пружинный зажим для нулевых проводников, 2 контакта, I-ном. 31 А, U-ном. 800 В, сечение жилы 0,25 - 2,5 кв.мм, t-раб. -40…+80 °С, размеры ВхДхШ 36.9х48.9х5.2 мм,цвет синий, монтаж на DIN-рейку | руб./шт | 33.85
| JXB-ST-2.5 3-проводная, земля, желто-зеленная (plc-jxb-st-2.5-3-pen) | Проходной клеммный пружинный зажим для заземляющих проводников, 3 контакта, подвод проводника сбоку, I-ном. 24 А, U-ном. 800 В, сечение жилы 0,08 - 2,5 мм², t-раб. -40…+80 °С, размеры ВхДхШ 36.5х60.8х5.2 мм, цвет желто-зеленый, монтаж на DIN-рейку | руб./шт | 148.65
| JXB-ST-2.5 3-проводная, серая (plc-jxb-st-2.5-3) | Проходной клеммный пружинный зажим для фазных проводников, 3 контакта, I-ном. 31 А, U-ном. 800 В, сечение жилы 0,25 - 2,5 кв.мм, t-раб. -40…+80С, размеры ВхДхШ 36.5х60.8х5.2 мм, цвет серый, монтаж на DIN-рейку | руб./шт | 57.38
| JXB-ST-2.5 4-проводная, серая (plc-jxb-st-2.5-4) | Проходной клеммный пружинный зажим для фазных проводников, 4 контакта, I-ном. 31 А, U-ном. 800 В, сечение жилы 0,25 - 2,5 кв.мм, t-раб. -40…+80С, размеры ВхДхШ 36.5х72.6х5.2 мм, цвет серый, монтаж на DIN-рейку | руб./шт | 84.17
| SMB-TM-002 | Магазин защиты 2/10 на 10 пар для 3-х пол. разрядника с крышкой (аналог 6089 2 023-01) | руб./шт | 243
| SMB-TM-017 | Магазин защиты 2/10 на 10 пар для 3-х пол. разрядника (аналог 6089 2 023-01) | руб./шт | 243
| SMB-TM-085 | Комплект вставок с цифрами, маркировка 1…0, цвет серый (аналог 6089 3 023-00) | руб./компл | 27
| SMB-TM-093 | Комплект вставок с цифрами, маркировка 10…100, цвет серый (аналог 6089 3 023-01) | руб./компл | 27
| T100, (2007077) | Коробка распределительная влагозащищенная с 10 кабельными вводами, не содержит галогенов, стойкая к УФ, IP66, габ.размеры 150x116x67 мм | руб./шт | 372
| T40, (2007045) | Коробка распределительная влагозащищенная с 7 кабельными вводами, не содержит галогенов, стойкая к УФ, IP55, габ.размеры 90x90x52 мм | руб./шт | 120
| UG 46, (2003700) | Монтажная коробка для скрытой установки в кирпичную кладку на глубину не менее 46 мм.Резьбовые вкладыши 4 x 3; Соединительный штуцер с возможностью двустороннего соединения с байонетным затвором; 6 комбинированных вводов для труб Ø 20 и 25 мм; 1 ввод до Ø 20 мм в дне | руб./шт | 12
| WAGO 2002-402 | Перемычка изолированная вставная на 2 контакта на DIN рейку, U-ном. 800 В, I-ном. 20 А, t-раб. -60…+105°C, цвет серый | руб./шт | 78.79
| WAGO 221-412 клемма 2-проводная | Клеммный разъем многоразовый 2 контактный с рычажком; 0.2-4 мм2; 32 А; 450 В; 105°C. | руб./шт | 33.76
| WAGO 221-413 клемма 3-проводная | Клеммный разъем многоразовый 3 контактный с рычажком; 0.2-4 мм2; 32 А; 450 В; 105°C. | руб./шт | 41.63
| WAGO 221-415 клемма 5-проводная | Клеммный разъем многоразовый 5 контактный с рычажком; 0.2-4 мм2; 32 А; 450 В; 105°C. | руб./шт | 67.55
| WAGO 221-612 клемма 2-проводная | Клеммный разъем многоразовый 2-х контактный с рычажком; прозрачный корпус; 0.5-6 мм2; 41 А; 450 В; 85°C. | руб./шт | 70.65
| WAGO 221-613 клемма 3-проводная | Клеммный разъем многоразовый 3-х контактный с рычажком; прозрачный корпус; 0.5-6 мм2; 41 А; 450 В; 85°C. | руб./шт | 119.35
| WAGO 221-615 клемма 5-проводная | Клеммный разъем многоразовый 5-ти контактный с рычажком; прозрачный корпус; 0.5-6 мм2; 41 А; 450 В; 85°C. | руб./шт | 337.88
| WAGO 224-101 клемма для светильников серая | Клемма для светильников, I-ном.24 А, U-ном.400 В, 2 контакта 0.5..2.5 кв.мм, t-раб.-60…+105°С, 8.5х15.5х20.5 мм, цвет серый | руб./шт | 51.77
| WAGO 224-104 Клемма для светильников черная | Клемма для светильников, I-ном.24 А, U-ном.400 В, 2 контакта 1..2.5 кв.мм, t-раб.-60…+120°С, 8.5х15.5х20.5 мм, цвет черный | руб./шт | 39.29
| WAGO 224-111 клемма для светильников серая | Клемма для светильников, номинальный ток 16 А, номинальное напряжение 400 В, количество контактов 2 шт, размеры ВхДхШ 30,5х20,5х8,5 мм, сечение жилы 0,5 - 2,5 кв.мм, температура эксплуатации: -35…+105С, цвет серый | руб./шт | 43.45
| WAGO 224-122 клемма для светильников белая | Клемма для светильников, номинальный ток 16 А, номинальное напряжение 400 В, количество контактов 2 шт, размеры ВхДхШ 30,5х20,5х8,5 мм, сечение жилы 0,5 - 2,5 кв.мм, температура эксплуатации: -35…+105С, цвет белый | руб./шт | 77.98
| WAGO 224-201 Клемма для светильников, 2 нажимных разъема | Клемма для светильников, I-ном.24 А, U-ном.400 В, 2 контакта 1..2.5 кв.мм, t-раб.-60…+105°С, 8.5х15.5х20.5 мм, цвет серый | руб./шт | 103.45
| WAGO 243-110 Маркировочный лист 6 полос для печати | Маркировочный лист 6 полос для печати | руб./шт | 100.85
| WAGO 243-112 Монтажный адаптер на 4 гнезда | Монтажный адаптер для клемм MICRO | руб./шт | 45.42
| WAGO 243-113 Монтажный адаптер на 6 гнезд | Монтажный адаптер для клемм MICRO | руб./шт | 50.21
| WAGO 243-204 Клемма MICRO 4-проводная темно-серая | Клемма для распределительных коробок, I-ном.6 А, U-ном.100 В, 4 контакта 0.6..0.8 кв.мм, t-раб.-60…+105°С, 5.8х10х10 мм, цвет темно-серая | руб./шт | 90.61
| WAGO 243-208 Клемма MICRO 8-проводная темно-серая | Клемма для распределительных коробок, I-ном.6 А, U-ном.100 В, 8 контакта 0.6..0.8 кв.мм, t-раб.-60…+105°С, 5.8х10х18.4 мм, цвет темно-серая | руб./шт | 103.73
| WAGO 243-304 Клемма MICRO 4-проводная светло-серая | Клемма для распределительных коробок, I-ном.6 А, U-ном.100 В, 4 контакта 0.6..0.8 кв.мм, t-раб.-60…+105°С, 6.8х10х18.4 мм, цвет желтый | руб./шт | 27.77
| WAGO 243-308 Клемма MICRO 8-проводная светло-серая | Клемма для распределительных коробок, I-ном.6 А, U-ном.100 В, 8 контакта 0.6..0.8 кв.мм, t-раб.-60…+105°С, 5.8х10х18.4 мм, цвет желтый | руб./шт | 103.73
| WAGO 243-504 Клемма MICRO 4-проводная желтая | Клемма для распределительных коробок, I-ном.6 А, U-ном.100 В, 4 контакта 0.6..0.8 кв.мм, t-раб.-60…+105°С, 5.8х10х10 мм, цвет желтый | руб./шт | 27.77
| WAGO 243-508 Клемма MICRO 8-проводная желтая | Клемма для распределительных коробок, I-ном.6 А, U-ном.100 В, 8 контакта 0.6..0.8 кв.мм, t-раб.-60…+105°С, 6.8х10х18.4 мм, цвет желтый | руб./шт | 103.73
| WAGO 243-804 Клемма MICRO 4-проводная красная | Клемма для распределительных коробок, I-ном.6 А, U-ном.100 В, 4 контакта 0.6..0.8 кв.мм, t-раб.-60…+105°С, 5.8х10х10 мм, цвет красная | руб./шт | 78.8
| WAGO 243-808 Клемма MICRO 8-проводная красная | Клемма для распределительных коробок, I-ном.6 А, U-ном.100 В, 8 контакта 0.6..0.8 кв.мм, t-раб.-60…+105°С, 5.8х10х18.4 мм, цвет красная | руб./шт | 103.73
| WAGO 280-314 торцевая и промежуточная пластина, серая | Торцевая и промежуточная пластина, 28х75х2.5 мм, цвет серый | руб./шт | 167.64
| БКТ 100х2 (металл) | Бокс кабельный телефонный 100 пар металлический | руб./шт | 8806
| БКТ 10х2 (металл) | Бокс кабельный телефонный 10 пар металлический | руб./шт | 1669
| БКТ 20х2 (металл) | Бокс кабельный телефонный 20 пар металлический | руб./шт | 2543
| БКТ 30х2 (металл) | Бокс кабельный телефонный 30 пар металлический | руб./шт | 3128
| БКТ 50х2 (металл) | Бокс кабельный телефонный 50 пар металлический | руб./шт | 4641
| Держатель маркировки для КПИ (YZN11DFMH-003-K03) | Держатель маркировки, устанавливается на концевой стопор (ограничитель), пластик, габ.размеры 46х37х9.4 мм. В комплект поставки входит маркировочная полоса. | руб./шт | 25.6
| Заглушка для JXB-ST-1.5/2.5 PROxima, серая (sak-st-1.5/2.5) | Заглушка для JXB-ST-1.5/2.5, цвет серый | руб./шт | 12.74
| Заглушка для JXB-ST-4 PROxima, серая (sak-st-4) | Торцевая заглушка (концевая пластина), цвет серый | руб./шт | 19.21
| Заглушка для КПИ 2в-1,5/2,5 серая (YZN11D-ZGL-002-K03) | Заглушки для закрытия торцов и изоляции токоведущих частей пружинных клемм типа КПИ. | руб./шт | 11.94
| Зажим на DIN-рейку пластиковый, 1 винт EW EKF PROxima (ahdw-ew) | Зажим на DIN-рейку пластиковый, 1 винт, размеры ВхДхШ 27.0х45,0х8 мм | руб./шт | 8.75
| Зажим винтовой ЗВИ-10 2,5-6 кв.мм 12 пар (UZV3-010-06) | Блок клеммный, 12 пар винтовых клемм, номинальное сечение провода 2,5-6 кв.мм, полиэтилен, белый | руб./шт | 65.98
| Зажим винтовой ЗВИ-100 10-25 кв.мм 12 пар (UZV3-100-25) | Блок клеммный, 12 пар винтовых клемм, номинальное сечение провода 10-25 кв.мм, полиэтилен, белый | руб./шт | 602.22
| Зажим винтовой ЗВИ-15 4-10 кв.мм 12 пар (UZV1-015-06) | Блок клеммный, 12 пар винтовых клемм, номинальное сечение провода 4-10 кв.мм, полиэтилен, белый | руб./шт | 90.64
| Зажим винтовой ЗВИ-150 16-35 кв.мм 12 пар (UZV3-150-35) | Блок клеммный, 12 пар винтовых клемм, номинальное сечение провода 16-35 кв.мм, полиэтилен, белый | руб./шт | 707.63
| Зажим винтовой ЗВИ-20 4-10 кв.мм 12 пар (UZV3-020-06) | Блок клеммный, 12 пар винтовых клемм, номинальное сечение провода 4-10 кв.мм, полиэтилен, белый | руб./шт | 92.67
| Зажим винтовой ЗВИ-3 1,0-2,5 кв.мм 12 пар (UZV3-003-04) | Блок клеммный, 12 пар винтовых клемм, номинальное сечение провода 1-2,5 кв.мм, полиэтилен, белый | руб./шт | 33.5
| Зажим винтовой ЗВИ-30 6-16 кв.мм 12 пар (UZV1-030-10) | Блок клеммный, 12 пар винтовых клемм, номинальное сечение провода 6-16 кв.мм, полиэтилен, белый | руб./шт | 125.82
| Зажим винтовой ЗВИ-5 1,5-4 кв.мм 12 пар (UZV3-005-04) | Блок клеммный, 12 пар винтовых клемм, номинальное сечение провода 1,5-4 кв.мм, полиэтилен, белый | руб./шт | 43.37
| Зажим винтовой ЗВИ-60 6-16 кв.мм 12 пар (UZV1-060-16) | Блок клеммный, 12 пар винтовых клемм, номинальное сечение провода 6-16 кв.мм, полиэтилен, белый | руб./шт | 216.03
| Зажим винтовой ЗВИ-80 10-25 кв.мм 12 пар (UZV3-080-25) | Блок клеммный, 12 пар винтовых клемм, номинальное сечение провода 10-25 кв.мм, полиэтилен, белый | руб./шт | 325.81
| КВОП Тип А | Коробка коммутационная, IP67, -60°…+85°С, 4 кабельных ввода, 6-ти парная винтовая клеммная колодка, сечение подкл. проводов 0,08 – 2 кв.мм, каб. вводы ввод MG16, внутр. объем 90х90х30мм, габ.размеры без кабел. вводов 100х100х43, полиамид | руб./шт | 1367
| КВОП Тип Б | Коробка коммутационная, IP67, -60°…+85°С, 12 кабельных ввода, 24 парная винтовая клеммная колодка, сечение подкл. проводов 0.08 – 2.5 кв.мм, каб. вводы ввод MG16, внутр. объем 200х105х75мм, габ.размеры без кабел. вводов 220х120х90, полиамид | руб./шт | 4147
| КЗНА-08 У3 IP43 (zeta30331) | Клеммная коробка с наборными зажимами; сечение жил до 4 кв.мм; Количество зажимов: 10 шт; Номинальный ток до 25A; Материал изготовления: оцинкованная сталь; Покрытие: грунтовое; Напряжение переменного тока: 660 В; Напряжение постоянного тока: 440 В; Климатическое исполнение: У 3; t-раб.-40…+60°С; IP43; Тип вводов: Ввод-пирамидка PVC; Параметры вводов: D25(8-19мм) х2, D32(8-24мм) х1; Заглушка: 2 шт; размеры 175х238х100 мм | руб./шт | 1966.24
| КЗНА-16 У3 IP43 (zeta30332) | Клеммная коробка с наборными зажимами; сечение жил до 4 кв.мм; Количество зажимов: 20 шт; Номинальный ток до 25A; Материал изготовления: оцинкованная сталь; Покрытие: грунтовое; Напряжение переменного тока: 660 В; Напряжение постоянного тока: 440 В; Климатическое исполнение: У 3; t-раб.-40…+60°С; IP43; Тип вводов: Ввод-пирамидка PVC; Параметры вводов: D25(8-19мм) х3, D32(8-24мм) х1; Заглушка: 3 шт; размеры 175х358х100 мм | руб./шт | 2808.93
| КЗНА-32 У3 IP43 (zeta30312) | Клеммная коробка с наборными зажимами; сечение жил до 4 кв.мм; Количество зажимов: 32 шт; Номинальный ток до 25A; Материал изготовления: оцинкованная сталь; Покрытие: грунтовое; Напряжение переменного тока: 660 В; Напряжение постоянного тока: 440 В; Климатическое исполнение: У 3; t-раб.-40…+60°С; IP43; Тип вводов: Ввод-пирамидка PVC; Параметры вводов: D25(8-19мм) х4, D32(8-24мм) х3; Заглушка: 5 шт; размеры 345х365х107 мм | руб./шт | 5537.59
| КЗНА-48 У3 IP43 (zeta30313) | Клеммная коробка с наборными зажимами; сечение жил до 4 кв.мм; Количество зажимов: 48 шт; Номинальный ток до 25A; Материал изготовления: оцинкованная сталь; Покрытие: грунтовое; Напряжение переменного тока: 660 В; Напряжение постоянного тока: 440 В; Климатическое исполнение: У 3; t-раб.-40…+60°С; IP43; Тип вводов: Ввод-пирамидка PVC; Параметры вводов: D25(8-19мм) х4, D32(8-24мм) х3; Заглушка: 5 шт; размеры 345х365х107 мм | руб./шт | 6621.03
| КЗНС-08 У2 IP54 пластиковый ввод (zeta30315) | Клеммная коробка с наборными зажимами, пластмассовыми сальниками; сечение жил до 4 кв.мм; Количество зажимов: 10 шт; Номинальный ток до 25A; Материал изготовления: оцинкованная сталь; Покрытие: грунтовое; Напряжение переменного тока: 660 В; Напряжение постоянного тока: 440 В; Климатическое исполнение: У 2; t-раб.-40…+60°С; IP54; Тип вводов: Ввод-пирамидка PVC; Параметры вводов: МG25 (13-18мм) х2, МG32 (18-25мм) х1; Заглушка: 2 шт; размеры 212х238х100 мм | руб./шт | 2186.95
| КЗНС-08 УХЛ1,5 IP65 латунный ввод (zeta30314) | Клеммная коробка с наборными зажимами, латунными сальниками,; сечение жил до 4 кв.мм; Количество зажимов: 10 шт; Номинальный ток до 25A; Материал изготовления: оцинкованная сталь; Покрытие: грунтовое; Напряжение переменного тока: 660 В; Напряжение постоянного тока: 440 В; Климатическое исполнение: У 2; t-раб.-40…+60°С; IP54; Тип вводов: латуные вводы; Параметры вводов: М25 (8-16мм) х2, М32 (14-25мм) х1; Заглушка: 2 шт; размеры 212х238х100 мм | руб./шт | 2949.38
| КЗНС-16 У2 IP54 пластиковый ввод (zeta30317) | Клеммная коробка с наборными зажимами, пластмассовыми сальниками; сечение жил до 4 кв.мм; Количество зажимов: 20 шт; Номинальный ток до 25A; Материал изготовления: оцинкованная сталь; Покрытие: грунтовое; Напряжение переменного тока: 660 В; Напряжение постоянного тока: 440 В; Климатическое исполнение: У 2; t-раб.-40…+60°С; IP54; Тип вводов: Ввод-пирамидка PVC; Параметры вводов: МG25 (13-18мм) х3, МG32 (18-25мм) х1; Заглушка: 3 шт; размеры 212х358х100 мм | руб./шт | 3210.2
| КЗНС-16 УХЛ1,5 IP65 латунный ввод (zeta30316) | Клеммная коробка с наборными зажимами, латунными сальниками; сечение жил до 4 кв.мм; Количество зажимов: 20 шт; Номинальный ток до 25A; Материал изготовления: оцинкованная сталь; Покрытие: грунтовое; Напряжение переменного тока: 660 В; Напряжение постоянного тока: 440 В; Климатическое исполнение: У 2; t-раб.-40…+60°С; IP54; Тип вводов: Ввод-пирамидка PVC; Параметры вводов: М25 (8-16мм) х3, М32 (14-25мм) х1; Заглушка: 3 шт; размеры 212х358х100 мм | руб./шт | 4113.07
| КЗНС-32 У2 IP54 пластиковый ввод (zeta30357) | Клеммная коробка с наборными зажимами, пластмассовыми сальниками; сечение жил до 4 кв.мм; Количество зажимов: 32 шт; Номинальный ток до 25A; Материал изготовления: оцинкованная сталь; Покрытие: грунтовое; Напряжение переменного тока: 660 В; Напряжение постоянного тока: 440 В; Климатическое исполнение: У 2; t-раб.-40…+60°С; IP54; Тип вводов: Ввод-пирамидка PVC; Параметры вводов: МG25 (13-18мм) х4, МG32 (18-25мм) х3, МG40 (24-30мм) х1; Заглушка: 4 шт; размеры 345х365х107 мм | руб./шт | 5904.47
| КЗНС-32 УХЛ1,5 IP65 латунный ввод (zeta30319) | Клеммная коробка с наборными зажимами, латунными сальниками; сечение жил до 4 кв.мм; Количество зажимов: 32 шт; Номинальный ток до 25A; Материал изготовления: оцинкованная сталь; Покрытие: грунтовое; Напряжение переменного тока: 660 В; Напряжение постоянного тока: 440 В; Климатическое исполнение: УХЛ 1, 5; t-раб.-40…+60°С; IP65; Тип вводов: Ввод-пирамидка PVC; Параметры вводов: М25 (8-16мм) х4, М32 (14-25мм) х3, М40 (22-30мм) х1; Заглушка: 4 шт; размеры 345х365х107 мм | руб./шт | 8216.58
| КЗНС-48 У2 IP54 пластиковый ввод (zeta30358) | Клеммная коробка с наборными зажимами, пластмассовыми сальниками; сечение жил до 4 кв.мм; Количество зажимов: 48 шт; Номинальный ток до 25A; Материал изготовления: оцинкованная сталь; Покрытие: грунтовое; Напряжение переменного тока: 660 В; Напряжение постоянного тока: 440 В; Климатическое исполнение: У 2; t-раб.-40…+60°С; IP54; Тип вводов: Ввод-пирамидка PVC; Параметры вводов: МG25 (13-18мм) х4, МG32 (18-25мм) х3, МG40 (24-30мм) х1; Заглушка: 4 шт; размеры 345х365х107 мм | руб./шт | 6974.54
| КЗНС-48 УХЛ 1,5 IP65 латунный ввод (zeta30350) | Клеммная коробка с наборными зажимами, латунными сальниками; сечение жил до 4 кв.мм; Количество зажимов: 48 шт; Номинальный ток до 25A; Материал изготовления: оцинкованная сталь; Покрытие: грунтовое; Напряжение переменного тока: 660 В; Напряжение постоянного тока: 440 В; Климатическое исполнение: У 1,5; t-раб.-40…+60°С; IP65; Тип вводов: Ввод-пирамидка PVC; Параметры вводов: М25 (8-16мм) х4, М32 (14-25мм) х3, М40 (22-30мм) х1; Заглушка: 4 шт; размеры 345х365х107 мм | руб./шт | 9530.28
| КК-8 (SLT) | Коробка разветвительная низковольтная на защелках, 4 контакта, 62x62x21 мм. | руб./шт | 44.8
| КК-8 (ИП Раченков А.В.) | Коробка круглая на защелке на 4 пары проводов, крепление крышки на защелке, габ.размеры 65х22мм. | руб./шт | 54
| ККМА-10 У2 IP54 (zeta30372) | Коробка клеммная металлическая с муфтами АТК для трубной электропроводки ККМА; сечение жил до 4 мм²; кол-во зажимов 10 шт; I-ном.25A; U-перем. 660 В; U-пост. 440 В; IP54; У2; t-раб.-40…+60°С; оцинкованная сталь с грунтовым покрытием; габ.размеры 200х250х120 мм. Тип вводов АТК: муфта вводная АТК-20 (26,3-27,2мм) х2, муфта вводная АТК-25 (33,0-33,9мм) х1, заглушка метал. Ø25 (3шт) + Ø32 (1шт). | руб./шт | 2808.93
| ККМА-20 У2 IP54 (zeta30373) | Коробка клеммная металлическая с муфтами АТК для трубной электропроводки ККМА; сечение жил до 4 мм²; кол-во зажимов 20 шт; I-ном.25A; U-перем. 660 В; U-пост. 440 В; IP54; У2; t-раб.-40…+60°С; оцинкованная сталь с грунтовым покрытием; габ.размеры 400х190х110 мм. Тип вводов АТК: муфта вводная АТК-20 (26,3-27,2мм) х3, муфта вводная АТК-25 (33,0-33,9мм) х1, заглушка метал. Ø26-27 (4шт) + Ø32 (1шт). | руб./шт | 4032.81
| ККМТ-10 У3 IP31 (zeta30370) | Коробка клеммная металлическая с муфтами ТР для трубной электропроводки ККМТ; сечение жил до 4 мм²; кол-во зажимов 10 шт; I-ном.25A; U-перем. 660 В; U-пост. 440 В; IP31; У3; t-раб.-40…+60°С; оцинкованная сталь с грунтовым покрытием; размеры 200х250х120 мм. Тип вводов патрубок + муфта ТР: патрубок У476 + муфта ТР4 (2 комплекта) (25-28мм), патрубок У477 + муфта ТР5 (1 комплект), заглушка метал. Ø25 (3шт) + Ø32 (1шт). | руб./шт | 2608.29
| ККМТ-20 У3 IP31 (zeta30371) | Коробка клеммная металлическая с муфтами ТР для трубной электропроводки ККМТ; сечение жил до 4 мм²; кол-во зажимов 20 шт; I-ном.25A; U-перем. 660 В; U-пост. 440 В; IP31; У3; t-раб.-40…+60°С; оцинкованная сталь с грунтовым покрытием; габ.размеры 400х190х110 мм. Тип вводов патрубок + муфта ТР: патрубок У476 + муфта ТР4 (3 комплекта) (25-28мм), Патрубок У477 + муфта ТР5 (1 комплект), Заглушка метал. Ø26-27 (4шт) + Ø32 (1шт). | руб./шт | 3812.11
| Клеммная колодка безвинтовая 3х1,5-2,5 мм.кв. (B273/3) | Клеммная колодка безвинтовая, количество проводов 3 шт, сечение провода 1,5-2,5 мм.кв, размеры 15х9,3х19 мм, рабочая температура -5°…+85°С, цвет серый | руб./шт | 31.51
| Клеммная колодка безвинтовая 4х1,5-2,5 мм.кв. (B273/4) | Клеммная колодка безвинтовая, количество проводов 4 шт, сечение провода 1,5-2,5 мм.кв, размеры 18,5х9,3х19 мм, рабочая температура -5°…+85°С, цвет серый | руб./шт | 33.45
| Клеммная колодка безвинтовая 5х1,5-2,5 мм.кв. (B273/5) | Клеммная колодка безвинтовая, количество проводов 3 шт, сечение провода 1,5-2,5 мм.кв, размеры 22х9,3х19 мм, рабочая температура -5°…+85°С, цвет серый | руб./шт | 42.63
| Клеммная колодка винтовая KВ-10. 4-10 мм², ток 10 A, полипропилен черный ЗВИ (07-5010-2) | Блок клеммный, 12 пар винтовых клемм, номинальное сечение провода 4 до 10 мм², полиэтилен, черный. Максимальная сила тока: 10 Ампер. | руб./шт | 96.27
| Клеммная колодка винтовая KВ-10. 4-10 мм², ток 10 A, полиэтилен белый ЗВИ (07-5010) | Блок клеммный, 12 пар винтовых клемм, номинальное сечение провода 4 до 10 мм², полиэтилен, белый. Максимальная сила тока: 10 Ампер. | руб./шт | 96.27
| Клеммная колодка винтовая KВ-12. 4-12 мм², ток 16 A, полипропилен черный ЗВИ (07-5012-2) | Блок клеммный, 12 пар винтовых клемм, номинальное сечение провода 4 до 12 мм², полиэтилен, черный. Максимальная сила тока: 16 Ампер. | руб./шт | 113.09
| Клеммная колодка винтовая KВ-12. 4-12 мм², ток 16 A, полиэтилен белый ЗВИ (07-5012) | Блок клеммный, 12 пар винтовых клемм, номинальное сечение провода 4 до 12 мм², полиэтилен, белый. Максимальная сила тока: 16 Ампер. | руб./шт | 122.72
| Клеммная колодка винтовая KВ-14., 6-14 мм², ток 20 A, полипропилен черный ЗВИ (07-5014-2) | Блок клеммный, 12 пар винтовых клемм, номинальное сечение провода 6 до 14 мм², полиэтилен, черный. Максимальная сила тока: 20 Ампер. | руб./шт | 176.52
| Клеммная колодка винтовая KВ-16. 6-16 мм², ток 30 A, полипропилен черный ЗВИ (07-5016-2) | Блок клеммный, 12 пар винтовых клемм, номинальное сечение провода 6 до 16 мм², полиэтилен, черный. Максимальная сила тока: 30 Ампер. | руб./шт | 153.52
| Клеммная колодка винтовая KВ-16. 6-16 мм², ток 30 A, полиэтилен белый ЗВИ (07-5016) | Блок клеммный, 12 пар винтовых клемм, номинальное сечение провода 6 до 16 мм², полиэтилен, белый. Максимальная сила тока: 30 Ампер. | руб./шт | 146.21
| Клеммная колодка винтовая KВ-25. 10-25 мм², ток 60 A, полипропилен черный ЗВИ (07-5025-2) | Блок клеммный, 12 пар винтовых клемм, номинальное сечение провода 10 до 25 мм², полиэтилен, черный. Максимальная сила тока: 60 Ампер. | руб./шт | 242.06
| Клеммная колодка винтовая KВ-25. 10-25 мм², ток 60 A, полиэтилен белый ЗВИ (07-5025) | Блок клеммный, 12 пар винтовых клемм, номинальное сечение провода 10 до 25 мм², полиэтилен, белый. Максимальная сила тока: 60 Ампер. | руб./шт | 273.67
| Клеммная колодка винтовая KВ-4. 1,5-4 мм², ток 3 A, полипропилен черный ЗВИ (07-5004-2) | Блок клеммный, 12 пар винтовых клемм, номинальное сечение провода 1,5 до 4 мм², полиэтилен, черный. Максимальная сила тока: 3 Ампера. | руб./шт | 52.47
| Клеммная колодка винтовая KВ-4. 1,5-4 мм², ток 3 A, полиэтилен белый ЗВИ (07-5004) | Блок клеммный, 12 пар винтовых клемм, номинальное сечение провода 1,5 до 4 мм², полиэтилен, белый. Максимальная сила тока: 3 Ампера. | руб./шт | 50.34
| Клеммная колодка винтовая KВ-6. 2,5-6 мм², ток 6 A, полипропилен черный ЗВИ (07-5006-2) | Блок клеммный, 12 пар винтовых клемм, номинальное сечение провода 2,5 до 6 мм², полиэтилен, черный. Максимальная сила тока: 6 Ампер. | руб./шт | 65.34
| Клеммная колодка винтовая KВ-6. 2,5-6 мм², ток 6 A, полиэтилен белый ЗВИ (07-5006) | Блок клеммный, 12 пар винтовых клемм, номинальное сечение провода 2,5 до 6 мм², полиэтилен, белый. Максимальная сила тока: 6 Ампер. | руб./шт | 59.96
| Клеммник 12х2х10мм2, 12 пар винтовых клемм, 10мм2 (034215) | Клеммный блок Nylbloc - сечение 10 мм² - черный | руб./шт | 591.12
| Клеммник 12х2х2,5, полиамид 6.6 (43112NY) | Клеммник количество контактов: 12, номинальный ток: 24А, номинальное напряжение: 450В, сечение жилы: 2,5 мм2, максимальная рабочая температура 110º С, материал изделия: полиамид 6.6, цвет: белый | руб./шт | 155.46
| Клеммник 12х2х2,5, полипропилен (43112PL/B) | Клеммник количество контактов: 12, номинальный ток: 24А, номинальное напряжение: 450В, сечение жилы: 2,5 мм2, максимальная рабочая температура 85º С, материал изделия: полипропилен, цвет: белый | руб./шт | 151.27
| Клеммник 12х2х4, полиамид 6.6 (43212NY) | Клеммник количество контактов: 12, номинальный ток: 24А, номинальное напряжение: 450В, сечение жилы: 4 мм2, максимальная рабочая температура 110º С, материал изделия: полиамид 6.6, цвет: белый | руб./шт | 149.12
| Клеммник 12х2х4, полипропилен (43212PL/B) | Клеммник количество контактов: 12, номинальный ток: 24А, номинальное напряжение: 450В, сечение жилы: 4 мм2, максимальная рабочая температура 85º С, материал изделия: полипропилен, цвет: белый | руб./шт | 123.33
| Клеммник 12х2х4, фибергласс (43312FV) | Клеммник количество контактов: 12, номинальный ток: 32А, номинальное напряжение: 450В, сечение жилы: 4 мм2, максимальная рабочая температура 150º С, материал изделия: фибергласс | руб./шт | 227.25
| Клеммник 12х2х6 мм2, 12 пар винтовых клемм, 3,5мм2 (034213) | Клеммный блок Nylbloc - сечение 6 мм² - черный | руб./шт | 418.63
| Клеммник 12х2х6, полиамид 6.6 (43312NY) | Клеммник количество контактов: 12, номинальный ток: 32А, номинальное напряжение: 450В, сечение жилы: 6 мм2, максимальная рабочая температура 110º С, материал изделия: полиамид 6.6, цвет: белый | руб./шт | 178.19
| Клеммник 12х2х6, полипропилен (43312PL/B) | Клеммник количество контактов: 12, номинальный ток: 32А, номинальное напряжение: 450В, сечение жилы: 6 мм2, максимальная рабочая температура 85º С, материал изделия: полипропилен, цвет: белый | руб./шт | 136.88
| Клеммник 12х2х2,5, фибергласс (43212FV) | Клеммник количество контактов: 12, номинальный ток: 24А, номинальное напряжение: 450В, сечение жилы: 2,5 мм2, максимальная рабочая температура 150º С, материал изделия: фибергласс | руб./шт | 192.35
| WAGO 222-412 | Клеммная колодка 2-х контактная с нажимным рычагом для медных одножильных и многожильных проводников сечением 0,08 – 4 мм2. Рабочее напряжение 380 В, ток 32 А. Для проводников из алюминия данные клеммы заполняются токопроводящей пастой Alu-Plus. | руб./шт | 30.81
| WAGO 222-413 клемма 3-проводная | Клеммная колодка 3-х контактная с нажимным рычагом для медных одножильных и многожильных проводников сечением 0,08 – 4мм2. Рабочее напряжение 380 В, ток 32 А. Для проводников из алюминия данные клеммы заполняются токопроводящей пастой Alu-Plus. | руб./шт | 40.39
| WAGO 222-415 клемма 5-проводная | Клеммная колодка 5-ти контактная с нажимным рычагом для медных одножильных и многожильных проводников сечением 0,08 – 4 мм2. Рабочее напряжение 380 В, ток 32 А. Для проводников из алюминия данные клеммы заполняются токопроводящей пастой Alu-Plus. | руб./шт | 78.26
| WAGO 2273-202 клемма 2-проводная | Клеммная колодка 2-х контактная втычного типа для медных одножильных проводов сечением 0,5 - 2,5 мм2. Рабочее напряжение 450 В, ток 24 А. Для проводников из алюминия данные клеммы заполняются токопроводящей пастой Alu-Plus. | руб./шт | 15.56
| WAGO 2273-203 клемма 3-проводная | Клеммная колодка 3-х контактная втычного типа для медных одножильных проводов сечением 0,5 - 2,5 мм2. Рабочее напряжение 450 В, ток 24 А. Для проводников из алюминия данные клеммы заполняются токопроводящей пастой Alu-Plus. | руб./шт | 16.85
| WAGO 2273-204 клемма 4-проводная | Клеммная колодка 4-х контактная втычного типа для медных одножильных проводов сечением 0,5 - 2,5 мм2. Рабочее напряжение 450 В, ток 24 А. Для проводников из алюминия данные клеммы заполняются токопроводящей пастой Alu-Plus. | руб./шт | 18.14
| WAGO 2273-205 клемма 5-проводная | Клеммная колодка 5-ти контактная втычного типа для медных одножильных проводов сечением 0,5 - 2,5 мм2. Рабочее напряжение 450 В, ток 24 А. Для проводников из алюминия данные клеммы заполняются токопроводящей пастой Alu-Plus. | руб./шт | 24.02
| WAGO 2273-208 клемма 8-проводная | Клеммная колодка 8-ми контактная втычного типа для медных одножильных проводов сечением 0,5 - 2,5 мм2. Рабочее напряжение 450 В, ток 24 А. Для проводников из алюминия данные клеммы заполняются токопроводящей пастой Alu-Plus. | руб./шт | 35.02
| WAGO 2273-242 клемма 2-проводная | Клеммная колодка 2-х контактная с токопроводящей пастой Alu-Plus втычного типа для медных и алюминиевых одножильных проводов сечением 0,5 - 2,5 мм2. Рабочее напряжение 450 В, ток 24 А. | руб./шт | 16.5
| WAGO 2273-243 клемма 3-проводная | Клеммная колодка 3-х контактная с токопроводящей пастой Alu-Plus втычного типа для медных и алюминиевых одножильных проводов сечением 0,5 - 2,5 мм2. Рабочее напряжение 450 В, ток 24 А. | руб./шт | 25.61
| WAGO 2273-244 клемма 4-проводная | Клеммная колодка 4-х контактная с токопроводящей пастой Alu-Plus втычного типа для медных и алюминиевых одножильных проводов сечением 0,5 - 2,5 мм2. Рабочее напряжение 450 В, ток 24 А. | руб./шт | 39.14
| WAGO 2273-245 клемма 5-проводная | Клеммная колодка 5-ти контактная с токопроводящей пастой Alu-Plus втычного типа для медных и алюминиевых одножильных проводов сечением 0,5 - 2,5 мм2. Рабочее напряжение 450 В, ток 24 А. | руб./шт | 37.53
| WAGO 2273-248 клемма 8-проводная | Клеммная колодка 8-ми контактная с токопроводящей пастой Alu-Plus втычного типа для медных и алюминиевых одножильных проводов сечением 0,5 - 2,5 мм2. Рабочее напряжение 450 В, ток 24 А. | руб./шт | 69.26
| КМ 104х104х44 сосна (UKO10-100-100-044-K34-E) | Коробка коммутационная для открытой проводки; 6 клемм 6 кв.мм, IP20, tраб -25…+40С°, 100х100х44 мм, цвет сосна | руб./шт | 154.97
| КМ 43-10 ступенчатый ПВХ ввод (zeta30338) | Коробка монтажная со ступенчатыми ПВХ кабельными вводами, климатическое исполнением У 3 ; IP43; сечение жил до: 4 кв.мм; номинальный ток: до 25A; оцинкованная сталь; напряжение переменного тока: 660 В; напряжение постоянного тока: 440 В; t-раб.-40…+60°С; параметры вводов: D20(6-14мм) х2, D25(8-19мм) х1, D32(8-24мм) х1; количество зажимов 10 шт; размеры 236х100 мм | руб./шт | 1986.31
| КМ 43-20 ступенчатый ПВХ ввод (zeta30339) | Коробка монтажная со ступенчатыми ПВХ кабельными вводами, климатическое исполнением У 3; IP43; сечение жил до: 4 кв.мм; номинальный ток: до 25A; оцинкованная сталь; напряжение переменного тока: 660 В; напряжение постоянного тока: 440 В; t-раб.-40…+60°С; параметры вводов: D20(6-14мм) х2, D25(8-19мм) х3, D32(8-24мм) х2; количество зажимов 20 шт; размеры 358х100 мм | руб./шт | 3009.56
| КМ 65-10 латунный ввод (zeta30342) | Коробка монтажная с латунными сальниками, климатическое исполнением УХЛ 1, 5; IP65; сечение жил до: 4 кв.мм; номинальный ток: до 25A; оцинкованная сталь; напряжение переменного тока: 660 В; напряжение постоянного тока: 440 В; t-раб.-40…+60°С; параметры вводов: М20(6-12мм) х2, М25(8-16мм) х1, М32(14-25мм) х1; количество зажимов 10 шт; размеры 236х100 мм | руб./шт | 3009.56
| КМ 65-10 металлические заглушки (zeta30325) | Коробка монтажная с металлическими заглушками, климатическое исполнением УХЛ 1, 5; IP65; сечение жил до: 4 кв.мм; номинальный ток: до 25A; оцинкованная сталь; напряжение переменного тока: 660 В; напряжение постоянного тока: 440 В; t-раб.-40…+60°С; параметры вводов: М20(6-12мм) х2, М25(8-16мм) х1, М32(14-25мм) х1; количество зажимов 10 шт; размеры 236х100 мм | руб./шт | 2086.63
| КМ 65-20 латунный ввод (zeta30343) | Коробка монтажная с латунными сальниками, климатическое исполнением УХЛ 1, 5; IP65; сечение жил до: 4 кв.мм; номинальный ток: до 25A; оцинкованная сталь; напряжение переменного тока: 660 В; напряжение постоянного тока: 440 В; t-раб.-40…+60°С; параметры вводов: М20(6-12мм) х2, М25(8-16мм) х3, М32(14-25мм) х2; количество зажимов 20 шт; размеры 358х100 мм | руб./шт | 4815.29
| КМ 65-20 металлические заглушки (zeta30326) | Коробка монтажная с металлическими заглушками, климатическое исполнением УХЛ 1, 5; IP65; сечение жил до: 4 кв.мм; номинальный ток: до 25A; оцинкованная сталь; напряжение переменного тока: 660 В; напряжение постоянного тока: 440 В; t-раб.-40…+60°С; параметры вводов: М20(6-12мм) х2, М25(8-16мм) х3, М32(14-25мм) х2; количество зажимов 20 шт; размеры 358х100 мм | руб./шт | 3611.48
| КМ 65-40 латунный ввод (zeta30360) | Коробка монтажная с латунными сальниками, климатическое исполнением УХЛ 1, 5; IP65; сечение жил до: 4 кв.мм; номинальный ток: до 25A; оцинкованная сталь; напряжение переменного тока: 660 В; напряжение постоянного тока: 440 В; t-раб.-40…+60°С; параметры вводов: М25 (8-16мм) х4 М32 (14-25мм) х3 М40 (22-30мм) х1; количество зажимов 40 шт; размеры 358х100 мм | руб./шт | 9229.32
| КМ 65-40 пластиковый ввод (zeta30359) | Коробка монтажная с пластмассовыми сальниками, климатическое исполнением У 2; IP54; сечение жил до: 4 кв.мм; номинальный ток: до 25A; оцинкованная сталь; напряжение переменного тока: 660 В; напряжение постоянного тока: 440 В; t-раб.-40…+60°С; параметры вводов: МG25 (13-18мм) х4, МG32 (18-25мм) х3, МG40 (24-30мм) х1; количество зажимов 40 шт; размеры 358х100 мм | руб./шт | 6821.67
| КМ 75х75х28 (UKO10-075-075-028-K01-E) | Коробка распаячная для открытой проводки, 6 клемм 6 кв.мм, IP20, t-раб -25…+40 °С, габ.размеры 75х75х28 мм, цвет белый | руб./шт | 57.99
| КМ41001 92х92х45 (UKT11-092-092-040) | Коробка КМ41001 распаячная для твердых стен (с саморезами, с крышкой), крышка не прозрачная, IP20, габ. размеры 92x92x45, цвет серый | руб./шт | 44.27
| КМ41006 172х96х45 (UKT11-172-096-045) | Коробка КМ41001 распаячная для твердых стен (с саморезами, с крышкой), крышка не прозрачная, IP20, габ. размеры 92x92x45, цвет серый | руб./шт | 78.4
| КМ41206-01 50х50х20 (UKO10-050-050-020-K01) | Коробка распаячная для открытой проводки, 4 клемм 3 кв.мм, 50х50х20 мм, IP20, tраб -25…+40С°, цвет белый | руб./шт | 68.84
| КМ41212-01 75х75х20 (UKO10-075-075-020-K01) | Коробка распаячная для открытой проводки, 6 клемм 6 кв.мм, 75х75х20 мм, IP20, tраб -25…+40С°, цвет белый | руб./шт | 89.4
| КМ41212-02 75х75х20 (UKO10-075-075-020-K32) | Коробка распаячная для открытой проводки, 6 клемм 6 кв.мм, 75х75х20 мм, IP20, tраб -25…+40С°, цвет слоновая кость | руб./шт | 89.4
NEW | КМ41212-03 75х75х20 светлое дерево (UKO10-075-075-020-K21) | Коробка распаячная для открытой проводки, 6 клемм 6 кв.мм, 75х75х20 мм, IP20, t-раб. -25…+40 °С, цвет светлое дерево | руб./шт | 93.9
NEW | КМ41212-04 75х75х20 сосна (UKO10-075-075-020-K34) | Коробка распаячная для открытой проводки, 6 клемм 6 кв.мм, 75х75х20 мм, IP20, t-раб. -25…+40 °С, цвет "сосна" | руб./шт | 134.72
| КМ41216-01 75х75х28 (UKO10-075-075-028-K01) | Коробка распаячная для открытой проводки, 6 клемм 6 кв.мм, 75х75х28 мм, IP20, tраб -25…+40С°, цвет слоновая кость | руб./шт | 97.26
| КМ41219 100х100х29 (UKO10-100-100-029-K01) | Коробка распаячная для открытой проводки, 6 клемм 6 кв.мм, 100х100х29 мм, IP20, tраб -25…+40С°, цвет белый | руб./шт | 176.24
| КМ41222 100х100х44 (UKO10-100-100-044-K01) | Коробка распаячная для открытой проводки, 6 клемм 6 кв.мм, 100х100х44 мм, IP20, tраб -25…+40С°, цвет белый | руб./шт | 216.8
NEW | КМ41222-05 100х100х44 дуб (UKO10-100-100-044-K24) | Коробка распаячная для открытой проводки, 6 клемм 6 кв.мм, 100х100х44 мм, IP20, t-раб -25…+40 °С, цвет дуб | руб./шт | 275.27
| КМ41233 100х100х50 (UKO11-100-100-050-K41-44) | Коробка распаячная для открытой проводки, 6 гермоввода, 100х100х50 мм, IP44, tраб -25…+40С°, цвет серый | руб./шт | 96.48
| КМ41234 100х100х50 (UKO11-100-100-050-K41-55) | Коробка распаячная для открытой проводки, 6 гермоввода, 100х100х50 мм, IP55, tраб -25…+40С°, цвет серый | руб./шт | 101.71
| КМ41235 85х85х40 (UKO11-085-085-040-K41-44) | Коробка распаячная для открытой проводки, 6 гермоввода, 85х85х40 мм, IP44, tраб -25…+40С°, цвет серый | руб./шт | 59.42
| КМ41236 70х70х40 (UKOZ11-070-070-040-K41-44) | Коробка распаячная для открытой проводки, 4 гермоввода, защелкивающаяся крышка, 70х70х40 мм, IP44, tраб -25…+40С°, цвет серый | руб./шт | 59.89
| КМ41237 D75х40 (UKO11-075-040-000-K41-44) | Коробка распаячная для открытой проводки, 4 гермоввода, D75х40 мм, IP44, tраб -25…+40С°, цвет серый | руб./шт | 54.89
| КМ41241 150х110х70 (UKO10-150-110-070-K41-44) | Коробка распаячная для открытой проводки, 10 гермоввода, 150х110х70 мм, IP44, tраб -25…+60С°, цвет серый | руб./шт | 228.41
| КМ41242 150х110х70 (UKO10-150-110-070-K41-55) | Коробка распаячная для открытой проводки, 10 гермоввода, 150х110х70 мм, IP55, tраб -25…+40С°, цвет серый | руб./шт | 244.07
| КМ41243 190х140х70 (UKO11-190-140-070-K41-44) | Коробка распаячная для открытой проводки, 10 гермоввода, 190х140х70 мм, IP44, tраб -25…+40С°, цвет серый | руб./шт | 298.32
| КМ41244 190х140х70 (UKO11-190-140-070-K41-55) | Коробка распаячная для открытой проводки, 10 гермоввода, 190х140х70 мм, IP55, tраб -25…+40С°, цвет серый | руб./шт | 316.52
| КМ41245 190х140х120 (UKO10-190-140-120-K41-44) | Коробка распаячная для открытой проводки, 10 гермоввода, 190х140х120 мм, IP44, tраб -25…+40С°, цвет серый | руб./шт | 361.34
| КМ41246 190х140х120 (UKO10-190-140-120-K41-55) | Коробка распаячная для открытой проводки, 10 гермоввода, 190х140х120 мм, IP55, tраб -25…+40С°, цвет серый | руб./шт | 383.66
| КМ41255 100х100х50 (UKOZ11-100-100-050-K41-44) | Коробка распаячная для открытой проводки, 6 гермоввода, защелкивающаяся крышка, 100х100х50 мм, IP44, tраб -25…+40С°, цвет серый | руб./шт | 114.25
| КМВ-15.20.06 | Коробка монтажная внутренняя предназначена для коммутации цепей питания и линий связи, установки различных устройств в помещениях и под навесами. Степень защиты IP10. Материал - сталь. -60°С…+70°C, 150х200х60мм. | руб./шт | 1840
| КМВ-20.20.06 | Коробка монтажная внутренняя предназначена для коммутации цепей питания и линий связи, установки различных устройств в помещениях и под навесами. Степень защиты IP10. Материал - сталь. -60°С…+70°C, 200х200х60мм. | руб./шт | 1920
| КМВ-22.30.06 | Коробка монтажная внутренняя предназначена для коммутации цепей питания и линий связи, установки различных устройств в помещениях и под навесами. Степень защиты IP10. Материал - сталь. -60°С…+70°C, 220х300х60 мм. | руб./шт | 2080
| КМВ-30.30.06 | Коробка монтажная внутренняя предназначена для коммутации цепей питания и линий связи, установки различных устройств в помещениях и под навесами. Степень защиты IP10. Материал - сталь. -60°С…+70°C, 300х300х60 мм. | руб./шт | 2320
| КМВ-30.40.08 | Коробка монтажная внутренняя предназначена для коммутации цепей питания и линий связи, установки различных устройств в помещениях и под навесами. Степень защиты IP10. Материал - сталь. -60°С…+70°C, 300х400х80мм. | руб./шт | 2480
| КМВ-40.40.08 | Коробка монтажная внутренняя предназначена для коммутации цепей питания и линий связи, установки различных устройств в помещениях и под навесами. Степень защиты IP10. Материал - сталь. -60°С…+70°C, 400х400х80мм. | руб./шт | 2640
| КМКУ 88х88х44 ЭЛЕКОР (CKK10D-U-1-K01) | Коробка универсальная для наружного монтажа, 88х88х44 мм, IP10, цвет белый | руб./шт | 98.93
| Коробка 100х100х50 6P IP44 (UKF20-100-100-050-6-4-09) | Коробка распаячная огнестойкая, огнестойкость E15-E90, керам.клеммник 6 х 6мм², IP44, tраб.-25…+60°С, 100х100х50мм, цвет оранжевый | руб./шт | 1948.63
| Коробка 100х100х50 6P IP44 (UKF20-100-100-050-6-6-09) | Коробка распаячная огнестойкая, огнестойкость E15-E90, керам.клеммник 6 х 4мм², IP44, tраб.-25…+60°С, 100х100х50мм, цвет оранжевый | руб./шт | 1849.09
| Коробка 100х100х50 6P IP55 (UKF30-100-100-050-6-4-09) | Коробка распаячная огнестойкая с 6 кабельными вводами, огнестойкость E15-E90, керам.клеммник 6 х 4мм², IP55, tраб.-25…+60°С, 100х100х50мм, цвет оранжевый | руб./шт | 2017.92
| Коробка 150х110х70 6P IP55 (UKF30-150-110-070-6-6-09) | Коробка распаячная огнестойкая с 10 кабельными вводами, огнестойкость E15-E90, керам.клеммник 6 х 6мм², IP55, tраб.-25…+60°С, 150х110х70 мм, цвет оранжевый | руб./шт | 2597.75
| Коробка FS 100х100х50 4P (FSB10404) | Коробка ответвительная серии FS из термопласта с гладкими стенками и клеммниками, 100х100х50 мм, IP56, количество полюсов 4 шт, сечение провода 4 кв.мм, 450 V, ток 6 A, время работоспособности при пожаре не менее 45 мин, цвет оранжевый | руб./шт | 921.04
| Коробка FS 100х100х50 4P (FSB11404) | Коробка ответвительная серии FS из термопласта с кабельными вводами и клеммниками, 100х100х50 мм, IP55, количество вводов 6 шт, номинальный диаметр вводов 25 мм, количество полюсов 4 шт, сечение провода 4 кв.мм, 450 V, ток 6 A, время работоспособности при пожаре не менее 45 мин, цвет оранжевый | руб./шт | 966.7
| Коробка FS 100х100х50 5P (FSB10506) | Коробка ответвительная серии FS из термопласта с гладкими стенками и клеммниками, 100х100х50 мм, IP56, количество полюсов 5 шт, сечение провода 6 кв.мм, 450 V, ток 10 A, время работоспособности при пожаре не менее 45 мин, цвет оранжевый | руб./шт | 1121.07
| Коробка FS 100х100х50 5P (FSB10510) | Коробка ответвительная серии FS из термопласта с гладкими стенками и клеммниками, 100х100х50 мм, IP56, количество полюсов 5 шт, сечение провода 10 кв.мм, 450 V, ток 20 A, время работоспособности при пожаре не менее 45 мин, цвет оранжевый | руб./шт | 1236.63
| Коробка FS 100х100х50 5P (FSB11506) | Коробка ответвительная серии FS из термопласта с кабельными вводами и клеммниками, 100х100х50 мм, IP56, количество вводов 6 шт, номинальный диаметр вводов 25 мм, количество полюсов 5 шт, сечение провода 6 кв.мм, 450 V, ток 10 A, время работоспособности при пожаре не менее 45 мин, цвет оранжевый | руб./шт | 1166.74
| Коробка FS 100х100х50 5P (FSB11510) | Коробка ответвительная серии FS из термопласта с кабельными вводами и клеммниками, 100х100х50 мм, IP56, количество вводов 6 шт, номинальный диаметр вводов 25 мм, количество полюсов 5 шт, сечение провода 10 кв.мм, 450 V, ток 20 A, время работоспособности при пожаре не менее 45 мин, цвет оранжевый | руб./шт | 1282.3
| Коробка FS 100х100х50 6P (FSB10604) | Коробка ответвительная серии FS из термопласта с гладкими стенками и клеммниками, 100х100х50 мм, IP56, количество полюсов 6 шт, сечение провода 4 кв.мм, 450 V, ток 6 A, время работоспособности при пожаре не менее 45 мин, цвет оранжевый | руб./шт | 1186.07
| Коробка FS 100х100х50 6P (FSB11604) | Коробка ответвительная серии FS из термопласта с кабельными вводами и клеммниками, 100х100х50 мм, IP56, количество вводов 6 шт, номинальный диаметр вводов 25 мм, количество полюсов 6 шт, сечение провода 4 кв.мм, 450 V, ток 6 A, время работоспособности при пожаре не менее 45 мин, цвет оранжевый | руб./шт | 1231.74
| Коробка FS 150х110х70 4P (FSK20410) | Коробка ответвительная серии FS из термопласта с гладкими стенками и клеммниками, 150х110х70 мм, IP56, количество полюсов 4 шт, сечение провода 10 кв.мм, 450 V, ток 32 A, время работоспособности при пожаре не менее 90 мин, цвет оранжевый | руб./шт | 1804.48
| Коробка FS 150х110х70 4P (FSK21410) | Коробка ответвительная серии FS из термопласта с кабельными вводами и клеммниками, 150х110х70 мм, IP55, количество вводов 6 шт, номинальный диаметр вводов 25 мм, количество полюсов 4 шт, сечение провода 10 кв.мм, 450 V, ток 32 A, время работоспособности при пожаре не менее 90 мин, цвет оранжевый | руб./шт | 1909.97
| Коробка FS 150х110х70 5P (FSB20516) | Коробка ответвительная серии FS из термопласта с гладкими стенками и клеммниками, 150х110х70 мм, IP56, количество полюсов 5 шт, сечение провода 16 кв.мм, 450 V, ток 30 A, время работоспособности при пожаре не менее 45 мин, цвет оранжевый | руб./шт | 1550.81
| Коробка FS 150х110х70 5P (FSB21516) | Коробка ответвительная серии FS из термопласта с кабельными вводами и клеммниками, 150х110х70 мм, IP56, количество вводов 6 шт, номинальный диаметр вводов 25 мм, количество полюсов 54 шт, сечение провода 16 кв.мм, 450 V, ток 30 A, время работоспособности при пожаре не менее 45 мин, цвет оранжевый | руб./шт | 1596.49
| Коробка FS 150х150х80 4P (FSB30404) | Коробка ответвительная серии FS стальная с гладкими стенками и клеммниками, 100х100х50 мм, IP66, количество полюсов 4 шт, сечение провода 4 кв.мм, 450 V, ток 6 A, время работоспособности при пожаре не менее 45 мин, цвет оранжевый | руб./шт | 6805.04
| Коробка FS 150х150х80 4P (FSB31404) | Коробка ответвительная серии FS стальная с кабельными вводами и клеммниками, 100х100х50 мм, IP55, количество вводов 8 шт, номинальный диаметр вводов 32 мм, количество полюсов 4 шт, сечение провода 4 кв.мм, 450 V, ток 6 A, время работоспособности при пожаре не менее 45 мин, цвет оранжевый | руб./шт | 6861.2
| Коробка FS 150х150х80 4P (FSK30410) | Коробка ответвительная серии FS стальная с гладкими стенками и клеммниками, 100х100х50 мм, IP66, количество полюсов 4 шт, сечение провода 10 кв.мм, 450 V, ток 32 A, время работоспособности при пожаре не менее 90 мин, цвет оранжевый | руб./шт | 7510.63
| Коробка FS 150х150х80 4P (FSK31410) | Коробка ответвительная серии FS стальная с кабельными вводами и клеммниками, 100х100х50 мм, IP55, количество вводов 8 шт, номинальный диаметр вводов 32 мм, количество полюсов 4 шт, сечение провода 10 кв.мм, 450 V, ток 32 A, время работоспособности при пожаре не менее 90 мин, цвет оранжевый | руб./шт | 7566.79
| Коробка FS 150х150х80 5P (FSB30506) | Коробка ответвительная серии FS стальная с гладкими стенками и клеммниками, 100х100х50 мм, IP66, количество полюсов 5 шт, сечение провода 6 кв.мм, 450 V, ток 10 A, время работоспособности при пожаре не менее 45 мин, цвет оранжевый | руб./шт | 7005.08
| Коробка FS 150х150х80 5P (FSB30510) | Коробка ответвительная серии FS стальная с гладкими стенками и клеммниками, 100х100х50 мм, IP66, количество полюсов 5 шт, сечение провода 10 кв.мм, 450 V, ток 20 A, время работоспособности при пожаре не менее 45 мин, цвет оранжевый | руб./шт | 7120.63
| Коробка FS 150х150х80 5P (FSB30516) | Коробка ответвительная серии FS стальная с гладкими стенками и клеммниками, 100х100х50 мм, IP66, количество полюсов 5 шт, сечение провода 16 кв.мм, 450 V, ток 30 A, время работоспособности при пожаре не менее 45 мин, цвет оранжевый | руб./шт | 7434.82
| Коробка FS 150х150х80 5P (FSB31506) | Коробка ответвительная серии FS стальная с кабельными вводами и клеммниками, 100х100х50 мм, IP55, количество вводов 8 шт, номинальный диаметр вводов 32 мм, количество полюсов 5 шт, сечение провода 6 кв.мм, 450 V, ток 10 A, время работоспособности при пожаре не менее 45 мин, цвет оранжевый | руб./шт | 7061.24
| Коробка FS 150х150х80 5P (FSB31510) | Коробка ответвительная серии FS стальная с кабельными вводами и клеммниками, 100х100х50 мм, IP55, количество вводов 8 шт, номинальный диаметр вводов 32 мм, количество полюсов 5 шт, сечение провода 10 кв.мм, 450 V, ток 20 A, время работоспособности при пожаре не менее 45 мин, цвет оранжевый | руб./шт | 7176.8
| Коробка FS 150х150х80 5P (FSB31516) | Коробка ответвительная серии FS стальная с кабельными вводами и клеммниками, 100х100х50 мм, IP55, количество вводов 8 шт, номинальный диаметр вводов 32 мм, количество полюсов 5 шт, сечение провода 16 кв.мм, 450 V, ток 30 A, время работоспособности при пожаре не менее 45 мин, цвет оранжевый | руб./шт | 7490.98
| Коробка FS 150х150х80 6P (FSB30604) | Коробка ответвительная серии FS стальная с гладкими стенками и клеммниками, 100х100х50 мм, IP66, количество полюсов 6 шт, сечение провода 4 кв.мм, 450 V, ток 6 A, время работоспособности при пожаре не менее 45 мин, цвет оранжевый | руб./шт | 7070.07
| Коробка FS 150х150х80 6P (FSB31604) | Коробка ответвительная серии FS стальная с кабельными вводами и клеммниками, 100х100х50 мм, IP55, количество вводов 8 шт, номинальный диаметр вводов 32 мм, количество полюсов 6 шт, сечение провода 4 кв.мм, 450 V, ток 6 A, время работоспособности при пожаре не менее 45 мин, цвет оранжевый | руб./шт | 7126.24
| Коробка FS 150х150х80 6P (FSK30610) | Коробка ответвительная серии FS стальная с гладкими стенками и клеммниками, 100х100х50 мм, IP66, количество полюсов 6 шт, сечение провода 10 кв.мм, 450 V, ток 32 A, время работоспособности при пожаре не менее 90 мин, цвет оранжевый | руб./шт | 8128.45
| Коробка FS 150х150х80 6P (FSK31610) | Коробка ответвительная серии FS стальная с кабельными вводами и клеммниками, 100х100х50 мм, IP55, количество вводов 8 шт, номинальный диаметр вводов 32 мм, количество полюсов 6 шт, сечение провода 10 кв.мм, 450 V, ток 32 A, время работоспособности при пожаре не менее 90 мин, цвет оранжевый | руб./шт | 8184.61
| Коробка FS 240x190x90 6P (FSK40610) | Коробка ответвительная серии FS из термопласта с гладкими стенками и клеммниками, 240x190x90 мм, IP56, количество полюсов 6 шт, сечение провода 10 кв.мм, 450 V, ток 32 A, время работоспособности при пожаре не менее 90 мин, цвет оранжевый | руб./шт | 3322.45
| Коробка FS 240x190x90 6P (FSK41610) | Коробка ответвительная серии FS из термопласта с кабельными вводами и клеммниками, 240x190x90 мм, IP55, количество вводов 6 шт, номинальный диаметр вводов 32 мм, количество полюсов 6 шт, сечение провода 10 кв.мм, 450 V, ток 32 A, время работоспособности при пожаре не менее 90 мин, цвет оранжевый | руб./шт | 3515.72
| Коробка ответвительная с кабельными вводами IP55, 300х220х120 (54300) | Ответвительная коробка с 10 кабельными вводами D=32 мм, 300х220х120мм | руб./шт | 1461.37
| Коробка ответвительная с кабельными вводами IP44, 80х40 (53600) | Ответвительная коробка с 4 кабельными вводами D=20мм, круглая, D80х40 мм | руб./шт | 76.03
| Коробка ответвительная с кабельными вводами IP44, 80х80х40 (53700) | Ответвительная коробка с 6 кабельными вводами D=20мм, 80х80х40 мм | руб./шт | 92.39
| Коробка IP55 100х100х50 (40-0300) | Ответвительная коробка с 6 кабельными вводами D=25мм, 100х100х50 мм | руб./шт | 121.03
| Коробка ответвительная с кабельными вводами IP55, 100х100х50 (53800) | Ответвительная коробка с 8 кабельными вводами D=25 мм, 100х100х50 мм | руб./шт | 102.5
| Коробка ответвительная с кабельными вводами IP55, 120х80х50 (53900) | Ответвительная коробка с 6 кабельными вводами D=25мм, 120х80х50мм | руб./шт | 240.54
| Коробка ответвительная с кабельными вводами IP55, 150х110х70 (54000) | Ответвительная коробка с 10 кабельными вводами D=25мм, 150х110х70 | руб./шт | 288.66
| Коробка ответвительная с кабельными вводами IP55, 190х140х70 (54100) | Ответвительная коробка с 10 кабельными вводами D=32 мм, 190х140х70 мм | руб./шт | 514.37
| Коробка ответвительная с кабельными вводами IP55, 240х190х90 (54200) | Ответвительная коробка с 10 кабельными вводами D=32мм, 240х190х90мм | руб./шт | 876.74
| Коробка ответвительная с кабельными вводами IP55, 380х300х120 (54400) | Ответвительная коробка с 12кабельными вводами D=32 мм, 380х300х120 мм | руб./шт | 2016.51
| Коробка IP55 80х80х40 (40-0210) | Ответвительная коробка с 6 кабельными вводами D=20мм, 80х80х40 мм | руб./шт | 46.35
| Коробка JBS080 85х85х40, 6 вых, IP44, серая (44006) | Коробка распределительная для о/п, для монтажного пистолета, 6 выходов Ø20 мм; IP44, t-раб. -25…+60°С, пластик, серая, габ.размеры 85х85х40 мм | руб./шт | 60.55
| Коробка JBS080 85х85х40, 6 вых, IP44, черная (44006BL-1) | Коробка распределительная для о/п, для монтажного пистолета, 6 выходов Ø20 мм; IP44, t-раб. -25…+60°С, пластик, чёрная, габ.размеры 85х85х40 мм | руб./шт | 62.01
| Коробка JBS080 85х85х40, 6 вых, IP44, белая (44006W-1) | Коробка распределительная для о/п, для монтажного пистолета, 6 выходов Ø20 мм; IP44, t-раб. -25…+60°С, пластик, белая, габ.размеры 85х85х40 мм | руб./шт | 62.01
| Коробка JBS100 100х100х55, 6 вых., IP55, серая (44007) | Коробка распределительная для о/п, 6 выходов Ø29 мм; IP55, t-раб. -25…+60°С, пластик, серая, габ.размеры 100х100х58 мм | руб./шт | 107.87
| Коробка JBS101 100х100х55, 6 вых., IP55, серая (44037) | Коробка распределительная для о/п, 6 выходов Ø29 мм; IP55, t-раб. -25…+60°С, пластик, серая, габ.размеры 100х100х55 мм | руб./шт | 101.65
| Коробка JBS101 100х100х55, 6 вых., IP55, черная (44037BL-1) | Коробка распределительная для о/п, 6 выходов Ø29 мм; IP55, t-раб. -25…+60°С, пластик, чёрная, габ.размеры 100х100х55 мм | руб./шт | 103.11
| Коробка JBS101 100х100х55, 6 вых., IP55, белая (44037W-1) | Коробка распределительная для о/п, 6 выходов Ø29 мм; IP55, t-раб. -25…+60°С, пластик, белая, габ.размеры 100х100х55 мм | руб./шт | 103.11
| Коробка JBS150 150х110х70, 10 вых., IP55, серая (44009) | Коробка распределительная для о/п, 10 выходов Ø25 мм; IP55, t-раб. -25…+60°С, пластик, серая, габ.размеры 150х110х70 мм | руб./шт | 273.31
| Коробка JBS210 210х150х100, 8 вых., IP55, серая (44016) | Коробка распределительная для о/п, 8 выходов: 6 по Ø50 мм, 2 по Ø32 мм, 4 по Ø32; IP55, t-раб. -25…+60°С, пластик, белая, габ.размеры 210х150х100 мм | руб./шт | 349.38
| Коробка JBS300 300х250х120, 8 вых., IP65, серая (44030) | Коробка распределительная для о/п, 12 выходов Ø32 мм; IP65, t-раб. -25…+60°С, пластик, серая, габ.размеры 300х250х120 мм | руб./шт | 1404.13
| Коробка Plexo 80х80х45 IP55 (092012) | Коробка распаечная пластиковая серии Plexo; устойчивая к атмосферным воздействиям; 9 кабельных вводов для трубы диаметром 20 мм; IP55, 80х80х45 мм | руб./шт | 320.93
| Коробка TYCO 100х100х35мм (67095) | Коробка ответвительная для открытой проводки с 12 кабельными вводами, 100х100х35мм , степень защиты IP54, цвет светло-серый | руб./шт | 66.05
| Коробка TYCO 100х100х35мм, белая (67095Б) | Коробка ответвительная для открытой проводки с 12 кабельными вводами, 100х100х35мм , степень защиты IP54, цвет белый | руб./шт | 66.05
NEW | Коробка TYCO 100х100х45 (10160) | Коробка распределительная для скрытой проводки, 100х100х45мм , IP30, цвет синий | руб./шт | 37.93
| Коробка TYCO 100х100х50 (67044) | Коробка ответвительная, с откидной крышкой, без гермовводов для открытой проводки, 98х98х60мм, степень защиты IP54, цвет светло-серый | руб./шт | 88.82
| Коробка TYCO 100х100х50 (67045) | Коробка ответвительная с откидной крышкой для открытой проводки с 8 кабельными вводами, 100х100х50 мм, степень защиты IP54, цвет серый | руб./шт | 95.42
| Коробка TYCO 100х100х50 (67049) | Коробка ответвительная без гермовводов для открытой проводки, 100х100х50мм, степень защиты IP55, цвет серы | руб./шт | 95.62
| Коробка TYCO 100х100х50 (67050) | Коробка ответвительная для открытой проводки с 6 кабельными вводами для, 100х100х50 мм, степень защиты IP54, цвет светло-серый | руб./шт | 98.66
| Коробка TYCO 120х80х50 (67051) | Коробка ответвительная с откидной крышкой для открытой проводки с 6 кабельными вводами, 120х80х50 мм, степень защиты IP55, цвет серый | руб./шт | 97.16
| Коробка TYCO 120х80х50 (67052) | Коробка ответвительная без гермовводов для открытой проводки, 120х80х50мм, степень защиты IP55, цвет серый | руб./шт | 93
| Коробка TYCO 150х110х70 (67053) | Коробка ответвительная с откидной крышкой для открытой проводки с 10 кабельными вводами, 150х110х70 мм, степень защиты IP55, цвет серый | руб./шт | 250.06
| Коробка TYCO 150х110х70мм (67054) | Коробка ответвительная без гермовводов для открытой проводки, 150х110х70мм, степень защиты IP55, цвет светло-серый | руб./шт | 231.76
| Коробка TYCO 150х110х90 (67058) | Коробка ответвительная без гермовводов для открытой проводки, 150х110х90мм, степень защиты IP55, цвет серый | руб./шт | 277.86
| Коробка TYCO 200х140х75 (67055) | Коробка ответвительная с откидной крышкой для открытой проводки с 10 кабельными вводами, 200х140х75 мм, степень защиты IP55, цвет серый | руб./шт | 323.05
| Коробка TYCO 200х140х75 (67056) | Коробка ответвительная без гермовводов для открытой проводки, 200х140х75 мм, степень защиты IP55, цвет серый | руб./шт | 286.55
| Коробка TYCO 240х195х90 (67065) | Коробка ответвительная для открытой проводки с 10 кабельными вводами, 240х195х90 мм, степень защиты IP55, цвет серый | руб./шт | 459.86
| Коробка TYCO 240х195х90 (67066) | Коробка ответвительная без гермовводов для открытой проводки, 240х195х90мм, степень защиты IP55, цвет серый | руб./шт | 428.71
| Коробка TYCO 300х220х120мм (67068) | Коробка ответвительная без гермовводов для открытой проводки, 300х220х120мм, степень защиты IP65, цвет светло-серый | руб./шт | 1752.32
| Коробка TYCO 300х220х120мм (67069) | Коробка ответвительная для открытой проводки с 10 кабельными вводами, 300х220х120мм, степень защиты IP55, цвет светло-серый | руб./шт | 1849.71
| Коробка TYCO 370х275х135 (67075) | Коробка ответвительная для открытой проводки с 10 кабельными вводами для, 370х275х135мм, степень защиты IP55, цвет светло-серый | руб./шт | 2987.84
| Коробка TYCO 43х80х35 (67091) | Коробка ответвительная для открытой проводки с 8 кабельными вводами для, 43х80х35 мм, степень защиты IP54, цвет светло-серый | руб./шт | 30.97
| Коробка TYCO 55х55х32 (65002) | Коробка распаячная клеммная наружная для открытой проводки 55х55х32 мм, 4 клеммника, степень защиты IP40, цвет белый | руб./шт | 35.32
| Коробка TYCO 60 мм (67010) | Коробка ответвительная для открытой проводки с 4 кабельными вводами для, D=60 мм, Н=40 мм, степень защиты IP54, цвет светло-серый | руб./шт | 35.82
| Коробка TYCO 68х68х45мм (67031) | Коробка ответвительная для открытой проводки с 6 кабельными вводами для быстрого монтажа, 68х68х45мм, степень защиты IP54, цвет светло-серый | руб./шт | 57.63
| Коробка TYCO 70 мм (67020) | Коробка ответвительная для открытой проводки с 4 кабельными вводами для, D=70 мм, Н=50 мм, степень защиты IP54, цвет светло-серый | руб./шт | 40.7
| Коробка TYCO 70мм, белая (67020Б) | Коробка ответвительная для открытой проводки с 4 кабельными вводами для , D=70 мм, Н=50 мм, степень защиты IP54, цвет белый | руб./шт | 40.7
| Коробка TYCO 70х70х40 (67030) | Коробка ответвительная для открытой проводки с 7 кабельными вводами для, 70х70х40 мм, степень защиты IP55, цвет светло-серый | руб./шт | 48
| Коробка TYCO 70х70х40 (67030Б) | Коробка ответвительная для открытой проводки с 7 кабельными вводами для, 70х70х40 мм, степень защиты IP55, цвет белый | руб./шт | 48
| Коробка TYCO 72 мм (67021) | Коробка ответвительная для открытой проводки с 4 кабельными вводами для быстрого монтажа, D=72 мм, Н=50 мм, степень защиты IP54, цвет светло-серый | руб./шт | 50.79
| Коробка TYCO 79х79х32 (65004) | Коробка распаячная клеммная наружная для открытой проводки 79х79х32 мм, 2 клеммника, степень защиты IP40, цвет белый | руб./шт | 45.38
| Коробка TYCO 80 мм (67025) | Коробка ответвительная для открытой проводки с 4 кабельными вводами для, D=80 мм, Н=50 мм, степень защиты IP55, цвет светло-серый | руб./шт | 43.81
| Коробка TYCO 80х80х25 (65005) | Коробка распределительная универсальная 80х80х25 мм для кабель-канала до 40х16 мм, 80х80х25 мм, степень защиты IP40, цвет белый | руб./шт | 37.22
| Коробка TYCO 85х85х35мм (67093) | Коробка ответвительная для открытой проводки с 12 кабельными вводами, 85х85х35мм, степень защиты IP54, цвет светло-серый | руб./шт | 43
| Коробка TYCO 85х85х35мм, белая (67093Б) | Коробка ответвительная для открытой проводки с 12 кабельными вводами, 85х85х35мм, степень защиты IP54, цвет белый | руб./шт | 41.41
| Коробка TYCO 85х85х40 (67040) | Коробка ответвительная для открытой проводки с 6 кабельными вводами для, 85х85х40 мм, степень защиты IP54, цвет светло-серый | руб./шт | 57.72
| Коробка TYCO 85х85х50мм (67041) | Коробка ответвительная для открытой проводки с 7 кабельными вводами для быстрого монтажа, 85х85х50мм, степень защиты IP54, цвет светло-серый | руб./шт | 69.26
| Коробка TYCO 98х98х60 (67048) | Коробка ответвительная для открытой проводки, 98х98х60мм, степень защиты IP55, цвет серый | руб./шт | 136.1
NEW | Коробка TYCO ОП 100х100х50мм УХЛ1 IP54 черный (67050Ч) | Коробка распаячная для открытой проводки, 6 каб.вводов, IP54, 100x100x50 мм (черная) | руб./шт | 98.66
NEW | Коробка TYCO ОП 70х70х40мм 7вводов HF стойкая к УФ УХЛ1 IP55 черная (67030Ч) | Коробка распаячная для открытой проводки, 7 каб.вводов, IP55, 70x70x40мм (черная) | руб./шт | 48
NEW | Коробка TYCO ОП 79х79х32мм IP40 сосна (65004-27М) | Коробка распаячная для открытой проводки 79х79х32 мм (2 клемника, сосна на светлой основе) | руб./шт | 65.34
NEW | Коробка TYCO ОП 80х80х50мм откидная крышка УХЛ1 IP54 черный (67040МЧ) | Коробка распаячная для открытой проводки, 7 каб.вводов, IP54, 80x80x50 мм (с откидной крышкой) черная | руб./шт | 57.72
NEW | Коробка TYCO ОП 85х85х40мм УХЛ1 IP54 черный (67040Ч) | Коробка распаячная для открытой проводки, 6 каб.вводов, IP54, 85x85x40мм (черная) | руб./шт | 57.72
NEW | Коробка TYCO СП 100х40мм IP30 У-198 (10159) | Коробка распаячная с крышкой для скрытой проводки D=100мм,Н=40мм (У-198) | руб./шт | 23.93
NEW | Коробка TYCO СП 130х106х50мм IP30 (10162) | Коробка распаячная для скрытой проводки, IP20, 130х106х50 мм | руб./шт | 59.06
NEW | Коробка TYCO СП 60х40 IP30 (10156) | Коробка установочная без винтов для скрытой проводки D=60мм,Н=40мм | руб./шт | 6.77
NEW | Коробка TYCO СП 60х60х42 IP30 (10183) | Коробка установочная для блоков 60х60х42 мм усиленная | руб./шт | 11.64
NEW | Коробка TYCO СП 60х62 блочная углубление IP30 красный (10190) | Коробка установочная для блоков углубленная D=60мм, Н=62мм | руб./шт | 10.14
NEW | Коробка TYCO СП 65х40 блочная IP30 (10180) | Коробка установочная для блоков D=65 мм, Н=40 мм для бетонных стен | руб./шт | 7.4
NEW | Коробка TYCO СП 65х45 для гипсокартона IP30 (10170) | Коробка распаячная с пластик.распорками для гипсокартоновых стен под скрытую парковку D=65 мм, Н=45 мм | руб./шт | 12.82
NEW | Коробка TYCO СП 65х45 для гипсокартона с металическими лапками IP30 (10172) | Коробка распаячная с металлическими распорками для гипсокартоновых стен под скрытую проводку D=65 мм,Н=45 мм | руб./шт | 17.25
NEW | Коробка TYCO СП 70х40мм IP30 У-197 (10147) | Коробка распаячная с крышкой для скрытой проводки D=70 мм,Н=40 мм (У-197) | руб./шт | 15.39
NEW | Коробка TYCO СП 70х60 в бетон IP40 (10131) | Коробка установочная c крышкой (усиленная) для заливки в бетон D=70 мм, Н=60 мм | руб./шт | 31.76
NEW | Коробка TYCO СП ГСК 100х100х45мм IP30 (10161) | Коробка распаячная с металлическими распорками для гипсокартоновых стен под скрытую проводку 100х100х45 мм | руб./шт | 46.75
NEW | Коробка TYCO СП ГСК 80х45мм IP30 (10174) | Коробка распаячная с пластик.распорками для гипсокартоновых стен под скрытую парковку D=80 мм, Н=45 мм | руб./шт | 27.21
| Коробка Valena накладная, 1пост, слоновая кость (776131) | Коробка накладная на 1 пост, слоновая кость | руб./шт | 535.34
| Коробка Valena накладная, 2поста, белая (776182) | Коробка накладная на 2 поста, белая | руб./шт | 990.37
| Коробка Valena накладная, 2поста, слоновая кость (776132) | Коробка накладная на 2 поста, слоновая кость | руб./шт | 990.37
| Коробка КР 75х75х20 ОП белая IP40 (SQ1401-0203) | Коробка распаячная для открытой проводки в каб.каналах, IP40, t-раб -25…+40С°, габ.размеры 75х75х20 мм, цвет белый | руб./шт | 41.9
| Коробка КР 75х75х28 ОП белая IP40 (SQ1401-0205) | Коробка распаячная для открытой проводки в каб.каналах, IP40, t-раб -25…+40С°, габ.размеры 75х75х28 мм, цвет белый | руб./шт | 48.63
| Коробка накладная Valena 1пост, белая (776181) | Коробка накладная на 1 пост, белая | руб./шт | 535.34
| Коробка огнестойкая 100х100х50 (40-0300-FR1.5-4) | Коробка огнестойкая безгалогеновая (HF); огнестойкость Е120; 4 полюса 1.5 мм.кв; IP55, t-раб.-25…+40°С; 100х100х50 мм | руб./шт | 1004.68
| Коробка огнестойкая 100х100х50 (40-0300-FR1.5-6) | Коробка огнестойкая безгалогеновая (HF); огнестойкость Е120; 6 полюсов 1.5 мм.кв; IP55, t-раб.-25…+40°С; 100х100х50 мм | руб./шт | 1117.72
| Коробка огнестойкая 100х100х50 (40-0300-FR2.5-4) | Коробка огнестойкая безгалогеновая (HF); огнестойкость Е120; 4 полюса 2.5 мм.кв; IP55, t-раб.-25…+40°С; 100х100х50 мм | руб./шт | 1035.02
| Коробка огнестойкая 100х100х50 (40-0300-FR2.5-6) | Коробка огнестойкая безгалогеновая (HF); огнестойкость Е120; 6 полюсов 2.5 мм.кв; IP55, t-раб.-25…+40°С; 100х100х50 мм | руб./шт | 1163.24
| Коробка огнестойкая 100х100х50 (40-0300-FR6.0-4) | Коробка огнестойкая безгалогеновая (HF); огнестойкость Е120; 4 полюса 6.0 мм.кв; IP55, t-раб.-25…+40°С; 100х100х50 мм | руб./шт | 896.23
| Коробка огнестойкая 120х80х50 (40-0340-FR1.5-4) | Коробка огнестойкая безгалогеновая (HF); огнестойкость Е120; 4 полюса 1.5 мм.кв; IP55, t-раб.-25…+40°С; 120х80х50 мм | руб./шт | 1460.6
| Коробка огнестойкая 120х80х50 (40-0340-FR1.5-6) | Коробка огнестойкая безгалогеновая (HF); огнестойкость Е120; 6 полюсов 1.5 мм.кв; IP55, t-раб.-25…+40°С; 120х80х50 мм | руб./шт | 1635.26
| Коробка огнестойкая 120х80х50 (40-0340-FR2.5-4) | Коробка огнестойкая безгалогеновая (HF); огнестойкость Е120; 4 полюса 2.5 мм.кв; IP55, t-раб.-25…+40°С; 120х80х50 мм | руб./шт | 1507.44
| Коробка огнестойкая 120х80х50 (40-0340-FR2.5-6) | Коробка огнестойкая безгалогеновая (HF); огнестойкость Е120; 6 полюсов 2.5 мм.кв; IP55, t-раб.-25…+40°С; 120х80х50 мм | руб./шт | 1705.6
| Коробка огнестойкая 120х80х50 (40-0340-FR6.0-4) | Коробка огнестойкая безгалогеновая (HF); огнестойкость Е120; 4 полюса 6.0 мм.кв; IP55, t-раб.-25…+40°С; 120х80х50 мм | руб./шт | 1507.44
| Коробка огнестойкая 150х110х70 (40-0310-FR1.5-4) | Коробка огнестойкая безгалогеновая (HF); огнестойкость Е120; 4 полюса 1.5 мм.кв; IP55, t-раб.-25…+40°С; 150х110х70 мм | руб./шт | 1733.61
| Коробка огнестойкая 150х110х70 (40-0310-FR1.5-6) | Коробка огнестойкая безгалогеновая (HF); огнестойкость Е120; 6 полюсов 1.5 мм.кв; IP55, t-раб.-25…+40°С; 150х110х70 мм | руб./шт | 1908.26
| Коробка огнестойкая 150х110х70 (40-0310-FR1.5-8) | Коробка огнестойкая безгалогеновая (HF); огнестойкость Е120; 8 полюсов 1.5 мм.кв; IP55, t-раб.-25…+40°С; 150х110х70 мм | руб./шт | 2082.97
| Коробка огнестойкая 150х110х70 (40-0310-FR2.5-4) | Коробка огнестойкая безгалогеновая (HF); огнестойкость Е120; 4 полюса 2.5 мм.кв; IP55, t-раб.-25…+40°С; 150х110х70 мм | руб./шт | 1780.47
| Коробка огнестойкая 150х110х70 (40-0310-FR2.5-6) | Коробка огнестойкая безгалогеновая (HF); огнестойкость Е120; 6 полюсов 2.5 мм.кв; IP55, t-раб.-25…+40°С; 150х110х70 мм | руб./шт | 1978.57
| Коробка огнестойкая 150х110х70 (40-0310-FR2.5-8) | Коробка огнестойкая безгалогеновая (HF); огнестойкость Е120; 8 полюсов 2.5 мм.кв; IP55, t-раб.-25…+40°С; 150х110х70 мм | руб./шт | 2176.73
| Коробка огнестойкая 150х110х70 (40-0310-FR6.0-4) | Коробка огнестойкая безгалогеновая (HF); огнестойкость Е120; 4 полюса 6.0 мм.кв; IP55, t-раб.-25…+40°С; 150х110х70 мм | руб./шт | 1842.97
| Коробка огнестойкая 75х75х30 (40-0450-FR1.5-4) | Коробка огнестойкая безгалогеновая (HF); огнестойкость Е120; 4 полюса 1.5 мм.кв; IP42, t-раб.-25…+40°С; 75х75х30 мм | руб./шт | 603.78
| Коробка огнестойкая 75х75х30 (40-0450-FR1.5-4-П) | Коробка огнестойкая безгалогеновая (HF); огнестойкость Е120; 4 полюса 1.5 мм.кв; IP42, t-раб.-25…+40°С; 75х75х30 мм. Встроенный термопредохранитель 10А 110°С | руб./шт | 649.25
| Коробка огнестойкая 75х75х30 (40-0450-FR1.5-6) | Коробка огнестойкая безгалогеновая (HF); огнестойкость Е120; 6 полюсов 1.5 мм.кв; IP42, t-раб.-25…+40°С; 75х75х30 мм | руб./шт | 709.39
| Коробка огнестойкая 75х75х30 (40-0450-FR1.5-8) | Коробка огнестойкая безгалогеновая (HF); огнестойкость Е120; 8 полюсов 1.5 мм.кв; IP42, t-раб.-25…+40°С; 75х75х30 мм | руб./шт | 815.01
| Коробка огнестойкая 75х75х30 (40-0450-FR2.5-4) | Коробка огнестойкая безгалогеновая (HF); огнестойкость Е120; 4 полюса 2.5 мм.кв; IP42, t-раб.-25…+40°С; 75х75х30 мм | руб./шт | 632.1
| Коробка огнестойкая 75х75х30 (40-0450-FR2.5-4-П) | Коробка огнестойкая безгалогеновая (HF); огнестойкость Е120; 4 полюса 2.5 мм.кв; IP42, t-раб.-25…+40°С; 75х75х30 мм. Встроенный термопредохранитель 10А 110°С | руб./шт | 677.61
| Коробка огнестойкая 75х75х30 (40-0450-FR2.5-6) | Коробка огнестойкая безгалогеновая (HF); огнестойкость Е120; 6 полюсов 2.5 мм.кв; IP42, t-раб.-25…+40°С; 75х75х30 мм | руб./шт | 751.9
| Коробка огнестойкая 75х75х30 (40-0450-FR2.5-8) | Коробка огнестойкая безгалогеновая (HF); огнестойкость Е120; 8 полюсов 2.5 мм.кв; IP42, t-раб.-25…+40°С; 75х75х30 мм | руб./шт | 871.66
| Коробка огнестойкая 75х75х30 (40-0450-FR6.0-2) | Коробка огнестойкая безгалогеновая (HF); огнестойкость Е120; 2 полюса 6.0 мм.кв; IP42, t-раб.-25…+40°С; 75х75х30 мм | руб./шт | 531.22
| Коробка огнестойкая 75х75х30 (40-0450-FR6.0-4) | Коробка огнестойкая безгалогеновая (HF); огнестойкость Е120; 4 полюса 6.0 мм.кв; IP42, t-раб.-25…+40°С; 75х75х30 мм | руб./шт | 669.91
| Коробка огнестойкая 75х75х30 (40-0450-FR6.0-4-П) | Коробка огнестойкая безгалогеновая (HF); огнестойкость Е120; 4 полюса 6.0 мм.кв; IP42, t-раб.-25…+40°С; 75х75х30 мм. Встроенный термопредохранитель 10А 110°С | руб./шт | 715.38
| Коробка огнестойкая 80х80х40 (40-0210-FR1.5-4) | Коробка огнестойкая безгалогеновая (HF); огнестойкость Е120; 4 полюса 1.5 мм.кв; IP55, t-раб.-25…+40°С; 80х80х40 мм | руб./шт | 1380.23
| Коробка огнестойкая 80х80х40 (40-0210-FR1.5-4-П) | Коробка огнестойкая безгалогеновая (HF); огнестойкость Е120; 4 полюса 1.5 мм.кв; IP55, t-раб.-25…+40°С; 80х80х40 мм. Встроенный термопредохранитель 10А 110°С | руб./шт | 1446.13
| Коробка огнестойкая 80х80х40 (40-0210-FR1.5-6) | Коробка огнестойкая безгалогеновая (HF); огнестойкость Е120; 6 полюсов 1.5 мм.кв; IP55, t-раб.-25…+40°С; 80х80х40 мм | руб./шт | 1552.14
| Коробка огнестойкая 80х80х40 (40-0210-FR2.5-4) | Коробка огнестойкая безгалогеновая (HF); огнестойкость Е120; 4 полюса 2.5 мм.кв; IP55, t-раб.-25…+40°С; 80х80х40 мм | руб./шт | 1426.34
| Коробка огнестойкая 80х80х40 (40-0210-FR2.5-4-П) | Коробка огнестойкая безгалогеновая (HF); огнестойкость Е120; 4 полюса 2.5 мм.кв; IP55, t-раб.-25…+40°С; 80х80х40 мм. Встроенный термопредохранитель 10А 110°С | руб./шт | 1492.26
| Коробка огнестойкая 80х80х40 (40-0210-FR2.5-6) | Коробка огнестойкая безгалогеновая (HF); огнестойкость Е120; 6 полюсов 2.5 мм.кв; IP55, t-раб.-25…+40°С; 80х80х40 мм | руб./шт | 1621.37
| Коробка огнестойкая для к/к 40-0460-FR10.0-4 Е15-Е120 85х85х45 | Коробка огнестойкая для открытой установки; огнестойкость Е120; 4 полюса 10 мм.кв; IP42, t-раб.-25…+40°С; 85х85х45 мм | руб./шт | 695.76
| Коробка огнестойкая для к/к 40-0460-FR10.0-6 Е15-Е120 85х85х45 | Коробка огнестойкая для открытой установки; огнестойкость Е120; 6 полюсов 10 мм.кв; IP42, t-раб.-25…+40°С; 85х85х45 мм | руб./шт | 835.48
| Коробка огнестойкая для к/к 40-0460-FR10.0-8 Е15-Е120 85х85х45 | Коробка огнестойкая для открытой установки; огнестойкость Е120; 8 полюсов 10 мм.кв; IP42, t-раб.-25…+40°С; 85х85х45 мм | руб./шт | 975.15
| Коробка огнестойкая для к/к 40-0460-FR16.0-4 Е15-Е120 85х85х45 | Коробка огнестойкая для открытой установки; огнестойкость Е120; 4 полюса 16 мм.кв; IP42, t-раб.-25…+40°С; 85х85х45 мм | руб./шт | 842.27
| Коробка огнестойкая для к/к 40-0460-FR2.5-10 Е15-Е120 85х85х45 | Коробка огнестойкая для открытой установки; огнестойкость Е120; 10 полюсов 2.5 мм.кв; IP42, t-раб.-25…+40°С; 85х85х45 мм | руб./шт | 937.34
| Коробка огнестойкая для к/к 40-0460-FR2.5-12 Е15-Е120 85х85х45 | Коробка огнестойкая для открытой установки; огнестойкость Е120; 12 полюсов 2.5 мм.кв; IP42, t-раб.-25…+40°С; 85х85х45 мм | руб./шт | 1041.52
| Коробка огнестойкая для к/к 40-0460-FR2.5-4 Е15-Е120 85х85х45 | Коробка огнестойкая для открытой установки; огнестойкость Е120; 4 полюса 2.5 мм.кв; IP42, t-раб.-25…+40°С; 85х85х45 мм | руб./шт | 624.79
| Коробка огнестойкая для к/к 40-0460-FR2.5-4-П Е15-Е120 с термопредохранителем 85х85х45 | Коробка огнестойкая для открытой установки с термопредохранителем; огнестойкость Е120; 4 полюса 2.5 мм.кв; IP42, t-раб.-25…+40°С; 85х85х45 мм | руб./шт | 653.05
| Коробка огнестойкая для к/к 40-0460-FR2.5-6 Е15-Е120 85х85х45 | Коробка огнестойкая для открытой установки; огнестойкость Е120; 6 полюсов 2.5 мм.кв; IP42, t-раб.-25…+40°С; 85х85х45 мм | руб./шт | 728.97
| Коробка огнестойкая для к/к 40-0460-FR2.5-8 Е15-Е120 85х85х45 | Коробка огнестойкая для открытой установки; огнестойкость Е120; 8 полюсов 2.5 мм.кв; IP42, t-раб.-25…+40°С; 85х85х45 мм | руб./шт | 833.17
| Коробка огнестойкая для к/к 40-0460-FR6.0-10 Е15-Е120 85х85х45 | Коробка огнестойкая для открытой установки; огнестойкость Е120; 10 полюсов 6 мм.кв; IP42, t-раб.-25…+40°С; 85х85х45 мм | руб./шт | 937.34
| Коробка огнестойкая для к/к 40-0460-FR6.0-12 Е15-Е120 85х85х45 | Коробка огнестойкая для открытой установки; огнестойкость Е120; 12 полюсов 6 мм.кв; IP42, t-раб.-25…+40°С; 85х85х45 мм | руб./шт | 1041.52
| Коробка огнестойкая для к/к 40-0460-FR6.0-4 Е15-Е120 85х85х45 | Коробка огнестойкая для открытой установки; огнестойкость Е120; 4 полюса 6 мм.кв; IP42, t-раб.-25…+40°С; 85х85х45 мм | руб./шт | 624.79
| Коробка огнестойкая для к/к 40-0460-FR6.0-4-П Е15-Е120 с термопредохранителем 85х85х45 | Коробка огнестойкая для открытой установки с термопредохранителем; огнестойкость Е120; 4 полюса 6 мм.кв; IP42, t-раб.-25…+40°С; 85х85х45 мм | руб./шт | 653.05
| Коробка огнестойкая для к/к 40-0460-FR6.0-6 Е15-Е120 85х85х45 | Коробка огнестойкая для открытой установки; огнестойкость Е120; 6 полюсов 6 мм.кв; IP42, t-раб.-25…+40°С; 85х85х45 мм | руб./шт | 728.97
| Коробка огнестойкая для к/к 40-0460-FR6.0-8 Е15-Е120 85х85х45 | Коробка огнестойкая для открытой установки; огнестойкость Е120; 8 полюсов 6 мм.кв; IP42, t-раб.-25…+40°С; 85х85х45 мм | руб./шт | 833.17
| Коробка огнестойкая для к/к 40-0470-FR10.0-4 Е15-Е120 103х103х45 | Коробка огнестойкая для открытой установки; огнестойкость Е120; 4 полюса 10 мм.кв; IP42, t-раб.-25…+40°С; 103х103х45 мм | руб./шт | 1097.2
| Коробка огнестойкая для к/к 40-0470-FR10.0-8 Е15-Е120 103х103х45 | Коробка огнестойкая для открытой установки; огнестойкость Е120; 8 полюсов 10 мм.кв; IP42, t-раб.-25…+40°С; 103х103х45 мм | руб./шт | 1337.51
| Коробка огнестойкая для к/к 40-0470-FR16.0-4 Е15-Е120 103х103х45 | Коробка огнестойкая для открытой установки; огнестойкость Е120; 4 полюса 16 мм.кв; IP42, t-раб.-25…+40°С; 103х103х45 мм | руб./шт | 1302.1
| Коробка огнестойкая для к/к 40-0470-FR2.5-12 Е15-Е120 103х103х45 | Коробка огнестойкая для открытой установки; огнестойкость Е120; 12 полюсов 2.5 мм.кв; IP42, t-раб.-25…+40°С; 103х103х45 мм | руб./шт | 1394.22
| Коробка огнестойкая для к/к 40-0470-FR2.5-16 Е15-Е120 103х103х45 | Коробка огнестойкая для открытой установки; огнестойкость Е120; 16 полюсов 2.5 мм.кв; IP42, t-раб.-25…+40°С; 103х103х45 мм | руб./шт | 1573.35
| Коробка огнестойкая для к/к 40-0470-FR2.5-8 Е15-Е120 103х103х45 | Коробка огнестойкая для открытой установки; огнестойкость Е120; 8 полюсов 2.5 мм.кв; IP42, t-раб.-25…+40°С; 103х103х45 мм | руб./шт | 1215.13
| Коробка огнестойкая для к/к 40-0470-FR6.0-12 Е15-Е120 103х103х45 | Коробка огнестойкая для открытой установки; огнестойкость Е120; 12 полюсов 6 мм.кв; IP42, t-раб.-25…+40°С; 103х103х45 мм | руб./шт | 1487.9
| Коробка огнестойкая для к/к 40-0470-FR6.0-16 Е15-Е120 103х103х45 | Коробка огнестойкая для открытой установки; огнестойкость Е120; 16 полюсов 6 мм.кв; IP42, t-раб.-25…+40°С; 103х103х45 мм | руб./шт | 1573.35
| Коробка огнестойкая для к/к 40-0470-FR6.0-8 Е15-Е120 103х103х45 | Коробка огнестойкая для открытой установки; огнестойкость Е120; 8 полюсов 6 мм.кв; IP42, t-раб.-25…+40°С; 103х103х45 мм | руб./шт | 1277.56
NEW | Коробка огнестойкая для о/п двухкомпонентная 60-0303-9005-FR10.0-4 Е15-Е120 100х100х40 Промрукав | Коробка огнестойкая Е15-Е120 для открытой проводки двухкомпонентная, безгалогенная, стойкая к УФ; 12 каб.вводов с мембранами, керам. клеммник на 4 полюса 10 мм², УХЛ1, IP66, t-раб. -45…+60°C, габ.размеры 100х100х40 мм, черная. | руб./шт | 1156.51
NEW | Коробка огнестойкая для о/п двухкомпонентная 60-0303-9005-FR10.0-8 Е15-Е120 100х100х40 Промрукав | Коробка огнестойкая Е15-Е120 для открытой проводки двухкомпонентная, безгалогенная, стойкая к УФ; 12 каб.вводов с мембранами, керам. клеммник на 8 полюсов 10 мм², УХЛ1, IP66, t-раб. -45…+60°C, габ.размеры 100х100х40 мм, черная. | руб./шт | 1594.71
NEW | Коробка огнестойкая для о/п двухкомпонентная 60-0303-9005-FR2.5-12 Е15-Е120 100х100х40 Промрукав | Коробка огнестойкая Е15-Е120 для открытой проводки двухкомпонентная, безгалогенная, стойкая к УФ; 12 каб.вводов с мембранами, керам. клеммник на 12 полюсов 2.5 мм², УХЛ1, IP66, t-раб. -45…+60°C, габ.размеры 100х100х40 мм, черная. | руб./шт | 1637.12
NEW | Коробка огнестойкая для о/п двухкомпонентная 60-0303-9005-FR2.5-4 Е15-Е120 100х100х40 Промрукав | Коробка огнестойкая Е15-Е120 для открытой проводки двухкомпонентная, безгалогенная, стойкая к УФ; 12 каб.вводов с мембранами, керам. клеммник на 4 полюса 2.5 мм², УХЛ1, IP66, t-раб. -45…+60°C, габ.размеры 100х100х40 мм, черная. | руб./шт | 1093.42
NEW | Коробка огнестойкая для о/п двухкомпонентная 60-0303-9005-FR2.5-8 Е15-Е120 100х100х40 Промрукав | Коробка огнестойкая Е15-Е120 для открытой проводки двухкомпонентная, безгалогенная, стойкая к УФ; 12 каб.вводов с мембранами, керам. клеммник на 8 полюсов 2.5 мм², УХЛ1, IP66, t-раб. -45…+60°C, габ.размеры 100х100х40 мм, черная. | руб./шт | 1364.27
NEW | Коробка огнестойкая для о/п двухкомпонентная 60-0303-9005-FR6.0-12 Е15-Е120 100х100х40 Промрукав | Коробка огнестойкая Е15-Е120 для открытой проводки двухкомпонентная, безгалогенная, стойкая к УФ; 12 каб.вводов с мембранами, керам. клеммник на 12 полюсов 6 мм², УХЛ1, IP66, t-раб. -45…+60°C, габ.размеры 100х100х40 мм, черная. | руб./шт | 1800.84
NEW | Коробка огнестойкая для о/п двухкомпонентная 60-0303-9005-FR6.0-4 Е15-Е120 100х100х40 Промрукав | Коробка огнестойкая Е15-Е120 для открытой проводки двухкомпонентная, безгалогенная, стойкая к УФ; 12 каб.вводов с мембранами, керам. клеммник на 4 полюса 6 мм², УХЛ1, IP66, t-раб. -45…+60°C, габ.размеры 100х100х40 мм, черная. | руб./шт | 1022.53
NEW | Коробка огнестойкая для о/п двухкомпонентная 60-0303-9005-FR6.0-4-4-Р Е15-Е60 100х100х40 Промрукав | Коробка огнестойкая Е15-Е60 для открытой проводки двухкомпонентная, безгалогенная, стойкая к УФ; 12 каб.вводов с мембранами, керам. клеммник на 4 полюса 6 мм² с термопредохранителем, УХЛ1, IP66, t-раб. -45…+60°C, габ.размеры 100х100х40 мм, черная. | руб./шт | 1249.76
NEW | Коробка огнестойкая для о/п двухкомпонентная 60-0303-9005-FR6.0-4-8-Р Е15-Е60 100х100х40 Промрукав | Коробка огнестойкая Е15-Е60 для открытой проводки двухкомпонентная, безгалогенная, стойкая к УФ; 12 каб.вводов с мембранами, керам. клеммник на 8 полюсов 6 мм² с термопредохранителем, УХЛ1, IP66, t-раб. -45…+60°C, габ.размеры 100х100х40 мм, черная. | руб./шт | 1374.72
NEW | Коробка огнестойкая для о/п двухкомпонентная 60-0303-9005-FR6.0-8 Е15-Е120 100х100х40 Промрукав | Коробка огнестойкая Е15-Е120 для открытой проводки двухкомпонентная, безгалогенная, стойкая к УФ; 12 каб.вводов с мембранами, керам. клеммник на 8 полюсов 6 мм², УХЛ1, IP66, t-раб. -45…+60°C, габ.размеры 100х100х40 мм, черная. | руб./шт | 1449.75
NEW | Коробка огнестойкая для о/п двухкомпонентная 60-0303-FR10.0-4 Е15-Е120 100х100х40 Промрукав | Коробка огнестойкая Е15-Е120 для открытой проводки двухкомпонентная, безгалогенная, стойкая к УФ; 12 каб.вводов с мембранами, керам. клеммник на 4 полюса 10 мм², УХЛ1, IP66, t-раб. -45…+60°C, габ.размеры 100х100х40 мм, оранжевая. | руб./шт | 1156.51
NEW | Коробка огнестойкая для о/п двухкомпонентная 60-0303-FR10.0-8 Е15-Е120 100х100х40 Промрукав | Коробка огнестойкая Е15-Е120 для открытой проводки двухкомпонентная, безгалогенная, стойкая к УФ; 12 каб.вводов с мембранами, керам. клеммник на 8 полюсов 10 мм², УХЛ1, IP66, t-раб. -45…+60°C, габ.размеры 100х100х40 мм, оранжевая. | руб./шт | 1594.71
NEW | Коробка огнестойкая для о/п двухкомпонентная 60-0303-FR2.5-12 Е15-Е120 100х100х40 Промрукав | Коробка огнестойкая Е15-Е120 для открытой проводки двухкомпонентная, безгалогенная, стойкая к УФ; 12 каб.вводов с мембранами, керам. клеммник на 8 полюсов 2.5 мм², УХЛ1, IP66, t-раб. -45…+60°C, габ.размеры 100х100х40 мм, оранжевая. | руб./шт | 1637.12
NEW | Коробка огнестойкая для о/п двухкомпонентная 60-0303-FR2.5-4 Е15-Е120 100х100х40 Промрукав | Коробка огнестойкая Е15-Е120 для открытой проводки двухкомпонентная, безгалогенная, стойкая к УФ; 12 каб.вводов с мембранами, керам. клеммник на 4 полюса 2.5 мм², УХЛ1, IP66, t-раб. -45…+60°C, габ.размеры 100х100х40 мм, оранжевая. | руб./шт | 1093.42
NEW | Коробка огнестойкая для о/п двухкомпонентная 60-0303-FR2.5-8 Е15-Е120 100х100х40 Промрукав | Коробка огнестойкая Е15-Е120 для открытой проводки двухкомпонентная, безгалогенная, стойкая к УФ; 12 каб.вводов с мембранами, керам. клеммник на 8 полюсов 2.5 мм², УХЛ1, IP66, t-раб. -45…+60°C, габ.размеры 100х100х40 мм, оранжевая. | руб./шт | 1364.27
NEW | Коробка огнестойкая для о/п двухкомпонентная 60-0303-FR6.0-12 Е15-Е120 100х100х40 Промрукав | Коробка огнестойкая Е15-Е120 для открытой проводки двухкомпонентная, безгалогенная, стойкая к УФ; 12 каб.вводов с мембранами, керам. клеммник на 12 полюсов 6 мм², УХЛ1, IP66, t-раб. -45…+60°C, габ.размеры 100х100х40 мм, оранжевая. | руб./шт | 1800.84
NEW | Коробка огнестойкая для о/п двухкомпонентная 60-0303-FR6.0-4 Е15-Е120 100х100х40 Промрукав | Коробка огнестойкая Е15-Е120 для открытой проводки двухкомпонентная, безгалогенная, стойкая к УФ; 12 каб.вводов с мембранами, керам. клеммник на 4 полюса 6 мм², УХЛ1, IP66, t-раб. -45…+60°C, габ.размеры 100х100х40 мм, оранжевая. | руб./шт | 1022.53
NEW | Коробка огнестойкая для о/п двухкомпонентная 60-0303-FR6.0-4-4-Р Е15-Е60 100х100х40 Промрукав | Коробка огнестойкая Е15-Е60 для открытой проводки двухкомпонентная, безгалогенная, стойкая к УФ; 12 каб.вводов с мембранами, керам. клеммник на 4 полюса 6 мм² с термопредохранителем, УХЛ1, IP66, t-раб. -45…+60°C, габ.размеры 100х100х40 мм, оранжевая. | руб./шт | 1249.76
NEW | Коробка огнестойкая для о/п двухкомпонентная 60-0303-FR6.0-4-8-Р Е15-Е60 100х100х40 Промрукав | Коробка огнестойкая Е15-Е60 для открытой проводки двухкомпонентная, безгалогенная, стойкая к УФ; 12 каб.вводов с мембранами, керам. клеммник на 8 полюсов 6 мм² с термопредохранителем, УХЛ1, IP66, t-раб. -45…+60°C, габ.размеры 100х100х40 мм, оранжевая. | руб./шт | 1374.72
NEW | Коробка огнестойкая для о/п двухкомпонентная 60-0303-FR6.0-8 Е15-Е120 100х100х40 Промрукав | Коробка огнестойкая Е15-Е120 для открытой проводки двухкомпонентная, безгалогенная, стойкая к УФ; 12 каб.вводов с мембранами, керам. клеммник на 8 полюсов 6 мм², УХЛ1, IP66, t-раб. -45…+60°C, габ.размеры 100х100х40 мм, оранжевая. | руб./шт | 1449.75
| Коробка ОП 100х100х50мм, крышка на винтах, IP55, 6 вх. (SQ1401-1234) | Коробка ответвительная для открытой проводки с 6 каб. гермовводами, крышка на винтах, ПВХ, IP55, габ.размеры 100х100х50 мм, цвет светло-серый | руб./шт | 102.92
| Коробка ОП 100х100х50мм, крышка, IP55, 6 вх. (SQ1401-1255) | Коробка ответвительная для открытой проводки с 6 каб. гермовводами, ПВХ, IP55, габ.размеры 100х100х50 мм, цвет светло-серый | руб./шт | 92.55
| Коробка ОП 100х100х55мм, крышка, IP54, 8вх (SQ1401-0113) | Коробка ответвительная для открытой проводки с 8 каб. гермовводами, ПВХ, IP54, габ.размеры 100х100х55 мм, цвет светло-серый | руб./шт | 56
| Коробка ОП 100х100х55мм, крышка, IP54, 8вх., без гермовводов (SQ1401-0813) | Коробка ответвительная для открытой проводки под 8 входов, без гермовводов, ПВХ, IP54, габ.размеры 100х100х55 мм, цвет светло-серый | руб./шт | 51.05
| Коробка ОП 100х100х55мм, крышка, IP54, 8вх., без гермовводов (SQ1401-0823) | Коробка ответвительная для открытой проводки под 8 входов, без гермовводов, ПВХ, IP54, габ.размеры 100х100х55 мм, цвет светло-серый | руб./шт | 56.09
| Коробка ОП 110х110х70мм, крышка на винтах, IP55, 8вх. (SQ1401-0114) | Коробка ответвительная для открытой проводки с 8 каб. гермовводами, крышка на винтах, ПВХ, IP55, габ.размеры 110х110х70 мм, цвет светло-серый | руб./шт | 139.7
| Коробка ОП 110х110х70мм, крышка на винтах, IP55, 8вх. (SQ1401-0124) | Коробка ответвительная для открытой проводки с 8 каб. гермовводами, крышка на винтах, ПВХ, IP55, габ.размеры 110х110х70 мм, цвет светло-серый | руб./шт | 143.88
| Коробка ОП 110х110х70мм, крышка на винтах, IP55, 8вх., без гермовводов (SQ1401-0814) | Коробка ответвительная для открытой проводки под 8 входов, без гермовводов, крышка на винтах, полистирол, IP55, габ.размеры 110х110х70 мм, цвет светло-серый | руб./шт | 131.05
| Коробка ОП 110х110х70мм, крышка на винтах, IP55, 8вх., без гермовводов (SQ1401-0824) | Коробка ответвительная для открытой проводки под 8 входов, без гермовводов, ПВХ, IP55, габ.размеры 110х110х70 мм, цвет светло-серый | руб./шт | 135.31
| Коробка ОП 120х80х50мм, крышка, IP55, 6 вх (SQ1401-0105) | Коробка ответвительная для открытой проводки с 6 каб. гермовводами, крышка на винтах, полистирол, IP55, габ.размеры 120х80х50 мм, цвет светло-серый | руб./шт | 110.78
| Коробка ОП 120х80х50мм, крышка, IP55, 6 вх. (SQ1401-0505) | Коробка ответвительная для открытой проводки с 6 каб. гермовводами, крышка на винтах, ПВХ, IP55, габ.размеры 120х80х50 мм, цвет светло-серый | руб./шт | 119.62
| Коробка ОП 120х80х50мм, крышка, IP55, 6 вх., без гермовводов (SQ1401-0825) | Коробка ответвительная для открытой проводки под 6 входов, без гермовводов, крышка на винтах, ПВХ, IP55, габ.размеры 120х80х50 мм, цвет светло-серый | руб./шт | 107.28
| Коробка ОП 150х110х70мм, крышка, IP44, 10 гермовводов (SQ1401-1241) | Коробка ответвительная для открытой проводки с 10 каб. гермовводами, крышка на винтах без уплотнителя, ПВХ, IP44, габ.размеры 150х110х70 мм, цвет светло-серый | руб./шт | 169.51
| Коробка ОП 150х110х70мм, крышка, IP55, 10 гермовводов (SQ1401-1242) | Коробка ответвительная для открытой проводки с 10 каб. гермовводами, крышка на винтах, ПВХ, IP55, габ.размеры 150х110х70 мм, цвет светло-серый | руб./шт | 182.29
| Коробка ОП 150х110х85мм, крышка, IP44, гладкие стенки (SQ1401-1261) | Коробка ответвительная для открытой проводки с гладкими стенками, крышка на винтах без уплотнителя, ПВХ, IP44, габ.размеры 150х110х85 мм, цвет светло-серый | руб./шт | 181.66
| Коробка ОП 190х140х120мм, крышка, IP44, 10 гермовводов (SQ1401-1245) | Коробка ответвительная для открытой проводки с 10 каб. гермовводами, крышка на винтах без уплотнителя, ПВХ, IP44, габ.размеры 190х140х120 мм, цвет светло-серый | руб./шт | 342.23
| Коробка ОП 190х140х120мм, крышка, IP55, 10 гермовводов (SQ1401-1246) | Коробка ответвительная для открытой проводки с 10 каб. гермовводами, крышка на винтах, ПВХ, IP55, габ.размеры 190х140х120 мм, цвет светло-серый | руб./шт | 358.61
| Коробка ОП 190х140х70мм, крышка, IP44, 10 гермовводов (SQ1401-1243) | Коробка ответвительная для открытой проводки с 10 каб. гермовводами, крышка на винтах без уплотнителя, ПВХ, IP44, габ.размеры 190х140х70 мм, цвет светло-серый | руб./шт | 253.23
| Коробка ОП 190х140х70мм, крышка, IP55, 10 гермовводов (SQ1401-1244) | Коробка ответвительная для открытой проводки с 10 каб. гермовводами, крышка на винтах, ПВХ, IP55, габ.размеры 190х140х70 мм, цвет светло-серый | руб./шт | 271.34
| Коробка ОП 65х65х50мм, крышка, IP54, 4вх. (SQ1401-0111) | Коробка ответвительная для открытой проводки с 4 каб. гермовводами, ПВХ, IP54, габ.размеры 65х65х50 мм, цвет светло-серый | руб./шт | 28.24
| Коробка ОП 65х65х50мм, крышка, IP54, 4вх (SQ1401-0511) | Коробка ответвительная для открытой проводки с 3 гермовводами, ПВХ, IP54, габ.размеры 65х65х50 мм, цвет светло-серый | руб./шт | 32.45
| Коробка ОП 65х65х50мм, крышка, IP54, 4вх., без гермовводов (SQ1401-0811) | Коробка ответвительная для открытой проводки под 4 входа без гермовводов, ПВХ, IP54, габ.размеры 65х65х50 мм, цвет светло-серый | руб./шт | 21.5
| Коробка ОП 80х80х50мм, крышка, IP54, 7вх. (SQ1401-0112) | Коробка ответвительная для открытой проводки с 7 каб. гермовводами, ПВХ, IP54, габ.размеры 80х80х50 мм, цвет светло-серый | руб./шт | 38.1
| Коробка ОП 80х80х50мм, крышка, IP54, 7вх., без гермовводов (SQ1401-0812) | Коробка ответвительная для открытой проводки под 7 входов без гермовводов, ПВХ, IP54, габ.размеры 80х80х50 мм, цвет светло-серый | руб./шт | 32.22
| Коробка ОП D65х40мм, крышка, IP54, 4вх. (SQ1401-0101) | Коробка ответвительная круглая для открытой проводки с 4 каб. гермовводами, ПВХ, IP54, габ.размеры Ø65х40 мм, цвет светло-серый | руб./шт | 27.46
| Коробка ответвит. с глад. стенками IP56, 240х190х160 (54240) | Коробка ответвительная с гладкими стенками и высокой прозрачной крышкой, IP56, 240х190х160 мм | руб./шт | 1618.64
| Коробка ответвит. с глад. стенками IP56, 300х220х180 (54340) | Коробка ответвительная с гладкими стенками и высокой прозрачной крышкой, IP56, 300х220х180 мм | руб./шт | 2448.7
| Коробка ответвит. с глад. стенками IP56, 380х300х180 (54440) | Коробка ответвительная с гладкими стенками и высокой прозрачной крышкой, IP56, 380х300х180 мм | руб./шт | 3185.11
| Коробка ответвительная алюминиевая окрашенная IP66, 154х129х58 (65302) | Коробка ответвительная алюминиевая окрашенная IP66, 154х129х58 мм, цвет серый | руб./шт | 3645.96
| Коробка ответвительная алюминиевая окрашенная IP66, 178х155х74 (65303) | Коробка ответвительная алюминиевая окрашенная IP66, 178х155х74 мм, цвет серый | руб./шт | 5373.98
| Коробка ответвительная алюминиевая окрашенная IP66, 239х202х85 (65304) | Коробка ответвительная алюминиевая окрашенная IP66, 239х202х85 мм, цвет серый | руб./шт | 8612.39
| Коробка ответвительная алюминиевая окрашенная IP66, 294х244х114 (65305) | Коробка ответвительная алюминиевая окрашенная IP66, 294х244х114 мм, цвет серый | руб./шт | 15094.7
| Коробка ответвительная алюминиевая окрашенная IP66, 392х298х144 (65306) | Коробка ответвительная алюминиевая окрашенная IP66, 392х298х144 мм, цвет серый | руб./шт | 26507.15
| Коробка ответвительная алюминиевая окрашенная, IP66, 128х103х55 (65301) | Коробка ответвит. алюм. окрашенная, IP66, 128х103х55 мм, цвет серый | руб./шт | 3087.61
| Коробка ответвительная алюминиевая окрашенная, IP66, 90х90х53 (65300) | Коробка ответвительная алюминиевая окрашенная, IP66, 90х90х53 мм, цвет серый | руб./шт | 2163.58
| Коробка ответвительная для твердых стен, IP40, 118х96х50 (59362) | Коробка ответвительная прямоугольная для твердых стен, IP40, t-раб.-25…+60С°, 118х96х50 мм. Полистирол. | руб./шт | 192.84
| Коробка ответвительная для твердых стен, IP40, 118х96х70 (59363) | Коробка ответвительная прямоугольная для твердых стен, IP40, t-раб.-25…+60С°, 118х96х70 мм. Полистирол. | руб./шт | 199.85
| Коробка ответвительная для твердых стен, IP40, 154х98х70 (59364) | Коробка ответвительная прямоугольная для твердых стен, IP40, t-раб.-25…+60С°, 154х98х70 мм. Полистирол. | руб./шт | 248.94
| Коробка ответвительная для твердых стен, IP40, 160х130х70 (59365) | Коробка ответвительная прямоугольная для твердых стен, IP40, t-раб.-25…+60С°, 160х130х70 мм. Полистирол. | руб./шт | 299.28
| Коробка ответвительная для твердых стен, IP40, 196х152х70 (59366) | Коробка ответвительная прямоугольная для твердых стен, IP40, t-раб.-25…+60С°, 196х152х70 мм. Полистирол. | руб./шт | 468.1
| Коробка ответвительная для твердых стен, IP40, 297х152х70 (59367) | Коробка ответвительная прямоугольная для твердых стен, IP40, t-раб.-25…+60С°, 297х152х70 мм. Полистирол. | руб./шт | 582.74
| Коробка ответвительная для твердых стен, IP40, 392х152х70 (59368) | Коробка ответвительная прямоугольная для твердых стен, IP40, t-раб.-25…+60С°, 392х152х70 мм. Полистирол. | руб./шт | 779.28
| Коробка ответвительная для твердых стен, IP40, 480х160х70 (59369) | Коробка ответвительная прямоугольная для твердых стен, IP40, t-раб.-25…+60С°, 480х160х70 мм. Полистирол. | руб./шт | 983.1
| Коробка ответвительная для твердых стен, IP40, 92х92х45 (59361) | Коробка ответвительная прямоугольная для твердых стен, IP40, t-раб.-25…+60С°, 92х92х45 мм. Полистирол. | руб./шт | 192.57
| Коробка ответвительная с гладкими стенками IP56, 120х80х50 (53920) | Коробка ответвительная с гладкими стенками и матовой крышкой, IP56, 120х80х50 мм | руб./шт | 236.94
| Коробка ответвительная с гладкими стенками IP56, 150х110х135 (54030) | Коробка ответвительная с гладкими стенками и высокой крышкой, IP56, 150х110х135 мм, цвет серый | руб./шт | 928.43
| Коробка ответвительная с гладкими стенками IP56, 150х110х70 (54020) | Коробка ответвительная с гладкими стенками и матовой крышкой, IP56, 150х110х70 мм | руб./шт | 376.33
| Коробка ответвительная с гладкими стенками IP56, 190х140х70 (54120) | Коробка ответвительная с гладкими стенками и матовой крышкой, IP56, 190х140х70 мм | руб./шт | 707.52
| Коробка ответвительная с гладкими стенками IP56, 190х145х135 (54130) | Коробка ответвительная с гладкими стенками и высокой крышкой, IP56, 190х145х135 мм, цвет серый | руб./шт | 1096.79
| Коробка ответвительная с гладкими стенками IP56, 240х190х160 (54230) | Коробка ответвительная с гладкими стенками и высокой крышкой, IP56, 240х190х160 мм, цвет серый | руб./шт | 887.5
| Коробка ответвительная с гладкими стенками IP56, 240х190х90 (54220) | Коробка ответвительная с гладкими стенками и матовой крышкой, IP56, 240х190х90 мм | руб./шт | 1327.79
| Коробка ответвительная с гладкими стенками IP56, 300х220х120 (54320) | Коробка ответвительная с гладкими стенками и прозрачной крышкой, IP56, 300х220х120 мм | руб./шт | 1881.66
| Коробка ответвительная с гладкими стенками IP56, 300х220х180 (54330) | Коробка ответвительная с гладкими стенками и высокой крышкой, IP56, 300х220х180 мм, цвет серый | руб./шт | 1505.55
| Коробка ответвительная с гладкими стенками, IP56, 380х300х120 (54420) | Коробка ответвительная с гладкими стенками и прозрачной крышкой, IP56, 380х300х120 мм | руб./шт | 3186.74
| Коробка ответвительная с гладкими стенками, IP56, 380х300х180 (54430) | Коробка ответвительная с гладкими стенками и высокой крышкой, IP56, 380х300х180 мм, цвет серый | руб./шт | 2363.73
| Коробка ответвительная с кабельными вводами IP44, 65х35 (53500) | Коробка ответвительная круглая, 4 ввода до 20 мм, IP44, 65х35 мм | руб./шт | 68.68
| Коробка ответвительная с кабельными вводами IP55, 100х100х50 (53801) | Ответвительная коробка с 6 кабельными вводами D=25 мм, IP55, 100х100х50 мм, цвет серый | руб./шт | 167.95
| Коробка ответвительная с кабельными вводами IP55, 240х190х90 (54201) | Коробка ответвительная с кабельными вводами 2х40 мм + 6х32 мм, IP55, tраб: -25…+60°С, 240х190х90 мм, цвет серый | руб./шт | 920.61
| Коробка распаячная 100х100х45 (80-0960) | Коробка распаячная синяя, полипропилен, IP30, t-раб.-25…+40°C, 100х100х45мм | руб./шт | 50.24
| Коробка распаячная 100х100х45 (80-0860) | Коробка распаячная черная, полипропилен, IP30, tраб.-25…+40°С, 100х100х45мм | руб./шт | 43.41
| Коробка распаячная 100х40 (80-0851) | Коробка распаячная черная, полипропилен, IP20, tраб.-25…+40°С, 100х40мм | руб./шт | 28.7
| Коробка распаячная 120х80х50 (40-0340) | Коробка распаячная серая, полипропилен, IP55, tраб.-25…+40°С, 120х80х50мм | руб./шт | 145.53
| Коробка распаячная 150х110х70 (40-0310) | Коробка распаячная серая, полипропилен, IP55, tраб.-25…+40°С, 150х110х70мм | руб./шт | 243.41
| Коробка распаячная 200х150х75 (40-0320) | Коробка распределительная для открытой установки галогенонесодержащая (HF), 10 гермовводов D=32 мм, IP55, t-раб.-25...+40°С, 213х163х80 мм | руб./шт | 392.83
| Коробка распаячная 200х150х75 б/г (40-0321) | Коробка распределительная для открытой установки галогенонесодержащая (HF), 10 вырезных отверстий D=32 мм без гермовводов, IP55, t-раб.-25...+40°С, 213х163х80 мм | руб./шт | 419.66
| Коробка распаячная 260х175х90 (40-0330) | Коробка распределительная для открытой установки галогенонесодержащая (HF), 10 гермовводов D=32 мм, IP55, t-раб.-25...+40°С, 273х188х96 мм | руб./шт | 537.23
| Коробка распаячная 260х175х90 б/г (40-0331) | Коробка распределительная для открытой установки галогенонесодержащая (HF), 10 вырезных отверстий D=32 мм без гермовводов, IP55, t-раб.-25...+40°С, 273х188х96 мм | руб./шт | 553.75
| Коробка распаячная 65х40 (40-0100) | Коробка распаячная серая, полипропилен, IP55, tраб.-25…+40°С, 65х40мм | руб./шт | 36.8
| Коробка распаячная 70х40 (80-0850) | Коробка распаячная черная, полипропилен, IP20, tраб.-25…+40°С, 70х40мм | руб./шт | 17.6
| Коробка распаячная 70х50 (40-0110) | Коробка распаячная серая, полипропилен, IP55, tраб.-25…+40°С, 70х50мм | руб./шт | 38.15
| Коробка распаячная 70х70х40 (40-0200) | Коробка распаячная серая, полипропилен, IP55, tраб.-25…+40°С, 70х70х40мм | руб./шт | 40.32
| Коробка распаячная 78х44 (80-0900) | Коробка распаячная синяя, полипропилен, IP20, t-раб.-25…+40°C, 78х44мм | руб./шт | 30.66
| Коробка распаячная 80х50 (40-0120) | Коробка распаячная серая, полипропилен, IP55, tраб.-25…+40°С, 50х50мм | руб./шт | 41.02
| Коробка распаячная для с/п 196х146х70 (80-0870) | Распределительная коробка для кирпичных и бетонных стен, 12 универсальных выламываемых отверстий, IP20, 196х146х70 мм | руб./шт | 171.46
| Коробка распаячная для с/у 196х146х70 (80-0970) | Коробка распределительная для скрытой установки в полых стенах, 12 вводов, IP20, t-раб.-25…+40°С, 196х146х70 мм | руб./шт | 219.25
| Коробка распаячная для с/у 256х171х70 (80-0880) | Коробка распределительная для скрытой установки в кирпичных и бетонных стенах, 14 вводов, IP20, t-раб.-25…+40°С, 256х171х70 мм | руб./шт | 252.51
| Коробка распределительная 40-0100-9005 для о/п безгалогенная (HF) черная 65х40 | Коробка распределительная безгалогеновая (HF); 4 ввода диаметром 20 мм; IP55, t-раб.-25…+40°С; 75х45 мм. Цвет - черный. | руб./шт | 36.8
| Коробка распределительная 40-0110-9005 для о/п безгалогенная (HF) черная 70х50 | Коробка распределительная безгалогеновая (HF); 4 ввода диаметром 20 мм; IP55, t-раб.-25…+40°С; 80х55 мм. Цвет - черный. | руб./шт | 38.15
| Коробка распределительная 40-0120-9005 для о/п безгалогенная (HF) черная 80х50 | Коробка распределительная безгалогеновая (HF); 4 ввода диаметром 20 мм; IP55, t-раб.-25…+40°С; 90х55 мм. Цвет - черный. | руб./шт | 41.02
| Коробка распределительная 40-0200-9005 для о/п безгалогенная (HF) черная 70х70х40 | Коробка распределительная безгалогеновая (HF); 6 вводов диаметром 20 мм; IP55, t-раб.-25…+40°С; 80х80х45 мм. Цвет - черный. | руб./шт | 40.32
| Коробка распределительная 40-0210-9005 для о/п безгалогенная (HF) черная 80х80х40 | Коробка распределительная безгалогеновая (HF); 7 вводов диаметром 20 мм; IP55, t-раб.-25…+40°С; 80х80х40 мм. Цвет - черный. | руб./шт | 46.35
| Коробка распределительная 40-0300-9005 для о/п безгалогенная (HF) черная 100х100х50 | Коробка распределительная безгалогеновая (HF); 6 вводов диаметром 25 мм; IP55, t-раб.-25…+40°С; 108х108х56 мм. Цвет - черный. | руб./шт | 121.03
| Коробка распределительная 40-0305 для о/п безгалогенная (HF) атмосферостойкая 100х100х50 | Коробка распределительная безгалогеновая (HF) атмосферостойкая (для открытой установки); 6 вводов диаметром 25 мм; IP55, t-раб.-25…+40°С; 108х108х56 мм. Цвет - серый | руб./шт | 132.74
| Коробка распределительная 40-0310-9005 для о/п безгалогенная (HF) черная 150х110х70 | Коробка распределительная безгалогеновая (HF); 10 вводов диаметром 25 мм; IP55, t-раб.-25…+40°С; 159х119х76 мм. Цвет - черный. | руб./шт | 243.41
| Коробка распределительная 40-0315 для о/п безгалогенная (HF) атмосферостойкая 150х110х70 | Коробка распределительная безгалогеновая (HF) атмосферостойкая (для открытой установки); 10 вводов диаметром 25 мм; IP55, t-раб.-25…+40°С; 159х119х76 мм. Цвет - серый | руб./шт | 262.26
| Коробка распределительная 40-03215 для о/п безгалогенная (HF) атмосферостойкая 200х150х75 б/г | Коробка распределительная безгалогеновая (HF) атмосферостойкая (для открытой установки); 10 отверстий диаметром 32 мм; IP55, t-раб.-25…+40°С; 213х163х80 мм. . Цвет - серый. В комплекте 5 гермовводов. | руб./шт | 436.58
| Коробка распределительная 40-0325 для о/п безгалогенная (HF) атмосферостойкая 200х150х75 | Коробка распределительная безгалогеновая (HF) атмосферостойкая (для открытой установки); 10 вводов диаметром 32 мм; IP55, t-раб.-25…+40°С; 213х163х80 мм. Цвет - серый | руб./шт | 401.63
| Коробка распределительная 40-03315 для о/п безгалогенная (HF) атмосферостойкая 260х175х90 б/г | Коробка распределительная безгалогеновая (HF) атмосферостойкая (для открытой установки); 10 отверстий диаметром 32 мм; IP55, t-раб.-25…+40°С; 273х188х96 мм. . Цвет - серый. В комплекте 5 гермовводов. | руб./шт | 589.03
| Коробка распределительная 40-0335 для о/п безгалогенная (HF) атмосферостойкая 260х175х90 | Коробка распределительная безгалогеновая (HF) атмосферостойкая (для открытой установки); 10 вводов диаметром 32 мм; IP55, t-раб.-25…+40°С; 273х188х96 мм. Цвет - серый | руб./шт | 562.23
| Коробка распределительная 40-0340-9005 для о/п безгалогенная (HF) черная 120х80х50 | Коробка распределительная безгалогеновая (HF); 6 вводов диаметром 25 мм; IP55, t-раб.-25…+40°С; 129х89х58 мм. Цвет - черный. | руб./шт | 145.53
| Коробка распределительная 40-0345 для о/п безгалогенная (HF) атмосферостойкая 120х80х50 | Коробка распределительная безгалогеновая (HF) атмосферостойкая (для открытой установки); 6 вводов диаметром 25 мм; IP55, t-раб.-25…+40°С; 129х89х58 мм. Цвет - серый | руб./шт | 144.63
| Коробка распределительная 60-0110 для прямого монтажа двухкомпонентная безгалогенная (HF) 70х50 | Коробка распределительная безгалогеновая (HF) для прямого монтажа двухкомпонентная (для открытой установки); 4 вводов Ø=20 мм; IP66, t-раб.-45…+60°С; 80х55 мм. Цвет - серый | руб./шт | 48.55
| Коробка распределительная 60-0110-9005 для прямого монтажа двухкомпонентная безгалогенная (HF) черная 70х50 | Коробка распределительная безгалогеновая (HF) для прямого монтажа двухкомпонентная (для открытой установки); 4 вводов Ø=20 мм; IP66, t-раб.-45…+60°С; 80х55 мм. Цвет - черный | руб./шт | 48.55
| Коробка распределительная 60-0200 для прямого монтажа двухкомпонентная безгалогенная (HF) 70х70х40 | Коробка распределительная безгалогеновая (HF) для прямого монтажа двухкомпонентная (для открытой установки); 6 вводов Ø=20 мм; IP66, t-раб.-45…+60°С; 80х80х45 мм. Цвет - серый | руб./шт | 59.26
| Коробка распределительная 60-0200-9005 для прямого монтажа двухкомпонентная безгалогенная (HF) черная 70х70х40 | Коробка распределительная безгалогеновая (HF) для прямого монтажа двухкомпонентная (для открытой установки); 6 вводов Ø=20 мм; IP66, t-раб.-45…+60°С; 80х80х45 мм. Цвет - черный | руб./шт | 59.26
| Коробка распределительная 60-0210 для прямого монтажа двухкомпонентная безгалогенная (HF) 80х80х40 | Коробка распределительная безгалогеновая (HF) для прямого монтажа двухкомпонентная (для открытой установки); 8 вводов Ø=20 мм; IP66, t-раб.-45…+60°С; 90х90х45 мм. Цвет - серый | руб./шт | 75.84
| Коробка распределительная 60-0210-9005 для прямого монтажа двухкомпонентная безгалогенная (HF) черная 80х80х40 | Коробка распределительная безгалогеновая (HF) для прямого монтажа двухкомпонентная (для открытой установки); 8 вводов Ø=20 мм; IP66, t-раб.-45…+60°С; 90х90х45 мм. Цвет - черный | руб./шт | 75.84
| Коробка распределительная 60-0300 для прямого монтажа двухкомпонентная безгалогенная (HF) 100х100х50 | Коробка распределительная безгалогеновая (HF) для прямого монтажа двухкомпонентная (для открытой установки); 8 вводов Ø=25 мм; IP66, t-раб.-45…+60°С; 108х108х56 мм. Цвет - серый | руб./шт | 94.53
| Коробка распределительная 60-0300-9005 для прямого монтажа двухкомпонентная безгалогенная (HF) черная 100х100х50 | Коробка распределительная безгалогеновая (HF) для прямого монтажа двухкомпонентная (для открытой установки); 8 вводов Ø=25 мм; IP66, t-раб.-45…+60°С; 108х108х56 мм. Цвет - черный | руб./шт | 94.53
| Коробка распределительная 60-0303 для прямого монтажа двухкомпонентная безгалогенная (HF) 100х100х40 | Коробка распределительная безгалогеновая (HF) для прямого монтажа двухкомпонентная (для открытой установки); 12 вводов Ø=20 мм; IP66, t-раб.-45…+60°С; 100х100х40 мм. Цвет - серый | руб./шт | 94.53
| Коробка распределительная 60-0303-9005 для прямого монтажа двухкомпонентная безгалогенная (HF) черная 100х100х40 | Коробка распределительная безгалогеновая (HF) для прямого монтажа двухкомпонентная (для открытой установки); 12 вводов Ø=20 мм; IP66, t-раб.-45…+60°С; 100х100х40 мм. Цвет - черный | руб./шт | 94.53
| Коробка распределительная СП 206х155х73мм IP30 (10164) | Коробка распределительная; 206х155х73 мм; IP30 | руб./шт | 175.94
| Коробка ответвительная с гладкими стенками IP56, 100х100х50 (53810) | Коробка ответвительная с гладкими стенками, IP56, 100х100х50мм | руб./шт | 152.86
| Коробка ответвительная с гладкими стенками IP56, 120х80х50 (53910) | Коробка ответвительная с гладкими стенками, IP56, 120х80х50мм | руб./шт | 192.69
| Коробка ответвительная с гладкими стенками IP56, 150х110х70 (54010) | Коробка ответвительная с гладкими стенками, IP56, 150х110х70мм | руб./шт | 301.91
| Коробка ответвительная с гладкими стенками IP56, 190х140х70 (54110) | Коробка ответвительная с гладкими стенками, IP56, 190х140х70мм | руб./шт | 386.13
| Коробка ответвительная с гладкими стенками IP56, 240х190х90 (54210) | Коробка ответвительная с гладкими стенками, IP56, 240х190х90мм | руб./шт | 778.04
| Коробка ответвительная с гладкими стенками IP56, 300х220х120 (54310) | Коробка ответвительная с гладкими стенками, IP56, 300х220х120мм | руб./шт | 1384.94
| Коробка ответвительная с гладкими стенками IP56, 380х300х120 (54410) | Коробка ответвительная с гладкими стенками, IP56, 380х300х120мм | руб./шт | 1951.3
| Коробка универсальная 75х75х30 (40-0450) | Коробка универсальная для кабельного канала, белая, IP42, 75х75х30мм | руб./шт | 44.96
| Коробка универсальная 85х85х45 (40-0460) | Коробка универсальная для кабельного канала, белая, IP42, 85х85х45мм | руб./шт | 76.9
| Коробка универсальная (бук) 75х75х30 (40-0450-8001) | Коробка универсальная для кабельного канала, бук, IP42, 75х75х30мм | руб./шт | 49.49
| Коробка универсальная (сосна) 75х75х30 (40-0450-1001) | Коробка универсальная для кабельного канала, сосна, IP42, 75х75х30мм | руб./шт | 49.49
| Коробка универсальная (бук) 85х85х45 (40-0460-8001) | Коробка универсальная для кабельного канала, бук, IP42, 85х85х45мм | руб./шт | 92.94
| Коробка универсальная (сосна) 85х85х45 (40-0460-1001) | Коробка универсальная для кабельного канала, сосна, IP42, 85х85х45мм | руб./шт | 92.94
| Коробка уравнивания потенциалов 100х100х50 (40-0300-У) | Коробка уравнивания потенциалов, шина заземления на 12 зажимов, 6 вводов диаметром 25 мм, IP55, t-раб.-25…+40°С, 108х108х56 мм | руб./шт | 266.5
| Коробка уравнивания потенциалов 103х103х47 (80-0860С-У) | Коробка уравнивания потенциалов для скрытой установки в кирпичные и бетонные стены с саморезами, шина заземления на 8 зажимов, 8 вводов диаметром 20 мм (10 - 6x9), IP30, t-раб.-25…+40°С, 103х103х47 мм | руб./шт | 149.54
| Коробка уравнивания потенциалов 103х103х47 (80-0860-У) | Коробка уравнивания потенциалов для скрытой установки в кирпичные и бетонные стены, шина заземления на 8 зажимов, 8 вводов диаметром 20 мм (10 - 6x9), IP30, t-раб.-25…+40°С, 103х103х47 мм | руб./шт | 153.66
| Коробка уравнивания потенциалов 103х103х47 (80-0960С-У) | Коробка уравнивания потенциалов для скрытой установки в гипсокартонные и полые стены с саморезами, шина заземления на 8 зажимов, 8 вводов диаметром 20 мм (10 - 6x9), IP30, t-раб.-25…+40°С, 103х103х47 мм | руб./шт | 162.33
| Коробка уравнивания потенциалов 103х103х47 (80-0960-У) | Коробка уравнивания потенциалов для скрытой установки в гипсокартонные и полые стены, шина заземления на 8 зажимов, 8 вводов диаметром 20 мм (10 - 6x9), IP30, t-раб.-25…+40°С, 103х103х47 мм | руб./шт | 163.13
| Коробка уравнивания потенциалов 120х80х50 (40-0340-У) | Коробка уравнивания потенциалов, шина заземления на 8 зажимов, 6 вводов диаметром 25 мм, IP55, t-раб.-25…+40°С, 129х89х58 мм | руб./шт | 252.25
| Коробка уравнивания потенциалов 150х110х70 (40-0310-У) | Коробка уравнивания потенциалов, шина заземления на 14 зажимов, 10 вводов диаметром 25 мм, IP55, t-раб.-25…+40°С, 159х119х76 мм | руб./шт | 431.7
| Коробка уравнивания потенциалов 70х70х40 (40-0200-У) | Коробка уравнивания потенциалов, шина заземления на 8 зажимов, 6 вводов диаметром 20 мм, IP55, t-раб.-25…+40°С, 70х70х40 мм | руб./шт | 165.91
| Коробка уравнивания потенциалов 80х80х40 (40-0210-У) | Коробка уравнивания потенциалов, шина заземления на 8 зажимов, 7 вводов диаметром 20 мм, IP55, t-раб.-25…+40°С, 90х90х45 мм | руб./шт | 167.05
| Коробка установочная 64х40 (80-0500) | Коробка установочная красная, полипропилен, IP20, tраб.-25…+40°С, 64х40мм | руб./шт | 9.83
| Коробка установочная 64х40 с саморезами (80-0500С) | Коробка установочная красная с саморезами, полипропилен, IP20, tраб.-25…+40°С, 64х40мм | руб./шт | 11.51
| Коробка установочная ГСК 64х44 (80-0600) | Коробка установочная синяя, полипропилен, IP20, tраб.-25…+40°С, 64х44мм | руб./шт | 15.16
| Коробка установочная ГСК 64х44 (80-0600П) | Коробка установочная синяя с кабельным переходником, полипропилен, IP20, tраб.-25…+40°С, 64х44мм | руб./шт | 20.6
| Коробка установочная 70х40 (80-0520) | Коробка установочная красная, полипропилен, IP20, tраб.-25…+40°С, 70х40мм | руб./шт | 10.29
| Коробка установочная Ø68х45 GENERICA (UKG10-068-045-000-P-UO) | Коробка установочная СЗ серии GENERICA для полых стен Ø68х45 мм (пластиковые лапки), IP20, -30...+70 °C, цвет синий RAL 5005 | руб./шт | 14.55
| Коробка установочная Ø68х45 GENERICA (UKT10-068-045-000-A-N-UO) | Коробка установочная СЗ серии GENERICA для твердых стен Ø68х45 мм, IP20, -30...+70 °C, цвет синий RAL 5005 | руб./шт | 9.15
| Коробка установочная Ø68х45 GENERICA (UKT10-068-045-000-A-S-UO) | Коробка установочная СЗ блочная серии GENERICA для твердых стен Ø68х45 мм (со стыковочными узлами), IP20, -30...+70 °C, цвет синий RAL 5005 | руб./шт | 8.58
| Коробка установочная Ø68х45 GENERICA (UKT10-068-045-000-K0-N-UO) | Коробка установочная СЗ сборная серии GENERICA для твердых стен Ø68х45мм (проходная), IP20, -30...+70 °C, цвет жёлтый RAL 1026 | руб./шт | 15.19
| Коробка установочная Ø68х45 GENERICA (UKT10-068-045-000-K1-N-UO) | Коробка установочная СЗ сборная серии GENERICA для твердых стен Ø68х45мм (оконечная), IP20, -30...+70 °C, цвет жёлтый RAL 1026 | руб./шт | 15.19
| Коробка установочная Ø68х60 GENERICA (UKT10-068-060-000-A-S-UO) | Коробка установочная СЗ блочная серии GENERICA для твердых стен Ø68х60мм (со стыковочными узлами), IP20, -30...+70 °C, цвет синий RAL 5005 | руб./шт | 10.24
| Коробка установочная без соединителя 64х40 (80-0501) | Коробка установочная (подрозетник), без соединителя, IP20, t-раб.-25…+40°С, 68х42 мм | руб./шт | 8.54
| Коробка установочная без соединителя 64х40 с саморезами (80-0501С) | Коробка установочная (подрозетник), без соединителя, IP20, t-раб.-25…+40°С, 68х42 мм, саморезы в комплекте | руб./шт | 9.99
| Коробка установочная двухместная 80-0540С безгалогенная (HF) 140х68х46 | Коробка установочная (подрозетник) безгалогеновая (HF) для кирпичных и бетонных стен; 12 вводов диаметром 20 мм; IP20, t-раб.-25…+40°С; 140х68х45 мм. Цвет - красный. В комплекте два самореза. | руб./шт | 25.31
| Коробка установочная для полых стен 68(65)х45 (IMT35150) | Коробка установочная для полых стен (гипсокартон, каркасные конструкции) Ø65х45 мм, желтая, полипропилен, IP30, tраб.-25…+60°С | руб./шт | 26.09
| Коробка установочная для сплошных стен 68(65)х60 (IMT35101) | Коробка установочная для сплошных стен Ø65х60 мм, зеленая, полипропилен, IP30, tраб.-25…+60°С | руб./шт | 13.98
| Коробка установочная СП 65х40, с саморезами IP30 (10180С) | Коробка установочная с саморезами; 65х40 мм; IP30 | руб./шт | 9.15
| Коробка установочная СП 65х45 ГСК IP30 (10176) | Коробка установочная; 65х45 мм; IP30 | руб./шт | 13.83
| Коробка установочная СП 68(65)х45 блочная (IMT35100) | Коробка установочная для сплошных стен Ø65х45 мм, с соединителем, зеленая, полипропилен, IP30, tраб.-25…+60°С | руб./шт | 12.1
| Коробка установочная 64х60 (80-0510) | Коробка установочная красная углубленная, полипропилен, IP20, tраб.-25…+40°С, 64х60мм | руб./шт | 11.98
| Коробка установочная углубленная 64х60 с саморезами (80-0510С) | Коробка установочная красная углубленная с саморезами, полипропилен, IP20, tраб.-25…+40°С, 64х60мм | руб./шт | 13.63
| Коробка установочная углубленная ГСК 80-0610 безгалогенная (HF) 68х60 | Коробка установочная (подрозетник) безгалогеновая (HF) для гипсокартонных и полых стен; 4 ввода диаметром 20 мм; IP20, t-раб.-25…+40°С; 68х60 мм. Цвет - синий. | руб./шт | 21.78
| Корпус RAM box 300х150х146, высота крышки 21 мм, IP67 (531210) | Корпус ударопрочный с фланцами, непрозрачная крышка высотой 21 мм, без монтажной платы, IP67, 300х150х146 мм, поликарбонат, цвет серый | руб./шт | 2343.68
| Корпус RAM box 300х150х146, высота крышки 21 мм, IP67 (531211) | Корпус ударопрочный с фланцами, прозрачная крышка высотой 21 мм, без монтажной платы, IP67, 300х150х146 мм, поликарбонат, цвет серый | руб./шт | 2490.79
| Корпус RAM box 300х150х160, высота крышки 35 мм, IP67 (531310) | Корпус ударопрочный с фланцами, непрозрачная крышка высотой 35 мм, без монтажной платы, IP67, 300х150х160 мм, поликарбонат, цвет серый | руб./шт | 2581.78
| Корпус RAM box 300х150х160, высота крышки 35 мм, IP67 (531311) | Корпус ударопрочный с фланцами, прозрачная крышка высотой 35 мм, без монтажной платы, IP67, 300х150х160 мм, поликарбонат, цвет серый | руб./шт | 2581.78
| Корпус RAM box 300х200х146, высота крышки 21 мм, IP67 (532210) | Корпус ударопрочный с фланцами, непрозрачная крышка высотой 21 мм, без монтажной платы, IP67, 300х200х146 мм, поликарбонат, цвет серый | руб./шт | 2761.03
| Корпус RAM box 300х200х146, высота крышки 21 мм, IP67 (532211) | Корпус ударопрочный с фланцами, прозрачная крышка высотой 21 мм, без монтажной платы, IP67, 300х200х146 мм, поликарбонат, цвет серый | руб./шт | 2761.03
| Корпус RAM box 300х200х160, высота крышки 35 мм, IP67 (532310) | Корпус ударопрочный с фланцами, непрозрачная крышка высотой 35 мм, без монтажной платы, IP67, 300х200х160 мм, поликарбонат, цвет серый | руб./шт | 3012.5
| Корпус RAM box 300х200х160, высота крышки 35 мм, IP67 (532311) | Корпус ударопрочный с фланцами, прозрачная крышка высотой 35 мм, без монтажной платы, IP67, 300х200х160 мм, поликарбонат, цвет серый | руб./шт | 3104.2
| Корпус RAM box 400х200х146, высота крышки 21 мм, IP67 (542210) | Корпус ударопрочный с фланцами, непрозрачная крышка высотой 21 мм, без монтажной платы, IP67, 400х200х146 мм, поликарбонат, цвет серый | руб./шт | 3376.42
| Корпус RAM box 400х200х146, высота крышки 21 мм, IP67 (542211) | Корпус ударопрочный с фланцами, прозрачная крышка высотой 21 мм, без монтажной платы, IP67, 400х200х146 мм, поликарбонат, цвет серый | руб./шт | 4136.17
| Корпус RAM box 400х300х160, высота крышки 35 мм, IP67 (542310) | Корпус ударопрочный с фланцами, непрозрачная крышка высотой 35 мм, без монтажной платы, IP67, 400х200х160 мм, поликарбонат, цвет серый | руб./шт | 3587.73
| Корпус RAM box 400х200х160, высота крышки 35 мм, IP67 (542311) | Корпус ударопрочный с фланцами, прозрачная крышка высотой 35 мм, без монтажной платы, IP67, 400х200х160 мм, поликарбонат, цвет серый | руб./шт | 3849.94
| Корпус RAM box 600х200х146, высота крышки 21 мм, IP67 (563210) | Корпус ударопрочный с фланцами, непрозрачная крышка высотой 21 мм, без монтажной платы, IP67, 600х200х146 мм, поликарбонат, цвет серый | руб./шт | 5933.09
| Корпус RAM box 600х300х146, высота крышки 21 мм, IP67 (563211) | Корпус ударопрочный с фланцами, прозрачная крышка высотой 21 мм, без монтажной платы, IP67, 600х300х146 мм, поликарбонат, цвет серый | руб./шт | 6600.25
| Корпус RAM box 600х300х160, высота крышки 35 мм, IP67 (563310) | Корпус ударопрочный с фланцами, непрозрачная крышка высотой 35 мм, без монтажной платы, IP67, 600х300х160 мм, поликарбонат, цвет серый | руб./шт | 5952.84
| Корпус RAM box 600х300х160, высота крышки 35 мм, IP67 (563311) | Корпус ударопрочный с фланцами, прозрачная крышка высотой 35 мм, без монтажной платы, IP67, 600х300х160 мм, поликарбонат, цвет серый | руб./шт | 6233.69
| КР-1.2000 | Коробка распределительная для коммутации цепей питания и линий связи. Пластик ABS. Степень защиты IP66/IP67. 2 гермоввода под кабель 6-10мм. -40°С...+70°С. 122х120х70мм | руб./шт | 2880
| КР-1.4000 | Коробка распределительная для коммутации цепей питания и линий связи. Пластик ABS. Степень защиты IP66/IP67. 4 гермоввода под кабель 6-10мм. -40°С...+70°С. 122х120х70мм | руб./шт | 3120
| КР-4.2000 | Коробка распределительная для коммутации цепей питания и линий связи. Листовая сталь. Степень защиты IP66. 2 гермоввода под кабель 6-10мм. -40°С...+70°С. 150х150х78мм | руб./шт | 5920
| КР-4.4000 | Коробка распределительная для коммутации цепей питания и линий связи. Листовая сталь. Степень защиты IP66. 4 гермоввода под кабель 6-10мм. -40°С...+70°С. 150х150х78мм | руб./шт | 6320
| КРАБ IP54 | Распределительная коробка 18х2 контактов, для сечения до 1,5 мм; U-раб. 300В, I-раб. 6А; УХЛ2, IP54; 180х150х82мм, 0,7 кг | руб./шт | 2348.93
| Крепление для установки миниклемм STB PROxima (mf-stb-m) | Крепление для установки миниклемм STB на DIN-рейку, ВхДхШ: 4.6х42.4х6.4 мм, цвет серый | руб./шт | 9.28
| КРН-4 (SLT) | Коробка разветвительная низковольтная на защелках, 4 контакта, 43x43x19 мм. | руб./шт | 30.4
| Крышка для коробки распределительной 80-0850 для с/п безгалогенная (HF) 76х42 (PR80.0003) Промрукав | Крышка с распорками для коробки скрытого монтажа 80-0850, Ø 76 мм, белая | руб./шт | 8.4
| Крышка для установочных коробок (подрозетника) белая Ø 74 мм REXANT (28-3049) | Крышка для подрозетника, крепление на 2 самореза; t-монтажа -5...+60 °С; Ø 74 мм, h 2 мм, ABS пластик, белая | руб./шт | 11.04
| КС-10 У2 IP54 пластиковый ввод (zeta30328) | Коробка соединительная с пластмассовыми сальниками; сечение жил до 4 кв.мм; Количество зажимов: 10 шт; Номинальный ток до 25A; Материал изготовления: оцинкованная сталь; Покрытие: грунтовое; Напряжение переменного тока: 660 В; Напряжение постоянного тока: 440 В; Климатическое исполнение: У 2; t-раб.-40…+60°С; IP54; Тип вводов: Ввод-пирамидка PVC; Параметры вводов: МG20(9-14мм) х2, МG25(13-18мм) х1, МG32(18-25мм) х1; размеры 212х236х100 мм | руб./шт | 2227.07
| КС-10 УХЛ 1,5 IP65 металлические заглушки (zeta30327) | Коробка соединительная с металлическими заглушками; сечение жил до 4 кв.мм; Количество зажимов: 10 шт; Номинальный ток до 25A; Материал изготовления: оцинкованная сталь; Покрытие: грунтовое; Напряжение переменного тока: 660 В; Напряжение постоянного тока: 440 В; Климатическое исполнение: У 1,5; t-раб.-40…+60°С; IP65; размеры 212х236х100 мм | руб./шт | 2046.51
| КС-10 УХЛ1,5 IP65 латунный ввод (zeta30335) | Коробка соединительная с латунными сальниками; сечение жил до 4 кв.мм; Количество зажимов: 10 шт; Номинальный ток до 25A; Материал изготовления: оцинкованная сталь; Покрытие: грунтовое; Напряжение переменного тока: 660 В; Напряжение постоянного тока: 440 В; Климатическое исполнение: У 1,5; t-раб.-40…+60°С; IP65; Тип вводов: Ввод-пирамидка PVC; Параметры вводов: М20(6-12мм) х2, М25(8-16мм) х1, М32(14-25мм) х1; размеры 212х236х100 мм | руб./шт | 3009.56
| КС-2 | Коробка коммутационная для 2х2 проводов, 38х23х20 мм | руб./шт | 9.23
| КС-2, белый (Магнито-Контакт) | Коробка коммутационная для 2х2 проводов, U-коммут. 50В, I-коммут.-0.5А, IP40, t-раб. -60...+70°С, пластик, белая, 39х39х20 мм | руб./шт | 34.61
| КС-2, коричневый (Магнито-Контакт) | Коробка коммутационная для 2х2 проводов, U-коммут. 50В, I-коммут.-0.5А, IP40, t-раб. -60...+70°С, пластик, коричневая, 39х39х20 мм | руб./шт | 35.98
| КС-2, серый (Магнито-Контакт) | Коробка коммутационная для 2х2 проводов, U-коммут. 50В, I-коммут.-0.5А, IP40, t-раб. -60...+70°С, пластик, серая, 39х39х20 мм | руб./шт | 35.98
| КС-2, терракотовый (Магнито-Контакт) | Коробка коммутационная для 2х2 проводов, U-коммут. 50В, I-коммут.-0.5А, IP40, t-раб. -60...+70°С, пластик, терракотовая, 39х39х20 мм | руб./шт | 35.98
| КС-2, черный (Магнито-Контакт) | Коробка коммутационная для 2х2 проводов, U-коммут. 50В, I-коммут.-0.5А, IP40, t-раб. -60...+70°С, пластик, черная, 39х39х20 мм | руб./шт | 35.98
| КС-20 У2 IP54 пластиковый ввод (zeta30330) | Коробка соединительная с пластмассовыми сальниками; сечение жил до 4 кв.мм; Количество зажимов: 20 шт; Номинальный ток до 25A; Материал изготовления: оцинкованная сталь; Покрытие: грунтовое; Напряжение переменного тока: 660 В; Напряжение постоянного тока: 440 В; Климатическое исполнение: У 1,5; t-раб.-40…+60°С; IP54; Тип вводов: Ввод-пирамидка PVC; Параметры вводов: МG20(9-14мм) х2, МG25(13-18мм) х3, МG32(18-25мм) х2; размеры 212х358х100 мм | руб./шт | 3310.52
| КС-20 УХЛ1,5 IP65 без отверстий (zeta30377) | Коробка клеммная без отверстий, сечение жил до 4 мм²; кол-во зажимов 25 шт; I-ном. 25A; U-перем. 660 В; U-пост. 440 В; УХЛ1,5; IP65, t-раб.-40…+60°С; оцинкованная сталь; габ.размеры 400х190х110 мм | руб./шт | 2407.65
| КС-20 УХЛ1,5 IP65 латунный ввод (zeta30346) | Коробка соединительная с латунными сальниками; сечение жил до 4 кв.мм; Количество зажимов: 20 шт; Номинальный ток до 25A; Материал изготовления: оцинкованная сталь; Покрытие: грунтовое; Напряжение переменного тока: 660 В; Напряжение постоянного тока: 440 В; Климатическое исполнение: У 1,5; t-раб.-40…+60°С; IP65; Тип вводов: Ввод-пирамидка PVC; Параметры вводов: М25 (8-16мм) х4, МG32 (18-25мм) х3, МG40 (24-30мм) х1; размеры 212х358х100 мм | руб./шт | 4815.29
| КС-20 УХЛ1,5 IP65 металлические заглушки (zeta30329) | Коробка соединительная с металлическими заглушками; сечение жил до 4 кв.мм; Количество зажимов: 20 шт; Номинальный ток до 25A; Материал изготовления: оцинкованная сталь; Покрытие: грунтовое; Напряжение переменного тока: 660 В; Напряжение постоянного тока: 440 В; Климатическое исполнение: У 1,5; t-раб.-40…+60°С; IP65; размеры 212х236х100 мм | руб./шт | 3109.88
| КС-3 | Коробка коммутационная для 3х2 проводов, 38х38х20 мм | руб./шт | 10.95
| КС-3 (КСС) | Коробка коммутационная для 3х2 проводов, 38х38х20 мм | руб./шт | 25
| КС-3, белый (Магнито-Контакт) | Коробка коммутационная для 3х2 проводов, U-коммут. 50В, I-коммут.-0.5А, IP40, t-раб. -60...+70°С, пластик, белая, 39х39х20 мм | руб./шт | 37.38
| КС-3, коричневый (Магнито-Контакт) | Коробка коммутационная для 3х2 проводов, U-коммут. 50В, I-коммут.-0.5А, IP40, t-раб. -60...+70°С, пластик, коричневая, 39х39х20 мм | руб./шт | 38.75
| КС-3, серый (Магнито-Контакт) | Коробка коммутационная для 3х2 проводов, U-коммут. 50В, I-коммут.-0.5А, IP40, t-раб. -60...+70°С, пластик, серая, 39х39х20 мм | руб./шт | 38.75
| КС-3, терракотовый (Магнито-Контакт) | Коробка коммутационная для 3х2 проводов, U-коммут. 50В, I-коммут.-0.5А, IP40, t-раб. -60...+70°С, пластик, терракотовая, 39х39х20 мм | руб./шт | 38.75
| КС-3, черный (Магнито-Контакт) | Коробка коммутационная для 3х2 проводов, U-коммут. 50В, I-коммут.-0.5А, IP40, t-раб. -60...+70°С, пластик, черная, 39х39х20 мм | руб./шт | 38.75
| КС-30 У2 IP54 пластиковый ввод (zeta30347) | Коробка соединительная с пластмассовыми сальниками; сечение жил до 4 кв.мм; Количество зажимов: 30 шт; Номинальный ток до 25A; Материал изготовления: оцинкованная сталь; Покрытие: грунтовое; Напряжение переменного тока: 660 В; Напряжение постоянного тока: 440 В; Климатическое исполнение: У 2; t-раб.-40…+60°С; IP54; Тип вводов: Ввод-пирамидка PVC; Параметры вводов: МG20(9-14мм) х2, МG25(13-18мм) х1, МG32(18-25мм) х1; размеры 340х370х110 мм | руб./шт | 5713.39
| КС-30 УХЛ1,5 IP65 латунный ввод (zeta30351) | Коробка соединительная с латунными сальниками; сечение жил до 4 кв.мм; Количество зажимов: 30 шт; Номинальный ток до 25A; Материал изготовления: оцинкованная сталь; Покрытие: грунтовое; Напряжение переменного тока: 660 В; Напряжение постоянного тока: 440 В; Климатическое исполнение: У 1,5; t-раб.-40…+60°С; IP54; Тип вводов: Ввод-пирамидка PVC; Параметры вводов: М25 (8-16мм) х4, М32 (14-25мм) х3, М40 (22-30мм) х1; размеры 340х370х110 мм | руб./шт | 8507.03
| КС-30 УХЛ1,5 IP65 металлические заглушки (zeta30355) | Коробка соединительная с металлическими заглушками; сечение жил до 4 кв.мм; Количество зажимов: 30 шт; Номинальный ток до 25A; Материал изготовления: оцинкованная сталь; Покрытие: грунтовое; Напряжение переменного тока: 660 В; Напряжение постоянного тока: 440 В; Климатическое исполнение: У 1,5; t-раб.-40…+60°С; IP65; размеры 340х370х110 мм | руб./шт | 5254.79
| КС-4 | Коробка коммутационная для 4х2 проводов, 38х38х20 мм | руб./шт | 32
| КС-4 (SLT) | Коробка разветвительная низковольтная на винте, 4 контакта, 42x42x21 мм. | руб./шт | 32
| КС-4, белый (Магнито-Контакт) | Коробка коммутационная для 4х2 проводов, U-коммут. 50В, I-коммут.-0.5А, IP40, t-раб. -60...+70°С, пластик, белая, 39х39х20 мм | руб./шт | 41.53
| КС-4, коричневый (Магнито-Контакт) | Коробка коммутационная для 4х2 проводов, U-коммут. 50В, I-коммут.-0.5А, IP40, t-раб. -60...+70°С, пластик, коричневая, 39х39х20 мм | руб./шт | 43.26
| КС-4, серый (Магнито-Контакт) | Коробка коммутационная для 4х2 проводов, U-коммут. 50В, I-коммут.-0.5А, IP40, t-раб. -60...+70°С, пластик, серая, 39х39х20 мм | руб./шт | 43.26
| КС-4, терракотовый (Магнито-Контакт) | Коробка коммутационная для 4х2 проводов, U-коммут. 50В, I-коммут.-0.5А, IP40, t-раб. -60...+70°С, пластик, терракотовая, 39х39х20 мм | руб./шт | 43.26
| КС-4, черный (Магнито-Контакт) | Коробка коммутационная для 4х2 проводов, U-коммут. 50В, I-коммут.-0.5А, IP40, t-раб. -60...+70°С, пластик, черная, 39х39х20 мм | руб./шт | 43.26
| КС-40 У2 IP54 пластиковый ввод (zeta30348) | Коробка соединительная с пластмассовыми сальниками; сечение жил до 4 кв.мм; Количество зажимов: 40 шт; Номинальный ток до 25A; Материал изготовления: оцинкованная сталь; Покрытие: грунтовое; Напряжение переменного тока: 660 В; Напряжение постоянного тока: 440 В; Климатическое исполнение: У 1,5; t-раб.-40…+60°С; IP54; Тип вводов: Ввод-пирамидка PVC; Параметры вводов: МG25 (13-18мм) х4, МG32 (18-25мм) х3, МG40 (24-30мм) х1; заглушки: 4шт; размеры 340х370х110 мм | руб./шт | 6496.83
| КС-40 УХЛ1,5 IP65 латунный ввод (zeta30352) | Коробка соединительная с латунными сальниками; сечение жил до 4 кв.мм; Количество зажимов: 40 шт; Номинальный ток до 25A; Материал изготовления: оцинкованная сталь; Покрытие: грунтовое; Напряжение переменного тока: 660 В; Напряжение постоянного тока: 440 В; Климатическое исполнение: У 1,5; t-раб.-40…+60°С; IP65; Тип вводов: Ввод-пирамидка PVC; Параметры вводов: М25 (8-16мм) х4, М32 (14-25мм) х1, М42 (23-34мм) х3; размеры 340х370х110 мм | руб./шт | 8789.83
| КС-40 УХЛ1,5 IP65 металлические заглушки (zeta30356) | Коробка соединительная с металлическими заглушками; сечение жил до 4 кв.мм; Количество зажимов: 40 шт; Номинальный ток до 25A; Материал изготовления: оцинкованная сталь; Покрытие: грунтовое; Напряжение переменного тока: 660 В; Напряжение постоянного тока: 440 В; Климатическое исполнение: У 1,5; t-раб.-40…+60°С; IP65; размеры 340х370х110 мм | руб./шт | 6114.66
| КС-5 | Коробка коммутационная для 5х2 проводов, 70х43х20 мм | руб./шт | 51
| КСМР-10 У2 IP54 (zeta30374) | Клеммная коробка с муфтами МВ-М(РКн) (металлорукав-коробка); сечение жил до 4 кв.мм; Количество зажимов: 10 шт; Номинальный ток до 25A; Материал изготовления: оцинкованная сталь; Покрытие: грунтовое; Напряжение переменного тока: 660 В; Напряжение постоянного тока: 440 В; Климатическое исполнение: У 2; t-раб.-40…+60°С; IP54; Тип вводов: РКн; Параметры вводов: Муфта вводная МВ-М(РКн)-20 (2 шт.), Муфта вводная МВ-М(РКн)-25 (1 шт.), Заглушка метал. Ø25 (3шт) + Ø32 (1шт); размеры 175х235х100 мм | руб./шт | 2528.03
| КСМР-20 У2 IP54 (zeta30375) | Клеммная коробка с муфтами МВ-М(РКн) (металлорукав-коробка); сечение жил до 4 кв.мм; Количество зажимов: 20 шт; Номинальный ток до 25A; Материал изготовления: оцинкованная сталь; Покрытие: грунтовое; Напряжение переменного тока: 660 В; Напряжение постоянного тока: 440 В; Климатическое исполнение: У 2; t-раб.-40…+60°С; IP54; Тип вводов: РКн; Параметры вводов: Муфта вводная МВ-М(РКн)-20 (3 шт.), Муфта вводная МВ-М(РКн)-25 (1 шт.), Заглушка метал. Ø25 (4шт) + Ø32 (1шт); размеры 175х358х100 мм | руб./шт | 3611.48
| КСП-10 130х130х65 | Коробка с зажимами 6 вводов, 10 зажимов, 4,0 кв.мм, IP65, 130х130х65 мм, номинальная сила тока 25 А, номинальное напряжение 660 В, 50 Гц | руб./шт | 4740.4
| КСП-10 210х200х80 | Коробка с зажимами 6 вводов, 10 зажимов, 4,0 кв.мм, IP65, 210х200х80 мм, номинальная сила тока 25 А, номинальное напряжение 660 В, 50 Гц | руб./шт | 3379.7
| КСРП-1 | Коробка соединительно-разветвительная промышленная, влагопылезащищенная; 1 кабельный ввод под кабель 4...8 мм (PG9); IP65, t-раб.-55...+55°C, 82х80х55 мм, 0.2 кг | руб./шт | 960
| КСРП-1-К | Коробка соединительно-разветвительная промышленная, влагопылезащищенная; 1 кабельный ввод под кабель 4...8 мм (PG9), WAGO 4 группы по 2 контакта; IP65, t-раб.-55...+55°C, 82х80х55 мм, 0.2 кг | руб./шт | 1296
| КСРП-2 | Коробка соединительно-разветвительная промышленная, влагопылезащищенная; 1 кабельных ввода под кабель 4...8 мм (PG9); IP65, t-раб.-55...+55°C, 82х80х55 мм, 0.2 кг | руб./шт | 1044
| КСРП-2-К | Коробка соединительно-разветвительная промышленная, влагопылезащищенная; 2 кабельных ввода под кабель 4...8 мм (PG9), WAGO 4 группы по 2 контакта; IP65, t-раб.-55...+55°C, 82х80х55 мм, 0.2 кг | руб./шт | 1368
| КСРП-2Т | Коробка соединительно-разветвительная промышленная, влагопылезащищенная; 1 кабельных ввода под кабель 4...8 мм (PG9); IP65, t-раб.-55...+55°C, 82х80х55 мм, 0.2 кг | руб./шт | 1044
| КСРП-2Т-К | Коробка соединительно-разветвительная промышленная, влагопылезащищенная; 2 кабельных ввода под кабель 4...8 мм (PG9), WAGO 4 группы по 2 контакта; IP65, t-раб.-55...+55°C, 82х80х55 мм, 0.2 кг | руб./шт | 1368
| КСРП-2У | Коробка соединительно-разветвительная промышленная, влагопылезащищенная; 1 кабельных ввода под кабель 4...8 мм (PG9) расположенных под углом 90°; IP65, t-раб.-55...+55°C, 82х80х55 мм, 0.2 кг | руб./шт | 1044
| КСРП-2У-К | Коробка соединительно-разветвительная промышленная, влагопылезащищенная; 2 кабельных ввода под кабель 4...8 мм (PG9) расположенных под углом 90°, WAGO 4 группы по 2 контакта; IP65, t-раб.-55...+55°C, 82х80х55 мм, 0.2 кг | руб./шт | 1368
| КСРП-3 | Коробка соединительно-разветвительная промышленная, влагопылезащищенная; 2 кабельных ввода под кабель 4...8 мм (PG9); IP65, t-раб.-55...+55°C, 82х80х55 мм, 0.2 кг | руб./шт | 1116
| КСРП-3-К | Коробка соединительно-разветвительная промышленная, влагопылезащищенная; 3 кабельных ввода под кабель 4...8 мм (PG9), WAGO 4 группы по 4 контакта и 2 группы по 4 контакта; IP65, t-раб.-55...+55°C, 82х80х55 мм, 0.2 кг | руб./шт | 1584
| КСРП-4 | Коробка соединительно-разветвительная промышленная, влагопылезащищенная; 4 кабельных ввода под кабель 4...8 мм (PG9); IP65, t-раб.-55...+55°C, 82х80х55 мм, 0.2 кг | руб./шт | 1188
| КСРП-4-К | Коробка соединительно-разветвительная промышленная, влагопылезащищенная; 4 кабельных ввода под кабель 4...8 мм (PG9), WAGO 4 группы по 4 контакта и 2 группы по 4 контакта; IP65, t-раб.-55...+55°C, 82х80х55 мм, 0.2 кг | руб./шт | 1656
| КСРП-4Т | Коробка соединительно-разветвительная промышленная, влагопылезащищенная; 4 кабельных ввода под кабель 4...8 мм (PG9); IP65, t-раб.-55...+55°C, 82х80х55 мм, 0.2 кг | руб./шт | 1188
| КСРП-4Т-К | Коробка соединительно-разветвительная промышленная, влагопылезащищенная; 4 кабельных ввода под кабель 4...8 мм (PG9), WAGO 4 группы по 4 контакта и 2 группы по 4 контакта; IP65, t-раб.-55...+55°C, 82х80х55 мм, 0.2 кг | руб./шт | 1656
| МЕТА 7403-12 | Коробка коммутационная огнестойкая, керамическая, 12 контакта, до 6 кв.мм, IP41, 100х100х28мм | руб./шт | 514
| МЕТА 7403-2 | Коробка коммутационная огнестойкая, керамическая, 2 контакта, до 6 кв.мм, IP41, 75х75х28мм | руб./шт | 179
| МЕТА 7403-4 | Коробка коммутационная огнестойкая, керамическая, 4 контакта, до 6 кв.мм, IP41, 75х75х28мм | руб./шт | 223
| МЕТА 7403-4 исп.И | Коробка коммутационная огнестойкая, керамическая, с изолятором КЗ, 4 контакта, до 6 кв. мм, IP41, 75х75х28 мм | руб./шт | 301
| МЕТА 7403-6 | Коробка коммутационная огнестойкая, керамическая, 6 контактов, до 6 кв.мм, IP41, 75х75х28мм | руб./шт | 273
| МЕТА 7403-8 | Коробка коммутационная огнестойкая, керамическая, 8 контактов, до 6 кв.мм, IP41, 75х75х28мм | руб./шт | 317
| МКС "Мороз", 1В, IP66/IP68 | Коробка коммутация; 1 кабельный ввод ПКВ20х1,5 (под кабель от 6 до 14 мм ); 90х90х62мм. Корпус из алюминиевого сплава. | руб./шт | 960
| МКС "Мороз", 1МВ, IP66/IP68 | Коробка коммутация; 1 металлический кабельный ввод под кабель от 6 до 12 мм; 90х90х62мм. Корпус из алюминиевого сплава. По желанию заказчика может быть установлен кабельный ввод других диаметров и с другими видами штуцеров (под бронекабель, металлорукав, трубную проводку). | руб./шт | 1648
| МКС "Мороз", 2В, IP66/IP68 | Коробка коммутация; 2 кабельных ввода ПКВ20х1,5 (под кабель от 6 до 14 мм ); 90х90х62мм. Корпус из алюминиевого сплава. | руб./шт | 1152
| МКС "Мороз", 2ВК, IP66/IP68 | Коробка коммутация; 2 кабельных ввода ПКВ20х1,5 (под кабель от 6 до 14 мм ), Клеммная колодка РМ2 (400 А, 24 А, 2,5 мм.кв) 10 пар контактов; 90х90х62мм. Корпус из алюминиевого сплава. | руб./шт | 1632
| МКС "Мороз", 2МВ, IP66/IP68 | Коробка коммутация; 2 металлических кабельных ввода под кабель от 6 до 12 мм; 90х90х62мм. Корпус из алюминиевого сплава. По желанию заказчика может быть установлен кабельный ввод других диаметров и с другими видами штуцеров (под бронекабель, металлорукав, трубную проводку). | руб./шт | 1960
| МКС "Мороз", 2МВК, IP66/IP68 | Коробка коммутация; 2 металлических кабельных ввода под кабель от 6 до 12 мм, Клеммная колодка РМ2 (400 А, 24 А, 2,5 мм.кв) 10 пар контактов; 90х90х62мм. Корпус из алюминиевого сплава. | руб./шт | 2058
| МКС "Мороз", 3В, IP66/IP68 | Коробка коммутация; 3 кабельных ввода ПКВ20х1,5 (под кабель от 6 до 14 мм ); 90х90х62мм. Корпус из алюминиевого сплава. | руб./шт | 1344
| МКС "Мороз", 3МВ, IP66/IP68 | Коробка коммутация; 3 металлических кабельных ввода под кабель от 6 до 12 мм; 90х90х62мм. Корпус из алюминиевого сплава. По желанию заказчика может быть установлен кабельный ввод других диаметров и с другими видами штуцеров (под бронекабель, металлорукав, трубную проводку). | руб./шт | 2020
| МКС "Мороз", 4В, IP66/IP68 | Коробка коммутация; 4 кабельных ввода ПКВ20х1,5 (под кабель от 6 до 14 мм); 90х90х62мм. Корпус из алюминиевого сплава. | руб./шт | 1536
| МКС "Мороз", 4МВ, IP66/IP68 | Коробка коммутация; 4 металлических кабельных ввода под кабель от 6 до 12 мм; 90х90х62мм. Корпус из алюминиевого сплава. По желанию заказчика может быть установлен кабельный ввод других диаметров и с другими видами штуцеров (под бронекабель, металлорукав, трубную проводку). | руб./шт | 2140
| МКС "Мороз", глухая, IP66/IP68 | Коробка коммутация; до 4-х кабельных вводов МКВ; 90х90х62мм. Корпус из алюминиевого сплава. | руб./шт | 768
| Монтажная пластина из оцинкованной стали 161х121х1,3мм (59606) | Монтажная пластина из оцинкованной стали для коробок 300х220 мм, 161х121х1,3 мм, цвет светло-серый | руб./шт | 344.9
| Монтажная пластина из оцинкованной стали 206х164х1,5мм (59607) | Монтажная пластина из оцинкованной стали для коробок 300х220 мм, 206х164х1,5 мм, цвет светло-серый | руб./шт | 389.57
| Монтажная пластина из оцинкованной стали 270х198х1,5мм (59608) | Монтажная пластина из оцинкованной стали для коробок 300х220 мм, 270х198х1,5 мм, цвет светло-серый | руб./шт | 615.81
| Монтажная пластина из оцинкованной стали 340х255х2мм (59609) | Монтажная пластина из оцинкованной стали для коробок 300х220 мм, 340х255х2 мм, цвет светло-серый | руб./шт | 680.6
| Перемычка втычная с изоляцией, 10P, шаг 5,2 мм (ZPTP0310B) | Перемычка втычная с изоляцией для клеммных зажимов "Quadro", 10P, шаг 5,2 мм, I-ном.24А, цвет синий | руб./шт | 581.64
| Разъем РРМ77/4(PTF14A) для РЭК77/4(LY4) (RRP10D-RRM-4) | Разъем розеточный модульный для реле РЭК77/4(LY4), 230 В, 10 А, У2.1, IP20, Сечение проводника: 0,75...2,5 мм² | руб./шт | 198.55
| Распределительная коробка MBS 10.10.06 | Распределительная коробка MBS 100х100х60мм, IP66, IK10 | руб./шт | 1792.74
| Распределительная коробка MBS 10.15.06 | Распределительная коробка MBS 100х150х60мм, IP66, IK10 | руб./шт | 1887.1
| Распределительная коробка MBS 12.12.06 | Распределительная коробка MBS 120х120х60мм, IP66, IK10 | руб./шт | 1845.16
| Распределительная коробка MBS 15.15.06 | Распределительная коробка MBS 150х150х60мм, IP66, IK10 | руб./шт | 1939.52
| Распределительная коробка MBS 15.15.08 | Распределительная коробка MBS 150х150х80мм, IP66, IK10 | руб./шт | 2547.58
| Распределительная коробка MBS 15.15.12 | Распределительная коробка MBS 150х150х120мм, с монтажной платой, IP66, IK10 | руб./шт | 3019.35
| Распределительная коробка MBS 15.20.08 | Распределительная коробка MBS 150х200х80мм, IP66, IK10 | руб./шт | 2558.06
| Распределительная коробка MBS 15.20.12 | Распределительная коробка MBS 150х200х120мм, с монтажной платой, IP66, IK10 | руб./шт | 3187.1
| Распределительная коробка MBS 15.30.08 | Распределительная коробка MBS 150х300х80мм, IP66, IK10 | руб./шт | 2956.45
| Распределительная коробка MBS 15.30.12 | Распределительная коробка MBS 150х300х120мм, с монтажной платой, IP66, IK10 | руб./шт | 3616.94
| Распределительная коробка MBS 20.20.08 | Распределительная коробка MBS 200х200х80мм, IP66, IK10 | руб./шт | 2820.16
| Распределительная коробка MBS 20.20.12 | Распределительная коробка MBS 200х200х120мм, с монтажной платой, IP66, IK10 | руб./шт | 3721.77
| Распределительная коробка MBS 20.30.08 | Распределительная коробка MBS 200х300х80мм, IP66, IK10 | руб./шт | 3050.81
| Распределительная коробка MBS 20.30.12 | Распределительная коробка MBS 200х300х120мм, с монтажной платой, IP66, IK10 | руб./шт | 4015.32
| Распределительная коробка MBS 20.40.08 | Распределительная коробка MBS 200х400х80мм, IP66, IK10 | руб./шт | 3543.55
| Распределительная коробка MBS 20.40.12 | Распределительная коробка MBS 200х400х120мм, с монтажной платой, IP66, IK10 | руб./шт | 4518.55
| Распределительная коробка MBS 30.30.08 | Распределительная коробка MBS 300х300х80мм, IP66, IK10 | руб./шт | 4308.87
| Распределительная коробка MBS 30.30.12 | Распределительная коробка MBS 300х300х120мм, с монтажной платой, IP66, IK10 | руб./шт | 5042.74
| Распределительная коробка MBS 30.40.08 | Распределительная коробка MBS 300х400х80мм, IP66, IK10 | руб./шт | 4916.94
| Распределительная коробка MBS 30.40.12 | Распределительная коробка MBS 300х400х120мм, с монтажной платой, IP66, IK10 | руб./шт | 5713.71
| Распределительная коробка MBS 30.60.08 | Распределительная коробка MBS 300х600х80мм, IP66, IK10 | руб./шт | 5566.94
| Распределительная коробка MBS 30.60.12 | Распределительная коробка MBS 300х600х120мм, с монтажной платой, IP66, IK10 | руб./шт | 8093.55
| Распределительная коробка MBS 40.40.12 | Распределительная коробка MBS 400х400х120мм, с монтажной платой, IP66, IK10 | руб./шт | 7475
| Распределительная коробка MBS 40.60.12 | Распределительная коробка MBS 400х600х120мм, с монтажной платой, IP66, IK10 | руб./шт | 8911.29
| Распределительная коробка MBS 40.80.12 | Распределительная коробка MBS 400х800х120мм, с монтажной платой, IP66, IK10 | руб./шт | 11207.26
| СМК 222-412 (UKZ-001-412) | Строительно-монтажная клемма 2-х контактная с нажимным рычагом для медных одножильных и многожильных проводников сечением 0,08...4 мм²; U-раб. 380 В, I-раб. 32 А; IP20, УХЛ3, t-раб. -25…+80°С, серый. В упаковке 50 шт. | руб./шт | 24.69
| СМК 221-412 PROxima (plc-smk-221-412) | Строительно-монтажная клемма 2-х контактная с нажимным рычагом для медных одножильных и многожильных проводников сечением 0,08...4 мм²; U-раб. 380 В, I-раб. 32 А; серый. В упаковке 100 шт. | руб./шт | 22.21
| СМК 222-413 (UKZ-001-413) | Строительно-монтажная клемма 3-х контактная с нажимным рычагом для медных одножильных и многожильных проводников сечением 0,08...4 мм²; U-раб. 380 В, I-раб. 32 А; IP20, УХЛ3, t-раб. -25…+80°С, серый. В упаковке 50 шт. | руб./шт | 26.32
| СМК 221-413 PROxima (plc-smk-221-413) | Строительно-монтажная клемма 3-х контактная с нажимным рычагом для медных одножильных и многожильных проводников сечением 0,08...4 мм²; U-раб. 380 В, I-раб. 32 А; прозрачный. В упаковке 100 шт. | руб./шт | 28.77
| СМК 222-415 (UKZ-001-415) | Строительно-монтажная клемма 5-ти контактная с нажимным рычагом для медных одножильных и многожильных проводников сечением 0,08...4 мм²; U-раб. 380 В, I-раб. 32 А; IP20, УХЛ3, t-раб. -25…+80°С, серый. В упаковке 50 шт. | руб./шт | 42.22
| СМК 221-415 PROxima (plc-smk-221-415) | Строительно-монтажная клемма 5-ти контактная с нажимным рычагом для медных одножильных и многожильных проводников сечением 0,08...4 мм²; U-раб. 380 В, I-раб. 32 А; прозрачный. В упаковке 50 шт. | руб./шт | 47.13
| СМК 224-111 проходная на 1 проводник (plc-smk-111) | Проходной клеммный пружинный на 2 контакта, I-ном. 24 А, U-ном. 400 В, сечение жилы 1.0..2.5 кв.мм, t-раб.-40…+80°С, размеры 8.0х15.5.5х20.4 мм, цвет серый | руб./шт | 16.67
| СМК 2273-242 2-проводная PROxima (plc-smk-2273-242) | Клеммная колодка 2-х контактная с токопроводящей пастой Alu-Plus втычного типа для медных и алюминиевых одножильных проводов сечением 0,5 - 2,5 мм²; U-раб. 450 В, I-раб. 24 А; цвет красны | руб./шт | 9.99
| СМК 2273-243 3-проводная PROxima (plc-smk-2273-243) | Клеммная колодка 3-х контактная с токопроводящей пастой Alu-Plus втычного типа для медных и алюминиевых одножильных проводов сечением 0,5 - 2,5 мм²; U-раб. 450 В, I-раб. 24 А; цвет оранжевый | руб./шт | 12.92
| СМК 2273-244 4-проводная PROxima (plc-smk-2273-244) | Клеммная колодка 4-х контактная с токопроводящей пастой Alu-Plus втычного типа для медных и алюминиевых одножильных проводов сечением 0,5 - 2,5 мм²; U-раб. 450 В, I-раб. 24 А; цвет желтый | руб./шт | 16.67
| СМК 2273-245 5-проводная PROxima (plc-smk-2273-245) | Клеммная колодка 5-ти контактная с токопроводящей пастой Alu-Plus втычного типа для медных и алюминиевых одножильных проводов сечением 0,5 - 2,5 мм²; U-раб. 450 В, I-раб. 24 А; цвет серый | руб./шт | 18.16
| СМК 2273-246 6-проводная PROxima (plc-smk-2273-246) | Клеммная колодка 6-ти контактная с токопроводящей пастой Alu-Plus втычного типа для медных и алюминиевых одножильных проводов сечением 0,5 - 2,5 мм²; U-раб. 450 В, I-раб. 24 А; цвет желтый | руб./шт | 17.77
| СМК 2273-248 8-проводная PROxima (plc-smk-2273-248) | Клеммная колодка 8-ми контактная с токопроводящей пастой Alu-Plus втычного типа для медных и алюминиевых одножильных проводов сечением 0,5 - 2,5 мм²; U-раб. 450 В, I-раб. 24 А; цвет серый | руб./шт | 23.05
| СМК 228-412 (100шт) (UKZ60-412-100) | Строительно-монтажная клемма, 2 зажима под кабель максимальным сечением 4 мм²; U-ном.450 В, I-ном.32 А; IP20, УХ3, t-раб.-25...+90 °C, 10.2х19х13.5 мм. Цвет желтый. | руб./уп | 2462.82
| СМК 228-412 (4шт) (UKZ60-412-004) | Строительно-монтажная клемма, 2 зажима под кабель максимальным сечением 4 мм²; U-ном.450 В, I-ном.32 А; IP20, УХ3, t-раб.-25...+90 °C, 10.2х19х13.5 мм. Цвет желтый. | руб./уп | 110.66
| СМК 228-413 (100шт) (UKZ60-413-100) | Строительно-монтажная клемма, 3 зажима под кабель максимальным сечением 4 мм²; U-ном.450 В, I-ном.32 А; IP20, УХ3, t-раб.-25...+90 °C, 10.4х19х19.2 мм. Цвет желтый. | руб./уп | 3183.2
| СМК 228-413 (4шт) (UKZ60-413-004) | Строительно-монтажная клемма, 3 зажима под кабель максимальным сечением 4 мм²; U-ном.450 В, I-ном.32 А; IP20, УХ3, t-раб.-25...+90 °C, 10.4х19х19.2 мм. Цвет желтый. | руб./уп | 142.5
| СМК 228-415 (4шт) (UKZ60-415-004) | Строительно-монтажная клемма, 5 зажимов под кабель максимальным сечением 4 мм²; U-ном.450 В, I-ном.32 А; IP20, УХ3, t-раб.-25...+90 °C, 10.4х19.2х30.4 мм. Цвет желтый. | руб./уп | 228.46
| СМК 228-415 (50шт) (UKZ60-415-050) | Строительно-монтажная клемма, 5 зажимов под кабель максимальным сечением 4 мм²; U-ном.450 В, I-ном.32 А; IP20, УХ3, t-раб.-25...+90 °C, 10.4х19.2х30.4 мм. Цвет желтый. | руб./уп | 2596.54
| У614А латунный ввод (zeta30321) | Коробка клеммная с латунными сальниками, климатическое исполнением У 2; IP65; сечение жил до: 4 кв.мм; номинальный ток: до 25A; оцинкованная сталь; напряжение переменного тока: 660 В; напряжение постоянного тока: 440 В; t-раб.-40…+60°С; параметры вводов: М20(6-12мм) х2, М25(8-16мм) х1, М32(14-25мм) х1; количество зажимов 10 шт; размеры 212х236х100 мм | руб./шт | 3009.56
| У614А пластиковый ввод (zeta30322) | Коробка клеммная с пластмассовыми сальниками, климатическое исполнением У 2; IP54; сечение жил до: 4 кв.мм; номинальный ток: до 25A; оцинкованная сталь; напряжение переменного тока: 660 В; напряжение постоянного тока: 440 В; t-раб.-40…+60°С; параметры вводов: МG20(9-14мм) х2, МG25(13-18мм) х1, МG32(18-25мм) х1; количество зажимов 10 шт; размеры 212х236х100 мм | руб./шт | 2227.07
| У614А УХЛ1,5 IP65 без отверстий (zeta30376) | Коробка клеммная без отверстий, сечение жил до 4 мм²; кол-во зажимов 10 шт; I-ном. 25A; U-перем. 660 В; U-пост. 440 В; УХЛ1,5; IP65, t-раб.-40…+60°С; оцинкованная сталь; габ.размеры 200х250х120 мм | руб./шт | 1906.06
| У615А латунный ввод (zeta30323) | Коробка клеммная с латунными сальниками, климатическое исполнением УХЛ 1, 5; IP65; сечение жил до: 4 кв.мм; номинальный ток: до 25A; оцинкованная сталь; напряжение переменного тока: 660 В; напряжение постоянного тока: 440 В; t-раб.-40…+60°С; параметры вводов: М20(6-12мм) х2, М25(8-16мм) х3, М32(14-25мм) х2; количество зажимов 20 шт; размеры 212х358х100 мм | руб./шт | 4815.29
| У615А пластиковый ввод (zeta30324) | Коробка клеммная с пластмассовыми сальниками, климатическое исполнением УХЛ 1, 5; IP54; сечение жил до: 4 кв.мм; номинальный ток: до 25A; оцинкованная сталь; напряжение переменного тока: 660 В; напряжение постоянного тока: 440 В; t-раб.-40…+60°С; параметры вводов: МG20(9-14мм) х2, МG25(13-18мм) х3, МG32(18-25мм) х2; количество зажимов 20 шт; размеры 212х358х100 мм | руб./шт | 3310.52
| У-994 129х110х81 У2 IP54 | Коробка протяжная металлическая грунт с уплотнителем, 129х110х81 мм, IP54, tраб рабочая температура– от –25... +40°С, цвет черный | руб./шт | 208.5
| У-995 172х150х101 У2 IP54 | Коробка протяжная металлическая грунт с уплотнителем, 172х150х101 мм, IP54, tраб рабочая температура– от –25... +40°С, цвет черный | руб./шт | 324.3
| У996М 201х200х101 IP31 | Коробка протяжная металлическая, 201х200х101 мм, IP31, цвет красный | руб./шт | 750
| У997М 300х300х200 IP31 | Коробка протяжная металлическая, 300х300х200 мм, IP31, цвет красный | руб./шт | 2232.6
| УК-2П (КСС) | Коробка коммутационная, 4 контакта, Umax.36В, Imax.500мА, t-раб.-50...+50°С, D64х21мм | руб./шт | 40
| УК-2П | Коробка коммутационная для 4х2 проводов, D61х23 мм | руб./шт | 13.95
| УК-2П (SLT) | Коробка коммутационная для 4х2 проводов, D62х20 мм, t-раб.-30…+55°C | руб./шт | 32
| УК-2П с винтовым клеммником на 4 контакта, евродизайн (белый) | Коробка коммутационная универсальная, 4 контакта, коммутируемое напряжение 36 В, коммутируемый ток 500 мА, габаритные размеры 55х19 мм | руб./шт | 32
| УК-2П с винтовым клеммником на 4 контакта, евродизайн (коричневый) | Коробка коммутационная универсальная, 4 контакта, коммутируемое напряжение 36 В, коммутируемый ток 500 мА, габаритные размеры 55х19 мм | руб./шт | 32
| УК-2П с винтовым клеммником на 6 контактов, евродизайн (белый) | Коробка коммутационная универсальная, 6 контактов, коммутируемое напряжение 36 В, коммутируемый ток 500 мА, габаритные размеры 55х19 мм | руб./шт | 36
| УК-2П с винтовым клеммником на 6 контактов, евродизайн (коричневый) | Коробка коммутационная универсальная, 6 контактов, коммутируемое напряжение 36 В, коммутируемый ток 500 мА, габаритные размеры 55х19 мм | руб./шт | 36
| УК-2П с клеммной колодкой, 4 контакта, белый (Магнито-Контакт) | Коробка коммутационная с клеммной колодкой на 4 пары контактов, дополнительное крепление крышки винтом; IP40, t-раб.-60...+50°С, 55х19 мм | руб./шт | 45
| УК-2П с клеммной колодкой, 5 контактов, белый (Магнито-Контакт) | Коробка коммутационная с клеммной колодкой на 5 пар контактов; IP40, t-раб.-60...+50°С, 55х19 мм | руб./шт | 47.66
| УК-2П с подрозетником | Коробка коммутационная для 4х2 проводов D61х23 мм | руб./шт | 16.08
| УК-2П, 4 контакта, белый (Магнито-Контакт) | Коробка коммутационная с винтовым клеммником; 4 клеммных пар, дополнительное крепление винтом; IP40, t-раб.-50...+50°С, 55х19 мм | руб./шт | 47.82
| УК-2П, 5 контактов, белый (Магнито-Контакт) | Коробка коммутационная с винтовым клеммником; 5 клеммных пар; IP40, t-раб.-50...+50°С, 55х19 мм | руб./шт | 53.8
| УК-2Р (SLT) | Коробка разветвительная низковольтная на винте, комплектуется двумя резисторами (300 Ом, 0,5 Вт) | руб./шт | 46.4
| УК-2Р с резистором | Коробка универсальная с двумя резисторами (300 Ом, 0,5 Вт). | руб./шт | 24
| Универсальная клемма СМК 222-412, 2-проводная прозрачная 0,08-2,5/4 мм² REXANT (07-5252-1) | Клеммная колодка 2-х контактная прозрачного цвета с нажимным рычагом для медных одножильных и многожильных проводников сечением 2x0,08 – 4 мм2 (одножильный провод), 2x0.08-2.5 мм² (многожильный провод). Рабочее напряжение 380 В, ток 32 А. Рабочая температура: –40...+85 ºC | руб./шт | 24.42
| Универсальная клемма СМК 222-412, 2-проводная серая 0.08-2.5/4 мм². REXANT (07-5252-4) | Клеммная колодка 2-х контактная серого цвета с нажимным рычагом для медных одножильных и многожильных проводников сечением 2x0,08 – 4 мм2 (одножильный провод), 2x0.08-2.5 мм² (многожильный провод). Рабочее напряжение 380 В, ток 32 А. Рабочая температура: –40...+85 ºC | руб./шт | 23.61
| Универсальная клемма СМК 222-413, 3-проводная прозрачная 0,08-2,5/4 мм² REXANT (07-5253-1) | Клеммная колодка 3-х контактная прозрачного цвета с нажимным рычагом для медных одножильных и многожильных проводников сечением 3x0,08 – 4 мм2 (одножильный провод), 3x0.08-2.5 мм² (многожильный провод). Рабочее напряжение 380 В, ток 32 А. Рабочая температура: –40...+85 ºC | руб./шт | 33.33
| Универсальная клемма СМК 222-413, 3-проводная серая 0.08-2.5/4 мм², REXANT (07-5253-4) | Клеммная колодка 3-х контактная серого цвета с нажимным рычагом для медных одножильных и многожильных проводников сечением 3x0,08 – 4 мм2 (одножильный провод), 3x0.08-2.5 мм² (многожильный провод). Рабочее напряжение 380 В, ток 32 А. Рабочая температура: –40...+85 ºC | руб./шт | 32.52
| Универсальная клемма СМК 222-415, 5-проводная прозрачная 0,08-2,5/4 мм² REXANT (07-5255-1) | Клеммная колодка 5-ти контактная прозрачного цвета с нажимным рычагом для медных одножильных и многожильных проводников сечением 5x0,08 – 4 мм2 (одножильный провод), 5x0.08-2.5 мм² (многожильный провод). Рабочее напряжение 380 В, ток 32 А. Рабочая температура: –40...+85 ºC | руб./шт | 47.73
| Универсальная клемма СМК 222-415, 5-проводная серая 0,08-2,5/4 мм² REXANT (07-5255-4) | Клеммная колодка 5-ти контактная серого цвета с нажимным рычагом для медных одножильных и многожильных проводников сечением 5x0,08 – 4 мм2 (одножильный провод), 5x0.08-2.5 мм² (многожильный провод). Рабочее напряжение 380 В, ток 32 А. Рабочая температура: –40...+85 ºC | руб./шт | 50.2
| Универсальная компактная клемма СМК 221-412, 2-проводная до 4,0 мм² REXANT (07-5202) | Клеммный разъем многоразовый 2 контактный с рычажком; прозрачный корпус; Поддерживаемое сечение: 2x0,2-4 мм² (одножильный провод), 2x 0,14-4 мм² (многожильный провод) ; 32 А/450 В; Рабочая температура: –40...+85ºC | руб./шт | 29.15
| Универсальная компактная клемма СМК 221-413, 3-проводная до 4,0 мм² REXANT (07-5203) | Клеммный разъем многоразовый 3 контактный с рычажком; прозрачный корпус; Поддерживаемое сечение: 3x0,2-4 мм² (одножильный провод), 3x 0,14-4 мм² (многожильный провод) ; 32 А/450 В; Рабочая температура: –40...+85ºC | руб./шт | 36.1
| Универсальная компактная клемма СМК 221-415, 5-проводная до 4,0 мм² REXANT (07-5205) | Клеммный разъем многоразовый 5 контактный с рычажком; прозрачный корпус; Поддерживаемое сечение: 5x0,2-4 мм² (одножильный провод), 5x 0,14-4 мм² (многожильный провод) ; 32 А/450 В; Рабочая температура: –40...+85ºC | руб./шт | 53.3
| Уплотнительный кабельный ввод для коробок FS, IP55, D=25 (FSG54525) | Уплотнительный кабельный ввод для коробок серии FS, IP55, для кабеля диаметром 25 мм, не содержит галогенов, ударопрочный, цвет оранжевый | руб./шт | 13.48
| Уплотнительный кабельный ввод для коробок FS, IP55, D=32 (FSG54532) | Уплотнительный кабельный ввод для коробок серии FS, IP55, для кабеля диаметром 32 мм, не содержит галогенов, ударопрочный, цвет оранжевый | руб./шт | 16.63
| УС-4 (2х4) | Коробка коммутационная для 2х4 проводов, 4 гермоввода под кабель3…5.3мм, IP65, t-раб. -40...+60°, 106х106х32 мм | руб./шт | 424.71
| УС-4 (4х4) | Коробка коммутационная для 4х2 проводов, 4 гермоввода под кабель3…5.3мм, IP65, t-раб. -40...+60°, 106х106х32 мм | руб./шт | 475.67
| УСБ "Север" ПЛ.2.МТ.6-12.DG3 | Устройство соединительное, пластиковый корпус, 2 гермоввода из нерж.стали под кабель Ø 6...12 мм, винтовой клеммник DG3 (300В/16А, 1.5 мм²), t-раб. -55…+60 °С, IP66, габ.размеры 121х157х67 мм | руб./шт | 3108.88
| УСБ "Север" ПЛ.2.МТ.6-12.РМ2 | Устройство соединительное, пластиковый корпус, 2 гермоввода из нерж.стали под кабель Ø 6...12 мм, клеммник РМ2 (400В/24А, 2.5 мм²), t-раб. -55…+60 °С, IP66, габ.размеры 121х157х67 мм | руб./шт | 3381.95
| УСБ "Север" ПЛ.2.МТ.6-12.Т31 | Устройство соединительное, пластиковый корпус, 2 гермоввода из нерж.стали под кабель Ø 6...12 мм, барьерный клеммник Т31 (300В/10А, 2.5 мм²), t-раб. -55…+60 °С, IP66, габ.размеры 121х157х67 мм | руб./шт | 3324.54
| УСБ "Север" ПЛ.2.ПС.13-18.DG3 | Устройство соединительное, пластиковый корпус, 2 пластиковых гермоввода под кабель Ø 13...18 мм, винтовой клеммник DG3 (300В/16А, 1.5 мм²), t-раб. -55…+60 °С, IP66, габ.размеры 121х157х67 мм | руб./шт | 1261.55
| УСБ "Север" ПЛ.2.ПС.13-18.РМ2 | Устройство соединительное, пластиковый корпус, 2 пластиковых гермоввода под кабель Ø 13...18 мм, клеммник РМ2 (400В/24А, 2.5 мм²), t-раб. -55…+60 °С, IP66, габ.размеры 121х157х67 мм | руб./шт | 1567.18
| УСБ "Север" ПЛ.2.ПС.13-18.Т31 | Устройство соединительное, пластиковый корпус, 2 пластиковых гермоввода под кабель Ø 13...18 мм, барьерный клеммник Т31 (300В/10А, 2.5 мм²), t-раб. -55…+60 °С, IP66, габ.размеры 121х157х67 мм | руб./шт | 1502.22
| УСБ "Север" ПЛ.2.ПС.6-12.DG3 | Устройство соединительное, пластиковый корпус, 2 пластиковых гермоввода под кабель Ø 6...12 мм, винтовой клеммник DG3 (300В/16А, 1.5 мм²), t-раб. -55…+60 °С, IP66, габ.размеры 121х157х67 мм | руб./шт | 1261.55
| УСБ "Север" ПЛ.2.ПС.6-12.РМ2 | Устройство соединительное, пластиковый корпус, 2 пластиковых гермоввода под кабель Ø 6...12 мм, клеммник РМ2 (400В/24А, 2.5 мм²), t-раб. -55…+60 °С, IP66, габ.размеры 121х157х67 мм | руб./шт | 1567.18
| УСБ "Север" ПЛ.2.ПС.6-12.Т31 | Устройство соединительное, пластиковый корпус, 2 пластиковых гермоввода под кабель Ø 6...12 мм, барьерный клеммник Т31 (300В/10А, 2.5 мм²), t-раб. -55…+60 °С, IP66, габ.размеры 121х157х67 мм | руб./шт | 1502.22
| УСБ "Север" ПЛ.4.МТ.6-12.DG3 | Устройство соединительное, пластиковый корпус, 4 гермоввода из нерж.стали под кабель Ø 6...12 мм, винтовой клеммник DG3 (300В/16А, 1.5 мм²), t-раб. -55…+60 °С, IP66, габ.размеры 200х157х67 мм | руб./шт | 5343.48
| УСБ "Север" ПЛ.4.МТ.6-12.РМ2 | Устройство соединительное, пластиковый корпус, 4 гермоввода из нерж.стали под кабель Ø 6...12 мм, клеммник РМ2 (400В/24А, 2.5 мм²), t-раб. -55…+60 °С, IP66, габ.размеры 200х157х67 мм | руб./шт | 6858.28
| УСБ "Север" ПЛ.4.МТ.6-12.Т31 | Устройство соединительное, пластиковый корпус, 4 гермоввода из нерж.стали под кабель Ø 6...12 мм, барьерный клеммник Т31 (300В/10А, 2.5 мм²), t-раб. -55…+60 °С, IP66, габ.размеры 200х157х67 мм | руб./шт | 5538.21
| УСБ "Север" ПЛ.4.ПС.13-18.DG3 | Устройство соединительное, пластиковый корпус, 4 пластиковых гермовводов под кабель Ø 13...18 мм, винтовой клеммник DG3 (300В/16А, 1.5 мм²), t-раб. -55…+60 °С, IP66, габ.размеры 200х157х67 мм | руб./шт | 1403.12
| УСБ "Север" ПЛ.4.ПС.13-18.РМ2 | Устройство соединительное, пластиковый корпус, 4 пластиковых гермовводов под кабель Ø 13...18 мм, клеммник РМ2 (400В/24А, 2.5 мм²), t-раб. -55…+60 °С, IP66, габ.размеры 200х157х67 мм | руб./шт | 1623.34
| УСБ "Север" ПЛ.4.ПС.13-18.Т31 | Устройство соединительное, пластиковый корпус, 4 пластиковых гермовводов под кабель Ø 13...18 мм, барьерный клеммник Т31 (300В/10А, 2.5 мм²), t-раб. -55…+60 °С, IP66, габ.размеры 200х157х67 мм | руб./шт | 1403.12
| УСБ "Север" ПЛ.4.ПС.6-12.DG3 | Устройство соединительное, пластиковый корпус, 4 пластиковых гермовводов под кабель Ø 6...12 мм, винтовой клеммник DG3 (300В/16А, 1.5 мм²), t-раб. -55…+60 °С, IP66, габ.размеры 200х157х67 мм | руб./шт | 1403.12
| УСБ "Север" ПЛ.4.ПС.6-12.РМ2 | Устройство соединительное, пластиковый корпус, 4 пластиковых гермовводов под кабель Ø 6...12 мм, клеммник РМ2 (400В/24А, 2.5 мм²), t-раб. -55…+60 °С, IP66, габ.размеры 200х157х67 мм | руб./шт | 1623.34
| УСБ "Север" ПЛ.4.ПС.6-12.Т31 | Устройство соединительное, пластиковый корпус, 4 пластиковых гермовводов под кабель Ø 6...12 мм, барьерный клеммник Т31 (300В/10А, 2.5 мм²), t-раб. -55…+60 °С, IP66, габ.размеры 200х157х67 мм | руб./шт | 1403.12
| УСБ "Север" ПЛ.6.МТ.6-12.DG3 | Устройство соединительное, пластиковый корпус, 6 гермовводов из нерж.стали под кабель Ø 6...12 мм, винтовой клеммник DG3 (300В/16А, 1.5 мм²), t-раб. -55…+60 °С, IP66, габ.размеры 200х157х67 мм | руб./шт | 7550.4
| УСБ "Север" ПЛ.6.МТ.6-12.РМ2 | Устройство соединительное, пластиковый корпус, 6 гермовводов из нерж.стали под кабель Ø 6...12 мм, клеммник РМ2 (400В/24А, 2.5 мм²), t-раб. -55…+60 °С, IP66, габ.размеры 200х157х67 мм | руб./шт | 7833.54
| УСБ "Север" ПЛ.6.МТ.6-12.Т31 | Устройство соединительное, пластиковый корпус, 6 гермовводов из нерж.стали под кабель Ø 6...12 мм, барьерный клеммник Т31 (300В/10А, 2.5 мм²), t-раб. -55…+60 °С, IP66, габ.размеры 200х157х67 мм | руб./шт | 7794.22
| УСБ "Север" ПЛ.6.ПС.13-18.DG3 | Устройство соединительное, пластиковый корпус, 6 пластиковых гермовводов под кабель Ø 13...18 мм, винтовой клеммник DG3 (300В/16А, 1.5 мм²), t-раб. -55…+60 °С, IP66, габ.размеры 200х157х67 мм | руб./шт | 1415.7
| УСБ "Север" ПЛ.6.ПС.13-18.РМ2 | Устройство соединительное, пластиковый корпус, 6 пластиковых гермовводов под кабель Ø 13...18 мм, клеммник РМ2 (400В/24А, 2.5 мм²), t-раб. -55…+60 °С, IP66, габ.размеры 200х157х67 мм | руб./шт | 1709.85
| УСБ "Север" ПЛ.6.ПС.13-18.Т31 | Устройство соединительное, пластиковый корпус, 6 пластиковых гермовводов под кабель Ø 13...18 мм, барьерный клеммник Т31 (300В/10А, 2.5 мм²), t-раб. -55…+60 °С, IP66, габ.размеры 200х157х67 мм | руб./шт | 1654.8
| УСБ "Север" ПЛ.6.ПС.6-12.DG3 | Устройство соединительное, пластиковый корпус, 6 пластиковых гермовводов под кабель Ø 6...12 мм, винтовой клеммник DG3 (300В/16А, 1.5 мм²), t-раб. -55…+60 °С, IP66, габ.размеры 200х157х67 мм | руб./шт | 1415.7
| УСБ "Север" ПЛ.6.ПС.6-12.РМ2 | Устройство соединительное, пластиковый корпус, 6 пластиковых гермовводов под кабель Ø 6...12 мм, клеммник РМ2 (400В/24А, 2.5 мм²), t-раб. -55…+60 °С, IP66, габ.размеры 200х157х67 мм | руб./шт | 1709.85
| УСБ "Север" ПЛ.6.ПС.6-12.Т31 | Устройство соединительное, пластиковый корпус, 6 пластиковых гермовводов под кабель Ø 6...12 мм, барьерный клеммник Т31 (300В/10А, 2.5 мм²), t-раб. -55…+60 °С, IP66, габ.размеры 200х157х67 мм | руб./шт | 1654.8
| Экспресс-клемма с пастой, 2-проводная до 2,5 мм², серая 773-302 REXANT (07-3020) | Безвинтовая клемма 2-х проводная с токопроводящей пастой для соединения одножильных и многожильных проводов, сечением от 1,0 до 2,5 мм². Рабочее напряжение 250 В, ток 24 А. Рабочая температура: –45...+80 ºC | руб./шт | 13.59
| Экспресс-клемма с пастой, 4-проводная до 2,5 мм², серая 773-304 REXANT (07-3040) | Безвинтовая клемма 4-х проводная с токопроводящей пастой для соединения одножильных и многожильных проводов, сечением от 1,0 до 2,5 мм². Рабочее напряжение 250 В, ток 24 А. Рабочая температура: –45...+80 ºC | руб./шт | 20.11
| Экспресс-клемма с пастой, 6-проводная до 2,5 мм², серая 773-306 REXANT (07-3060) | Безвинтовая клемма 6-ти проводная с токопроводящей пастой для соединения одножильных и многожильных проводов, сечением от 1,0 до 2,5 мм². Рабочее напряжение 250 В, ток 24 А. Рабочая температура: –45...+80 ºC | руб./шт | 23.58
| Экспресс-клемма с пастой, 8-проводная до 2,5 мм², серая 773-308 REXANT (07-3080) | Безвинтовая клемма 8-ми проводная с токопроводящей пастой для соединения одножильных и многожильных проводов, сечением от 1,0 до 2,5 мм². Рабочее напряжение 250 В, ток 24 А. Рабочая температура: –45...+80 ºC | руб./шт | 33.37
NEW | СМК 222-413 3 отверстия PROxima (plc-smk-413) | Строительно-монтажная клемма 3-х контактная с рычагом для медных одножильных и многожильных проводников сечением 0,08...4 мм²; U-раб. 380 В, I-раб. 32 А; без токопроводящей пасты, серый. В упаковке 100 шт. | руб./шт | 19.99
NEW | СМК 222-415 5 отверстий PROxima (plc-smk-415) | Строительно-монтажная клемма 5-ти контактная с рычагом для медных одножильных и многожильных проводников сечением 0,08...4 мм²; U-раб. 380 В, I-раб. 32 А; без токопроводящей пасты, серый. В упаковке 100 шт. | руб./шт | 31.17
NEW | СМК 222-412 2 отверстия PROxima (plc-smk-412) | Строительно-монтажная клемма 2-х контактная с рычагом для медных одножильных и многожильных проводников сечением 0,08...4 мм²; U-раб. 380 В, I-раб. 32 А; без токопроводящей пасты, серый. В упаковке 100 шт. | руб./шт | 15.06
10 | Оборудование и линейная арматура для СИП
| Зажим анкерный ЗАБ 16-35 М (UZA-14-D16-D25-M) | Зажим анкерный; сечение удерживаемых СИП 2х16...4х35кв.мм; U-ном.1000В; УХЛ1, t-раб.-50...+80°С, 203х62x42мм. | руб./шт | 89.51
| Зажим анкерный ЗАБ 16-25 (UZA-14-D16-D25) | Зажим анкерный; сечение удерживаемых СИП 2х16...4х25кв.мм; U-ном.1000В; УХЛ1, t-раб.-60...+70°С, 56x43мм. | руб./шт | 140.88
| Зажим ответвительный изолированный ЗОИ 16-70/1,5-10 (UZA-11-D01-D10) | Зажим ответвительный изолированный, винтовое соединение; U-ном.1000В, I-ном.46А; сечение магистрали 10...95кв.мм, сечение ответвления 1.5...10кв.мм; t-раб.-60...+55°С, 60x40x23мм. | руб./шт | 110.33
| Зажим ответвительный изолированный ЗОИ 16-95/2,5-35 (UZA-11-D02-D35) | Зажим ответвительный изолированный, винтовое соединение; U-ном.1000В, I-ном.95А; сечение магистрали 19...95кв.мм, сечение ответвления 2.5...35кв.мм; t-раб.-60...+55°С, 78x42x71мм. | руб./шт | 196.1
| Лента бандажная ЛМ-50 (UZA-L50) | Лента бандажная, нержавеющая сталь, 20х0.7мм; предельная нагрузка 520Н; t-раб.-50...+60°С. Длина 50м. | руб./шт | 3620.88
| Скрепа СГ-20 (100шт) (UZA-50-100) | Скрепа для крепления бандажной ленты, толщина металла 1.0 мм, разрушающая нагрузка 15 кН,напряжение: 1000 В, t-раб. -60...+55 °C, габ.размеры 22х14.5х23 мм, сталь | руб./уп | 1368.12
| Скрепа-бугель усиленная СУ-20 (100шт) (UZA-51-100) | Скрепа для крепления бандажной ленты ЛМ-50; толщина металла 1.5 мм, разрушающая нагрузка 17 кН, напряжение: 1000 В, t-раб. -60...+80 °C, габ.размеры 26х12х43 мм, сталь | руб./уп | 1649.84
| ИНТу-20 | Инструмент с храповым механизмом для натяжения ленты из нержавеющей стали при монтаже кронштейнов на опорах ВЛИ и крепеже тары. Инструмент также может быть использован для монтажа стяжек СКС и СКС-П шириной 12мм. Максимальная ширина ленты – 20 мм. Максимальная толщина ленты – до 1 мм. 2 в 1: натяжение и обрезка ленты. Мощный и надежный храповой механизм из высокопрочно инструментальной стали. Ручная регулировка храпового механизма для фиксации ленты. Специальный нож для обрезки ленты. Обрезка ленты отжатием рукоятки ножа. Вес: 1.15 кг. Длина: 240 мм | руб./шт | 6635
| ИН-20 | Инструмент для натяжения ленты из нержавеющей стали при монтаже кронштейнов на опорах ВЛИ. Максимальная ширина ленты - 20 мм. Максимальная толщина ленты - до 1 мм. 2 в 1: натяжение и обрезка ленты. Рычаг для захвата и фиксации ленты. Специальный нож для отрезания ленты.Обрезка ленты отжатием рычага ножа. Специальная закалка прижимного блока и ножа. Вес: 1.70 кг. Длина: 290/330 мм. | руб./шт | 6216
| ИНТ-20 мини | Инструмент с храповым механизмом для натяжения ленты из нержавеющей стали при монтаже кронштейнов на опорах ВЛИ и крепеже тары. Инструмент также может быть использован для монтажа стяжек СКС и СКС-П шириной 7.9 и 12 мм. Максимальная ширина ленты – 20 мм. Максимальная толщина ленты – до 1 мм. 2 в 1: натяжение и обрезка ленты. Мощный и надежный храповой механизм из высокопрочной инструментальной стали. Удобные рукоятки с нескользящим покрытием. Ручная регулировка храпового механизма для фиксации ленты. Специальный нож для обрезки ленты. Обрезка ленты отжатием рукоятки ножа. Неподвижная рукоятка со сменными положениями для удобства монтажа. Возможность монтажа одной рукой. Вес: 1.20 кг. Длина: 170/230 мм | руб./шт | 10007
| NMF-AL-EFCT-C | Скрепа монтажная, с зубьями, стальная | руб./шт | 27
| NMF-AL-EFMT-1 | Лента крепежная из нержавеющей стали марки С201, максимальная нагрузка 9 кН, 50 метров | руб./шт | 3803
| NMF-AL-SBT-D-4 | Узел крепления поддерживающий, с резьбовым соединением, максимальная рабочая нагрузка, усиленный, 4 Кн | руб./шт | 317
| NMF-AL-SBT-M-4 | Узел крепления поддерживающий, с резьбовым соединением, максимальная рабочая нагрузка, облегченный, 1 Кн | руб./шт | 239
| NMF-AL-SKE-6 | Комплект промежуточной подвески, диаметр кабеля от 8 до 16 мм, максимальная рабочая нагрузка 6 Кн | руб./шт | 605
| NMF-AL-SMS-2-2 | Поддерживающие зажимы используются для подвески оптического кабеля с внешним силовым элементом типа "8" на промежуточных и угловых опорах воздушных линий электропередачи, связи, городского электрохозяйства (уличного освещения, наземного электротранспорта), элементов зданий и сооружений при длине пролетов до 100 метров. Поддерживающий зажим может применяться со всеми узлами промежуточного NMF-AL-SMS-2-2 крепления. Зажим изготовлен в исполнении УХЛ категории 1 по ГОСТ 15150-69 и предназначен для крепления выносного (несущего) элемента в оболочке диаметром от 4 мм до 8 мм. | руб./шт | 120
| NMF-AL-SMS-3-8 | Поддерживающие зажимы используются для подвески оптического кабеля с внешним силовым элементом типа "8" на промежуточных и угловых опорах воздушных линий электропередачи, связи, городского электрохозяйства (уличного освещения, наземного электротранспорта), элементов зданий и сооружений при длине пролетов до 100 метров. Поддерживающий зажим NMF-AL-SMS-3-8 имеет две канавки, позволяющие крепить кабель с различным диаметром троса по изоляции. Малая канавка позволяет разместить оптический кабель с силовым элементом диаметром от 4 до 6 мм, большая канавка от 6 до 9 мм. Пластиковые канавки предохраняют кабель от повреждений при сверхнормативной вертикальной нагрузке. Поддерживающий зажим состоит из двух зажимных щек из ультрафиолетостойкого термопластика, усиленных двумя стальными оцинкованными пластинами. Дугообразные канавки позволяют использовать зажим на промежуточных столбах с углом поворота трассы кабеля до 25 градусов. | руб./шт | 281
| NMF-AL-SM-T-12-4 | Зажим поддерживающий, промежуточный, диаметр кабеля от 8 до 12 мм, максимальная рабочая нагрузка 4 Кн | руб./шт | 395
| NMF-AL-SM-T-8-4 | Поддерживающие зажимы используются для подвеса самонесущих оптических кабелей ADSS и кабелей типа “8” на промежуточных и угловых опорах воздушной линии электропередачи, связи, элементах зданий и сооружений при длине пролетов до 100 метров и углах поворота трассы до 25°. Поддерживающий зажим позволяет крепить кабель с диаметром от 5 до 8 мм NMF-AL-SM-T-8-4 (диаметр по изоляции) и предохраняет кабель от повреждений при сверхнормативной вертикальной нагрузке. Корпус и винты зажимов изготавливаются из оцинкованной стали, внутренняя втулка удерживающая кабель изготавливается из ультрафиолетостойкого полимера. Максимальная рабочая нагрузка составляет 4 кН. | руб./шт | 395
| NMF-AL-TBF-M-1 | Узел крепления натяжной для плоского кабеля, максимальная рабочая нагрузка 1 кН | руб./шт | 139
| NMF-AL-TCA-L-10 | Анкерные зажимы предназначены для крепления и удержания в натянутом состоянии самонесущего оптического кабеля на опорах воздушных линий электропередачи, связи, городского электрохозяйства (уличного освещения, наземного электротранспорта), элементах зданий и сооружений при длине пролетов до 100 метров. Зажим анкерный натяжной NMF-AL-TCA-L-10 состоит из прочного корпуса, сделанного из высокопрочного полимера и сплава алюминия, невыпадающих клиньев и стальной петли. Петля может разниматься для удобства зацепа. Петля снабжена коушем с пластиковой прокладкой для защиты троса и равномерного распределения нагрузки. Зажим предназначен для крепления кабеля или стального нержавеющего троса диаметром от 8 до 11 мм. | руб./шт | 759
| NMF-AL-TCA-L-15 | Анкерные зажимы предназначены для крепления и удержания в натянутом состоянии самонесущего оптического кабеля на опорах воздушных линий электропередачи, связи, городского электрохозяйства (уличного освещения, наземного электротранспорта), элементах зданий и сооружений при длине пролетов до 100 метров. Зажим анкерный натяжной NMF-AL-TCA-L-15 состоит из прочного корпуса, сделанного из высокопрочного полимера и сплава алюминия, невыпадающих клиньев и стальной петли. Петля может разниматься для удобства зацепа. Петля снабжена коушем с пластиковой прокладкой для защиты троса и равномерного распределения нагрузки. Зажим предназначен для крепления кабеля или стального нержавеющего троса диаметром от 10 до 14 мм. | руб./шт | 695
| NMF-AL-TCA-P-2 | Анкерные зажимы предназначены для крепления и удержания в натянутом состоянии оптического кабеля с внешним силовым элементом типа "8" на опорах воздушных линий электропередачи, связи, городского электрохозяйства (уличного освещения, наземного электротранспорта), элементов зданий и сооружений при длине пролетов до 100 метров. Зажим анкерный натяжной NMF-AL-TCA-P-2 состоит из корпуса, сделанного из высокопрочного полимера, а также клиньев с зубьями, выполненных из сплава цинка. Зажим предназначен для крепления кабеля или стального нержавеющего троса диаметром до мм. Максимальная рабочая нагрузка - 2 кН. | руб./шт | 296
| NMF-AL-TCO-P-06 | Анкерные зажимы предназначены для крепления и удержания в натянутом состоянии плоского оптического кабеля на опорах воздушных линий электропередачи, связи, городского электрохозяйства (уличного освещения, наземного электротранспорта), элементов зданий и сооружений при длине пролетов до 50 метров.Зажим NMF-AL-TCO-P-06 – выполнен из ударопрочного полимера. Конструктивно представляет собой открытый корпус с ребристой поверхностью, клиновидной вставки и полимерной вставки для размещения между кабелем и зажимом. Позволяет быстро и просто закрепить плоский кабель на опорах, габариты которого не превышают размер 5x12 мм. Максимальная рабочая нагрузка 0,6 кН. Конструкция является полностью диэлектрической, а благодаря разъемной петле обеспечивается удобство монтажа. | руб./шт | 60
| NMF-AL-TCO-1-1 | Анкерные зажимы предназначены для крепления и удержания в натянутом состоянии плоского оптического кабеля на опорах воздушных линий электропередачи, связи, городского электрохозяйства (уличного освещения, наземного электротранспорта), элементов зданий и сооружений при длине пролетов до 50 метров. Зажим NMF-AL-TCO-1-1 – натяжной клиновой зажим, который выполнен из оцинкованной стали. Предназначен для крепления плоского кабеля габариты которого не превышают размер 5x15 мм. Максимальная рабочая нагрузка 1 кН. | руб./шт | 64
| NMF-AL-TCO-2-1 | Анкерные зажимы предназначены для крепления и удержания в натянутом состоянии плоского оптического кабеля на опорах воздушных линий электропередачи, связи, городского электрохозяйства (уличного освещения, наземного электротранспорта), элементов зданий и сооружений при длине пролетов до 50 метров. Зажим NMF-AL-TCO-2-1 – натяжной клиновой зажим, который выполнен из оцинкованной стали. Предназначен для крепления плоского кабеля габариты которого не превышают размер 7x16 мм. Максимальная рабочая нагрузка 1,2 кН. | руб./шт | 67
| NMF-AL-UBC-S-15 | Кронштейны натяжные предназначены для натяжного одинарного или двойного крепления анкерных зажимов для подвески самонесущего оптического кабеля, кабеля с выносным силовым элементом типа "8" на промежуточных опорах воздушных линий электропередачи, связи, элементах зданий и сооружений при длине пролетов до 100 метров. Кронштейны крепятся к опоре или фасаду здания при помощи крепежной ленты и скреп или при помощи анкерных болтов. Кронштейны изготовлены из коррозионностойкого алюминиевого сплава большой механической прочности. Все изделия обладают отличной устойчивостью к коррозии в промышленной среде, влажном климате и при низких температурах. Кронштейн натяжкой NMF-AL-UBC-S-15 используется для крепления одного или двух натяжных зажимов для оптического кабеля. Конструкция кронштейна позволяет крепить его двумя стальными лентами со скрепами к опоре или двумя анкерными болтами диаметром 14мм или 16 мм. | руб./шт | 286
| NMF-AL-UBC-S-6 | Кронштейн предназначен для подвески самонесущего оптического кабеля либо кабеля с выносным силовым элементом типа "8" на промежуточных опорах воздушных линий электропередачи, связи, городского электрохозяйства (уличного освещения, наземного электротранспорта), элементов зданий и сооружений при длине пролетов до 100 метров. Кронштейны крепятся к опоре или фасаду здания при помощи крепежной ленты и скреп или при помощи анкерных болтов. Кронштейны изготовлены из коррозионностойкого алюминиевого сплава большой механической прочности. Все изделия обладают отличной устойчивостью к коррозии в промышленной среде, влажном климате и при низких температурах. Кронштейн NMF-AL-UBC-S-6 используется для крепления поддерживающих зажимов. Конструкция кронштейна позволяет крепить его двумя стальными лентами со скрепами к опоре с круглым и квадратным сечением или к стене болтом диаметром до 16 мм. | руб./шт | 300
| NMF-AL-UBW-H-10 | Крюк монтажный предназначен для крепления анкерных, поддерживающих и спиральных зажимов для оптического кабеля на опорах воздушных линий электропередачи, связи, элементах зданий и сооружений при длине пролетов до 100 метров. Кронштейны крепятся к опоре или фасаду здания при помощи крепежной ленты и скреп. Кронштейны изготовлены из стали большой механической прочности. Все изделия обладают отличной устойчивостью к коррозии в промышленной среде, влажном климате и при низких температурах. Крюк бандажный NMF-AL-UBW-H-10 используется для крепления одного или двух натяжных зажимов для оптического кабеля, а также применяется для крепления поддерживающих и спиральных зажимов. Конструкция крюка позволяет крепить его двумя стальными лентами со скрепами к опоре. Крюк изготовлен из стали и обладает большой механической прочностью, устойчивостью к коррозии в промышленной среде, влажном климате и при низких температурах. Максимальная рабочая нагрузка - 10 кН. | руб./шт | 483
| NMF-AL-TLMT | Инструмент NMF-AL-TLMT используется для резки и натяжения крепежных лент. Инструмент имеет рычаг для захвата, фиксации и продольный лентопротяжный механизм. Обрезка ленты происходит за счет обжатия рычага поворотного ножа. Ручка ножа исполнена из прочной стали, покрыта резиновой оболочкой, что уменьшает вероятность соскальзывания руки во время монтажа и облегчает процесс обрезки ленты. | руб./шт | 6518
| Зажим анкерный ЗАБ 16-35 М GENERICA (UZA-14-D16-D35-M-G) | Зажим анкерный серии GENERICA, сечение удерживаемых СИП 2х16...4х25кв.мм; U-ном.1000В; УХЛ1, t-раб.-50...+80°С, 62x42мм. | руб./шт | 72.08
11 | Крепежные изделия
| 2031 10 SP (100шт), (2205384) | Групповое крепление-захват для универсального применения с крепежными отверстиями Ø 6 м, подходит для настенного и потолочного монтажа. Запрессованный крепежный элемент можно закреплять с помощью забивного дюбеля или пневмоустройства для забивания гвоздей. Рекомендованное расстояние для крепления при полной загрузке составляет 50-60 см. До 10 проводов NYM3x1,5 мм | руб./уп | 20891
| 2031 20 SP (100шт), (2205408) | Групповое крепление-захват для универсального применения с крепежными отверстиями Ø 6 м, подходит для настенного и потолочного монтажа. Запрессованный крепежный элемент можно закреплять с помощью забивного дюбеля или пневмоустройства для забивания гвоздей. Рекомендованное расстояние при максимальном заполнении 50-60 см. До 20 проводов NYM3x1,5 мм | руб./уп | 20735
| 2031 M 15 FS (50шт), (2207028) | Групповое крепление из металла высокой механической прочности, в том числе при пожаре. Предусмотрено для монтажа над огнестойкими потолками. Допускается применение в качестве специальной конструкции при прокладке кабельных трасс повышенной живучести в соответствии с DIN 4102 часть 12. Для настенного и потолочного монтажа. Открывается без применения инструмента. До 15 проводов NYM3x1,5 мм | руб./уп | 5655.5
| 2031 M 30 FS (25шт), (2207036) | Групповое крепление из металла высокой механической прочности, в том числе при пожаре. Предусмотрено для монтажа над огнестойкими потолками. Допускается применение в качестве специальной конструкции при прокладке кабельных трасс повышенной живучести в соответствии с DIN 4102 часть 12. Для настенного и потолочного монтажа. Открывается без применения инструмента. До 30 проводов NYM3x1,5 мм | руб./уп | 5374.75
| 2032 AS (50шт), (2205052) | Держатель кабеля односторонний для крепления кабеля монтажными пистолетами по бетонным поверхностям, до 8 кабелей NYM 3 x 1,5 мм². | руб./уп | 1980
| 2033 AS (25шт), (2205053) | Держатель кабеля двусторонний для крепления кабеля монтажными пистолетами по бетонным поверхностям, до 2х8 кабелей NYM 3 x 1,5 мм². | руб./уп | 1620
| 5055 L II 50, (1471213) | Монтажная лента перфорированная 17x0,8 мм (бухта 50 м.) в катушке | руб./шт | 5035.5
| 565 3.6x200 SWUV (100шт), (2331838) | Кабельная стяжка чёрная УФ стойкая 3,6x200 мм, упаковка 100 шт. | руб./уп | 338
| 565 3.6x200 WS (100шт), (2331836) | Кабельная стяжка белая 3,6x200 мм, упаковка 100 шт. | руб./уп | 296
| 565 3.6x290 SWUV (100шт), (2331844) | Кабельная стяжка чёрная УФ стойкая 3,6x290 мм, упаковка 100 шт. | руб./уп | 486
| 565 3.6x290 WS (100шт), (2331842) | Кабельная стяжка белая 3,6x290 мм, упаковка 100 шт. | руб./уп | 476
| 565 4.8x300 SWUV (100шт), (2331880) | Кабельная стяжка чёрная УФ стойкая 4,8x300 мм, упаковка 100 шт. | руб./уп | 610
| 70V-10-03BL | Стяжка 210×12 мм, черные, комплект 10 шт. | руб./уп | 860.75
| 70V-10-03BU | Стяжка 210×12 мм, синие, комплект 10 шт. | руб./уп | 860.75
| 70V-10-03WT | Стяжка 210×12 мм, белые, комплект 10 шт. | руб./уп | 860.75
| CK-100 (1000 шт) (7753c) | Набор стяжек нейлоновых неоткрывающихся, безгалогенные (halogen free), 100x2.5мм, (400 белых + 100 красных + 100 синих + 100 зеленых + 100 желтых + 200 черных) (1000 шт). | руб./уп | 753.1
| CK-150 (500 шт) (7754c) | Набор стяжек нейлоновых неоткрывающихся, безгалогенные (halogen free), 150x2.5мм, (100 белых + 100 красных + 100 зеленых + 100 желтых + 100 черных) (500 шт) | руб./уп | 625.6
| CLAMP-125-BK (9341c) (10 шт) | Хомут для кабеля, липучка с мягкой застежкой, 125x14 мм, черный (10 шт.). | руб./уп | 192.1
| CLAMP-125-BL (9342c) (10 шт) | Хомут для кабеля, липучка с мягкой застежкой, 125x14 мм, синий 10 шт. | руб./уп | 192.1
| CLAMP-125-GN (9344c) (10 шт) | Хомут для кабеля, липучка с мягкой застежкой, 125x14 мм, зеленый 10 шт. | руб./уп | 192.1
| CLAMP-125-RD (9345c) (10 шт) | Хомут для кабеля, липучка с мягкой застежкой, 125x14 мм, красный 10 шт. | руб./уп | 192.1
| CLAMP-125-YL (9343c) (10 шт) | Хомут для кабеля, липучка с мягкой застежкой, 125x14 мм, желтый 10 шт. | руб./уп | 192.1
| CLAMP-135-BK (9346c) (10 шт) | Хомут для кабеля, липучка с мягкой застежкой, 135x14 мм, черный (10 шт.). | руб./уп | 204
| CLAMP-135-BL (9347c) (10 шт) | Хомут для кабеля, липучка с мягкой застежкой, 135x14 мм, синий 10 шт. | руб./уп | 204
| CLAMP-135-GN (9349c) (10 шт) | Хомут для кабеля, липучка с мягкой застежкой, 135x14 мм, зеленый 10 шт. | руб./уп | 204
| CLAMP-135-RD (9350c) (10 шт) | Хомут для кабеля, липучка с мягкой застежкой, 135x14 мм, красный 10 шт. | руб./уп | 204
| CLAMP-135-YL (9348c) (10 шт) | Хомут для кабеля, липучка с мягкой застежкой, 135x14 мм, желтый 10 шт. | руб./уп | 204
| CLAMP-150-BK (9351c) (10 шт) | Хомут для кабеля, липучка с мягкой застежкой, 150x14 мм, черный (10 шт.). | руб./уп | 221.85
| CLAMP-150-BL (9352c) (10 шт) | Хомут для кабеля, липучка с мягкой застежкой, 150x14 мм, синий 10 шт. | руб./уп | 221.85
| CLAMP-150-GN (9354c) (10 шт) | Хомут для кабеля, липучка с мягкой застежкой, 150x14 мм, зеленый 10 шт. | руб./уп | 221.85
| CLAMP-150-RD (9355c) (10 шт) | Хомут для кабеля, липучка с мягкой застежкой, 150x14 мм, красный 10 шт. | руб./уп | 221.85
| CLAMP-150-YL (9353c) (10 шт) | Хомут для кабеля, липучка с мягкой застежкой, 150x14 мм, желтый 10 шт. | руб./уп | 221.85
| CLAMP-180-BK (9356c) (10 шт) | Хомут для кабеля, липучка с мягкой застежкой, 180x14 мм, черный (10 шт.). | руб./уп | 250.75
| CLAMP-180-BL (9357c) (10 шт) | Хомут для кабеля, липучка с мягкой застежкой, 180x14 мм, синий 10 шт. | руб./уп | 250.75
| CLAMP-180-GN (9359c) (10 шт) | Хомут для кабеля, липучка с мягкой застежкой, 180x14 мм, зеленый 10 шт. | руб./уп | 250.75
| CLAMP-180-RD (9360c) (10 шт) | Хомут для кабеля, липучка с мягкой застежкой, 180x14 мм, красный 10 шт. | руб./уп | 250.75
| CLAMP-180-YL (9358c) (10 шт) | Хомут для кабеля, липучка с мягкой застежкой, 180x14 мм, желтый 10 шт. | руб./уп | 250.75
| CLAMP-210-BK (9361c) (10 шт) | Хомут для кабеля, липучка с мягкой застежкой, 210x14 мм, черный (10 шт.). | руб./уп | 290.7
| CLAMP-210-BL (9362c) (10 шт) | Хомут для кабеля, липучка с мягкой застежкой, 210x14 мм, синий 10 шт. | руб./уп | 290.7
| CLAMP-210-GN (9364c) (10 шт) | Хомут для кабеля, липучка с мягкой застежкой, 210x14 мм, зеленый 10 шт. | руб./уп | 290.7
| CLAMP-210-RD (9365c) (10 шт) | Хомут для кабеля, липучка с мягкой застежкой, 210x14 мм, красный 10 шт. | руб./уп | 290.7
| CLAMP-210-YL (9363c) (10 шт) | Хомут для кабеля, липучка с мягкой застежкой, 210x14 мм, желтый 10 шт. | руб./уп | 290.7
| CLAMP-310-BK (9366c) (10 шт) | Хомут для кабеля, липучка с мягкой застежкой, 310x14 мм, черный (10 шт.). | руб./уп | 389.3
| CLAMP-310-BL (9370c) (10 шт) | Хомут для кабеля, липучка с мягкой застежкой, 310x14 мм, синий 10 шт. | руб./уп | 389.3
| CLAMP-310-GN (9369c) (10 шт) | Хомут для кабеля, липучка с мягкой застежкой, 310x14 мм, зеленый 10 шт. | руб./уп | 389.3
| CLAMP-310-RD (9367c) (10 шт) | Хомут для кабеля, липучка с мягкой застежкой, 310x14 мм, красный 10 шт. | руб./уп | 389.3
| CLAMP-310-YL (9368c) (10 шт) | Хомут для кабеля, липучка с мягкой застежкой, 310x14 мм, желтый 10 шт. | руб./уп | 389.3
| CT-100 (100шт) (7179c) | Стяжка нейлоновая неоткрывающаяся, безгалогенная (halogen free) 100x2.5мм, (100 шт). | руб./уп | 41.65
| CT-150 (100шт) (7180c) | Стяжка нейлоновая неоткрывающаяся, безгалогенная (halogen free) 150x2.5мм, (100 шт). | руб./уп | 68
| CT-200 (100шт) (7181c) | Стяжка нейлоновая неоткрывающаяся, безгалогенная (halogen free) 200x3.6мм, (100 шт). | руб./уп | 178.5
| CT-250 (100шт) (7182c) | Стяжка нейлоновая неоткрывающаяся, безгалогенная (halogen free) 250x3.6мм, (100 шт). | руб./уп | 204
| CT-300 (100шт) (7183c) | Стяжка нейлоновая неоткрывающаяся, безгалогенная (halogen free) 300x3.6мм, (100 шт). | руб./уп | 243.95
| CT-370 (100шт) (7184c) | Стяжка нейлоновая неоткрывающаяся, безгалогенная (halogen free) 370x3.6мм, (100 шт). | руб./уп | 282.2
| CT-450 (100шт) (7185c) | Стяжка нейлоновая неоткрывающаяся, безгалогенная (halogen free) 450x4.8мм, (100 шт). | руб./уп | 506.6
| CT-500 (100шт) (7186c) | Стяжка нейлоновая неоткрывающаяся, безгалогенная (halogen free) 500x4.8мм, (100 шт). | руб./уп | 600.1
| CTBL-100 (100 шт) (7400c) | Стяжка нейлоновая неоткрывающаяся, безгалогенная (halogen free), 100x2.5мм, черная (100 шт) | руб./уп | 43.35
| CTBL-150 (100 шт) (7401c) | CTBL-150 Стяжка нейлоновая неоткрывающаяся, безгалогенная (halogen free), 150x2.5мм, черная (100 шт) | руб./уп | 68.85
| CTBL-200 (100 шт) (7402c) | CTBL-200 Стяжка нейлоновая неоткрывающаяся, безгалогенная (halogen free), 200x3.6мм, черная (100 шт) | руб./уп | 187.85
| CTBL-250 (100 шт) (7403c) | Стяжка нейлоновая неоткрывающаяся, безгалогенная (halogen free), 250x3.6мм, черная (100 шт) | руб./уп | 204
| CTBL-300 (100 шт) (7404c) | Стяжка нейлоновая неоткрывающаяся, безгалогенная (halogen free), 300x3.6мм, черная (100 шт) | руб./уп | 241.4
| CTBL-370 (100 шт) (7405c) | Стяжка нейлоновая неоткрывающаяся, безгалогенная (halogen free), 370x3.6мм, черная (100 шт) | руб./уп | 293.25
| CTBL-450 (100 шт) (7406c) | Стяжка нейлоновая неоткрывающаяся, безгалогенная (halogen free), 450x4.8мм, черная (100 шт) | руб./уп | 537.2
| CTM2020-50BK (50 шт) | Площадка для крепления стяжек, 20х20 мм, черная, 50 шт. | руб./уп | 67.17
| CTM2020-50WH (50 шт) | Площадка для крепления стяжек, 20х20 мм, белая, 50 шт. | руб./уп | 67.17
| CTM2525-50BK (50 шт) | Площадка для крепления стяжек, 25х25 мм, черная, 50 шт. | руб./уп | 81.56
| CTM2525-50WH (50 шт) | Площадка для крепления стяжек, 25х25 мм, белая, 50 шт. | руб./уп | 81.56
| CTM3030-50BK (50 шт) | Площадка для крепления стяжек, 30х30 мм, черная, 50 шт. | руб./уп | 143.93
| CTM3030-50WH (50 шт) | Площадка для крепления стяжек, 30х30 мм, белая, 50 шт. | руб./уп | 124.74
| CV-100BK (100шт) | Стяжка нейлон длина 100мм., ширина 2.5мм., 100шт, черная. | руб./уп | 30.7
| CV-100WH (100шт) | Стяжка нейлон длина 100мм., ширина 2.5мм., 100шт, белая. | руб./уп | 30.7
| CV-150BK (100шт) | Стяжка нейлон длина 100мм., ширина 2.5мм., 100шт, черная. | руб./уп | 45.1
| CV-150WH (100шт) | Стяжка нейлон длина 100мм., ширина 2.5мм., 100шт, белая. | руб./уп | 40.3
| CV-200BK (100шт) | Стяжка нейлон длина 200мм., ширина 2.5мм., 100шт, черная. | руб./уп | 71.01
| CV-200WH (100шт) | Стяжка нейлон длина 200мм., ширина 2.5мм., 100шт, белая. | руб./уп | 60.45
| CV-250BK (100 шт) | Стяжка нейлон Ш3.6мм., Д250мм., 100шт | руб./уп | 111.31
| CV-250WH (100 шт) | Стяжка нейлон. Ширина 3.6 мм., длина 250 мм., 100 шт. | руб./уп | 100.75
| CV-292BK (100шт) | Стяжка нейлон длина 300мм., ширина 3.6мм., 100шт, черная. | руб./уп | 145.85
| CV-292WH (100шт) | Стяжка нейлон длина 300мм., ширина 3.6мм., 100шт, белая. | руб./уп | 136.25
| FEN-06C (100 шт) | Дюбель 6.0x30 (100 шт) | руб./уп | 242
| FEN-08C (100 шт) | Дюбель 8.0x40 (100 шт) | руб./уп | 386
| FEN-6 (7431c) (100 шт) | Дюбель 6.0x30 (100 шт). | руб./уп | 41.65
| FEN-8 (7432c) (100 шт) | Дюбель 8.0x40 (100 шт). | руб./уп | 124.1
| FVC-130 (100 шт) | Стяжка стальная, коррозионно-стойкая (нержавеющая сталь 410L), 130x6x0.5мм, (100 шт) | руб./уп | 2590
| FVC-200 (100 шт) | Стяжка стальная, коррозионно-стойкая (нержавеющая сталь 410L), 200x6x0.5мм, (100 шт) | руб./уп | 2776
| FVC-200ST (100 шт) | Стяжка стальная, коррозионно-стойкая (нержавеющая сталь 304L), 200x4.5x0.3мм, (100 шт) | руб./уп | 4757
| FVC-285 (100 шт) | Стяжка стальная, коррозионно-стойкая (нержавеющая сталь 410L), 285x6x0.5мм, (100 шт) | руб./уп | 3255
| FVC-300ST (100 шт) | Стяжка стальная, коррозионно-стойкая (нержавеющая сталь 304L), 300x4.5x0.3мм, (100 шт) | руб./уп | 5704
| FVC-370 (100 шт) | Стяжка стальная, коррозионно-стойкая (нержавеющая сталь 410L), 370x6x0.5мм, (100 шт) | руб./уп | 3701
| FVC-370ST (100 шт) | Стяжка стальная, коррозионно-стойкая (нержавеющая сталь 304L), 370x4.5x0.3мм, (100 шт) | руб./уп | 5445
| FVC-520 (100 шт) | Стяжка стальная, коррозионно-стойкая (нержавеющая сталь 410L), 520x6x0.5мм, (100 шт) | руб./уп | 4434
| FW-2MC (100 шт) | Самоклеящаяся площадка с зажимом для плоского кабеля диам. 2.8мм (100 шт) | руб./уп | 665
| GB-1 (100 шт) | Скоба пластиковая с гвоздем (клипса), макс. диаметр 3.2 мм (100 шт). | руб./уп | 356
| GC-0.5C (100 шт) | Скоба пластиковая с гвоздем (клипса), макс. диаметр 5 мм (100 шт) | руб./уп | 259
| GC-1C (100 шт) | Скоба пластиковая с гвоздем (клипса), макс. диаметр 6мм (100 шт). | руб./уп | 273
| GT-100MC (100 шт) | Стяжка нейлоновая неоткрывающаяся, безгалогенная (halogen free), 100x2.5мм (100 шт). | руб./уп | 95.9
| GT-150IBC (100 шт) | Стяжка нейлоновая неоткрывающаяся, безгалогенная (halogen free), 150x3.6мм, черная (100 шт). | руб./уп | 237
| GT-150IBUVC (100 шт) | Стяжка нейлоновая неоткрывающаяся, безгалогенная (halogen free), 150x3.6мм, черная, outdoor (для использования от +80 C до -40 C), устойчивая к UV, (100 шт). | руб./уп | 239
| GT-150IC (100 шт) | Стяжка нейлоновая неоткрывающаяся, безгалогенная (halogen free), 150x3.6мм, (100 шт). | руб./уп | 237
| GT-160M (500 шт) | Набор стяжек нейлоновых неоткрывающихся, безгалогенные (halogen free), полиамид 6.6, -40°C - +85°C, 160х2.5 мм, (100 белых + 100 красных + 100 зеленых + 100 желтых + 100 черных) (500 шт). | руб./уп | 1234
| GT-200IBC (100 шт) | Стяжка нейлоновая неоткрывающаяся, безгалогенная (halogen free), 200x3.6мм, черная, (100 шт). | руб./уп | 309
| GT-200IC (100 шт) | Стяжка нейлоновая неоткрывающаяся, безгалогенная (halogen free), 200x3.6мм (100 шт). | руб./уп | 309
| GT-230EHD (100 шт) | Стяжка неоткрывающаяся, для высоких нагрузок, безгалогенная (halogen free), полиамид 6.6, -40°C - +85°C, 230х12.6 мм, усилие разрыва 114 кг (100 шт.), белая. | руб./уп | 2956
| GT-250IBC (100 шт) | Стяжка нейлоновая неоткрывающаяся, безгалогенная (halogen free), 250x3.6мм, черная, (100 шт). | руб./уп | 373
| GT-250IBUVC (100 шт) | Стяжка нейлоновая неоткрывающаяся, безгалогенная (halogen free), 250x3.6мм, черная, outdoor (для использования от +80 C до -40 C), устойчивая к UV, (100 шт). | руб./уп | 424
| GT-250IC (100 шт) | Стяжка нейлоновая неоткрывающаяся, безгалогенная (halogen free), 250x3.6мм, (100 шт). | руб./уп | 373
| GT-300IBC (100 шт) | Стяжка нейлоновая неоткрывающаяся, безгалогенная (halogen free), 300x3.6мм, черная, (100 шт). | руб./уп | 434
| GT-300IC (100 шт) | Стяжка нейлоновая неоткрывающаяся, безгалогенная (halogen free), 300x3.6мм (100 шт). | руб./уп | 434
| GT-370IBC (100 шт) | Стяжка нейлоновая неоткрывающаяся, безгалогенная (halogen free), 370x3.6 мм, полиамид 6.6, -40°C - +85°C, черная, (100 шт). | руб./уп | 612
| GT-370IBUVC (100 шт) | Стяжка нейлоновая неоткрывающаяся, безгалогенная (halogen free), 370x3.6мм, черная, outdoor (для использования от +80 C до -40 C), устойчивая к UV, (100 шт). | руб./уп | 697
| GT-370IC (100 шт) | Стяжка неоткрывающаяся, безгалогенная (halogen free), полиамид 6.6, -40°C - +85°C, 370x3.6 мм,(100 шт.), белая. | руб./уп | 612
| GT-380EHD (100 шт) | Стяжка неоткрывающаяся, для высоких нагрузок, безгалогенная (halogen free), полиамид 6.6, -40°C - +85°C, 380х12.6 мм, усилие разрыва 114 кг (100 шт.), белая. | руб./уп | 5565
| GT-430STBC (100 шт) | Стяжка нейлоновая неоткрывающаяся, безгалогенная (halogen free), полиамид 6.6, -40°C - +85°C, 430х4.8 мм, черная (100 шт). | руб./уп | 967
| GT-450ST (100 шт) | Стяжка нейлоновая неоткрывающаяся, безгалогенная (halogen free), полиамид 6.6, -40°C - +85°C, 450x4.8 мм, белая (100 шт). | руб./уп | 1119
| GT-480EHD (100 шт) | Стяжка неоткрывающаяся, для высоких нагрузок, безгалогенная (halogen free), полиамид 6.6, -40°C - +85°C, 480х12.6 мм, усилие разрыва 114 кг (100 шт.), белая. | руб./уп | 6331
| GT-530ST (100 шт) | Стяжка нейлоновая неоткрывающаяся, безгалогенная (halogen free),полиамид 6.6, -40°C - +85°C, 530x4.8 мм, белая (100 шт). | руб./уп | 1483
| GT-580EHD (100 шт) | Стяжка неоткрывающаяся, для высоких нагрузок, безгалогенная (halogen free), полиамид 6.6, -40°C - +85°C, 580х12.6 мм, усилие разрыва 114 кг (100 шт.), белая. | руб./уп | 7160
| GT-630HD (100 шт) | Стяжка нейлоновая неоткрывающаяся, безгалогенная (halogen free), 610x9 мм, полиамид 6.6, t-раб.-40...+85°C (100 шт) | руб./уп | 3723
| GT-710HD (100 шт) | Стяжка нейлоновая неоткрывающаяся, безгалогенная (halogen free), полиамид 6.6, -40°C - +85°C, 710х9 мм, белая (100 шт). | руб./уп | 4250
| GT-730EHD (100 шт) | Стяжка неоткрывающаяся, для высоких нагрузок, безгалогенная (halogen free), полиамид 6.6, -40°C - +85°C, 730х12.6 мм, усилие разрыва 114 кг (100 шт.), белая. | руб./уп | 9948
| GTB-200ST (100 шт) | Стяжка неоткрывающаяся для двойной петли, безгалогенная (halogen free), 200x4.8 мм, полиамид 6.6, -40°C - +85°C (100 шт) | руб./уп | 827
| GTB-370ST (100 шт) | Стяжка неоткрывающаяся для двойной петли, безгалогенная (halogen free), 372x4.8 мм, полиамид 6.6, -40°C - +85°C (100 шт) | руб./уп | 1987
| GTK-110MC (100 шт) | Стяжка нейлоновая неоткрывающаяся, безгалогенная (halogen free), 110x2.5 мм, полиамид 6.6, -40°C - +85°C, 110x2.5 мм, с площадкой для маркера (100 шт), белая. | руб./уп | 512
| GTK-200MC (100 шт) | Стяжка нейлоновая неоткрывающаяся, безгалогенная (halogen free), полиамид 6.6, -40°C - +85°C, 200x2.5 мм, с площадкой для маркера (100 шт), белая. | руб./уп | 898
| GTK-300STC (100 шт) | Стяжка нейлоновая неоткрывающаяся, безгалогенная (halogen free), 300x4.8 мм, полиамид 6.6, -40°C - +85°C, с площадкой для маркера (100 шт) | руб./уп | 1644
| GTM-110 (100 шт) (7412c) | Стяжка нейлоновая неоткрывающаяся, безгалогенная (halogen free), 110x2.5мм, с площадкой для маркера (100 шт) | руб./уп | 168.3
| GTM-200 (100 шт) (7413c) | Стяжка нейлоновая неоткрывающаяся, безгалогенная (halogen free), 200x2.5мм, с площадкой для маркера (100 шт) | руб./уп | 256.7
| GTM-200STC (100 шт) | Стяжка нейлоновая неоткрывающаяся, безгалогенная (halogen free), полиамид 6.6, -40°C - +85°C, 200x4.8 мм, под винт (100 шт), белая. | руб./уп | 804
| GTN-180HDB (100 шт) | Стяжка нейлоновая неоткрывающаяся, безгалогенная (halogen free), полиамид 11/­12, outdoor, устойчивость к UV, -40°C - +80°C, 180x8.6x2 мм, черная (100 шт) . | руб./уп | 2245
| GTN-260HDB (100 шт) | Стяжка нейлоновая неоткрывающаяся, безгалогенная (halogen free), 260x8.6x2 мм, полиамид 11/12, outdoor, устойчивость к UV, -40°C - +80°C, черная (100 шт) | руб./уп | 3908
| GTN-360HDB (100 шт) | Стяжка нейлоновая неоткрывающаяся, безгалогенная (halogen free), 360x8.6x2 мм, полиамид 11/12, outdoor, устойчивость к UV, t-раб.-40...+80°C, черная (100 шт) | руб./уп | 5382
| GTOUT-150 (100 шт) (7409c) | Стяжка нейлоновая неоткрывающаяся, безгалогенная (halogen free), 150x3.6мм, черная, outdoor (для использования от -40 до +85 C), устойчивая к UV, (100 шт) | руб./уп | 135.15
| GTOUT-250 (100 шт) (7410c) | Стяжка нейлоновая неоткрывающаяся, безгалогенная (halogen free), 250x3.6мм, черная, outdoor (для использования от -40 до +85 C), устойчивая к UV, (100 шт) | руб./уп | 232.05
| GTOUT-370 (100 шт) (7411c) | Стяжка нейлоновая неоткрывающаяся, безгалогенная (halogen free), 370x3.6мм, черная, outdoor (для использования от -40 до +85 C), устойчивая к UV, (100 шт) | руб./уп | 306
| GTR-140IC (100 шт) | Стяжка открывающаяся, безгалогенная (halogen free), 140x3.6 мм, полиамид 6.6, -40°C - +85°C (100 шт.) | руб./уп | 433
| GTR-200STC (100 шт) | Стяжка открывающаяся, безгалогенная (halogen free), 200x4.8 мм, полиамид 6.6, -40°C - +85°C (100 шт.) | руб./уп | 816
| GTR-290EHD (100 шт) | Стяжка открывающаяся, для высоких нагрузок, безгалогенная (halogen free), 290x12.6 мм, полиамид 6.6, усилие разрыва 114 кг, t-раб.-40...+85°C, (100 шт.) | руб./уп | 803
| GTR-300STC (100 шт) | Стяжка открывающаяся, безгалогенная (halogen free), полиамид 6.6, -40°C - +85°C, 300x4.8 мм, (100 шт.) белая. | руб./уп | 1353
| GTR-370STC (100 шт) | Стяжка открывающаяся, безгалогенная (halogen free), полиамид 6.6, -40°C - +85°C, 370x4.8 мм, (100 шт.), белая. | руб./уп | 1453
| GTR-380EHD (100 шт) | Стяжка открывающаяся, для высоких нагрузок, безгалогенная (halogen free), 380x12.6 мм, полиамид 6.6, усилие разрыва 114 кг, t-раб.-40...+85°C, (100 шт.) | руб./уп | 1353
| GTR-580EHD (100 шт) | Стяжка открывающаяся, для высоких нагрузок, безгалогенная (halogen free), 580x12.6 мм, полиамид 6.6, усилие разрыва 114 кг, t-раб.-40...+85°C, (100 шт.) | руб./уп | 4184.4
| GTRN-120HD (100 шт) | Стяжка нейлоновая открывающаяся, безгалогенная (halogen free), 120x7.6 мм, полиамид 6.6, -40°C - +85°C (100 шт) | руб./уп | 726
| GTRN-150HD (100 шт) | Стяжка нейлоновая открывающаяся, безгалогенная (halogen free), 150x7.6 мм, полиамид 6.6, -40°C - +85°C (100 шт) | руб./уп | 898
| GTRN-200HD (100 шт) | Стяжка нейлоновая открывающаяся, безгалогенная (halogen free), 200x7.6 мм, полиамид 6.6, -40°C - +85°C (100 шт) | руб./уп | 1105
| GTRN-370HD (100 шт) | Стяжка нейлоновая открывающаяся, безгалогенная (halogen free), полиамид 6.6, -40°C - +85°C, 370x7.6 мм, (100 шт), белая. | руб./уп | 1625
| GTSC-110 (100 шт) (7407c) | Стяжка нейлоновая неоткрывающаяся, безгалогенная (halogen free), 110x2.5мм, под винт (100 шт) | руб./уп | 105.4
| GTSC-150 (100 шт) (7408c) | Стяжка нейлоновая неоткрывающаяся, безгалогенная (halogen free), 150x3.6мм, под винт (100 шт) | руб./уп | 250.75
| HC-101 (7187c) (100 шт) | Самоклеящаяся площадка для крепл. стяжек (19x19 мм) (100 шт). | руб./уп | 459
| HC-102 (7188c) (100 шт) | Самоклеящаяся площадка для крепл. стяжек (28x28 мм) (100 шт). | руб./уп | 685.1
| HC-1S (7189c) (100 шт) | Площадка под винт 15x10мм (д.4 мм) для стяжки (100 шт). | руб./уп | 248.2
| HC-2 (7190c) (100 шт) | Площадка под винт 23x16мм (д. 4 мм) для стяжки (100 шт). | руб./уп | 402.05
| HKB-W25-L100 (100 шт) | Стяжка нейлоновая неоткрывающаяся, стойкая к ультрафиолету, t-монтаж. -10…+50°С, t-экспл.-25…+75°С, цвет черный, уп. 100 шт, 2.5x100 мм. | руб./уп | 48.7
| HKB-W25-L150 (100 шт) | Стяжка нейлоновая неоткрывающаяся, стойкая к ультрафиолету, t-монтаж. -10…+50°С, t-экспл.-25…+75°С, цвет черный, уп. 100 шт, 2.5x150 мм. | руб./уп | 74.84
| HKB-W25-L200 (100 шт) | Стяжка нейлоновая неоткрывающаяся, стойкая к ультрафиолету, t-монтаж. -10…+50°С, t-экспл.-25…+75°С, цвет черный, уп. 100 шт, 2.5x200 мм. | руб./уп | 98.6
| HKB-W36-L150 (100 шт) | Стяжка нейлоновая неоткрывающаяся, стойкая к ультрафиолету, t-монтаж. -10…+50°С, t-экспл.-25…+75°С, цвет черный, уп. 100 шт, 3.6x150 мм. | руб./уп | 120.08
| HKB-W36-L200 (100 шт) | Стяжка нейлоновая неоткрывающаяся, стойкая к ультрафиолету, t-монтаж. -10…+50°С, t-экспл.-25…+75°С, цвет черный, уп. 100 шт, 3.6x200 мм. | руб./уп | 154.44
| HKB-W36-L250 (100 шт) | Стяжка нейлоновая неоткрывающаяся, стойкая к ультрафиолету, t-монтаж. -10…+50°С, t-экспл.-25…+75°С, цвет черный, уп. 100 шт, 3.6x250 мм. | руб./уп | 198.46
| HKB-W36-L300 (100 шт) | Стяжка нейлоновая неоткрывающаяся, стойкая к ультрафиолету, t-монтаж. -10…+50°С, t-экспл.-25…+75°С, цвет черный, уп. 100 шт, 3.6x300 мм. | руб./уп | 237.59
| HKB-W48-L200 (100 шт) | Стяжка нейлоновая неоткрывающаяся, стойкая к ультрафиолету, t-монтаж. -10…+50°С, t-экспл.-25…+75°С, цвет черный, уп. 100 шт, 4.8x200 мм. | руб./уп | 231.58
| HKB-W88-L500 (100 шт) | Стяжка нейлоновая неоткрывающаяся, стойкая к ультрафиолету, цвет черный, уп. 100 шт, t-монтаж. -10…+50°С, t-экспл.-25…+75°С, 8.8x500 мм. | руб./уп | 1171.13
| HKG-W25-L100 (100 шт) | Стяжка нейлоновая неоткрывающаяся, стойкая к ультрафиолету, цвет зеленый, уп. 100 шт, t-монтаж. -10…+50°С, t-экспл.-25…+75°С, 2.5x100 мм. | руб./уп | 47.3
| HKG-W25-L150 (100 шт) | Стяжка нейлоновая неоткрывающаяся, стойкая к ультрафиолету, цвет зеленый, уп. 100 шт, t-монтаж. -10…+50°С, t-экспл.-25…+75°С, 2.5x150 мм. | руб./уп | 72.61
| HKG-W25-L200 (100 шт) | Стяжка нейлоновая неоткрывающаяся, стойкая к ультрафиолету, цвет зеленый, уп. 100 шт, t-монтаж. -10…+50°С, t-экспл.-25…+75°С, 2.5x200 мм. | руб./уп | 95.72
| HKG-W36-L150 (100 шт) | Стяжка нейлоновая неоткрывающаяся, стойкая к ультрафиолету, цвет зеленый, уп. 100 шт, t-монтаж. -10…+50°С, t-экспл.-25…+75°С, 3.6x150 мм. | руб./уп | 116.35
| HKG-W36-L200 (100 шт) | Стяжка нейлоновая неоткрывающаяся, стойкая к ультрафиолету, цвет зеленый, уп. 100 шт, t-монтаж. -10…+50°С, t-экспл.-25…+75°С, 3.6x200 мм. | руб./уп | 149.8
| HKG-W36-L250 (100 шт) | Стяжка нейлоновая неоткрывающаяся, стойкая к ультрафиолету, цвет зеленый, уп. 100 шт, t-монтаж. -10…+50°С, t-экспл.-25…+75°С, 3.6x250 мм. | руб./уп | 192.38
| HKG-W36-L300 (100 шт) | Стяжка нейлоновая неоткрывающаяся, стойкая к ультрафиолету, цвет зеленый, уп. 100 шт, t-монтаж. -10…+50°С, t-экспл.-25…+75°С, 3.6x300 мм. | руб./уп | 230.45
| HKG-W48-L200 (100 шт) | Стяжка нейлоновая неоткрывающаяся, стойкая к ультрафиолету, цвет зеленый, уп. 100 шт, t-монтаж. -10…+50°С, t-экспл.-25…+75°С, 4.8x200 мм. | руб./уп | 224.69
| HKG-W48-L300 (100 шт) | Стяжка нейлоновая неоткрывающаяся, стойкая к ультрафиолету, цвет зеленый, уп. 100 шт, t-монтаж. -10…+50°С, t-экспл.-25…+75°С, 4.8x300 мм. | руб./уп | 331.79
| HKG-W48-L350 (100 шт) | Стяжка нейлоновая неоткрывающаяся, стойкая к ультрафиолету, цвет зеленый, уп. 100 шт, t-монтаж. -10…+50°С, t-экспл.-25…+75°С, 4.8x350 мм. | руб./уп | 402.07
| HKVG-W14-L135 (100 шт) | Хомут-липучка для кабеля, липучка с мягкой застежкой, зеленый 10 шт, 14х135 мм. | руб./уп | 1315.51
| HKVG-W14-L210 (100 шт) | Хомут-липучка для кабеля, липучка с мягкой застежкой, зеленый 10 шт, 14х210 мм. | руб./уп | 1935.28
| HKVG-W14-L310 (100 шт) | Хомут-липучка для кабеля, липучка с мягкой застежкой, зеленый 10 шт, 14х310 мм. | руб./уп | 2892.56
| HKVRG-W16-L5000 | Лента-липучка в рулоне, зеленая, ширина 16 мм, длина 5 м. | руб./шт | 540.28
| HKVRG-W20-L5000 | Лента-липучка в рулоне, зеленая, ширина 20 мм, длина 5 м. | руб./шт | 655.76
| HKW-W25-L100 (100 шт) | Стяжка нейлоновая неоткрывающаяся, стойкая к ультрафиолету, цвет белый, уп. 100 шт, t-монтаж. -10…+50°С, t-экспл.-25…+75°С, 2.5x100 мм. | руб./уп | 48.7
| HKW-W25-L150 (100 шт) | Стяжка нейлоновая неоткрывающаяся, стойкая к ультрафиолету, цвет белый, уп. 100 шт, t-монтаж. -10…+50°С, t-экспл.-25…+75°С, 2.5x150 мм. | руб./уп | 74.84
| HKW-W25-L200 (100 шт) | Стяжка нейлоновая неоткрывающаяся, стойкая к ультрафиолету, цвет белый, уп. 100 шт, t-монтаж. -10…+50°С, t-экспл.-25…+75°С, 2.5x200 мм. | руб./уп | 98.6
| HKW-W25-L250 (100 шт) | Стяжка нейлоновая неоткрывающаяся, стойкая к ультрафиолету, цвет белый, уп. 100 шт, t-монтаж. -10…+50°С, t-экспл.-25…+75°С, 2.5x250 мм. | руб./уп | 166.28
| HKW-W36-L150 (100 шт) | Стяжка нейлоновая неоткрывающаяся, стойкая к ультрафиолету, цвет белый, уп. 100 шт, t-монтаж. -10…+50°С, t-экспл.-25…+75°С, 3.6x150 мм. | руб./уп | 119.95
| HKW-W36-L200 (100 шт) | Стяжка нейлоновая неоткрывающаяся, стойкая к ультрафиолету, цвет белый, уп. 100 шт, t-монтаж. -10…+50°С, t-экспл.-25…+75°С, 3.6x200 мм. | руб./уп | 154.44
| HKW-W36-L250 (100 шт) | Стяжка нейлоновая неоткрывающаяся, стойкая к ультрафиолету, цвет белый, уп. 100 шт, t-монтаж. -10…+50°С, t-экспл.-25…+75°С, 3.6x250 мм. | руб./уп | 198.46
| HKW-W36-L300 (100 шт) | Стяжка нейлоновая неоткрывающаяся, стойкая к ультрафиолету, цвет белый, уп. 100 шт, t-монтаж. -10…+50°С, t-экспл.-25…+75°С, 3.6x300 мм. | руб./уп | 237.59
| HKW-W36-L350 (100 шт) | Стяжка нейлоновая неоткрывающаяся, стойкая к ультрафиолету, цвет белый, уп. 100 шт, t-монтаж. -10…+50°С, t-экспл.-25…+75°С, 3.6x350 мм. | руб./уп | 326.59
| HKW-W48-L200 (100 шт) | Стяжка нейлоновая неоткрывающаяся, стойкая к ультрафиолету, цвет белый, уп. 100 шт, t-монтаж. -10…+50°С, t-экспл.-25…+75°С, 4.8x200 мм. | руб./уп | 231.58
| HKW-W48-L250 (100 шт) | Стяжка нейлоновая неоткрывающаяся, стойкая к ультрафиолету, цвет белый, уп. 100 шт, t-монтаж. -10…+50°С, t-экспл.-25…+75°С, 4.8x250 мм. | руб./уп | 310.06
| HKW-W48-L300 (100 шт) | Стяжка нейлоновая неоткрывающаяся, стойкая к ультрафиолету, цвет белый, уп. 100 шт, t-монтаж. -10…+50°С, t-экспл.-25…+75°С, 4.8x300 мм. | руб./уп | 341.98
| HKW-W48-L350 (100 шт) | Стяжка нейлоновая неоткрывающаяся, стойкая к ультрафиолету, цвет белый, уп. 100 шт, t-монтаж. -10…+50°С, t-экспл.-25…+75°С, 4.8x350 мм. | руб./уп | 414.6
| HW-10AC (100 шт) | Самоклеящаяся площадка для кабеля с рег. заж. 21.5x17мм, диам. 9-13мм (100 шт) | руб./уп | 1415
| HW-2A (100шт) | Самоклеящаяся площадка для крепления стяжек (12,7x12,7 мм) (100 шт) | руб./уп | 696
| HW-3A (100шт) | Самоклеящаяся площадка для крепл. стяжек (19x19 мм) (100 шт) | руб./уп | 813
| HW-4A (100шт) | Самоклеящаяся площадка для крепл. стяжек (27,7x27,7 мм) (100 шт) | руб./уп | 1478
| HW-6AC (100 шт) | Самоклеящийся кабельный зажим для кабеля д.6мм, площадка 8.8x10.8мм (100 шт) | руб./уп | 1125
| HW-8ABC (100 шт) | Самоклеящийся кабельный зажим, площадка 20x20мм, диаметр охвата 15 мм (100 шт.) | руб./уп | 2012
| MTL-150 (100 шт) (7760c) | Стяжка неразъемная стальная, коррозионно-стойкая (нержавеющая сталь 304L), 150x4.6x0.3мм, (100 шт) | руб./уп | 958.8
| MTL-200 (100 шт) (7761c) | Стяжка неразъемная стальная, коррозионно-стойкая (нержавеющая сталь 304L), 200x4.6x0.3мм, (100 шт) | руб./уп | 1124.55
| MTL-300 (100 шт) (7762c) | Стяжка неразъемная стальная, коррозионно-стойкая (нержавеющая сталь 304L), 300x4.6x0.3мм, (100 шт) | руб./уп | 1374.45
| MTL-350 (100 шт) (7763c) | Стяжка неразъемная стальная, коррозионно-стойкая (нержавеющая сталь 304L), 350x4.6x0.3мм, (100 шт) | руб./уп | 1434.8
| NMC-CHL08-BK-100 (100шт) | Основание самоклеящееся с фиксатором-защелкой для пучка кабелей, внутр.Ø до 8мм, 25х9мм, черное, t-раб. 0...80°С, уп-ка 100шт. | руб./уп | 580
| NMC-CHL13-BK-100 (100шт) | Основание самоклеящееся с фиксатором-защелкой для пучка кабелей, внутр.Ø до 13мм, 37х7.5мм, черное, t-раб. 0...80°С, уп-ка 100шт. | руб./уп | 1403
| NMC-CHL22-BK-100 (100шт) | Основание самоклеящееся с фиксатором-защелкой для пучка кабелей, внутр.Ø до 22мм, 42х22мм, черное, t-раб. 0...80°С, уп-ка 100шт. | руб./уп | 1683
| NMC-CHR05-WT-100 (100шт) | Хомут R-образный для кабеля диаметром до 5мм, с крепежным отверстием 4.5мм, белое, t-раб. 0...80°С, уп-ка 100шт. | руб./уп | 72
| NMC-CHR08-WT-100 (100шт) | Хомут R-образный для кабеля диаметром до 8мм, с крепежным отверстием 4.5мм, белое, t-раб. 0...80°С, уп-ка 100шт. | руб./уп | 94
| NMC-CHR13-WT-100 (100шт) | Хомут R-образный для кабеля диаметром до 13мм, с крепежным отверстием 4.5мм, белое, t-раб. 0...80°С, уп-ка 100шт. | руб./уп | 112
| NMC-CHR16-WT-100 (100шт) | Хомут R-образный для кабеля диаметром до 16мм, с крепежным отверстием 4.5мм, белое, t-раб. 0...80°С, уп-ка 100шт. | руб./уп | 131
| NMC-CHS17-BK-100 (100шт) | Основание самоклеящееся с регулируемой застежкой для пучка кабелей, внутр.Ø до 17мм, 25х18мм, черное, t-раб. 0...80°С, уп-ка 100шт. | руб./уп | 655
| NMC-CHS21-BK-100 (100шт) | Основание самоклеящееся с регулируемой застежкой для пучка кабелей, внутр.Ø до 21мм, 25х18мм, черное, t-раб. 0...80°С, уп-ка 100шт. | руб./уп | 748
| NMC-CTN100-25-MK-WT-100 (100шт) | Нейлоновая неоткрывающаяся, 100х2.5мм, с площадкой для маркировки, белая, t-раб. 0...80°С, уп-ка 100шт. | руб./уп | 52
| NMC-CTN100-25-SL-WT-100 (100шт) | Нейлоновая неоткрывающаяся, 100х2.5мм, белая, t-раб. 0...80°С, уп-ка 100шт. | руб./уп | 38
| NMC-CTN150-25-SL-WT-100 (100шт) | Нейлоновая неоткрывающаяся, 150х2.5мм, белая, t-раб. 0...80°С, уп-ка 100шт. | руб./уп | 48
| NMC-CTN150-35-MT-WT-100 (100шт) | Нейлоновая неоткрывающаяся, 150х3.5мм, с отверстием под крепеж 4.5мм, белая, t-раб. 0...80°С, уп-ка 100шт. | руб./уп | 99
| NMC-CTN150-35-SL-WT-100 (100шт) | Нейлоновая неоткрывающаяся, 150х3.5мм, белая, t-раб. 0...80°С, уп-ка 100шт. | руб./уп | 99
| NMC-CTN200-25-SL-WT-100 (100шт) | Нейлоновая неоткрывающаяся, 200х2.5мм, белая, t-раб. 0...80°С, уп-ка 100шт. | руб./уп | 83
| NMC-CTN200-35-MK-WT-100 (100шт) | Нейлоновая неоткрывающаяся, 200х3.5мм, с площадкой для маркировки, белая, t-раб. 0...80°С, уп-ка 100шт. | руб./уп | 131
| NMC-CTN200-35-SL-WT-100 (100шт) | Нейлоновая неоткрывающаяся, 200х3.5мм, белая, t-раб. 0...80°С, уп-ка 100шт. | руб./уп | 119
| NMC-CTN200-45-SL-WT-100 (100шт) | Нейлоновая неоткрывающаяся, 200х4.5мм, белая, t-раб. 0...80°С, уп-ка 100шт. | руб./уп | 139
| NMC-CTN200-75-RL-WT-100 (100шт) | Нейлоновая открывающаяся, 200х7.5мм, белая, t-раб. 0...80°С, уп-ка 100шт. | руб./уп | 289
| NMC-CTN220-43-MT-WT-100 (100шт) | Нейлоновая неоткрывающаяся, 220х4.3мм, с отверстием под крепеж 5.5мм, белая, t-раб. 0...80°С, уп-ка 100шт. | руб./уп | 169
| NMC-CTN250-75-RL-WT-100 (100шт) | Нейлоновая открывающаяся, 250х7.5мм, белая, t-раб. 0...80°С, уп-ка 100шт. | руб./уп | 359
| NMC-CTN300-35-SL-WT-100 (100шт) | Нейлоновая неоткрывающаяся, 300х3.5мм, белая, t-раб. 0...80°С, уп-ка 100шт. | руб./уп | 169
| NMC-CTN300-45-SL-WT-100 (100шт) | Нейлоновая неоткрывающаяся, 300х4.5мм, белая, t-раб. 0...80°С, уп-ка 100шт. | руб./уп | 239
| NMC-CTN300-75-RL-WT-100 (100шт) | Нейлоновая открывающаяся, 300х7.5мм, белая, t-раб. 0...80°С, уп-ка 100шт. | руб./уп | 379
| NMC-CTN350-80-RL-WT-100 (100шт) | Нейлоновая открывающаяся, 350х8.0мм, белая, t-раб. 0...80°С, уп-ка 100шт. | руб./уп | 489
| NMC-CTN380-75-MT-WT-100 (100шт) | Нейлоновая неоткрывающаяся, 380х7.5мм, с отверстием под крепеж 6.2мм, белая, t-раб. 0...80°С, уп-ка 100шт. | руб./уп | 529
| NMC-CTN400-45-SL-WT-100 (100шт) | Нейлоновая неоткрывающаяся, 400х4.5мм, белая, t-раб. 0...80°С, уп-ка 100шт. | руб./уп | 319
| NMC-CTN400-80-RL-WT-100 (100шт) | Нейлоновая открывающаяся, 400х8.0мм, белая, t-раб. 0...80°С, уп-ка 100шт. | руб./уп | 569
| NMC-CTV05M-09-RL-BK | Стяжка-липучка NIKOMAX нарезаемая, в рулоне 5м, ширина 9мм, черная | руб./шт | 139
| NMC-CTV05M-09-RL-BL | Стяжка-липучка NIKOMAX нарезаемая, в рулоне 5м, ширина 9мм, синяя | руб./шт | 139
| NMC-CTV05M-09-RL-GN | Стяжка-липучка NIKOMAX нарезаемая, в рулоне 5м, ширина 9мм, зеленая | руб./шт | 139
| NMC-CTV05M-09-RL-RD | Стяжка-липучка NIKOMAX нарезаемая, в рулоне 5м, ширина 9мм, красная | руб./шт | 139
| NMC-CTV05M-15-RL-BK | Стяжка-липучка NIKOMAX нарезаемая, в рулоне 5м, ширина 15мм, черная | руб./шт | 199
| NMC-CTV05M-15-RL-BL | Стяжка-липучка NIKOMAX нарезаемая, в рулоне 5м, ширина 15мм, синяя | руб./шт | 199
| NMC-CTV05M-15-RL-GN | Стяжка-липучка NIKOMAX нарезаемая, в рулоне 5м, ширина 15мм, зеленая | руб./шт | 199
| NMC-CTV05M-15-RL-RD | Стяжка-липучка NIKOMAX нарезаемая, в рулоне 5м, ширина 15мм, красная | руб./шт | 199
| NMC-CTV05M-25-RL-BK | Стяжка-липучка NIKOMAX нарезаемая, в рулоне 5м, ширина 25мм, черная | руб./шт | 299
| NMC-CTV05M-25-RL-BL | Стяжка-липучка NIKOMAX нарезаемая, в рулоне 5м, ширина 25мм, синяя | руб./шт | 299
| NMC-CTV05M-25-RL-GN | Стяжка-липучка NIKOMAX нарезаемая, в рулоне 5м, ширина 25мм, зеленая | руб./шт | 299
| NMC-CTV05M-25-RL-RD | Стяжка-липучка NIKOMAX нарезаемая, в рулоне 5м, ширина 25мм, красная | руб./шт | 299
| NMC-CTV150-12-SB-BK-10 (10шт) | Стяжка-липучка NIKOMAX с мягкой пряжкой, 150х12мм, для пучков до 35мм, черная, уп-ка 10шт. | руб./уп | 119
| NMC-CTV150-12-SB-BL-10 (10шт) | Стяжка-липучка NIKOMAX с мягкой пряжкой, 150х12мм, для пучков до 35мм, синяя, уп-ка 10шт. | руб./уп | 99
| NMC-CTV150-12-SB-GN-10 (10шт) | Стяжка-липучка NIKOMAX с мягкой пряжкой, 150х12мм, для пучков до 35мм, зеленая, уп-ка 10шт. | руб./уп | 99
| NMC-CTV150-12-SB-RD-10 (10шт) | Стяжка-липучка NIKOMAX с мягкой пряжкой, 150х12мм, для пучков до 35мм, красная, уп-ка 10шт. | руб./уп | 99
| NMC-CTV210-16-SB-BK-10 (10шт) | Стяжка-липучка NIKOMAX с мягкой пряжкой, 210х16мм, для пучков до 50мм, черная, уп-ка 10шт. | руб./уп | 152
| NMC-CTV210-16-SB-BL-10 (10шт) | Стяжка-липучка NIKOMAX с мягкой пряжкой, 210х16мм, для пучков до 50мм, синяя, уп-ка 10шт. | руб./уп | 139
| NMC-CTV210-16-SB-GN-10 (10шт) | Стяжка-липучка NIKOMAX с мягкой пряжкой, 210х16мм, для пучков до 50мм, зеленая, уп-ка 10шт. | руб./уп | 139
| NMC-CTV210-16-SB-RD-10 (10шт) | Стяжка-липучка NIKOMAX с мягкой пряжкой, 210х16мм, для пучков до 50мм, красная, уп-ка 10шт. | руб./уп | 139
| NMC-CTV240-16-SB-BK-10 (10шт) | Стяжка-липучка NIKOMAX с мягкой пряжкой, 240х16мм, для пучков до 65мм, черная, уп-ка 10шт. | руб./уп | 209
| NMC-CTV240-16-SB-BL-10 (10шт) | Стяжка-липучка NIKOMAX с мягкой пряжкой, 240х16мм, для пучков до 65мм, синяя, уп-ка 10шт. | руб./уп | 169
| NMC-CTV240-16-SB-GN-10 (10шт) | Стяжка-липучка NIKOMAX с мягкой пряжкой, 240х16мм, для пучков до 65мм, зеленая, уп-ка 10шт. | руб./уп | 169
| NMC-CTV240-16-SB-RD-10 (10шт) | Стяжка-липучка NIKOMAX с мягкой пряжкой, 240х16мм, для пучков до 65мм, красная, уп-ка 10шт. | руб./уп | 169
| NMC-CTV290-20-HB-BK-10 (10шт) | Стяжка-липучка NIKOMAX с жесткой пряжкой, 290х20мм, для пучков до 70мм, черная, уп-ка 10шт. | руб./уп | 249
| NMC-CTV290-20-HB-BL-10 (10шт) | Стяжка-липучка NIKOMAX с жесткой пряжкой, 290х20мм, для пучков до 70мм, синяя, уп-ка 10шт. | руб./уп | 219
| NMC-CTV290-20-HB-GN-10 (10шт) | Стяжка-липучка NIKOMAX с жесткой пряжкой, 290х20мм, для пучков до 70мм, зеленая, уп-ка 10шт. | руб./уп | 219
| NMC-CTV290-20-HB-RD-10 (10шт) | Стяжка-липучка NIKOMAX с жесткой пряжкой, 290х20мм, для пучков до 70мм, красная, уп-ка 10шт. | руб./уп | 219
| NMC-CTV310-16-SB-BK-10 (10шт) | Стяжка-липучка NIKOMAX с мягкой пряжкой, 310х16мм, для пучков до 85мм, черная, уп-ка 10шт. | руб./уп | 289
| NMC-CTV310-16-SB-BL-10 (10шт) | Стяжка-липучка NIKOMAX с мягкой пряжкой, 310х16мм, для пучков до 85мм, синяя, уп-ка 10шт. | руб./уп | 229
| NMC-CTV310-16-SB-GN-10 (10шт) | Стяжка-липучка NIKOMAX с мягкой пряжкой, 310х16мм, для пучков до 85мм, зеленая, уп-ка 10шт. | руб./уп | 229
| NMC-CTV310-16-SB-RD-10 (10шт) | Стяжка-липучка NIKOMAX с мягкой пряжкой, 310х16мм, для пучков до 85мм, красная, уп-ка 10шт. | руб./уп | 229
| NMC-TMA20-WT-100 (100шт) | Основание для стяжек, самоклеящееся, 20х20мм, с двумя крепежными отверстиями 2.9 мм, белое, t-раб. 0...80°С, уп-ка 100шт. | руб./уп | 164
| NMC-TMA28-WT-100 (100шт) | Основание для стяжек, самоклеящееся, 28х28мм, с двумя крепежными отверстиями 5.5 мм, белое, t-раб. 0...80°С, уп-ка 100шт. | руб./уп | 360
| NMC-TMS45-WT-100 (100шт) | Основание для стяжек, с крепежным отверстием 4.5мм, 22х16мм, белое, t-раб. 0...80°С, уп-ка 100шт. | руб./уп | 208
| NMC-TMS58-WT-100 (100шт) | Основание для стяжек, с крепежным отверстием 5.8мм, 22х16мм, белое, t-раб. 0...80°С, уп-ка 100шт. | руб./уп | 208
| NMC-TMS68-WT-100 (100шт) | Основание для стяжек, с крепежным отверстием 6.8мм, 22х16мм, белое, t-раб. 0...80°С, уп-ка 100шт. | руб./уп | 208
| NMF-AL-FSE-T-10 | Талреп, диаметр резьбы 12 мм, оцинкованный | руб./шт | 773
| NMF-AL-SBT-M-4 | Узел крепления поддерживающий, с резьбовым соединением, максимальная рабочая нагрузка, облегченный, 1 Кн | руб./шт | 239
| NMF-AL-TBF-M-1 | Узел крепления натяжной для плоского кабеля, максимальная рабочая нагрузка 1 кН | руб./шт | 139
| NMF-AL-TCA-P-2 | Анкерные зажимы предназначены для крепления и удержания в натянутом состоянии оптического кабеля с внешним силовым элементом типа "8" на опорах воздушных линий электропередачи, связи, городского электрохозяйства (уличного освещения, наземного электротранспорта), элементов зданий и сооружений при длине пролетов до 100 метров. Зажим анкерный натяжной NMF-AL-TCA-P-2 состоит из корпуса, сделанного из высокопрочного полимера, а также клиньев с зубьями, выполненных из сплава цинка. Зажим предназначен для крепления кабеля или стального нержавеющего троса диаметром до мм. Максимальная рабочая нагрузка - 2 кН. | руб./шт | 296
| NMF-AL-UBC-S-6 | Кронштейн предназначен для подвески самонесущего оптического кабеля либо кабеля с выносным силовым элементом типа "8" на промежуточных опорах воздушных линий электропередачи, связи, городского электрохозяйства (уличного освещения, наземного электротранспорта), элементов зданий и сооружений при длине пролетов до 100 метров. Кронштейны крепятся к опоре или фасаду здания при помощи крепежной ленты и скреп или при помощи анкерных болтов. Кронштейны изготовлены из коррозионностойкого алюминиевого сплава большой механической прочности. Все изделия обладают отличной устойчивостью к коррозии в промышленной среде, влажном климате и при низких температурах. Кронштейн NMF-AL-UBC-S-6 используется для крепления поддерживающих зажимов. Конструкция кронштейна позволяет крепить его двумя стальными лентами со скрепами к опоре с круглым и квадратным сечением или к стене болтом диаметром до 16 мм. | руб./шт | 300
| NMF-AL-UBW-H-10 | Крюк монтажный предназначен для крепления анкерных, поддерживающих и спиральных зажимов для оптического кабеля на опорах воздушных линий электропередачи, связи, элементах зданий и сооружений при длине пролетов до 100 метров. Кронштейны крепятся к опоре или фасаду здания при помощи крепежной ленты и скреп. Кронштейны изготовлены из стали большой механической прочности. Все изделия обладают отличной устойчивостью к коррозии в промышленной среде, влажном климате и при низких температурах. Крюк бандажный NMF-AL-UBW-H-10 используется для крепления одного или двух натяжных зажимов для оптического кабеля, а также применяется для крепления поддерживающих и спиральных зажимов. Конструкция крюка позволяет крепить его двумя стальными лентами со скрепами к опоре. Крюк изготовлен из стали и обладает большой механической прочностью, устойчивостью к коррозии в промышленной среде, влажном климате и при низких температурах. Максимальная рабочая нагрузка - 10 кН. | руб./шт | 483
| ROL-5x16-BK (9376c) | Лента (липучка) в рулоне, ширина 16 мм, длина 5 м, черная | руб./шт | 493.85
| ROL-5x16-BL (9377c) | Лента (липучка) в рулоне, ширина 16 мм, длина 5 м, синяя. | руб./шт | 493.85
| ROL-5x16-GN (9380c) | Лента (липучка) в рулоне, ширина 16 мм, длина 5 м, зеленая. | руб./шт | 493.85
| ROL-5x16-RD (9379c) | Лента (липучка) в рулоне, ширина 16 мм, длина 5 м, красная. | руб./шт | 493.85
| ROL-5x16-YL (9378c) | Лента (липучка) в рулоне, ширина 16 мм, длина 5 м, желтая. | руб./шт | 493.85
| ROL-5x25-BK (9381c) | Лента (липучка) в рулоне, ширина 25 мм, длина 5 м, черная. | руб./шт | 675.75
| ROL-5x25-BL (9382c) | Лента (липучка) в рулоне, ширина 25 мм, длина 5 м, синяя. | руб./шт | 675.75
| ROL-5x25-GN (9385c) | Лента (липучка) в рулоне, ширина 25 мм, длина 5 м, зеленая. | руб./шт | 675.75
| ROL-5x25-RD (9384c) | Лента (липучка) в рулоне, ширина 25 мм, длина 5 м, красная. | руб./шт | 675.75
| ROL-5x25-YL (9383c) | Лента (липучка) в рулоне, ширина 25 мм, длина 5 м, желтая. | руб./шт | 675.75
| ROL-5x9-BK (9371c) | Лента (липучка) в рулоне, ширина 9 мм, длина 5 м, черная. | руб./шт | 307.7
| ROL-5x9-BL (9374c) | Лента (липучка) в рулоне, ширина 9 мм, длина 5 м, синяя. | руб./шт | 307.7
| ROL-5x9-GN (9373c) | Лента (липучка) в рулоне, ширина 9 мм, длина 5 м, зеленая. | руб./шт | 307.7
| ROL-5x9-RD (9375c) | Лента (липучка) в рулоне, ширина 9 мм, длина 5 м, красная. | руб./шт | 307.7
| ROL-5x9-YL (9372c) | Лента (липучка) в рулоне, ширина 9 мм, длина 5 м, желтая. | руб./шт | 307.7
| SMB-TM-003 | Скоба контактная для заземления (аналог 6089 3 202-00) | руб./шт | 14.85
| TM-2S8C (100шт) | Площадка под винт 14.9x9.5мм (д.4.5мм) для стяжки (100 шт) | руб./уп | 551
| TM-3S10C (100шт) | Площадка под винт 21.9x15.9мм (д. 5мм) для стяжки (100 шт) | руб./уп | 1062
| TM-3S25C (100 шт) | Площадка под винт 21.9x15.9мм (д. 6.4мм) для стяжки (100 шт). | руб./уп | 959
| TTB-15 (7191c) (100 шт) | Самоклеящийся кабельный зажим д.16мм , площадка 20x20мм (100 шт) | руб./уп | 957.95
| WASN-125-BK-10 (10 шт) | Хомут для кабеля, липучка с мягкой застежкой, 125x15 мм, черный (10 шт.) | руб./уп | 318
| WASN-125-mix-10 (10 шт) | Хомут для кабеля, липучка с мягкой застежкой, 125x14 мм, цвет в ассортименте (10 шт.) | руб./уп | 184.8
| WASN-125-RD-10 (10 шт) | Хомут для кабеля, липучка с мягкой застежкой, 125x15 мм, красный (10 шт.) | руб./уп | 171.6
| WASN-135-BK-10 (10 шт) | Хомут для кабеля, липучка с мягкой застежкой, 135x15 мм, черный (10 шт.) | руб./уп | 318
| WASN-135-mix-10 (10 шт) | Хомут для кабеля, липучка с мягкой застежкой, 135x14 мм, цвет в ассортименте (10 шт.) | руб./уп | 189.2
| WASN-150-BK-10 (10 шт) | Хомут для кабеля, липучка с мягкой застежкой, 150x15 мм, черный (10 шт.) | руб./уп | 338
| WASN-155-mix-10 (10 шт) | Хомут для кабеля, липучка с мягкой застежкой, 155x14 мм, цвет в ассортименте (10 шт.) | руб./уп | 194.7
| WASN-180-BK-10 (10 шт) | Хомут для кабеля, липучка с мягкой застежкой, 180x15 мм, черный (10 шт.) | руб./уп | 353
| WASN-180-mix-10 (10 шт) | Хомут для кабеля, липучка с мягкой застежкой, 180x14 мм, цвет в ассортименте (10 шт.) | руб./уп | 220
| WASN-210-BK-10 (10 шт) | Хомут для кабеля, липучка с мягкой застежкой, 210x15 мм, черный (10 шт.) | руб./уп | 402
| WASN-210-GN-10 (10 шт) | Хомут для кабеля, липучка с мягкой застежкой, 210x15 мм, зеленый (10 шт.) | руб./уп | 231
| WASN-290-mix-10 (10 шт) | Хомут для кабеля, липучка с жесткой застежкой, 290x20 мм, цвет в ассортименте (10 шт.) | руб./уп | 273.9
| WASN-310-BK-10 (10 шт) | Хомут для кабеля, липучка с мягкой застежкой, 310x14 мм, черный (10 шт.) | руб./уп | 564
| WASNR-5x16-BK | Лента (липучка) в рулоне, ширина 16 мм, длина 5 м, черная | руб./шт | 469
| WASNR-5x16-BL | Лента (липучка) в рулоне, ширина 16 мм, длина 5 м, синяя | руб./шт | 469
| WASNR-5x16-GN | Лента (липучка) в рулоне, ширина 16 мм, длина 5 м, зеленая | руб./шт | 469
| WASNR-5x16-RD | Лента (липучка) в рулоне, ширина 16 мм, длина 5 м, красная | руб./шт | 469
| WASNR-5x25-BK | Лента (липучка) в рулоне, ширина 25 мм, длина 5 м, черная | руб./шт | 660
| WASNR-5x25-BL | Лента (липучка) в рулоне, ширина 25 мм, длина 5 м, синяя | руб./шт | 660
| WASNR-5x25-GN | Лента (липучка) в рулоне, ширина 25 мм, длина 5 м, зеленая | руб./шт | 660
| WASNR-5x25-RD | Лента (липучка) в рулоне, ширина 25 мм, длина 5 м, красная | руб./шт | 660
| WASNR-5x9-BK | Лента (липучка) в рулоне, ширина 9 мм, длина 5 м, черная | руб./шт | 338
| WASNR-5x9-BL | Лента (липучка) в рулоне, ширина 9 мм, длина 5 м, синяя | руб./шт | 338
| WASNR-5x9-GN | Лента (липучка) в рулоне, ширина 9 мм, длина 5 м, зеленая | руб./шт | 338
| WASNR-5x9-RD | Лента (липучка) в рулоне, ширина 9 мм, длина 5 м, красная | руб./шт | 338
| Анкер-клин 6х40 (200 шт) | Анкер-клин, Ø-внеш. 6 мм, длина 40 мм, максимальная толщина прикрепляемой конструкции 5 мм, глубина бурения ≥32 мм, Ø бура 6 мм | руб./уп | 1386
| Анкер-клин потолочный 6х35 (CM490635) | Анкер-клин потолочный, резьба М6, длина 35 мм | руб./шт | 18.37
| Анкер-клин потолочный 6х65 (CM490665) | Анкер-клин потолочный, резьба М6, длина 65 мм | руб./шт | 26.03
| Анкерный болт с кольцом М10/12х100 | Анкерный болт с кольцом М10/12х100 | руб./шт | 66
| Болт с шестигранной головкой М12х40 (CM081240) | Болт с шестигранной головкой М12х40 | руб./шт | 29.33
| Болт с шестигранной головкой М4х16 (CM080416) | Болт с шестигранной головкой М4х16 | руб./шт | 4.12
| Винт с крестообразным шлицем М6х10 (CM010610) | Винт с крестообразным шлицем М6х10 | руб./шт | 4.3
| Гайка монтажная со шпилькой М8х60 (CM350860) | Гайка монтажная со шпилькой М8, высота 70 мм | руб./шт | 223.97
| Гайка самоконтрящаяся М6 (CM250600) | Гайка монтажная со шпилькой М6, высота 6 мм | руб./шт | 5.77
| Гайка самоконтрящаяся М8 (CM250800) | Гайка монтажная со шпилькой М8, высота 8 мм | руб./шт | 7.6
| Держатель кабеля двусторонний для прямого монтажа белый (PR13.0384) Промрукав | Держатель кабеля двусторонний для крепления кабеля Ø ≤ 10 мм монтажными пистолетами по бетонным поверхностям, до 16 кабелей, цвет белый | руб./шт | 33.77
| Держатель кабеля двусторонний для прямого монтажа серый (PR13.0382) Промрукав | Держатель кабеля двусторонний для крепления кабеля Ø ≤ 10 мм монтажными пистолетами по бетонным поверхностям, до 16 кабелей, цвет серый | руб./шт | 33.77
| Держатель кабеля двусторонний для прямого монтажа черный (PR13.0383) Промрукав | Держатель кабеля двусторонний для крепления кабеля Ø ≤ 10 мм монтажными пистолетами по бетонным поверхностям, до 16 кабелей, цвет черный | руб./шт | 33.77
| Держатель кабеля односторонний для прямого монтажа белый (PR13.0385) Промрукав | Держатель кабеля односторонний для крепления кабеля Ø ≤ 10 мм монтажными пистолетами по бетонным поверхностям, до 8 кабелей, цвет белый | руб./шт | 19.3
| Держатель кабеля односторонний для прямого монтажа серый (PR13.0380) Промрукав | Держатель кабеля односторонний для крепления кабеля Ø ≤ 10 мм монтажными пистолетами по бетонным поверхностям, до 8 кабелей, цвет серый | руб./шт | 19.3
| Держатель кабеля односторонний для прямого монтажа черный (PR13.0381) Промрукав | Держатель кабеля односторонний для крепления кабеля Ø ≤ 10 мм монтажными пистолетами по бетонным поверхностям, до 8 кабелей, цвет черный | руб./шт | 19.3
| Держатель (скоба) оцинкованный двусторонний D=10 (H10DH8.5X6) (100шт) | Держатель оцинкованный двусторонний D=10 мм, с крепежными отверстиями 8,5х6 мм | руб./уп | 695.46
| Держатель (скоба) оцинкованный двусторонний D=10 (H10DWH) (100шт) | Держатель оцинкованный двусторонний D=10 мм, для монтажного пистолета | руб./уп | 554.76
| Держатель (скоба) оцинкованный двусторонний D=13 (H13DH8.5X6) (100шт) | Держатель оцинкованный двусторонний D=13 мм, с крепежными отверстиями 8,5х6 мм | руб./уп | 1026.44
| Держатель (скоба) оцинкованный двусторонний D=13 (H13DWH) (100шт) | Держатель оцинкованный двусторонний D=13 мм, для монтажного пистолета | руб./уп | 565.48
| Держатель (скоба) оцинкованный двусторонний D=16 (53354) (100шт) | Держатель оцинкованный двусторонний D=16 мм | руб./уп | 1185.23
| Держатель (скоба) оцинкованный двусторонний D=16 (H16DH8.5X6) (100шт) | Держатель оцинкованный двусторонний D=16 мм, с крепежными отверстиями 8,5х6 мм | руб./уп | 1226.1
| Держатель (скоба) оцинкованный двусторонний D=16 (H16DWH) (100шт) | Держатель оцинкованный двусторонний D=16 мм, для монтажного пистолета | руб./уп | 674.02
| Держатель (скоба) оцинкованный двусторонний D=19-20 (53355) (100шт) | Держатель оцинкованный двусторонний D=19-20 мм | руб./уп | 1297.92
| Держатель (скоба) оцинкованный двусторонний D=20 (H20DH8.5X6) (100шт) | Держатель оцинкованный двусторонний D=20 мм, с крепежными отверстиями 8,5х6 мм | руб./уп | 1268.98
| Держатель (скоба) оцинкованный двусторонний D=20 (H20DWH) (100шт) | Держатель оцинкованный двусторонний D=20 мм, для монтажного пистолета | руб./уп | 698.14
| Держатель (скоба) оцинкованный двусторонний D=22 (53356) (100шт) | Держатель оцинкованный двусторонний D=22 мм | руб./уп | 1309.18
| Держатель (скоба) оцинкованный двусторонний D=22 (H22DH6.5X5) (100шт) | Держатель оцинкованный двусторонний D=22 мм, с крепежными отверстиями 6,5х5 мм | руб./уп | 1506.16
| Держатель (скоба) оцинкованный двусторонний D=22 (H22DWH) (100шт) | Держатель оцинкованный двусторонний D=22 мм, для монтажного пистолета | руб./уп | 763.8
| Держатель (скоба) оцинкованный двусторонний D=25 (H25DWH) (100шт) | Держатель оцинкованный двусторонний D=25 мм, для монтажного пистолета | руб./уп | 857.6
| Держатель (скоба) оцинкованный двусторонний D=25-26 (53357) (100шт) | Держатель оцинкованный двусторонний D=26 мм | руб./уп | 1643
| Держатель (скоба) оцинкованный двусторонний D=32 (53359) (100шт) | Держатель оцинкованный двусторонний D=32 мм | руб./уп | 3059.22
| Держатель (скоба) оцинкованный двусторонний D=32 (H32DWH) (50шт) | Держатель оцинкованный двусторонний D=32 мм, для монтажного пистолета | руб./уп | 515.23
| Держатель (скоба) оцинкованный двусторонний D=38-40 (53360) | Держатель оцинкованный двусторонний D=38-40 мм | руб./шт | 29.86
| Держатель (скоба) оцинкованный двусторонний D=40 (H40DWH) (50шт) | Держатель оцинкованный двусторонний D=40 мм, для монтажного пистолета | руб./уп | 931.97
| Держатель (скоба) оцинкованный двусторонний D=48-50 (53361) (50шт) | Держатель оцинкованный двусторонний D=48-50 мм | руб./уп | 1790.24
| Держатель (скоба) оцинкованный двусторонний D=50 (H50DWH) (50шт) | Держатель оцинкованный двусторонний D=50 мм, для монтажного пистолета | руб./уп | 1117.56
| Держатель (скоба) оцинкованный двусторонний D=63 (53362) | Держатель оцинкованный двусторонний, D=63 мм | руб./шт | 39.18
| Держатель (скоба) оцинкованный двусторонний D=63 (H63DWH) (50шт) | Держатель оцинкованный двусторонний D=63 мм, для монтажного пистолета | руб./уп | 1273.67
| Держатель (скоба) оцинкованный двусторонний D=8 (H8DWH) (100шт) | Держатель оцинкованный двусторонний D=8 мм, для монтажного пистолета | руб./уп | 518.58
| Держатель (скоба) оцинкованный двусторонний D=8, с крепежным отверстием 6х4 мм (H8DH6X4) (100шт) | Держатель оцинкованный двусторонний D=8 мм, с крепежным отверстием 6х4 мм | руб./уп | 664.64
| Держатель (скоба) оцинкованный односторонний D=10 (H10SWH) (100шт) | Держатель оцинкованный односторонний D=10 мм, для монтажного пистолета | руб./уп | 482.4
| Держатель (скоба) оцинкованный односторонний D=13 (H13SWH) (100шт) | Держатель оцинкованный односторонний D=13 мм, для монтажного пистолета | руб./уп | 513.22
| Держатель (скоба) оцинкованный односторонний D=16 (H16SWH) (100шт) | Держатель оцинкованный односторонний D=16 мм, для монтажного пистолета | руб./уп | 533.32
| Держатель (скоба) оцинкованный односторонний D=20 (53332) (100шт) | Держатель оцинкованный односторонний D=20 мм под крепеж М6 | руб./уп | 1260.62
| Держатель (скоба) оцинкованный односторонний D=20 (H20SWH) (100шт) | Держатель оцинкованный односторонний D=20 мм, для монтажного пистолета | руб./уп | 653.92
| Держатель (скоба) оцинкованный односторонний D=22 (H22SWH) (100шт) | Держатель оцинкованный односторонний D=22 мм, для монтажного пистолета | руб./уп | 692.78
| Держатель (скоба) оцинкованный односторонний D=25 (H25SWH) (100шт) | Держатель оцинкованный односторонний D=25 мм, для монтажного пистолета | руб./уп | 778.54
| Держатель (скоба) оцинкованный односторонний D=32 (H32SWH) (50шт) | Держатель оцинкованный односторонний D=32 мм, для монтажного пистолета | руб./уп | 468.33
| Держатель (скоба) оцинкованный односторонний D=40 (H40SWH) (50шт) | Держатель оцинкованный односторонний D=40 мм, для монтажного пистолета | руб./уп | 848.89
| Держатель (скоба) оцинкованный односторонний D=50 (H50SWH) (50шт) | Держатель оцинкованный односторонний D=50 мм, для монтажного пистолета | руб./уп | 1088.08
| Держатель (скоба) оцинкованный односторонний D=63 (H63SWH) (50шт) | Держатель оцинкованный односторонний D=63 мм, для монтажного пистолета | руб./уп | 1232.13
| Держатель (скоба) оцинкованный односторонний D=8 (H8SWH) (100шт) | Держатель оцинкованный односторонний D=8 мм, для монтажного пистолета | руб./уп | 451.58
| Держатель (скоба) оцинкованный односторонний D=10 (53339) (100шт) | Держатель оцинкованный односторонний, D=10мм, упаковка 100шт | руб./уп | 579.79
| Держатель (скоба) оцинкованный односторонний D=13 (53340) (100шт) | Держатель оцинкованный односторонний, D=13мм, упаковка 100шт | руб./уп | 931.86
| Держатель (скоба) оцинкованный односторонний D=16 (53341) (100шт) | Держатель оцинкованный односторонний, D=16мм, упаковка 100шт | руб./уп | 1162.69
| Держатель (скоба) оцинкованный односторонний D=19-20 (53342) (100шт) | Держатель оцинкованный односторонний, D=19-20мм, упаковка 100шт | руб./уп | 1255.18
| Держатель (скоба) оцинкованный односторонний D=22 (53343) (100шт) | Держатель оцинкованный односторонний, D=22мм, упаковка 100шт | руб./уп | 1255.18
| Держатель (скоба) оцинкованный односторонний D=25-26 (53344) (100шт) | Держатель оцинкованный односторонний, D=25-26мм, упаковка 100шт | руб./уп | 1576.16
| Держатель (скоба) оцинкованный односторонний D=32 (53346) (100шт) | Держатель оцинкованный односторонний, D=32мм, упаковка 100шт | руб./уп | 2999.21
| Держатель (скоба) оцинкованный односторонний D=38-40 (53347) (100шт) | Держатель оцинкованный односторонний, D=38-40мм, упаковка 100шт | руб./уп | 2927.71
| Держатель (скоба) оцинкованный односторонний D=48-50 (53348) (50шт) | Держатель оцинкованный односторонний, D=48-50мм, упаковка 50шт | руб./уп | 1754.92
| Держатель (скоба) оцинкованный односторонний D=8 (53338) (100шт) | Держатель оцинкованный односторонний, D=8мм, упаковка 100шт | руб./уп | 443
| Дюбель 6х25 мм (1000 шт) | Полипропиленовый 6х25 мм, Россия (1000 шт) | руб./уп | 287.5
| Дюбель 6х30 мм (1000 шт) | Полипропиленовый 6х30 мм, Россия (1000 шт) | руб./уп | 210
| Дюбель 6х35 мм (1000 шт) | Полипропиленовый 6х35 мм, Россия (1000 шт) | руб./уп | 237.5
| Дюбель 6х40 (1000 шт) | Полипропиленовый 6х40 мм, Россия (1000 шт) | руб./уп | 294.3
| Дюбель 6х50 с пупырышками (500 шт) | Дюбель полипропиленовый, 6х50 | руб./уп | 270
| Дюбель 8х40 с пупырышками (1000 шт) | Дюбель полипропиленовый, 6х40 | руб./уп | 486
| Дюбель 8х50 с пупырышками (1000 шт) | Дюбель полипропиленовый, 8х50 | руб./уп | 405
| Дюбель Driva 14х23 для гипсокартона, без сверла (100 шт) | Дюбель для гипсокартона, без сверла, пластик, D=14 мм, длина 23 мм | руб./уп | 174
| Дюбель Driva 14х28 металлический, острый (100 шт) | Дюбель металлический, острый, D=14 мм, длина 28 мм | руб./уп | 980
| Дюбель Driva 14х32 для гипсокартона, сверло (100 шт) | Дюбель для гипсокартона, сверло, пластик, D=14 мм, длина 32 мм | руб./уп | 202
| Дюбель Driva 15х38 металлический, сверло (100 шт) | Дюбель металлический, острый, D=15 мм, длина 38 мм | руб./уп | 1666
| Дюбель для гипсокартона Fisher 52389 GK (100 шт) | Дюбель для гипсокартона, без сверла, пластик, D=4,5 мм, длина 22 мм | руб./уп | 2179
| Дюбель металлический универсальный 5х30 (100 шт)(PR08.3481) | Дюбель универсальный металлический для газобетона малой плотности, 5х30 мм (упак 100шт) | руб./уп | 274
| Дюбель металлический универсальный 5х30 (500 шт)(PR08.3633) | Дюбель универсальный металлический для газобетона малой плотности, 5х30 мм (упак 500шт) | руб./уп | 1370
| Дюбель металлический универсальный 6х32 (100 шт)(PR08.3754) | Дюбель универсальный металлический для бетона, газобетона малой плотности, 6х32 мм, (100 шт.) | руб./уп | 379
| Дюбель металлический универсальный 6х32 (400 шт)(PR08.3650) | Дюбель универсальный металлический для бетона, газобетона малой плотности, 6х32 мм, (400 шт.) | руб./уп | 1316
| Дюбель-гвоздь 6х40 (200 шт) | Дюбель полипропиленовый 6х40 мм и гвоздь-шуруп 3,9x45 | руб./уп | 237.6
| Дюбель-гвоздь 6х40 с грибовидной манжетой, полипроп (200 шт) | Дюбель с грибовидной манжетой полипропиленовый 6х40 мм и гвоздь-шуруп 3,9х45 | руб./уп | 230
| Дюбель-гвоздь 6х60 (200 шт) | Дюбель полипропиленовый 6х60 мм и гвоздь-шуруп 3,9x65 | руб./уп | 418.5
| Дюбель-гвоздь 6х70 (100 шт) | Дюбель полипропиленовый 6х70 мм и гвоздь-шуруп 3,9x75 | руб./уп | 186.3
| Дюбель-гвоздь 6х80 (200 шт) | Дюбель полипропиленовый 6х80 мм и гвоздь-шуруп 3,9x85 | руб./уп | 500.85
| Дюбель-гвоздь 8х100 (50 шт) | Дюбель полипропиленовый 8х100 мм и гвоздь-шуруп 4,9x105 | руб./уп | 307.8
| Дюбель-гвоздь 8х80 (50 шт) | Дюбель полипропиленовый 8х80 мм и гвоздь-шуруп 4,9х85 | руб./уп | 194.54
| Дюбель-хомут "клоп", двухлапковый, 19-20 мм (100шт) | Дюбель-хомут двухлапковый 19-20 мм | руб./уп | 2965.4
| Дюбель-хомут "клоп", двухлапковый, 21-22 мм (100шт) | Дюбель-хомут двухлапковый 21-22 мм | руб./уп | 3088.95
| Дюбель-хомут "клоп", двухлапковый, 25-26 мм (100шт) | Дюбель-хомут двухлапковый 25-26 мм | руб./уп | 3336.07
| Дюбель-хомут "клоп", двухлапковый, 31-32 мм (100шт) | Дюбель-хомут двухлапковый 31-32 мм | руб./уп | 3830.3
| Дюбель-хомут "клоп", двухлапковый, 38-40 мм (100шт) | Дюбель-хомут двухлапковый 38-40 мм | руб./уп | 3953.86
| Дюбель-хомут "клоп", двухлапковый, 48-50 мм (100шт) | Дюбель-хомут двухлапковый 48-50 мм | руб./уп | 4448.09
| Дюбель-хомут "клоп", однолапковый, 10-11 мм (100шт) | Дюбель-хомут однолапковый 10-11 мм | руб./уп | 1615.93
| Дюбель-хомут "клоп", однолапковый, 12-13 мм (100шт) | Дюбель-хомут однолапковый 12-13 мм | руб./уп | 1643.86
| Дюбель-хомут "клоп", однолапковый, 16-17 мм (100 шт) | Дюбель-хомут однолапковый 16-17 мм | руб./уп | 1952.22
| Дюбель-хомут "клоп", однолапковый, 19-20 мм (100 шт) | Дюбель-хомут однолапковый 19-20 мм | руб./уп | 2062.88
| Дюбель-хомут "клоп", однолапковый, 31-32 мм (100 шт) | Дюбель-хомут однолапковый 31-32 мм | руб./уп | 2594.72
| Дюбель-хомут "клоп", однолапковый, 8-9 мм (100шт) | Дюбель-хомут однолапковый 9-9 мм | руб./уп | 1597.66
| Дюбель-хомут 049-01 (100 шт) | Дюбель-хомут 049-01 (дюбель 5ммх30мм, саморез 3,5ммх25мм и хомут из стальной ленты с пряжкой 140мм) 100шт | руб./уп | 2900.93
| Дюбель-хомут 049-02 (100 шт) | Дюбель-хомут 049-02 (дюбель 5ммх30мм, саморез 3,5ммх25мм и хомут из жаропрочной проволоки 140 мм) 100шт | руб./уп | 2374.47
| Дюбель-хомут 164 (100 шт) | Дюбель-хомут 164 (дюбель 5ммх30мм, саморез "клоп" 4,2ммх25мм и хомут из мягкой армированной ленты 140мм ) 100шт | руб./уп | 2818.2
| Дюбель хомут 19-25мм нейлон белый (100 шт) (UHH35-19-25-100) | Дюбель-хомут 19-25 мм белый (100 шт), нейлон | руб./уп | 165.23
| Дюбель хомут 5-10мм нейлон белый (100 шт) (UHH35-5-10-100) | Дюбель-хомут 5-10мм белый (100 шт), нейлон | руб./уп | 184.98
| Дюбель-хомут нейлоновый 11-18 мм, белый, 100 шт. PROconnect (07-4502-2) | Дюбель-хомут нейлоновый; под кабель 9...14мм, диаметр отверстия для дюбеля 6мм; t-раб.-40...+80°С, 54х17мм (ДхШ). Белого цвета. | руб./уп | 97.23
| Дюбель-хомут нейлоновый 11-18 мм, белый, 100 шт. REXANT (07-4502) | Дюбель-хомут нейлоновый; под кабель 9...14мм, диаметр отверстия для дюбеля 6мм; 54х16мм (ДхШ). Белого цвета. | руб./уп | 111.22
| Дюбель-хомут нейлоновый 11-18 мм, черный, 100 шт. PROconnect (07-4522) | Дюбель-хомут нейлоновый; под кабель 9...14мм, диаметр отверстия для дюбеля 6мм; t-раб.-40...+80°С, 54х17мм (ДхШ). Черного цвета. | руб./уп | 97.23
| Дюбель-хомут нейлоновый 19-25 мм, белый, 100 шт. PROconnect (07-4503-2) | Дюбель-хомут нейлоновый; под кабель 14...23мм, диаметр отверстия для дюбеля 6мм; t-раб.-40...+80°С, 62х25мм (ДхШ). Белого цвета. | руб./уп | 147.3
| Дюбель-хомут нейлоновый 19-25 мм, белый, 100 шт. REXANT (07-4503) | Дюбель-хомут нейлоновый; под кабель 14...23мм, диаметр отверстия для дюбеля 6мм; 62х25мм (ДхШ). Белого цвета. | руб./уп | 163.9
| Дюбель-хомут нейлоновый 19-25 мм, серый, 100 шт. PROconnect (07-4503-3) | Дюбель-хомут нейлоновый; под кабель 14...23мм, диаметр отверстия для дюбеля 6мм; t-раб.-40...+80°С, 62х25мм (ДхШ). Серого цвета. | руб./уп | 129
| Дюбель-хомут нейлоновый 19-25 мм, черный, 100 шт. PROconnect (07-4523) | Дюбель-хомут нейлоновый; под кабель 14...23мм, диаметр отверстия для дюбеля 6мм; t-раб.-40...+80°С, 62х25мм (ДхШ). Черного цвета. | руб./уп | 129
| Дюбель-хомут нейлоновый 5-10 мм, белый, 100 шт. PROconnect (07-4501-2) | Дюбель-хомут нейлоновый; под кабель 5...10мм, диаметр отверстия для дюбеля 6мм; t-раб.-40...+80°С, 48х12мм (ДхШ). Белого цвета. | руб./уп | 66.6
| Дюбель-хомут нейлоновый 5-10 мм, белый, 100 шт. REXANT (07-4501) | Дюбель-хомут нейлоновый; под кабель 5...10мм, диаметр отверстия для дюбеля 6мм; 48х12мм (ДхШ). Белого цвета. | руб./уп | 74
| Дюбель-хомут нейлоновый 5-10 мм, серый, 100 шт. PROconnect (07-4501-3) | Дюбель-хомут нейлоновый; под кабель 5...10мм, диаметр отверстия для дюбеля 6мм; 48х12мм (ДхШ). Серого цвета. | руб./уп | 66.6
| Дюбель-хомут нейлоновый 5-10 мм, черный, 100 шт. PROconnect (07-4521) | Дюбель-хомут нейлоновый; под кабель 5...10мм, диаметр отверстия для дюбеля 6мм; 48х12мм (ДхШ). Черного цвета. | руб./уп | 66.6
| Дюбель-хомут нейлоновый PROconnect 11-18 мм, серый, 100 шт. PROconnect (07-4502-3) | Дюбель-хомут нейлоновый; под кабель 9...14мм, диаметр отверстия для дюбеля 6мм; t-раб.-40...+80°С, 54х17мм (ДхШ). Серого цвета. | руб./уп | 97.23
| Дюбель-хомут нейлоновый прямоугольный 5-10 мм, белый, 100 шт. PROconnect (07-4611) | Дюбель-хомут нейлоновый; под кабель 5...10мм, диаметр отверстия для дюбеля 6мм; t-раб.-40...+80°С, 45х12мм (ДхШ). Белого цвета. | руб./уп | 83.24
| Дюбель-хомут нейлоновый прямоугольный 5-10 мм, белый, 100 шт. REXANT (07-4610) | Дюбель-хомут нейлоновый; под кабель 2х1.5, 2х2.5, 3х1, 3х1.5, диаметр отверстия для дюбеля 10х5мм; 45х12мм (ДхШ). Черного цвета. | руб./уп | 90.23
| Дюбель-хомут нейлоновый прямоугольный 5-10 мм, черный, 100 шт. PROconnect (07-4621) | Дюбель-хомут нейлоновый; под кабель 5...10мм, диаметр отверстия для дюбеля 6мм; t-раб.-40...+80°С, 45х12мм (ДхШ). Черного цвета. | руб./уп | 83.24
| Дюбель-хомут нейлоновый прямоугольный 5-8 мм, белый, 100 шт. REXANT (07-4608) | Дюбель-хомут нейлоновый; под кабель 2х0.5, 2х0.75, 2х1.5, диаметр отверстия для дюбеля 8х5мм; 41х11мм (ДхШ). Белого цвета. | руб./уп | 75.49
| Дюбель-хомут нейлоновый прямоугольный 5-8 мм, черный, 100 шт. REXANT (07-4609) | Дюбель-хомут нейлоновый; под кабель 2х0.5, 2х0.75, 2х1.5, диаметр отверстия для дюбеля 8х5мм; 41х11мм (ДхШ). Черного цвета. | руб./уп | 75.38
| Дюбель-хомут нейлоновый прямоугольный 6-12 мм, черный, 100 шт. REXANT (07-4614) | Дюбель-хомут нейлоновый; под кабель 3х2.5, 4х1.5, 5х1.5, диаметр отверстия для дюбеля 10х5мм; 44х14мм (ДхШ). Черного цвета. | руб./уп | 90.43
| Дюбель-хомут нейлоновый Т-образный для двух плоских кабелей, 2x12 мм, белый (КФ), 100 шт. REXANT (07-4615) | Дюбель-хомут Т-образный, нейлоновый; под два кабеля 2х2.5, 3х1.5, 3х2.5, 4х1.5, 5х1.5, диаметр отверстия для дюбеля 6мм; 44х28мм (ДхШ). Белого цвета. | руб./уп | 119.9
| Забивной анкер М10 (CM401040) | Забивной анкер диаметр резьбы М10, длина анкера 40 мм, диаметр сверла 12 мм. | руб./шт | 39.85
| Забивной анкер М6 (CM400625) | Забивной анкер диаметр резьбы М6, длина анкера 25 мм, диаметр сверла 8 мм. | руб./шт | 14.32
| Забивной анкер М8 (CM400830) | Забивной анкер диаметр резьбы М8, длина анкера 30 мм, диаметр сверла 10 мм. | руб./шт | 21.88
| Зажим 2 мм Duplex для троса | Зажим для троса D=2 мм, Duplex, DIN741, оцинкованный | руб./шт | 13
| Зажим 2 мм Simplex для троса | Зажим для троса D=2 мм, Simplex, DIN741, оцинкованный | руб./шт | 11
| Зажим 3 мм DIN741 для троса | Зажим для троса D=3 мм, DIN741, оцинкованный | руб./шт | 7
| Зажим 3 мм Duplex для троса | Зажим для троса D=3 мм, Duplex, DIN741, оцинкованный | руб./шт | 23
| Зажим 3 мм Simplex для троса | Зажим для троса D=3 мм, Simplex, DIN741, оцинкованный | руб./шт | 11
| Зажим 4 мм Duplex для троса | Зажим для троса D=4 мм, Duplex, DIN741, оцинкованный | руб./шт | 26
| Зажим 4 мм Simplex для троса | Зажим для троса D=4 мм, Simplex, DIN741, оцинкованный | руб./шт | 15
| Зажим 5 мм DIN741 для троса | Зажим для троса D=5 мм, DIN741, оцинкованный | руб./шт | 12
| Зажим 5 мм Duplex для троса | Зажим для троса D=5 мм, Duplex, DIN741, оцинкованный | руб./шт | 27
| Зажим 5 мм Simplex для троса | Зажим для троса D=5 мм, Simplex, DIN741, оцинкованный | руб./шт | 15
| Зажим 6 мм DIN741 для троса | Зажим для троса D=6 мм, DIN741, оцинкованный | руб./шт | 12
| Зажим 6 мм Duplex для троса | Зажим для троса D=6 мм, Duplex, DIN741, оцинкованный | руб./шт | 38
| Зажим 6 мм Simplex для троса | Зажим для троса D=6 мм, Simplex, DIN741, оцинкованный | руб./шт | 20
| Зажим 8 мм DIN741 для троса | Зажим для троса D=8 мм, DIN741, оцинкованный | руб./шт | 16
| Зажим 8 мм Duplex для троса | Зажим для троса D=8 мм, Duplex, DIN741, оцинкованный | руб./шт | 79
| Зажим 8 мм Simplex для троса | Зажим для троса D=8 мм, Simplex, DIN741, оцинкованный | руб./шт | 39
| Зажим для стального троса M3 (CM624003) | Зажим для стального троса D=3 мм, DIN 741 | руб./шт | 10.07
| Зажим для стального троса M5 (CM624005) | Зажим для стального троса D=5 мм, DIN 741 | руб./шт | 13.81
| Зажим для стального троса M6 (CM624006) | Зажим для стального троса D=6 мм, DIN 741 | руб./шт | 16.35
| Закрывающая струбцина М10 (CM301001) | Струбцина для вертикального крепления шпилек к швеллеру, под шпильку М10; оцинкованная сталь, размеры (ВхШхД) 80х78х78 мм | руб./шт | 947.92
| Коуш 3 мм DIN 6899 | Коуш для каната D=3 мм, оцинкованный | руб./шт | 8.45
| Коуш 5 мм DIN 6899 | Коуш для каната D=5 мм, оцинкованный | руб./шт | 16.25
| Коуш 6 мм DIN 6899 | Коуш для каната D=6 мм, оцинкованный | руб./шт | 9.23
| Коуш стальной оцинкованный под трос D2-D3 (CM621003) | Коуш стальной оцинкованный под трос D=2-3 мм, DIN 6899 | руб./шт | 11.67
| Коуш стальной оцинкованный под трос D4 (CM621004) | Коуш стальной оцинкованный под трос D=4 мм, DIN 6899 | руб./шт | 12.98
| Коуш стальной оцинкованный под трос D5 (CM621005) | Коуш стальной оцинкованный под трос D=5 мм, DIN 6899 | руб./шт | 14.72
| Коуш стальной оцинкованный под трос D6 (CM621006) | Коуш стальной оцинкованный под трос D=6 мм, DIN 6899 | руб./шт | 15.94
| Крепёжный комплект №1 (50шт) (CM350001) | Крепёжный комплект для соединения проволочного лотка, а также для изготовления системных аксессуаров (повороты, Т-отводы и т.д). Состоит из: 208437 Винт для механического соединения M6х20 (CM050620); 208436 Шайба в соединении с винтом М6х20) (CM170600); 208435 Шайба четырехлепестковая (CM180600); 031008 Гайка с насечкой М6 (CM100600). | руб./уп | 2115.54
| Крепёжный комплект №3 (50шт) (CM350003) | Крепёжный комплект для соединения проволочного лотка, а также для изготовления системных аксессуаров (повороты, Т-отводы и т.д). Состоит из: 209460 Винт со специальной головкой M6х14 (CM060614); 209461 Шайба со специальной головкой (CM190600); 031008 Гайка с насечкой М6 (CM100600). | руб./уп | 2443.13
| Крепление короба КФСТ.301262.029-15 (100 шт.) | Крепление короба КФСТ.301262.029-15 из стальной ленты с пряжкой 100шт | руб./уп | 1791.06
| Крепление короба КФСТ.301262.029-25 (100 шт.) | Крепление короба КФСТ.301262.029-25 из стальной ленты 70ммх5мм с пряжкой 37ммх14мм 100шт | руб./уп | 2189.67
| Латунный разрезной анкер М10 (CM411034) | Латунный разрезной анкер М10, минимальная глубина высверленного отверстия 39 мм, длина 34 мм, диаметр высверленного отверстия 12 мм | руб./шт | 78.57
| Латунный разрезной анкер М12 (CM411241) | Латунный разрезной анкер М12, минимальная глубина высверленного отверстия 46 мм, длина 43 мм, диаметр высверленного отверстия 15 мм | руб./шт | 142.15
| Латунный разрезной анкер М4 (CM410416) | Латунный разрезной анкер М4, минимальная глубина высверленного отверстия 20 мм, длина 16 мм, диаметр высверленного отверстия 5 мм | руб./шт | 33.16
| Латунный разрезной анкер М6 (CM410625) | Латунный разрезной анкер М6, минимальная глубина высверленного отверстия 25 мм, длина 24 мм, диаметр высверленного отверстия 8 мм | руб./шт | 44.12
| Латунный разрезной анкер М8 (CM410831) | Латунный разрезной анкер М8, минимальная глубина высверленного отверстия 35 мм, длина 31 мм, диаметр высверленного отверстия 10 мм | руб./шт | 56.92
| Лента для хомута жесткая КФСТ.750260.001 (10м) | Лента для хомута армированная жесткая КФСТ.750260.001 15ммx10м | руб./уп | 927.22
| Лента для хомута КФСТ.750260.005 (30м) | Лента для хомута КФСТ.750260.005 (жаропрочная проволока) 30м | руб./уп | 1479.47
| Лента для хомута мягкая КФСТ.750260.002 (10м) | Лента для хомута армированная мягкая КФСТ.750260.002 15ммx10м | руб./уп | 834.82
| Лента клейкая двухсторон. на тканевой. основе 25ммх10м | Лента клейкая двухсторонняя на тканевой основе шириной 25мм, длина 10м для склеивания гладких поверхностей и материалов при проведении монтажных, ремонтных, дизайнерских и оформительных работ | руб./шт | 116.19
| Лента монтажная оцинкованная, перфорированная волна REXANT 12х0,55 мм, рулон 25 м (07-7212-4) | Лента монтажная перфорированная для подвеса воздуховодов различной формы, а также легких трубопроводов. Ширина 12 мм, толщина металла 0.5 мм, Ø перфорации 5 мм. Оцинкованная сталь. (Упаковка 25 метров) | руб./уп | 380
| Лента монтажная оцинкованная, перфорированная волна REXANT 17х0,55 мм, рулон 25 м (07-7220-4) | Лента монтажная перфорированная для подвеса воздуховодов различной формы, а также легких трубопроводов. Ширина 17 мм, толщина металла 0.5 мм, Ø перфорации 7 мм. Оцинкованная сталь. (Упаковка 25 метров) | руб./уп | 570
| Лента монтажная оцинкованная, перфорированная прямая REXANT 12х0,55 мм, рулон 25 м (07-7112-4) | Лента монтажная перфорированная для подвеса воздуховодов различной формы, а также легких трубопроводов. Ширина 12 мм, толщина металла 0.55 мм, Ø перфорации 6 мм. Оцинкованная сталь. (Упаковка 25 метров) | руб./уп | 360
| Лента монтажная оцинкованная, перфорированная прямая REXANT 20х0,55 мм, рулон 25 м (07-7120-4) | Лента монтажная перфорированная для подвеса воздуховодов различной формы, а также легких трубопроводов. Ширина 20 мм, толщина металла 0.55 мм, Ø перфорации 7.4 мм. Оцинкованная сталь. (Упаковка 25 метров) | руб./уп | 560
| Лента монтажная оцинкованная, перфорированная прямая REXANT, 20х0,70 мм, рулон 25 м (07-7107-4) | Лента монтажная перфорированная для подвеса воздуховодов различной формы, а также легких трубопроводов. Ширина 20 мм, толщина металла 0.7 мм, Ø перфорации 8 мм. Оцинкованная сталь. (Упаковка 25 метров) | руб./уп | 750
| Лента монтажная перфорированная 12х0,55 (CLP1M-LP-12-055) | Лента монтажная перфорированная для подвеса воздуховодов различной формы, а также легких трубопроводов. Ширина 12 мм, толщина металла 0.55 мм, диаметр перфорации 6.4 мм. Оцинкованная сталь | руб./м | 43.91
| Лента монтажная перфорированная 20х0,7 (CLP1M-LP-20-1) | Лента монтажная перфорированная для подвеса воздуховодов различной формы, а также легких трубопроводов. Ширина 20 мм, толщина металла 0.75 мм, диаметр перфорации 8.5 мм. Оцинкованная сталь | руб./м | 69.4
| Лента монтажная перфорированная 20х1,0 (CLP1M-LP-20-2) | Лента монтажная перфорированная для подвеса воздуховодов различной формы, а также легких трубопроводов. Ширина 20 мм, толщина металла 1.0 мм, диаметр перфорации 8.2 мм. Оцинкованная сталь | руб./м | 72.15
| Лента монтажная перфорированная, 17х0,6 (CM610040) | Лента монтажная перфорированная для подвеса воздуховодов различной формы, а также легких трубопроводов. Ширина 17 мм, толщина металла 0.6 мм, диаметр перфорации 6 мм. Оцинкованная сталь | руб./м | 144.29
| Лента монтажная перфорированная, 25х0,8 (CM610050) | Лента монтажная перфорированная для подвеса воздуховодов различной формы, а также легких трубопроводов. Ширина 25 мм, толщина металла 0.8 мм, диаметр перфорации 9 мм. Оцинкованная сталь | руб./м | 186.62
| Лента основание, для крепления кабеля, с защитным слоем 0,5х15мм (10м) | Лента основание 0.5х15мм с защитным слоем для крепления кабеля 10м | руб./уп | 771.43
| Лента основание, для крепления кабеля, с защитным слоем 0,5х15мм (25м) | Лента основание 0.5х15мм с защитным слоем для крепления кабеля 25м | руб./уп | 1870.56
| Металлический дюбель для газобетона 10x60 (15шт) (CM281060) | Металлический дюбель для газобетона 10x60 мм | руб./уп | 385.18
| Металлический дюбель для газобетона 5х30 (50 шт) (CM280530) | Металлический дюбель для газобетона 5х30 мм | руб./уп | 640.8
| Металлический дюбель для газобетона 6х32 (100 шт) | Металлический дюбель для газобетона 6х32 мм | руб./уп | 496
| Металлический дюбель для газобетона 6х32 (50 шт) (CM280632) | Металлический дюбель для газобетона 6х32 мм | руб./уп | 690.54
| Металлический дюбель для газобетона 8x38 (30шт) (CM280838) | Металлический дюбель для газобетона 8x38 мм | руб./уп | 562.62
| Металлический дюбель для газобетона 8x60 (20шт) (CM280860) | Металлический дюбель для газобетона 8x60 мм | руб./уп | 438.03
| Металлический дюбель для газобетона 8х38 (200 шт) | Металлический дюбель для газобетона 8х38 200шт. в уп. | руб./уп | 1176
| Металлический дюбель для газобетона 8х60 (200 шт) | Металлический дюбель для газобетона 8х60 200шт. в уп. | руб./уп | 1624
| Металлический дюбель для пустотелых конструкций М4х32 (CM560432) | Металлический дюбель в комплекте с винтом с полукруглой головкой под крестообразный шлиц, для пустотелых конструкций, М4х32 мм, 100 шт/уп | руб./шт | 18.09
| Монтажная перфорированная лента для теплого пола 20х0.55 мм, 10 м (07-7110-4) | Лента монтажная перфорированная для раскладки кабелей или пучков кабелей, а также теплого пола. Ширина 20 мм, толщина металла 0.55 мм. Оцинкованная сталь. (Упаковка 10 метров) | руб./уп | 350
| Монтажная перфорированная лента для теплого пола 20х0.55 мм, 20 м (07-7121-4) | Лента монтажная перфорированная для раскладки кабелей или пучков кабелей, а также теплого пола. Ширина 20 мм, толщина металла 0.55 мм. Оцинкованная сталь. (Упаковка 20 метров) | руб./уп | 700
| Пластина опорная с гайкой М8 (150 шт) (59920) | Пластина опорная с гайкой М8 (1уп=150шт) Экопласт | руб./уп | 4375.28
| Площадка под шлейф 17х12 (07-2317) (100шт) | Самоклеющаяся монтажная площадка с крючком-зажимом для аккуратного и удобного монтажа кабеля; 17х12 мм. Пластик. | руб./уп | 889.58
| Площадка под шлейф 20х10 (07-2420) (100шт) | Самоклеющаяся монтажная площадка с крючком-зажимом для аккуратного и удобного монтажа кабеля; 20х10 мм. Металл. | руб./уп | 837.61
| Площадка под шлейф 20х14 (07-2320) (100шт) | Самоклеющаяся монтажная площадка с крючком-зажимом для аккуратного и удобного монтажа кабеля; 20х14 мм. Пластик. | руб./уп | 1065.7
| Подвес для крепления кабеля к тросу 160х12 мм, черный (упак. 100 шт) REXANT (07-2160) | Подвес крепления кабеля к тросу устойчивый к ультрафиолету; прочность на разрыв 60кг, расстояние от кабеля до троса 10мм, диаметр обхвата кабеля 6...30мм, диаметр троса 3...6мм; t-раб.-40...+85°С, 160х12мм | руб./уп | 1517
| Рым-болт M10 (CM610063) | Рым-болт M10 для подвесов, крепления конструкций, а также для крепления к грузам тросов и канатов. DIN 580. Диаметр резьбы - М10, рабочая нагрузка 230 кг. | руб./шт | 113.75
| Рым-болт M12 (CM610064) | Рым-болт M12 для подвесов, крепления конструкций, а также для крепления к грузам тросов и канатов. DIN 580. Диаметр резьбы - М12, рабочая нагрузка 340 кг. | руб./шт | 149.37
| Рым-болт M6 (CM610061) | Рым-болт M6 для подвесов, крепления конструкций, а также для крепления к грузам тросов и канатов. DIN 580. Диаметр резьбы - М6, рабочая нагрузка 80 кг. | руб./шт | 69.95
| Рым-болт M8 (CM610062) | Рым-болт M8 для подвесов, крепления конструкций, а также для крепления к грузам тросов и канатов. DIN 580. Диаметр резьбы - М8, рабочая нагрузка 140 кг. | руб./шт | 72.22
| Рым-гайка M10 (CM609010) | Рым-гайка M10 | руб./шт | 139.2
| Рым-гайка M12, DIN 582, оцинкованная (CM609012) | Рым-гайка M12 DIN 582, оцинкованная сталь | руб./шт | 176.18
| Рым-гайка M8 | Рым-гайка M8 | руб./шт | 46
| Рым-гайка M8 (CM609008) | Рым-гайка M8 | руб./шт | 89.82
| Рым-гайка М10 | Рым-гайка М10 | руб./шт | 42
| Рым-гайка М6 | Рым-гайка М6 | руб./шт | 41
| Рым-гайка М6, DIN 582, оцинкованная (CM609006) | Рым-гайка М6, DIN 582, оцинкованная сталь | руб./шт | 75.96
| Саморез 4,2х25 с прессшайбой, острый, цинк (250 шт)(PR08.2393) | Саморезы с полусферической головкой и мелким шагом, с прессшайбой, оцинкованные, диаметр 4,2 мм, длина 25 мм, наконечник сверло, форма головки полусферическая уп 250 шт | руб./уп | 362.5
| Саморез 4,2х25 с прессшайбой, острый, цинк (500 шт)(PR08.3508) | Саморезы с полусферической головкой и мелким шагом, с прессшайбой, оцинкованные, диаметр 4,2 мм, длина 25 мм, наконечник острый, форма головки полусферическая уп 500 шт | руб./уп | 635
| Саморез 4,2х32 с прессшайбой, острый, цинк (100 шт)(PR08.3626) | Саморезы с полусферической головкой и мелким шагом, с прессшайбой, оцинкованные, диаметр 4,2 мм, длина 32 мм, наконечник острый, форма головки полусферическая уп-100 шт | руб./уп | 150
| Саморез 4,2х32 с прессшайбой, острый, цинк (200 шт)(PR08.3647) | Саморезы с полусферической головкой и мелким шагом, с прессшайбой, оцинкованные, диаметр 4,2 мм, длина 32 мм, наконечник острый, форма головки полусферическая уп-200 шт | руб./уп | 298
| Саморез 4,2х32 с прессшайбой, острый, цинк (500 шт)(PR08.3649) | Саморезы с полусферической головкой и мелким шагом, с прессшайбой, оцинкованные, диаметр 4,2 мм, длина 32 мм, наконечник острый, форма головки полусферическая уп-500 шт | руб./уп | 810
| Саморез 4,2х38 с прессшайбой, острый, цинк (500 шт)(PR08.3627) | Саморезы с полусферической головкой и мелким шагом, с прессшайбой, оцинкованные, диаметр 4,2 мм, длина 38 мм, наконечник острый, форма головки полусферическая уп 500 шт | руб./уп | 810
| Саморез 4,5х40 мм с дюбелем V6 (100 шт) (CM06522) | Саморез 4,5х40 мм с дюбелем V6 | руб./уп | 537.05
| Саморез 4х30 мм с дюбелем V5 (100 шт) (CM06521) | Саморез 4х30 мм с дюбелем V5, длина дюбеля 25 мм, диаметр дюбеля/диаметр сверла 5 мм | руб./уп | 405.7
| Саморез 4х35 мм с дюбелем C6 (100шт) (CM06520) | Саморез 4х35 мм с дюбелем C6, длина дюбеля 35 мм, диаметр дюбеля/диаметр сверла 6 мм | руб./уп | 642.74
| Саморез с пресс-шайбой 4.2x25 острый (200 шт) (CM275025) | Саморезы с полусферической головкой и мелким шагом, с прессшайбой и сверлом, оцинкованные, диаметр 4,2 мм, длина 25 мм, наконечник острый | руб./уп | 282.9
| Саморез с пресс-шайбой 4.2х13 острый (200 шт) (CM275013) | Саморезы с полусферической головкой и мелким шагом, с прессшайбой и сверлом, оцинкованные, диаметр 4,2 мм, длина 13 мм, наконечник острый | руб./уп | 188.08
| Саморез с пресс-шайбой 4.2х16 острый (200 шт) (CM275016) | Саморезы с полусферической головкой и мелким шагом, с прессшайбой и сверлом, оцинкованные, диаметр 4,2 мм, длина 16 мм, наконечник острый | руб./уп | 216.06
| Саморез с пресс-шайбой 4.2х19 острый (200 шт) (CM275019) | Саморезы с полусферической головкой и мелким шагом, с прессшайбой и сверлом, оцинкованные, диаметр 4,2 мм, длина 19 мм, наконечник острый | руб./уп | 236.27
| Саморез с пресс-шайбой 4.2х32 острый (200 шт) (CM275032) | Саморезы с полусферической головкой и мелким шагом, с прессшайбой и сверлом, оцинкованные, диаметр 4,2 мм, длина 32 мм, наконечник острый | руб./уп | 332.64
| Саморез с пресс-шайбой 4.2х41 острый (200 шт) (CM275041) | Саморезы с полусферической головкой и мелким шагом, с прессшайбой и сверлом, оцинкованные, диаметр 4,2 мм, длина 41 мм, наконечник острый | руб./уп | 399.48
| Саморезы 3,5х16 потай, частая резьба, оксид (1 кг) | С потайной головкой и мелким шагом, импортные | руб./уп | 312
| Саморезы 3,5х19 потай, частая резьба, оксид (1000 шт) | С потайной головкой и мелким шагом, импортные | руб./уп | 735
| Саморезы 3,5х25 потай, крупная резьба, оксид (1000 шт) | Саморезы крупная резьба, диаметр 3,5 мм, длина 25 мм, наконечник острый, форма головки потайная | руб./уп | 679
| Саморезы 3,5х25 потай, частая резьба, оксид (1000 шт) | С потайной головкой и мелким шагом, импортные | руб./уп | 833
| Саморезы 3,5х25 потай, частая резьба, оксид (1 кг) | С потайной головкой и мелким шагом, импортные | руб./уп | 312
| Саморезы 3,5х32 потай, крупная резьба, оксид (1 кг) | Саморезы крупная резьба, Ø 3.5 мм, длина 32 мм, наконечник острый, форма головки потайная | руб./уп | 312
| Саморезы 3,5х32 потай, крупная резьба, оксид (1000 шт) | Саморезы крупная резьба, диаметр 3,5 мм, длина 32 мм, наконечник острый, форма головки потайная | руб./уп | 826
| Саморезы 3,5х32 потай, частая резьба, оксид (1 кг) | С потайной головкой и мелким шагом, импортные | руб./уп | 312
| Саморезы 3,5х32 потай, частая резьба, оксид (1000 шт) | С потайной головкой и мелким шагом, импортные | руб./уп | 892
| Саморезы 3,5х35 потай, крупная резьба, оксид (1000 шт) | Саморезы крупная резьба, диаметр 3,5 мм, длина 35 мм, наконечник острый, форма головки потайная | руб./уп | 917
| Саморезы 3,5х35 потай, частая резьба, оксид (1000 шт) | С потайной головкой и мелким шагом, импортные | руб./уп | 899
| Саморезы 3,5х35 потай, частая резьба, оксид (1 кг) | С потайной головкой и мелким шагом, импортные | руб./уп | 312
| Саморезы 3,5х41 потай, крупная резьба, оксид (1 кг) | Саморезы крупная резьба, диаметр 3,5 мм, длина 41 мм, наконечник острый, форма головки потайная | руб./кг | 312
| Саморезы 3,5х41 потай, крупная резьба, оксид (1000 шт) | Саморезы крупная резьба, диаметр 3,5 мм, длина 41 мм, наконечник острый, форма головки потайная | руб./уп | 1078
| Саморезы 3,5х41 потай, частая резьба, оксид (1 кг) | С потайной головкой и мелким шагом, импортные | руб./кг | 312
| Саморезы 3,5х41 потай, частая резьба, оксид (1000 шт) | С потайной головкой и мелким шагом, импортные | руб./уп | 1207
| Саморезы 3,5х50 мм с дюбелем F6 (100шт) (CM06541) | Саморезы 3,5х50 мм с дюбелем F6 | руб./уп | 1201.55
| Саморезы 3,5х51 потай, частая резьба, оксид (1 кг) | С потайной головкой и мелким шагом, импортные | руб./уп | 312
| Саморезы 3,5х51 потай, частая резьба, оксид (1000 шт) | С потайной головкой и мелким шагом | руб./уп | 1331
| Саморезы 3,8х25 потай, крупная резьба, оксид (1000 шт) | Саморезы крупная резьба, диаметр 3,8 мм, длина 25 мм, наконечник острый, форма головки потайная | руб./уп | 679
| Саморезы 3,8х32 потай, крупная резьба, оксид (1000 шт) | Саморезы крупная резьба, диаметр 3,8 мм, длина 32 мм, наконечник острый, форма головки потайная | руб./уп | 1015
| Саморезы 3,8х35 потай, крупная резьба, оксид (1000 шт) | Саморезы крупная резьба, диаметр 3,8 мм, длина 35 мм, наконечник острый, форма головки потайная | руб./уп | 808
| Саморезы 4,2x13 полусфера-прессшайба, цинк (1000 шт) | Саморезы с полусферической головкой и мелким шагом, с прессшайбой, оцинкованные, диаметр 4,2 мм, длина 13 мм, наконечник острый, форма головки полусферическая | руб./уп | 931
| Саморезы 4,2x13 полусфера-прессшайба, цинк, сверло (1000 шт) | Саморезы с полусферической головкой и мелким шагом, с прессшайбой и сверлом, оцинкованные, диаметр 4,2 мм, длина 13 мм, наконечник сверло, форма головки полусферическая | руб./уп | 889
| Саморезы 4,2x16 полусфера-прессшайба, цинк (1000 шт) | Саморезы с полусферической головкой и мелким шагом, с прессшайбой, оцинкованные, диаметр 4,2 мм, длина 16 мм, наконечник острый, форма головки полусферическая | руб./уп | 988
| Саморезы 4,2x16 полусфера-прессшайба, цинк, сверло (1000 шт) | Саморезы с полусферической головкой и мелким шагом, с прессшайбой и сверлом, оцинкованные, диаметр 4,2 мм, длина 16 мм, наконечник сверло, форма головки полусферическая | руб./уп | 903
| Саморезы 4,2x19 полусфера-прессшайба, цинк (1000 шт) | Саморезы с полусферической головкой и мелким шагом, с прессшайбой, оцинкованные, диаметр 4,2 мм, длина 19 мм, наконечник острый, форма головки полусферическая | руб./уп | 987
| Саморезы 4,2x19 полусфера-прессшайба, цинк, сверло (1000 шт) | Саморезы с полусферической головкой и мелким шагом, с прессшайбой и сверлом, оцинкованные, диаметр 4,2 мм, длина 19 мм, наконечник сверло, форма головки полусферическая | руб./уп | 1260
| Саморезы 4,2x25 полусфера-прессшайба, цинк (1000 шт) | Саморезы с полусферической головкой и мелким шагом, с прессшайбой, оцинкованные, диаметр 4,2 мм, длина 25 мм, наконечник острый, форма головки полусферическая | руб./уп | 1148
| Саморезы 4,2x25 полусфера-прессшайба, цинк, сверло (1000 шт) | Саморезы с полусферической головкой и мелким шагом, с прессшайбой и сверлом, оцинкованные, диаметр 4,2 мм, длина 25 мм, наконечник сверло, форма головки полусферическая | руб./уп | 1351
| Саморезы 4,2x32 полусфера-прессшайба, цинк (1000 шт) | Саморезы с полусферической головкой и мелким шагом, с прессшайбой, оцинкованные, диаметр 4,2 мм, длина 32 мм, наконечник острый, форма головки полусферическая | руб./уп | 1953
| Саморезы 4,2x32 полусфера-прессшайба, цинк, сверло (1000 шт) | Саморезы с полусферической головкой и мелким шагом, с прессшайбой и сверлом, оцинкованные, диаметр 4,2 мм, длина 32 мм, наконечник сверло, форма головки полусферическая | руб./уп | 1837
| Саморезы 4,2x38 полусфера-прессшайба, цинк (1000 шт) | Саморезы с полусферической головкой и мелким шагом, с прессшайбой, оцинкованные, диаметр 4,2 мм, длина 38 мм, наконечник острый, форма головки полусферическая | руб./уп | 1849
| Саморезы 4,2x38 полусфера-прессшайба, цинк, сверло (1000 шт) | Саморезы с полусферической головкой и мелким шагом, с прессшайбой и сверлом, оцинкованные, диаметр 4,2 мм, длина 38 мм, наконечник сверло, форма головки полусферическая | руб./уп | 2275
| Саморезы 4,2х13 полусфера-прессшайба, цинк (1 кг) | С полусферической головкой и мелким шагом с прессшайбой, оцинкованные | руб./уп | 560
| Саморезы 4,2х13 полусфера-прессшайба, цинк, сверло (1 кг) | С наконечником-сверлом, головка с прессшайбой | руб./уп | 588
| Саморезы 4,2х16 полусфера-прессшайба, цинк (1 кг) | С полусферической головкой и мелким шагом с прессшайбой, оцинкованные | руб./уп | 560
| Саморезы 4,2х16 полусфера-прессшайба, цинк, сверло (1 кг) | С наконечником-сверлом, головка с прессшайбой | руб./уп | 588
| Саморезы 4,2х19 полусфера-прессшайба, цинк (1 кг) | С полусферической головкой и мелким шагом с прессшайбой, оцинкованные | руб./уп | 588
| Саморезы 4,2х19 полусфера-прессшайба, цинк, сверло (1 кг) | С наконечником-сверлом, головка с прессшайбой | руб./уп | 588
| Саморезы 4,2х25 полусфера-прессшайба, цинк (1 кг) | С полусферической головкой и мелким шагом с прессшайбой, оцинкованные | руб./уп | 532
| Саморезы 4,2х25 полусфера-прессшайба, цинк, сверло (1 кг) | С наконечником-сверлом, головка с прессшайбой | руб./уп | 588
| Саморезы 4,2х31 полусфера-прессшайба, цинк, сверло (1 кг) | С наконечником-сверлом, головка с прессшайбой | руб./уп | 560
| Саморезы 4,5х50 мм с дюбелем F8 (100шт) (CM06542) | Саморезы 4,5х50 мм с дюбелем F8 | руб./уп | 1210.88
| Саморезы 4,2х76 потай, частая резьба, оксид (1 кг) | С потайной головкой и мелким шагом, импортные | руб./уп | 560
| СВФС Трос в оплетке ПВХ 2/3 (250м) | Трос металлополимерный, покрытый пластикатом ПВХ прозрачного цвета устойчивым к агрессивным средам и солнечному излучению; диаметр троса без покрытия 2 мм, с покрытием 3 мм; t-раб.-40...+50°С. Бухта 250 м | руб./уп | 5310
| СВФС Трос в оплетке ПВХ 2/4 (250м) | Трос металлополимерный, покрытый пластикатом ПВХ прозрачного цвета устойчивым к агрессивным средам и солнечному излучению; диаметр троса без покрытия 2 мм, с покрытием 4 мм; t-раб.-40...+50°С. Бухта 250 м | руб./уп | 7200
| СВФС Трос в оплетке ПВХ 3/4 (250м) | Трос металлополимерный, покрытый пластикатом ПВХ прозрачного цвета устойчивым к агрессивным средам и солнечному излучению; диаметр троса без покрытия 3 мм, с покрытием 4 мм; t-раб.-40...+50°С. Бухта 250 м | руб./уп | 9024
| СВФС Трос в оплетке ПВХ 3/5 (250м) | Трос металлополимерный, покрытый пластикатом ПВХ прозрачного цвета устойчивым к агрессивным средам и солнечному излучению; диаметр троса без покрытия 3 мм, с покрытием 5 мм; t-раб.-40...+50°С. Бухта 250 м | руб./уп | 11550
| СВФС Трос в оплетке ПВХ 4/6 (250м) | Трос металлополимерный, покрытый пластикатом ПВХ прозрачного цвета устойчивым к агрессивным средам и солнечному излучению; диаметр троса без покрытия 4 мм, с покрытием 6 мм; t-раб.-40...+50°С. Бухта 250 м | руб./уп | 16950
| Скоба металлическая однолапковая СМО 10-11 (100 шт) | Скоба металлическая однолапковая оцинкованная под металлорукав d= 10 (100шт) | руб./уп | 154.56
| Скоба 10мм круглая пластиковая белая (50шт) TDM (SQ0514-0017) | Скоба пластиковая круглая 10 мм; t-раб.-10...+75°С. Цвет белый. | руб./уп | 45
| Скоба 10мм круглая пластиковая серая (50шт) TDM (SQ0514-0063) | Скоба пластиковая круглая 10 мм; t-раб.-10...+75°С. Цвет серый. | руб./уп | 52.28
| Скоба 10мм круглая пластиковая черная (50шт) TDM (SQ0514-0045) | Скоба пластиковая круглая 10 мм; t-раб.-10...+75°С. Цвет чёрный. | руб./уп | 50.89
| Скоба 10мм плоская пластиковая белая (50шт) TDM (SQ0513-0014) | Скоба пластиковая плоская 10 мм; t-раб.-10...+75°С. Цвет белый. | руб./уп | 36.81
| Скоба 10мм плоская пластиковая черная (50шт) TDM (SQ0513-0035) | Скоба пластиковая плоская 10 мм; t-раб.-10...+75°С. Цвет чёрный. | руб./уп | 43.05
| Скоба металлическая однолапковая СМО 12-13 (100 шт) | Скоба металлическая однолапковая оцинкованная под металлорукав d= 12 (100шт) | руб./уп | 178.11
| Скоба 12мм круглая пластиковая белая (50шт) TDM (SQ0514-0018) | Скоба пластиковая круглая 12 мм; t-раб.-10...+75°С. Цвет белый. | руб./уп | 56.44
| Скоба 12мм круглая пластиковая серая (50шт) TDM (SQ0514-0064) | Скоба пластиковая круглая 12 мм; t-раб.-10...+75°С. Цвет серый. | руб./уп | 67.47
| Скоба 12мм плоская пластиковая белая (50шт) TDM (SQ0513-0015) | Скоба пластиковая плоская 12 мм; t-раб.-10...+75°С. Цвет белый. | руб./уп | 41.81
| Скоба 12мм плоская пластиковая черная (50шт) TDM (SQ0513-0036) | Скоба пластиковая плоская 12 мм; t-раб.-10...+75°С. Цвет чёрный. | руб./уп | 49.04
| Скоба металлическая однолапковая СМО 14-15 (100 шт) | Скоба металлическая однолапковая оцинкованная под металлорукав d=14 (100шт) | руб./уп | 175.17
| Скоба 14мм плоская пластиковая белая (50шт) TDM (SQ0513-0016) | Скоба пластиковая плоская 14 мм; t-раб.-10...+75°С. Цвет белый. | руб./уп | 63.03
| Скоба 16мм круглая пластиковая белая (50шт) TDM (SQ0514-0019) | Скоба пластиковая круглая 16 мм; t-раб.-10...+75°С. Цвет белый. | руб./уп | 95.62
| Скоба 16мм круглая пластиковая серая (50шт) TDM (SQ0514-0065) | Скоба пластиковая круглая 16 мм; t-раб.-10...+75°С. Цвет серый. | руб./уп | 112.29
| Скоба 16мм круглая пластиковая черная (50шт) TDM (SQ0514-0047) | Скоба пластиковая круглая 16 мм; t-раб.-10...+75°С. Цвет чёрный. | руб./уп | 108.29
| Скоба металлическая однолапковая СМО 16-17 (100 шт) | Скоба металлическая однолапковая оцинкованная под металлорукав d=16 (100шт) | руб./уп | 185.47
| Скоба металлическая однолапковая СМО 19-20 (100 шт) | Скоба металлическая однолапковая оцинкованная под металлорукав d=19 (100шт) | руб./уп | 231.1
| Скоба металлическая однолапковая СМО 21-22 (100 шт) | Скоба металлическая однолапковая оцинкованная под металлорукав d=21 (100шт) | руб./уп | 270.85
| Скоба 25мм круглая пластиковая белая (50шт) TDM (SQ0514-0020) | Скоба пластиковая круглая 25 мм; t-раб.-10...+75°С. Цвет белый. | руб./уп | 244.64
| Скоба 25мм круглая пластиковая серая (50шт) TDM (SQ0514-0066) | Скоба пластиковая круглая 25 мм; t-раб.-10...+75°С. Цвет серый. | руб./уп | 287.27
| Скоба металлическая однолапковая СМО 25-26 (100 шт) | Скоба металлическая однолапковая оцинкованная под металлорукав d=25 (100шт) | руб./уп | 313.54
| Скоба 5мм плоская пластиковая белая (50шт) TDM (SQ0513-0009) | Скоба пластиковая плоская 5 мм; t-раб.-10...+75°С. Цвет белый. | руб./уп | 22.3
| Скоба 6мм круглая пластиковая белая (50шт) TDM (SQ0514-0013) | Скоба пластиковая круглая 6 мм; t-раб.-10...+75°С. Цвет белый. | руб./уп | 28.05
| Скоба 6мм круглая пластиковая серая (50шт) TDM (SQ0514-0061) | Скоба пластиковая круглая 6 мм; t-раб.-10...+75°С. Цвет серый. | руб./уп | 33.4
| Скоба 6мм круглая пластиковая черная (50шт) TDM (SQ0514-0041) | Скоба пластиковая круглая 6 мм; t-раб.-10...+75°С. Цвет чёрный. | руб./уп | 32.37
| Скоба 6мм плоская пластиковая белая (50шт) TDM (SQ0513-0010) | Скоба пластиковая плоская 6 мм; t-раб.-10...+75°С. Цвет белый. | руб./уп | 25.17
| Скоба 6мм плоская пластиковая черная (50шт) TDM (SQ0513-0031) | Скоба пластиковая плоская 6 мм; t-раб.-10...+75°С. Цвет чёрный. | руб./уп | 29.27
| Скоба 7мм круглая пластиковая белая (50шт) TDM (SQ0514-0014) | Скоба пластиковая круглая 7 мм; t-раб.-10...+75°С. Цвет белый. | руб./уп | 30.28
| Скоба 7мм круглая пластиковая черная (50шт) TDM (SQ0514-0042) | Скоба пластиковая круглая 7 мм; t-раб.-10...+75°С. Цвет чёрный. | руб./уп | 35.29
| Скоба 7мм плоская пластиковая белая (50шт) TDM (SQ0513-0011) | Скоба пластиковая плоская 7 мм; t-раб.-10...+75°С. Цвет белый. | руб./уп | 27.18
| Скоба 7мм плоская пластиковая черная (50шт) TDM (SQ0513-0032) | Скоба пластиковая плоская 7 мм; t-раб.-10...+75°С. Цвет чёрный. | руб./уп | 31.1
| Скоба 8мм круглая пластиковая белая (50шт) TDM (SQ0514-0015) | Скоба пластиковая круглая 8 мм; t-раб.-10...+75°С. Цвет белый. | руб./уп | 34.92
| Скоба 8мм круглая пластиковая серая (50шт) TDM (SQ0514-0062) | Скоба пластиковая круглая 8 мм; t-раб.-10...+75°С. Цвет серый. | руб./уп | 41.56
| Скоба 8мм круглая пластиковая черная (50шт) TDM (SQ0514-0043) | Скоба пластиковая круглая 8 мм; t-раб.-10...+75°С. Цвет чёрный. | руб./уп | 40.22
| Скоба 8мм плоская пластиковая белая (50шт) TDM (SQ0513-0012) | Скоба пластиковая плоская 8 мм; t-раб.-10...+75°С. Цвет белый. | руб./уп | 31.02
| Скоба 8мм плоская пластиковая черная (50шт) TDM (SQ0513-0033) | Скоба пластиковая плоская 8 мм; t-раб.-10...+75°С. Цвет чёрный. | руб./уп | 35.84
| Скоба 9мм круглая пластиковая белая (50шт) TDM (SQ0514-0016) | Скоба пластиковая круглая 9 мм; t-раб.-10...+75°С. Цвет белый. | руб./уп | 39.5
| Скоба 9мм круглая пластиковая черная (50шт) TDM (SQ0514-0044) | Скоба пластиковая круглая 9 мм; t-раб.-10...+75°С. Цвет чёрный. | руб./уп | 45.74
| Скоба 9мм плоская пластиковая белая (50шт) TDM (SQ0513-0013) | Скоба пластиковая плоская 9 мм; t-раб.-10...+75°С. Цвет белый. | руб./уп | 33.02
| Скоба 9мм плоская пластиковая черная (50шт) TDM (SQ0513-0034) | Скоба пластиковая плоская 9 мм; t-раб.-10...+75°С. Цвет чёрный. | руб./уп | 38.11
| Скоба металлическая двухлапковая СМД 10-11 (100 шт)(PR08.2543) | Скоба металлическая двухлапковая оцинкованная D = 10-11 мм; упак. 100 шт. | руб./уп | 185
| Скоба металлическая двухлапковая СМД 12-13 (100 шт) | Скоба металлическая двухлапковая оцинкованная D = 12-13 мм; упак. 100 шт. | руб./уп | 239.94
| Скоба металлическая двухлапковая СМД 12-13 (100 шт)(PR08.2544) | Скоба металлическая двухлапковая оцинкованная D = 12-13 мм; упак. 100 шт. | руб./уп | 232
| Скоба металлическая двухлапковая СМД 14-15 (100 шт) | Скоба металлическая двухлапковая оцинкованная D = 14-15 мм; упак. 100 шт. | руб./уп | 239.94
| Скоба металлическая двухлапковая СМД 14-15 (100 шт)(PR08.2545) | Скоба металлическая двухлапковая оцинкованная D = 14-15 мм; упак. 100 шт. | руб./уп | 241
| Скоба металлическая двухлапковая СМД 16-17 (100 шт) | Скоба металлическая двухлапковая оцинкованная D = 16-17 мм; упак. 100 шт. | руб./уп | 257.6
| Скоба металлическая двухлапковая СМД 16-17 (100 шт)(PR08.2546) | Скоба металлическая двухлапковая оцинкованная D = 16-17 мм; упак. 100 шт. | руб./уп | 267
| Скоба металлическая двухлапковая СМД 19-20 (100 шт) | Скоба металлическая двухлапковая оцинкованная D = 19-20 мм; упак. 100 шт. | руб./уп | 272.32
| Скоба металлическая двухлапковая СМД 19-20 (100 шт)(PR08.2547) | Скоба металлическая двухлапковая оцинкованная D = 19-20 мм; упак. 100 шт. | руб./уп | 325
| Скоба металлическая двухлапковая СМД 21-22 (100 шт)(PR08.2548) | Скоба металлическая двухлапковая оцинкованная D = 21-22 мм; упак. 100 шт. | руб./уп | 343
| Скоба металлическая двухлапковая СМД 25-26 (100 шт) | Скоба металлическая двухлапковая оцинкованная D = 25-26 мм; упак. 100 шт. | руб./уп | 362.11
| Скоба металлическая двухлапковая СМД 25-26 (100 шт)(PR08.2549) | Скоба металлическая двухлапковая оцинкованная D = 25-26 мм; упак. 100 шт. | руб./уп | 407
| Скоба металлическая двухлапковая СМД 31-32 (50 шт) | Скоба металлическая двухлапковая оцинкованная D = 31-32 мм; упак. 50 шт. | руб./уп | 256
| Скоба металлическая двухлапковая СМД 31-32 (50 шт)(PR08.2550) | Скоба металлическая двухлапковая оцинкованная D = 31-32 мм; упак. 50 шт. | руб./уп | 232.5
| Скоба металлическая двухлапковая СМД 38-40 (50 шт) | Скоба металлическая двухлапковая оцинкованная D = 38-40 мм; упак. 50 шт. | руб./уп | 365.79
| Скоба металлическая двухлапковая СМД 38-40 (50 шт)(PR08.2551) | Скоба металлическая двухлапковая оцинкованная D = 38-40 мм; упак. 50 шт. | руб./уп | 357.5
| Скоба металлическая двухлапковая СМД 48-50 (50 шт)(PR08.2552) | Скоба металлическая двухлапковая оцинкованная D = 48-50 мм; упак. 50 шт. | руб./уп | 437.5
| Скоба металлическая двухлапковая СМД 60-63 (50 шт)(PR08.2553) | Скоба металлическая двухлапковая оцинкованная D = 63-50 мм; упак. 50 шт. | руб./уп | 585
| Скоба металлическая двухлапковая СМД 63-65 (50 шт)(PR08.2662) | Скоба металлическая двухлапковая оцинкованная D = 63-65 мм; упак. 50 шт. | руб./уп | 559.5
| Скоба металлическая двухлапковая СМД 8-9 (100 шт)(PR08.2542) | Скоба металлическая двухлапковая оцинкованная D = 8-9 мм; упак. 100 шт. | руб./уп | 167
| Скоба металлическая однолапковая СМО 10-11 (100 шт)(PR08.2530) | Скоба металлическая однолапковая оцинкованная под металлорукав d= 10-11 (100шт) | руб./уп | 170
| Скоба металлическая однолапковая СМО 12-13 (100 шт)(PR08.2531) | Скоба металлическая однолапковая оцинкованная под металлорукав d= 12-13 (100шт) | руб./уп | 180
| Скоба металлическая однолапковая СМО 14-15 (100 шт)(PR08.2532) | Скоба металлическая однолапковая оцинкованная под металлорукав d= 14-15 (100шт) | руб./уп | 192
| Скоба металлическая однолапковая СМО 16-17 (100 шт)(PR08.2533) | Скоба металлическая однолапковая оцинкованная под металлорукав d= 16-17 (100шт) | руб./уп | 210
| Скоба металлическая однолапковая СМО 16-17 для монтажного пистолета (без отверстий) (100шт) (PR08.2753) | Скоба металлическая однолапковая оцинкованная под металлорукав d=16 для монтажного пистолета без отверстий(100шт) | руб./уп | 509
| Скоба металлическая однолапковая СМО 19-20 (100 шт)(PR08.2534) | Скоба металлическая однолапковая оцинкованная под металлорукав d= 19-20 (100шт) | руб./уп | 277
| Скоба металлическая однолапковая СМО 19-20 для монтажного пистолета (без отверстий) (100шт) (PR08.2754) | Скоба металлическая однолапковая оцинкованная под металлорукав d=19 для монтажного пистолета без отверстий(100шт) | руб./уп | 619
| Скоба металлическая однолапковая СМО 21-22 (100 шт)(PR08.2535) | Скоба металлическая однолапковая оцинкованная под металлорукав d= 21-22 (100шт) | руб./уп | 248
| Скоба металлическая однолапковая СМО 21-22 для монтажного пистолета (без отверстий) (100шт) (PR08.2755) | Скоба металлическая однолапковая оцинкованная под металлорукав d=21 для монтажного пистолета без отверстий(100шт) | руб./уп | 673
| Скоба металлическая однолапковая СМО 25-26 (100 шт)(PR08.2536) | Скоба металлическая однолапковая оцинкованная под металлорукав d= 26-26 (100шт) | руб./уп | 353
| Скоба металлическая однолапковая СМО 25-26 для монтажного пистолета (без отверстий) (100шт) (PR08.2756) | Скоба металлическая однолапковая оцинкованная под металлорукав d=25 для монтажного пистолета без отверстий(100шт) | руб./уп | 760
| Скоба металлическая однолапковая СМО 31-32 (50 шт) | Скоба металлическая однолапковая оцинкованная под металлорукав D =31 мм; упак. 50 шт. | руб./уп | 285.57
| Скоба металлическая однолапковая СМО 31-32 (50 шт)(PR08.2537) | Скоба металлическая однолапковая оцинкованная под металлорукав d= 31-32 (50шт) | руб./уп | 283.5
| Скоба металлическая однолапковая СМО 31-32 для монтажного пистолета (без отверстий) (50шт) (PR08.2795) | Скоба металлическая однолапковая оцинкованная под металлорукав d=31 для монтажного пистолета без отверстий(50шт) | руб./уп | 450.5
| Скоба металлическая однолапковая СМО 38-40 (50 шт)(PR08.2538) | Скоба металлическая однолапковая оцинкованная под металлорукав d= 38-40 (50шт) | руб./уп | 355
| Скоба металлическая однолапковая СМО 48-50 (50 шт) | Скоба металлическая однолапковая оцинкованная под металлорукав D =48 мм; упак. 50 шт. | руб./уп | 451.9
| Скоба металлическая однолапковая СМО 48-50 (50 шт)(PR08.2539) | Скоба металлическая однолапковая оцинкованная под металлорукав d= 48-50 (50шт) | руб./уп | 417
| Скоба металлическая однолапковая СМО 60-63 (50 шт)(PR08.2540) | Скоба металлическая однолапковая оцинкованная под металлорукав d= 60-63 (50шт) | руб./уп | 896
| Скоба металлическая однолапковая СМО 6-7 (100 шт)(PR08.2528) | Скоба металлическая однолапковая оцинкованная под металлорукав d= 6-7 (100шт) | руб./уп | 151
| Скоба металлическая однолапковая СМО 8-9 (100 шт) | Скоба металлическая однолапковая оцинкованная; D=8-9 мм, упаковка 100шт | руб./уп | 158.98
| Скоба металлическая однолапковая СМО 8-9 (100 шт)(PR08.2529) | Скоба металлическая однолапковая оцинкованная под металлорукав d= 8-9 (100шт) | руб./уп | 153
| Скоба нейлоновая крепежная СКН-12 белая (100шт) TDM (SQ0514-0204) | Скоба нейлоновая крепёжная, D=12 мм. Цвет белый. | руб./уп | 196.24
| Скоба нейлоновая крепежная СКН-12 черная (100шт) TDM (SQ0514-0214) | Скоба нейлоновая крепёжная, D=12 мм. Цвет чёрный. | руб./уп | 196.24
| Скоба нейлоновая крепежная СКН-16 черная (100шт) TDM (SQ0514-0215) | Скоба нейлоновая крепёжная, D=16 мм. Цвет чёрный. | руб./уп | 205.44
| Скоба нейлоновая крепежная СКН-20 черная (100шт) TDM (SQ0514-0216) | Скоба нейлоновая крепёжная, D=20 мм. Цвет чёрный. | руб./уп | 245.87
| Скоба нейлоновая крепежная СКН-5 белая (100шт) TDM (SQ0514-0201) | Скоба нейлоновая крепёжная, D=5 мм. Цвет белый. | руб./уп | 124.99
| Скоба нейлоновая крепежная СКН-5 черная (100шт) TDM (SQ0514-0211) | Скоба нейлоновая крепёжная, D=5 мм. Цвет чёрный. | руб./уп | 124.99
| Скоба нейлоновая крепежная СКН-6 белая (100шт) TDM (SQ0514-0202) | Скоба нейлоновая крепёжная, D=6 мм. Цвет белый. | руб./уп | 179.62
| Скоба нейлоновая крепежная СКН-6 черная (100шт) TDM (SQ0514-0212) | Скоба нейлоновая крепёжная, D=6 мм. Цвет чёрный. | руб./уп | 179.62
| Скоба нейлоновая крепежная СКН-9 белая (100шт) TDM (SQ0514-0203) | Скоба нейлоновая крепёжная, D=9 мм. Цвет белый. | руб./уп | 201.35
| Скоба нейлоновая крепежная СКН-9 черная (100шт) TDM (SQ0514-0213) | Скоба нейлоновая крепёжная, D=9 мм. Цвет чёрный. | руб./уп | 201.35
| Скоба пластиковая с гвоздем, D=3-4 (100шт) (51500) | Кабеледержатель круглый с гвоздем (100 шт) | руб./уп | 153.89
| Скоба пластиковая с гвоздем, D=5-6 (100шт) (51600) | Кабеледержатель круглый с гвоздем (100 шт) | руб./уп | 152.33
| Скоба пластиковая с гвоздем, D=7-8 (100шт) (51700) | Кабеледержатель круглый с гвоздем (100 шт) | руб./уп | 153.11
| Скоба пластиковая с гвоздем, D=9-10 (100шт) (51800) | Кабеледержатель круглый с гвоздем (100 шт) | руб./уп | 166.32
| Соединитель (зажим) для троса двойной Duplex 2 мм (CM623002) | Соединитель (зажим) для троса двойной Duplex 2 мм | руб./шт | 18.54
| Соединитель (зажим) для троса двойной Duplex 3 мм (CM623003) | Соединитель (зажим) для троса двойной Duplex 3 мм | руб./шт | 22.65
| Соединитель (зажим) для троса двойной Duplex 4 мм (CM623004) | Соединитель (зажим) для троса двойной Duplex 4 мм | руб./шт | 33.02
| Соединитель (зажим) для троса двойной Duplex 5 мм (CM623005) | Соединитель (зажим) для троса двойной Duplex 5 мм | руб./шт | 37.13
| Соединитель (зажим) для троса двойной Duplex 6 мм (CM623006) | Соединитель (зажим) для троса двойной Duplex 6 мм | руб./шт | 53.86
| Соединитель (зажим) для троса одинарный Simplex 2 мм (CM622002) | Соединитель (зажим) для троса одинарный Simplex 2 мм | руб./шт | 10.22
| Соединитель (зажим) для троса одинарный Simplex 3 мм (CM622003) | Соединитель (зажим) для троса одинарный Simplex 3 мм | руб./шт | 11.34
| Соединитель (зажим) для троса одинарный Simplex 4 мм (CM622004) | Соединитель (зажим) для троса одинарный Simplex 4 мм | руб./шт | 16.42
| Соединитель (зажим) для троса одинарный Simplex 5 мм (CM622005) | Соединитель (зажим) для троса одинарный Simplex 5 мм | руб./шт | 19.53
| Соединитель (зажим) для троса одинарный Simplex 6 мм (CM622006) | Соединитель (зажим) для троса одинарный Simplex 6 мм | руб./шт | 24.82
| Стандартный анкер М10 (CM421060) | Стандартный анкер М10, длина 64 мм, диаметр сверла 15 мм | руб./шт | 68.83
| Стандартный анкер М8 (CM420850) | Стандартный анкер М8, длина 54 мм, диаметр сверла 12 мм | руб./шт | 44.35
| Стандартный анкер с болтом М10 (CM431060) | Стандартный анкер с болтом М10, длина 80 мм, диаметр сверла 15 мм | руб./шт | 115.24
| Стандартный анкер с болтом М6 (CM430645) | Стандартный анкер с болтом М6, длина 55 мм, диаметр сверла 10 мм | руб./шт | 54.1
| Стандартный анкер с болтом М8 (CM430850) | Стандартный анкер с болтом М8, длина 60 мм, диаметр сверла 12 мм | руб./шт | 83.02
| Стандартный анкер со шпилькой М10 (CM441060) | Стандартный анкер со шпилькой М10, длина 90 мм, диаметр сверла 15 мм | руб./шт | 118.31
| Стандартный анкер со шпилькой М6 (CM440645) | Стандартный анкер со шпилькой М6, длина 60 мм, диаметр сверла 10 мм | руб./шт | 53.56
| Стандартный анкер со шпилькой М8 (CM440850) | Стандартный анкер со шпилькой М8, длина 70 мм, диаметр сверла 12 мм | руб./шт | 84.02
| Стеновое крепление лотка (LP5000) | Стеновое крепление лотка | руб./шт | 598.75
| Струбцина М10 (CM301000) | Струбцина для вертикального крепления шпилек к швеллеру, под шпильку М10; оцинкованная сталь, размеры (ВхШхД) 42х22х40 мм | руб./шт | 302.36
| Струбцина М12 (CM301200) | Струбцина для вертикального крепления шпилек к швеллеру, под шпильку М12; оцинкованная сталь, размеры (ВхШхД) 54х24х48,5 мм | руб./шт | 391.88
| Струбцина М6 (CM300600) | Струбцина для вертикального крепления шпилек к швеллеру, под шпильку М6; оцинкованная сталь, размеры (ВхШхД) 36х19х35 мм | руб./шт | 245.15
| Струбцина М8 | Струбцина для вертикального крепления шпилек к швеллеру, под шпильку М8; оцинкованная сталь, размеры (ВхШхД) 36х19х35 мм | руб./шт | 114.75
| Струбцина М8 (CM300800) | Струбцина для вертикального крепления шпилек к швеллеру, под шпильку М8; оцинкованная сталь, размеры (ВхШхД) 36х19х35 мм | руб./шт | 274.81
| Стяжка 155х3,7мм (белая) (уп 100 шт) с крепёжным отверстием | Нейлоновая, неоткрываемая, с отверстием под саморез белая (уп 100 шт) L=155мм, W=3,7мм | руб./уп | 362.1
| Стяжка нейлоновая 2,5х100мм 5 цветов (100шт), 06-1014 | Стяжка нейлоновая 2,5х100 мм, 5 цветов уп. 100шт. | руб./уп | 66.25
| Стяжка нейлоновая 2,5х100мм белая (100шт) (06-1019) | Стяжка нейлоновая 2,5х100мм белая (100шт.) | руб./уп | 24.28
| Стяжка нейлоновая 2,5х100мм черная UV (100шт), 06-1009 | Стяжка нейлоновая 2,5х100 мм, черная UV, уп. 100шт. | руб./уп | 26.02
| Стяжка нейлоновая 2,5х150мм белая (100шт) (06-1020) | Стяжка нейлоновая 2,5х150мм белая (100шт.) | руб./уп | 47.97
| Стяжка нейлоновая 2,5х150мм черная UV (100шт) (06-1010) | Стяжка нейлоновая 2,5х150мм черная UV (100шт.) | руб./уп | 51.7
| Стяжка нейлоновая 2х100мм белая (100шт), 06-1001 | Стяжка нейлоновая 2х100 мм, белая, уп. 100шт. | руб./уп | 19.89
| Стяжка нейлоновая 3,6х100мм белая (100шт) (06-1021) | Стяжка нейлоновая 3,6х100мм белая (100шт.) | руб./уп | 53.81
| Стяжка нейлоновая 3,6х150мм белая (100шт) (06-1022) | Стяжка нейлоновая 3,6х150мм белая (100шт.) | руб./уп | 61.51
| Стяжка нейлоновая 3,6х150мм черная UV (100шт), 06-1011 | Стяжка нейлоновая 3,6х150 мм,черная UV, уп. 100шт. | руб./уп | 67.66
| Стяжка нейлоновая 3,6х200мм 5 цветов (100шт), 06-1016 | Стяжка нейлоновая 3,6х200 мм, 5 цветов, уп. 100шт. | руб./уп | 125.87
| Стяжка нейлоновая 3,6х200мм белая (100шт) (06-1023) | Стяжка нейлоновая 3,6х200мм белая (100шт.) | руб./уп | 75.06
| Стяжка нейлоновая 3,6х200мм черная UV (100шт), 06-1012 | Стяжка нейлоновая 3,6х200 мм, черная UV, уп. 100шт. | руб./уп | 85.13
| Стяжка нейлоновая 3,6х250мм белая (100шт) (06-1024) | Стяжка нейлоновая 3,6х250мм белая (100шт.) | руб./уп | 117.34
| Стяжка нейлоновая 3,6х300мм белая (100шт) (06-1025) | Стяжка нейлоновая 3,6х300мм белая (100шт.) | руб./уп | 134.85
| Стяжка нейлоновая 3,6х350мм белая (100шт) (06-1026) | Стяжка нейлоновая 3,6х350мм белая (100шт.) | руб./уп | 152.37
| Стяжка нейлоновая 3х200мм белая (100шт) (06-1003) | Стяжка нейлоновая 3х200мм белая (100шт.) | руб./уп | 69.55
| Стяжка нейлоновая 4,8х250мм белая (100шт), 06-1027 | Стяжка нейлоновая 4,8х250 мм, белая , уп. 100шт. | руб./уп | 163.24
| Стяжка нейлоновая 4,8х300мм 5 цветов (100шт), 06-1017 | Стяжка нейлоновая 4,8х300 мм, 5 цветов, уп. 100шт. | руб./уп | 289.24
| Стяжка нейлоновая 4,8х300мм белая (100шт), 06-1028 | Стяжка нейлоновая 4,8х300 мм, белая, уп. 100шт. | руб./уп | 172.17
| Стяжка нейлоновая 4,8х300мм черная UV (100шт) (06-1013) | Стяжка нейлоновая 4,8х300мм черная UV (100шт.) | руб./уп | 204.25
| Стяжка нейлоновая 4,8х350мм белая (100шт), 06-1029 | Стяжка нейлоновая 4,8х350 мм, белая, уп. 100шт. | руб./уп | 205.81
| Стяжка нейлоновая 7,6х550мм белая (100шт) (06-1030) | Стяжка нейлоновая 7,6х550мм белая (100шт) | руб./уп | 705.45
| Стяжка нейлоновая 8х300мм белая (100шт) (06-1004) | Стяжка нейлоновая 8х300мм белая (100шт.) | руб./уп | 345.41
| Стяжка нейлоновая под винт 3,6х150мм белая (100шт), 06-1008 | Стяжка нейлоновая под винт 3,6х150 мм, белая, уп. 100шт. | руб./уп | 150.15
| Стяжка нейлоновая под винт 3х200мм белая (100шт), 06-1005 | Стяжка нейлоновая под винт 3х200 мм, белая уп. 100шт. | руб./уп | 170.01
| Стяжки нейлоновые 2,5*100 белые (100 шт) (PR08.2699) | Стяжки нейлоновые Э-пласт, 2,5*100 белые , (100 шт) | руб./уп | 33.71
| Стяжки нейлоновые 2,5*100 чёрные (100 шт) (PR08.3063) | Стяжки нейлоновые Э-пласт, 2,5*100 чёрные , (100 шт) | руб./уп | 33.71
| Стяжки нейлоновые 2,5х160 белые (100 шт) (PR08.3520) | Стяжки нейлоновые Э-пласт, 2,5*150 белые , (100 шт) | руб./уп | 69.34
| Стяжки нейлоновые 2,5х160 чёрные (100 шт) (PR08.3521) | Стяжки нейлоновые Э-пласт, 2,5х160 чёрные, (100 шт) | руб./уп | 63.29
| Стяжки нейлоновые 2,5*200 белые (100 шт) (PR08.2701) | Стяжки нейлоновые Э-пласт, 2,5*200 белые , (100 шт) | руб./уп | 83.04
| Стяжки нейлоновые 2,5*200 чёрные (100 шт) (PR08.3065) | Стяжки нейлоновые Э-пласт, 2,5*200 чёрные , (100 шт) | руб./уп | 83.04
| Стяжки нейлоновые 3,6*150 белые (100 шт) (PR08.2703) | Стяжки нейлоновые Э-пласт, 3,6*150 белые , (100 шт) | руб./уп | 96.42
| Стяжки нейлоновые 3,6*150 чёрные (100 шт) (PR08.3067) | Стяжки нейлоновые Э-пласт, 3,6*150 чёрные , (100 шт) | руб./уп | 96.42
| Талреп крюк-кольцо М10 DIN1480 оцинкованный | Талреп крюк-кольцо DIN1480, оцинкованный, резьба М10, внутренний диаметр кольца 14 мм, длина талрепа 130 мм, рабочая нагрузка 5,3 кН | руб./шт | 152.1
| Талреп крюк-кольцо М12 DIN1480 оцинкованный | Талреп крюк-кольцо DIN1480, оцинкованный, резьба М12, внутренний диаметр кольца 17 мм, длина талрепа 140 мм, рабочая нагрузка 7 кН | руб./шт | 201.5
| Талреп крюк-кольцо М16 DIN1480 оцинкованный | Талреп крюк-кольцо DIN1480, оцинкованный, резьба М16, внутренний диаметр кольца 25 мм, длина талрепа 190 мм, рабочая нагрузка 1,2 тн | руб./шт | 427
| Талреп крюк-кольцо М5 DIN1480 оцинкованный | Талреп крюк-кольцо DIN1480, оцинкованный, резьба М5, внутренний диаметр кольца 7,5 мм, длина талрепа 75 мм, рабочая нагрузка 0,95 кН | руб./шт | 63.7
| Талреп крюк-кольцо М6 DIN1480 оцинкованный | Талреп крюк-кольцо DIN1480, оцинкованный, резьба М6, внутренний диаметр кольца 9 мм, длина талрепа 90 мм, рабочая нагрузка 1,9 кН | руб./шт | 71.5
| Талреп крюк-кольцо М24 DIN1480 оцинкованный | Талреп крюк-кольцо DIN1480, оцинкованный, резьба М24, внутренний D кольца 26 мм, длина талрепа 255 мм, рабочая нагрузка 3,4 кН | руб./шт | 1725
| Талреп крюк-кольцо М8 DIN1480 оцинкованный | Талреп крюк-кольцо DIN1480, оцинкованный, резьба М8, внутренний диаметр кольца 10 мм, длина талрепа 110 мм, рабочая нагрузка 3,7 кН | руб./шт | 101.4
| Талреп крюк-крюк D6, оцинкованная сталь (CM628006) | Талреп крюк-крюк D6, оцинкованная сталь, DIN1480 HH | руб./шт | 81.61
| Талреп крюк-крюк D8, оцинкованная сталь (CM628008) | Талреп крюк-крюк D8, оцинкованная сталь, DIN1480 HH | руб./шт | 109.9
| Трос стальной DIN 3053 (1х19) М 1,5 (200м) | Трос стальной оцинкованный DIN 3053, конструкция каната: 1х19. (первая цифра - число прядей троса, вторая - число проволок в пряди), диаметр троса 1,5 мм, бухта 200м | руб./уп | 1252.5
| Трос стальной DIN 3055 (6х7) М 2 (200м) | Трос стальной оцинкованный DIN 3053, конструкция каната: 1х19. (первая цифра – число прядей троса, вторая – число проволок в пряди), диаметр троса 2 мм, бухта 200м | руб./уп | 1900.5
| Трос стальной DIN 3055 (6х7) М 3 (200м) | Трос стальной оцинкованный DIN 3053, конструкция каната: 1х19. (первая цифра – число прядей троса, вторая – число проволок в пряди), диаметр троса 3 мм, бухта 200м | руб./уп | 2860.5
| Трос стальной DIN 3055 (6х7) М 4 (200м) | Трос стальной оцинкованный DIN 3053, конструкция каната: 1х19. (первая цифра – число прядей троса, вторая – число проволок в пряди), диаметр троса 4 мм, бухта 200м | руб./уп | 6486
| Трос стальной DIN 3060 (6х19) М 10 (50м) | Трос стальной оцинкованный DIN 3060, конструкция каната: 6х19. (первая цифра – число прядей троса, вторая – число проволок в пряди), диаметр троса 10 мм, бухта 50м | руб./уп | 9142.5
| Трос стальной DIN 3060 (6х19) М 12 (50м) | Трос стальной оцинкованный DIN 3060, конструкция каната: 6х19. (первая цифра – число прядей троса, вторая – число проволок в пряди), диаметр троса 12 мм, бухта 50м | руб./уп | 9036
| Трос стальной DIN 3060 (6х19) М 5 (100м) | Трос стальной оцинкованный DIN 3060, конструкция каната: 6х19. (первая цифра – число прядей троса, вторая – число проволок в пряди), диаметр троса 5 мм, бухта 100м | руб./уп | 3757.5
| Трос стальной DIN 3060 (6х19) М 6 (100м) | Трос стальной оцинкованный DIN 3060, конструкция каната: 6х19. (первая цифра – число прядей троса, вторая – число проволок в пряди), диаметр троса 6 мм, бухта 100м | руб./уп | 5124
| Трос стальной DIN 3060 (6х19) М 8 (100м) | Трос стальной оцинкованный DIN 3060, конструкция каната: 6х19. (первая цифра – число прядей троса, вторая – число проволок в пряди), диаметр троса 8 мм, бухта 100м | руб./уп | 9465
| Трос стальной в ПВХ оплетке d=2,0 мм, красный (20м)(09-5120-1) | Трос металлополимерный, покрытый пластикатом ПВХ красного цвета устойчивым к агрессивным средам и солнечному излучению; диаметр троса без покрытия 1.2мм, с покрытием 2мм; t-раб.-40...+50°C. Бухта 20 м | руб./уп | 194.25
| Трос стальной в ПВХ оплетке d=2,0 мм, прозрачный (200м)(09-5320) | Трос металлополимерный, покрытый пластикатом ПВХ прозрачного цвета устойчивым к агрессивным средам и солнечному излучению; диаметр троса без покрытия 1.2мм, с покрытием 2мм; t-раб.-40...+50°C. Бухта 200 м | руб./уп | 1829.65
| Трос стальной в ПВХ оплетке d=2,0 мм, прозрачный (20м)(09-5120) | Трос металлополимерный, покрытый пластикатом ПВХ прозрачного цвета устойчивым к агрессивным средам и солнечному излучению; диаметр троса без покрытия 1.2мм, с покрытием 2мм; t-раб.-40...+50°C. Бухта 20 м | руб./уп | 194.25
| Трос стальной в ПВХ оплетке d=2,5 мм, красный (20м)(09-5125-1) | Трос металлополимерный, покрытый пластикатом ПВХ красного цвета устойчивым к агрессивным средам и солнечному излучению; диаметр троса без покрытия 1.6мм, с покрытием 2.5мм; t-раб.-40...+50°C. Бухта 20 м | руб./уп | 240.5
| Трос стальной в ПВХ оплетке d=2,5 мм, прозрачный (200м)(09-5325) | Трос металлополимерный, покрытый пластикатом ПВХ прозрачного цвета устойчивым к агрессивным средам и солнечному излучению; диаметр троса без покрытия 1.6мм, с покрытием 2.5мм; t-раб.-40...+50°C. Бухта 200 м | руб./уп | 2312.5
| Трос стальной в ПВХ оплетке d=2,5 мм, прозрачный (20м)(09-5125) | Трос металлополимерный, покрытый пластикатом ПВХ прозрачного цвета устойчивым к агрессивным средам и солнечному излучению; диаметр троса без покрытия 1.6мм, с покрытием 2.5мм; t-раб.-40...+50°C. Бухта 20 м | руб./уп | 240.5
| Трос стальной в ПВХ оплетке d=2,5 мм, черный (20м)(09-5125-3) | Трос металлополимерный, покрытый пластикатом ПВХ черного цвета устойчивым к агрессивным средам и солнечному излучению; диаметр троса без покрытия 1.6мм, с покрытием 2.5мм; t-раб.-40...+50°C. Бухта 20 м | руб./уп | 259
| Трос стальной в ПВХ оплетке d=3,0 мм, прозрачный (200м)(09-5330) | Трос металлополимерный, покрытый пластикатом ПВХ прозрачного цвета устойчивым к агрессивным средам и солнечному излучению; диаметр троса без покрытия 2.1мм, с покрытием 3мм; t-раб.-40...+50°C. Бухта 200 м | руб./уп | 3681.5
| Трос стальной в ПВХ оплетке d=3,0 мм, прозрачный (20м)(09-5130) | Трос металлополимерный, покрытый пластикатом ПВХ прозрачного цвета устойчивым к агрессивным средам и солнечному излучению; диаметр троса без покрытия 2.1мм, с покрытием 3мм; t-раб.-40...+50°C. Бухта 20 м | руб./уп | 366.3
| Трос стальной в ПВХ оплетке d=3,5 мм, прозрачный (200м)(09-5335) | Трос металлополимерный, покрытый пластикатом ПВХ прозрачного цвета устойчивым к агрессивным средам и солнечному излучению; диаметр троса без покрытия 2.8мм, с покрытием 3.5мм; t-раб.-40...+50°C. Бухта 200 м | руб./уп | 4791.5
| Трос стальной в ПВХ оплетке d=4,0 мм, прозрачный (100м)(09-5240) | Трос металлополимерный, покрытый пластикатом ПВХ прозрачного цвета устойчивым к агрессивным средам и солнечному излучению; диаметр троса без покрытия 3.1мм, с покрытием 4мм; t-раб.-40...+50°C. Бухта 100 м | руб./уп | 2682.5
| Трос стальной в ПВХ оплетке d=4,0 мм, прозрачный (20м)(09-5140) | Трос металлополимерный, покрытый пластикатом ПВХ прозрачного цвета устойчивым к агрессивным средам и солнечному излучению; диаметр троса без покрытия 3.1мм, с покрытием 4мм; t-раб.-40...+50°C. Бухта 20 м | руб./уп | 629
| Трос стальной в ПВХ оплетке d=5,0 мм, прозрачный (100м)(09-5250) | Трос металлополимерный, покрытый пластикатом ПВХ прозрачного цвета устойчивым к агрессивным средам и солнечному излучению; диаметр троса без покрытия 4мм, с покрытием 5мм; t-раб.-40...+50°C. Бухта 100 м | руб./уп | 4051.5
| Трос стальной в ПВХ оплетке d=6,0 мм, прозрачный (150м)(09-5260) | Трос металлополимерный, покрытый пластикатом ПВХ прозрачного цвета устойчивым к агрессивным средам и солнечному излучению; диаметр троса без покрытия 5.15мм, с покрытием 6мм; t-раб.-40...+50°C. Бухта 150 м | руб./уп | 9620
| Трос стальной в ПВХ оплетке DIN 3055 2/3 (200м) | Трос металлополимерный, покрытый пластикатом ПВХ прозрачного цвета устойчивым к агрессивным средам и солнечному излучению; диаметр троса без покрытия 2 мм, с покрытием 3 мм; t-раб.-40...+50°С. Бухта 200 м | руб./уп | 2347.5
| Трос стальной в ПВХ оплетке DIN 3055 3/4 (200м) | Трос металлополимерный, покрытый пластикатом ПВХ прозрачного цвета устойчивым к агрессивным средам и солнечному излучению; диаметр троса без покрытия 3 мм, с покрытием 4 мм; t-раб.-40...+50°С. Бухта 200 м | руб./уп | 3727.5
| Трос стальной в ПВХ оплетке DIN 3055 4/5 (100м) | Трос металлополимерный, покрытый пластикатом ПВХ прозрачного цвета устойчивым к агрессивным средам и солнечному излучению; диаметр троса без покрытия 4 мм, с покрытием 5 мм; t-раб.-40...+50°С. Бухта 100 м | руб./уп | 3966
| Трос стальной в ПВХ оплетке DIN 3055 5/6 (100м) | Трос металлополимерный, покрытый пластикатом ПВХ прозрачного цвета устойчивым к агрессивным средам и солнечному излучению; диаметр троса без покрытия 5 мм, с покрытием 6 мм; t-раб.-40...+50°С. Бухта 100 м | руб./уп | 4477.5
| Трос стальной в ПВХ оплетке DIN 3055 6/8 (100м) | Трос металлополимерный, покрытый пластикатом ПВХ прозрачного цвета устойчивым к агрессивным средам и солнечному излучению; диаметр троса без покрытия 6 мм, с покрытием 8 мм; t-раб.-40...+50°С. Бухта 100 м | руб./уп | 6292.5
| Трос стальной в ПВХ оплетке DIN 3055 8/10 (100м) | Трос металлополимерный, покрытый пластикатом ПВХ прозрачного цвета устойчивым к агрессивным средам и солнечному излучению; диаметр троса без покрытия 8 мм, с покрытием 10 мм; t-раб.-40...+50°С. Бухта 100 м | руб./уп | 11340
| Трос стальной, толщина 3 мм, DIN 3055 (CM625503) | Трос стальной оцинкованный, толщина 3 мм, DIN 3055, рабочая нагрузка 108 кг | руб./м | 27.09
| Трос стальной, толщина 4 мм, DIN 3055 (CM625504) | Трос стальной оцинкованный, толщина 4 мм, DIN 3055, рабочая нагрузка 192 кг | руб./м | 44.56
| Трос стальной, толщина 5 мм, DIN 3055 (CM625505) | Трос стальной оцинкованный, толщина 5 мм, DIN 3055, рабочая нагрузка 300 кг | руб./м | 70.7
| Трос стальной, толщина 6 мм, DIN 3055 (CM625506) | Трос стальной оцинкованный, толщина 6 мм, DIN 3055, рабочая нагрузка 432 кг | руб./м | 97.71
| Хомут-стяжка кабельная нейлоновая 400x4,8 мм, черная (уп 100 шт) (07-0401) | Нейлоновая, неоткрываемая, черный (уп 100 шт) Ш=4.8мм, Дл=400мм, | руб./уп | 380.92
| Хомут-стяжка кабельная нейлоновая 500x4,8 мм, черная (уп 100 шт) (07-0501) | Нейлоновая, неоткрываемая, черный (уп 100 шт) Ш=4.8мм, Дл=500мм, | руб./уп | 525.06
| Хомут-стяжка кабельная нейлоновая 500x7,6 мм, белая (уп 100 шт) (07-0502) | Нейлоновая, неоткрываемая, белый (уп 100 шт) Ш=7.6мм, Дл=500мм, | руб./уп | 1005.33
| Хомут (FR ПР-25) PR08.3659 | Хомут для монтажа огнестойкого кабеля в кабельных каналах до 25х16; диаметр охвата 15 мм, площадь сечения охвата 175 мм.кв. (упаковка 100 шт.) | руб./шт | 7.68
| Хомут (FR ПР-40) PR08.3660 | Хомут для монтажа огнестойкого кабеля в кабельных каналах до 40х25; диаметр охвата 18 мм, площадь сечения охвата 255 мм.кв. (упаковка 100 шт.) | руб./шт | 8.58
| Хомут (FR ПР-60) PR08.3828 | Хомут для монтажа огнестойкого кабеля в кабельных каналах до 60х40; диаметр охвата 36 мм, площадь сечения охвата 1050 мм.кв. (упаковка 100 шт) | руб./шт | 21.51
| Хомут 12,4x1000 P6.6, белый (100шт) (25243SR) | Кабельный хомут 12,4x1000 мм, полиамид 6.6, HF - не содержит галогенов, t-раб. -40..+85°С, цвет белый | руб./уп | 7201.16
| Хомут 12,4x1000 P6.6, черный (100шт) (25343SR) | Кабельный хомут 12,4x1000 мм, полиамид 6.6, HF - не содержит галогенов, t-раб. -40..+85°С, цвет черный | руб./уп | 6706.7
| Хомут 12,4x230 P6.6, черный (100шт) (25335SR) | Кабельный хомут 12,4x230 мм, полиамид 6.6, HF - не содержит галогенов, t-раб. -40..+85°С, цвет черный | руб./уп | 1959.08
| Хомут 12,4x530 P6.6, белый (100шт) (25237SR) | Кабельный хомут 12,4x530 мм, полиамид 6.6, HF - не содержит галогенов, t-раб. -40..+85°С, цвет белый | руб./уп | 2972.12
| Хомут 12,4x530 P6.6, черный (100шт) (25337SR) | Кабельный хомут 12,4x530 мм, полиамид 6.6, HF - не содержит галогенов, t-раб. -40..+85°С, цвет черный | руб./уп | 2886.36
| Хомут 12,4x730 P6.6, белый (100шт) (25239SR) | Кабельный хомут 12,4x730 мм, полиамид 6.6, HF - не содержит галогенов, t-раб. -40..+85°С, цвет белый | руб./уп | 3600.58
| Хомут 12,5х1000 P6.6 белый (50 шт.) (25243) | Кабельный хомут 12,5х1000 мм, полиамид 6.6, не содержит галогенов, рабочая температура -45..+85°С, цвет белый | руб./уп | 3600.38
| Хомут 12,5х1000 P6.6 черный (50 шт.) (25343) | Кабельный хомут 12,5х1000 мм, полиамид 6.6, не содержит галогенов, рабочая температура -45..+85°С, цвет чёрный | руб./уп | 3353.62
| Хомут 12,4x230 P6.6, белый (100шт) (25235SR) | Кабельный хомут 12,4x230 мм, полиамид 6.6, HF - не содержит галогенов, t-раб. -40..+85°С, цвет белый | руб./уп | 1959.08
| Хомут 12,4x730 P6.6, черный (100шт) (25339SR) | Кабельный хомут 12,4x730 мм, полиамид 6.6, HF - не содержит галогенов, t-раб. -40..+85°С, цвет черный | руб./уп | 3496.06
| Хомут 12,4x880 P6.6, белый (100шт) (25241SR) | Кабельный хомут 12,4x880 мм, полиамид 6.6, HF - не содержит галогенов, t-раб. -40..+85°С, цвет белый | руб./уп | 5900.02
| Хомут 12,4x880 P6.6, черный (100шт) (25341SR) | Кабельный хомут 12,4x880 мм, полиамид 6.6, HF - не содержит галогенов, t-раб. -40..+85°С, цвет черный | руб./уп | 5900.02
| Хомут 2,5x100 P6.6 для индикации (100шт) (25203SRCDT) | Хомут для индикации 2,5x100 мм, полиамид 6.6, не содержит галогенов (ZH), t-раб. -40..+85°С, цвет синий | руб./уп | 183.58
| Хомут 2,5x100 P6.6 черный (100шт) (25303SRCT) | Кабельный хомут устойчивый к высоким t°C, 2,5х100 мм, полиамид 6.6, не содержит галогенов (ZH), устойчив к УФ излучению, t-раб. -40..+150°С, цвет черный | руб./уп | 108.54
| Хомут 2,5x100 P6.6, белый (100шт) (21203SR) | Кабельный хомут с двойным замком 2,5x100 мм, полиамид 6.6, не содержит галогенов (ZH), t-раб. -10..+85°С, цвет белый | руб./уп | 648.56
| Хомут 2,5x100 P6.6, белый (100шт) (25203SR) | Кабельный хомут 2,5х100 мм, полиамид 6.6, HF - не содержит галогенов, t-раб. -40..+85°С, цвет белый | руб./уп | 67
| Хомут 2,5x100 P6.6, черный (100шт) (21303SR) | Кабельный хомут с двойным замком 2,5x100 мм, полиамид 6.6, не содержит галогенов (ZH), t-раб. -10..+85°С, цвет черный | руб./уп | 648.56
| Хомут 2,5x100 P6.6, черный (100шт) (25303SR) | Кабельный хомут 2,5х100 мм, полиамид 6.6, HF - не содержит галогенов, t-раб. -40..+85°С, цвет черный | руб./уп | 71.02
| Хомут 2,5x100 белый (100шт) (252100SR-M) | Кабельный хомут маркировочный 2,5х100 мм, горизонтальная табличка над замком 24,5х7,8 мм, полиамид 6.6, не содержит галогенов, t-раб. -40..+85°С, цвет белый | руб./уп | 304.18
| Хомут 2,5x100, белый (100шт) (25203SRCV0) | Хомут самозатухающий 2,5x100 мм, полиамид 6.6, не содержит галогенов (ZH), t-раб. -40..+85°С, цвет белый | руб./уп | 159.46
| Хомут 2,5x110 белый (100шт) (252110SR-M) | Кабельный хомут маркировочный 2,5х110 мм, горизонтальная табличка над замком 20x9 мм, полиамид 6.6, не содержит галогенов, t-раб. -40..+85°С, цвет белый | руб./уп | 330.98
| Хомут 2,5x130 P6.6, белый (100шт) (25205SR) | Кабельный хомут 2,5х130 мм, полиамид 6.6, HF - не содержит галогенов, t-раб. -40..+85°С, цвет белый | руб./уп | 101.84
| Хомут 2,5x130 P6.6, черный (100шт) (25305SR) | Кабельный хомут 2,5х130 мм, полиамид 6.6, HF - не содержит галогенов, t-раб. -40..+85°С, цвет черный | руб./уп | 104.52
| Хомут 2,5x150 P6.6 с монтажным отверстием M4 (100шт) (252150SR-I) | Кабельный хомут с монтажным отверстием 2,5х150 мм, крепёжное отверстие Ø=4,5 мм, полиамид 6.6, не содержит галогенов, защёлка двойная, t-раб. -40..+85°С, цвет белый | руб./уп | 590.94
| Хомут 2,5x160 P6.6, белый (100шт) (25206SR) | Кабельный хомут 2,5х160 мм, полиамид 6.6, HF - не содержит галогенов, t-раб. -40..+85°С, цвет белый | руб./уп | 154.1
| Хомут 2,5x160 P6.6, черный (100шт) (25306SR) | Кабельный хомут 2,5х160 мм, полиамид 6.6, HF - не содержит галогенов, t-раб. -40..+85°С, цвет черный | руб./уп | 123.28
| Хомут 2,5x200 P6.6, белый (100шт) (25207SR) | Кабельный хомут 2,5х200 мм, полиамид 6.6, HF - не содержит галогенов, t-раб. -40..+85°С, цвет белый | руб./уп | 148.74
| Хомут 2,5x200 P6.6, черный (100шт) (21307SR) | Кабельный хомут с двойным замком 2,5x200 мм, полиамид 6.6, не содержит галогенов (ZH), t-раб. -10..+85°С, цвет черный | руб./уп | 665.98
| Хомут 2,5x200 P6.6, черный (100шт) (25307SR) | Кабельный хомут 2,5х200 мм, полиамид 6.6, HF - не содержит галогенов, t-раб. -40..+85°С, цвет черный | руб./уп | 148.74
| Хомут 2,5х100 P6.6 оливковый (100шт) (25203SRCT) | Кабельный хомут устойчивый к высоким t°C, 2,5х100 мм, полиамид 6.6, не содержит галогенов (ZH), устойчив к УФ излучению, t-раб. -40..+150°С, цвет оливковый | руб./уп | 97.82
| Хомут 2,5х200 P6.6 белый (100 шт.) (252200-M) | Кабельный хомут маркировочный 2,5х200 мм, табличка 8х25,4 мм, полиамид 6.6, не содержит галогенов, t-раб. -45..+85°С, цвет белый | руб./уп | 1231.86
| Хомут 2,5х210 P6.6 белый (100 шт.) (252210-M) | Кабельный хомут маркировочный 2,5х210 мм, табличка 9,1х20,4 мм, полиамид 6.6, не содержит галогенов, t-раб. -45..+85°С, цвет белый | руб./уп | 1231.86
| Хомут 2,5х98 P6.6 зелёный (100 шт.) (25203CT) | Кабельный хомут устойчивый к высоким температурам 2,5х98 мм, полиамид 6.6, не содержит галогенов, устойчив к ультрафиолетовому излучению, t-раб. -45..+145°С, цвет зелёный | руб./уп | 97.93
| Хомут 2,6x160 P6.6 белый (100 шт.) (25206) | Кабельный хомут 2,6x160 мм, полиамид 6.6, не содержит галогенов, рабочая температура -45..+85°С, цвет белый | руб./уп | 194.3
| Хомут 2,6x200 P6.6 белый (100 шт.) (25207) | Кабельный хомут 2,6x200 мм, полиамид 6.6, не содержит галогенов, рабочая температура -45..+85°С, цвет белый | руб./уп | 148.74
| Хомут 2,6х160 P6.6 черный (100 шт.) (25306) | Кабельный хомут 2,6х160 мм, полиамид 6.6, не содержит галогенов, рабочая температура -45..+85°С, цвет чёрный | руб./уп | 122.8
| Хомут 2,6х200 P6.6 черный (100 шт.) (25307) | Кабельный хомут 2,6х200 мм, полиамид 6.6, не содержит галогенов, рабочая температура -45..+85°С, цвет чёрный | руб./уп | 219.95
| Хомут 3,5x140 черный (100шт) (25309CUV) | Кабельный хомут устойчивый к УФ излучению 3,5x140 мм, полиамид 6.6, не содержит галогенов (ZH), t-раб. -10..+60°С, цвет черный | руб./уп | 262.64
| Хомут 3,5x200 черный (100шт) (25314CUV) | Кабельный хомут устойчивый к УФ излучению 3,5x200 мм, полиамид 6.6, не содержит галогенов (ZH), t-раб. -10..+60°С, цвет черный | руб./уп | 332.32
| Хомут 3,6x140 P6.6, белый (100шт) (25209SR) | Кабельный хомут 3,6x140 мм, полиамид 6.6, HF - не содержит галогенов, t-раб. -40..+85°С, цвет белый | руб./уп | 152.76
| Хомут 3,6x140 P6.6, черный (100шт) (21309SR) | Кабельный хомут с двойным замком 2,5x100 мм, полиамид 6.6, не содержит галогенов (ZH), t-раб. -10..+85°С, цвет черный | руб./уп | 928.62
| Хомут 3,6x140 P6.6, черный (100шт) (25309SR) | Кабельный хомут 3,6x140 мм, полиамид 6.6, HF - не содержит галогенов, t-раб. -40..+85°С, цвет черный | руб./уп | 162.14
| Хомут 3,6x150 P6.6 оливковый (100шт) (25209SRCT) | Кабельный хомут устойчивый к высоким t°C, 3,6x150 мм, полиамид 6.6, не содержит галогенов (ZH), устойчив к УФ излучению, t-раб. -40..+150°С, цвет оливковый | руб./уп | 265.32
| Хомут 3,6x150 P6.6 под отверстие 4,5мм (100шт) (252155SR-M) | Кабельный хомут с монтажным основанием под отверстие 3,6х150 мм, крепёжное отверстие Ø=4,5 мм, полиамид 6.6, не содержит галогенов, защёлка двойная, t-раб. -40..+85°С, цвет белый | руб./уп | 624.44
| Хомут 3,6x150 P6.6 черный (100шт) (25309SRCT) | Кабельный хомут устойчивый к высоким t°C, 3,6x150 мм, полиамид 6.6, не содержит галогенов (ZH), устойчив к УФ излучению, t-раб. -40..+150°С, цвет черный | руб./уп | 265.32
| Хомут 3,6x150, белый (100шт) (25209SRCV0) | Хомут самозатухающий 3,6x150 мм, полиамид 6.6, не содержит галогенов (ZH), t-раб. -40..+85°С, цвет белый | руб./уп | 182.24
| Хомут 3,6x200 P6.6 для индикации (100шт) (25214SRCDT) | Хомут для индикации 3,6x200 мм, полиамид 6.6, не содержит галогенов (ZH), t-раб. -40..+85°С, цвет синий | руб./уп | 485.08
| Хомут 3,6x200 P6.6 оливковый (100шт) (25214SRCT) | Кабельный хомут устойчивый к высоким t°C, 3,6x200 мм, полиамид 6.6, не содержит галогенов (ZH), устойчив к УФ излучению, t-раб. -40..+150°С, цвет оливковый | руб./уп | 471.68
| Хомут 3,6x200 P6.6 черный (100шт) (25314SRCT) | Кабельный хомут устойчивый к высоким t°C, 3,6x200 мм, полиамид 6.6, не содержит галогенов (ZH), устойчив к УФ излучению, t-раб. -40..+150°С, цвет черный | руб./уп | 471.68
| Хомут 3,6x200 P6.6, белый (100шт) (21214SR) | Кабельный хомут с двойным замком 3,6x200 мм, полиамид 6.6, не содержит галогенов (ZH), t-раб. -10..+85°С, цвет белый | руб./уп | 814.72
| Хомут 3,6x200 P6.6, белый (100шт) (25214SR) | Кабельный хомут 3,6x200 мм, полиамид 6.6, HF - не содержит галогенов, t-раб. -40..+85°С, цвет белый | руб./уп | 229.14
| Хомут 3,6x200 P6.6, черный (100шт) (21314SR) | Кабельный хомут с двойным замком 3,6x200 мм, полиамид 6.6, не содержит галогенов (ZH), t-раб. -10..+85°С, цвет черный | руб./уп | 814.72
| Хомут 3,6x200 P6.6, черный (100шт) (25314SR) | Кабельный хомут 4,6x200 мм, полиамид 6.6, HF - не содержит галогенов, t-раб. -40..+85°С, цвет черный | руб./уп | 259.96
| Хомут 3,6x200, белый (100шт) (25214SRCV0) | Хомут самозатухающий 3,6x200 мм, полиамид 6.6, не содержит галогенов (ZH), t-раб. -40..+85°С, цвет белый | руб./уп | 345.72
| Хомут 3,6x300 P6.6, белый (100шт) (21210SR) | Кабельный хомут с двойным замком 3,6x300 мм, полиамид 6.6, не содержит галогенов (ZH), t-раб. -10..+85°С, цвет белый | руб./уп | 967.48
| Хомут 3,6x300 P6.6, белый (100шт) (25210SR) | Кабельный хомут 3,6x300 мм, полиамид 6.6, HF - не содержит галогенов, t-раб. -40..+85°С, цвет белый | руб./уп | 367.16
| Хомут 3,6x300 P6.6, черный (100шт) (21310SR) | Кабельный хомут с двойным замком 3,6x300 мм, полиамид 6.6, не содержит галогенов (ZH), t-раб. -10..+85°С, цвет черный | руб./уп | 933.98
| Хомут 3,6x300 P6.6, черный (100шт) (25310SR) | Кабельный хомут 3,6x300 мм, полиамид 6.6, HF - не содержит галогенов, t-раб. -40..+85°С, цвет черный | руб./уп | 351.08
| Хомут 3,6x370 P6.6 белый (100 шт.) (25208) | Кабельный хомут 3,6x370 мм, полиамид 6.6, не содержит галогенов, рабочая температура -45..+85°С, цвет белый | руб./уп | 495.85
| Хомут 3,6x370 P6.6, белый (100шт) (25208SR) | Кабельный хомут 3,6x370 мм, полиамид 6.6, HF - не содержит галогенов, t-раб. -40..+85°С, цвет белый | руб./уп | 495.8
| Хомут 3,6x370 P6.6, черный (100шт) (25308SR) | Кабельный хомут 3,6x370 мм, полиамид 6.6, HF - не содержит галогенов, t-раб. -40..+85°С, цвет черный | руб./уп | 495.8
| Хомут 3,6х140 P6.6 зелёный (100 шт.) (25209CT) | Кабельный хомут устойчивый к высоким температурам 3,6х140 мм, полиамид 6.6, не содержит галогенов, устойчив к ультрафиолетовому излучению, t-раб. -45..+145°С, цвет зелёный | руб./уп | 265.03
| Хомут 3,6х140 P6.6 чёрный (100 шт.) (25309CT) | Кабельный хомут устойчивый к высоким температурам 3,6х140 мм, полиамид 6.6, не содержит галогенов, устойчив к ультрафиолетовому излучению, t-раб. -45..+145°С, цвет чёрный | руб./уп | 265.03
| Хомут 4,5х160 P6.6 белый (100 шт.) (25211) | Кабельный хомут 4,5х160 мм, полиамид 6.6, не содержит галогенов, рабочая температура -45..+85°С, цвет белый | руб./уп | 240.93
| Хомут 4,6x160 P6.6, белый (100шт) (25211SR) | Кабельный хомут 4,6x160 мм, полиамид 6.6, HF - не содержит галогенов, t-раб. -40..+85°С, цвет белый | руб./уп | 241.2
| Хомут 4,6x160 P6.6, черный (100шт) (25311SR) | Кабельный хомут 4,6x160 мм, полиамид 6.6, HF - не содержит галогенов, t-раб. -40..+85°С, цвет черный | руб./уп | 241.2
| Хомут 4,6x180 P6.6, белый (100шт) (25213SR) | Кабельный хомут 4,6x180 мм, полиамид 6.6, HF - не содержит галогенов, t-раб. -40..+85°С, цвет белый | руб./уп | 259.96
| Хомут 4,6x180 P6.6, черный (100шт) (25313SR) | Кабельный хомут 4,6x180 мм, полиамид 6.6, HF - не содержит галогенов, t-раб. -40..+85°С, цвет черный | руб./уп | 278.72
| Хомут 4,8x200 P6.6 для индикации (100шт) (25215SRCDT) | Хомут для индикации 4,8x200 мм, полиамид 6.6, не содержит галогенов (ZH), t-раб. -40..+85°С, цвет синий | руб./уп | 659.28
| Хомут 4,8x200 P6.6 зелёный (100 шт.) (25215CT) | Кабельный хомут устойчивый к высоким температурам 4,8х200 мм, полиамид 6.6, не содержит галогенов, устойчив к ультрафиолетовому излучению, t-раб. -45..+145°С, цвет зелёный | руб./уп | 498.96
| Хомут 4,8x200 P6.6 оливковый (100шт) (25215SRCT) | Кабельный хомут устойчивый к высоким t°C, 4,8x200 мм, полиамид 6.6, не содержит галогенов (ZH), устойчив к УФ излучению, t-раб. -40..+150°С, цвет оливковый | руб./уп | 498.48
| Хомут 4,8x200 P6.6 под отверстие 4,9мм (100шт) (252205SR-M) | Кабельный хомут с монтажным основанием под отверстие 4,8x200 мм, крепёжное отверстие Ø=4,9 мм, полиамид 6.6, не содержит галогенов, защёлка двойная, t-раб. -40..+85°С, цвет белый | руб./уп | 955.42
| Хомут 4,8x200 P6.6 с монтажным отверстием M5 (100шт) (252200SR-S) | Кабельный хомут с монтажным отверстием 4,8х200 мм, крепёжное отверстие Ø=5 мм, полиамид 6.6, не содержит галогенов, защёлка двойная, t-раб. -40..+85°С, цвет белый | руб./уп | 1059.94
| Хомут 4,8x200 P6.6 черный (100 шт.) (25315) | Кабельный хомут 4,8x200 мм, полиамид 6.6, не содержит галогенов, рабочая температура -45..+85°С, цвет чёрный | руб./уп | 289.12
| Хомут 4,8x200 P6.6 черный (100шт) (25315SRCT) | Кабельный хомут устойчивый к высоким t°C, 4,8x200 мм, полиамид 6.6, не содержит галогенов (ZH), устойчив к УФ излучению, t-раб. -40..+150°С, цвет черный | руб./уп | 498.48
| Хомут 4,8x200 P6.6, белый (100шт) (21215SR) | Кабельный хомут с двойным замком 4,8x200 мм, полиамид 6.6, не содержит галогенов (ZH), t-раб. -10..+85°С, цвет белый | руб./уп | 1013.04
| Хомут 4,8x200 P6.6, белый (100шт) (25215SR) | Кабельный хомут 4,8x200 мм, полиамид 6.6, HF - не содержит галогенов, t-раб. -40..+85°С, цвет белый | руб./уп | 298.82
| Хомут 4,8x200 P6.6, черный (100шт) (21315SR) | Кабельный хомут с двойным замком 4,8x200 мм, полиамид 6.6, не содержит галогенов (ZH), t-раб. -10..+85°С, цвет черный | руб./уп | 1013.04
| Хомут 4,8x200 P6.6, черный (100шт) (25315SR) | Кабельный хомут 4,8x200 мм, полиамид 6.6, HF - не содержит галогенов, t-раб. -40..+85°С, цвет черный | руб./уп | 289.44
| Хомут 4,8x200 белый (100шт) (252190SR-M) | Кабельный хомут маркировочный 4.8х200 мм, вертикальная табличка под замком 27x12,9 мм, полиамид 6.6, не содержит галогенов, t-раб. -40..+85°С, цвет белый | руб./уп | 243.88
| Хомут 4,8x200, белый (100шт) (25215SRCV0) | Хомут самозатухающий 4,8x200 мм, полиамид 6.6, не содержит галогенов (ZH), t-раб. -40..+85°С, цвет белый | руб./уп | 757.1
| Хомут 4,8x250 P6.6, белый (100шт) (21216SR) | Кабельный хомут с двойным замком 4,8x250 мм, полиамид 6.6, не содержит галогенов (ZH), t-раб. -10..+85°С, цвет белый | руб./уп | 1072
| Хомут 4,8x250 P6.6, белый (100шт) (25216SR) | Кабельный хомут 4,8x250 мм, полиамид 6.6, HF - не содержит галогенов, t-раб. -40..+85°С, цвет белый | руб./уп | 408.7
| Хомут 4,8x250 P6.6, черный (100шт) (21316SR) | Кабельный хомут с двойным замком 4,8x250 мм, полиамид 6.6, не содержит галогенов (ZH), t-раб. -10..+85°С, цвет черный | руб./уп | 1038.5
| Хомут 4,8x250 P6.6, черный (100шт) (25316SR) | Кабельный хомут 4,8x250 мм, полиамид 6.6, HF - не содержит галогенов, t-раб. -40..+85°С, цвет черный | руб./уп | 408.7
| Хомут 4,8x290 P6.6 зелёный (100 шт.) (25217T) | Кабельный хомут устойчивый к высоким температурам 4,8х290 мм, полиамид 6.6, не содержит галогенов, устойчив к ультрафиолетовому излучению, t-раб. -45..+145°С, цвет зелёный | руб./уп | 801.29
| Хомут 4,8x300 P6.6 для индикации (100шт) (25217SRDT) | Хомут для индикации 4,8x300 мм, полиамид 6.6, не содержит галогенов (ZH), t-раб. -40..+85°С, цвет синий | руб./уп | 968.82
| Хомут 4,8x300 P6.6 оливковый (100шт) (25217SRT) | Кабельный хомут устойчивый к высоким t°C, 4,8x300 мм, полиамид 6.6, не содержит галогенов (ZH), устойчив к УФ излучению, t-раб. -40..+150°С, цвет оливковый | руб./уп | 801.32
| Хомут 4,8x300 P6.6 черный (100шт) (25317SRT) | Кабельный хомут устойчивый к высоким t°C, 4,8x300 мм, полиамид 6.6, не содержит галогенов (ZH), устойчив к УФ излучению, t-раб. -40..+150°С, цвет черный | руб./уп | 801.32
| Хомут 4,8x300 P6.6, белый (100шт) (21217SR) | Кабельный хомут с двойным замком 4,8x300 мм, полиамид 6.6, не содержит галогенов (ZH), t-раб. -10..+85°С, цвет белый | руб./уп | 1183.22
| Хомут 4,8x300 P6.6, белый (100шт) (25217SR) | Кабельный хомут 4,8x300 мм, полиамид 6.6, HF - не содержит галогенов, t-раб. -40..+85°С, цвет белый | руб./уп | 493.12
| Хомут 4,8x300 P6.6, черный (100шт) (21317SR) | Кабельный хомут с двойным замком 4,8x300 мм, полиамид 6.6, не содержит галогенов (ZH), t-раб. -10..+85°С, цвет черный | руб./уп | 1144.36
| Хомут 4,8x300 P6.6, черный (100шт) (25317SR) | Кабельный хомут 4,8x300 мм, полиамид 6.6, HF - не содержит галогенов, t-раб. -40..+85°С, цвет черный | руб./уп | 473.02
| Хомут 4,8x300 белый (100шт) (252270SR-M) | Кабельный хомут маркировочный 4,8х300 мм, вертикальная табличка под замком 27x12,9 мм, полиамид 6.6, не содержит галогенов, t-раб. -40..+85°С, цвет белый | руб./уп | 1916.2
| Хомут 4,8x300, белый (100шт) (25217SRV0) | Хомут самозатухающий 4,8x300 мм, полиамид 6.6, не содержит галогенов (ZH), t-раб. -40..+85°С, цвет белый | руб./уп | 834.82
| Хомут 4,8x360 P6.6, белый (100шт) (25219SR) | Кабельный хомут 4,8x360 мм, полиамид 6.6, HF - не содержит галогенов, t-раб. -40..+85°С, цвет белый | руб./уп | 581.56
| Хомут 4,8x370 P6.6, белый (100шт) (21219SR) | Кабельный хомут с двойным замком 4,8x370 мм, полиамид 6.6, не содержит галогенов (ZH), t-раб. -10..+85°С, цвет белый | руб./уп | 1259.6
| Хомут 4,8x370 P6.6, черный (100шт) (21319SR) | Кабельный хомут с двойным замком 4,8x370 мм, полиамид 6.6, не содержит галогенов (ZH), t-раб. -10..+85°С, цвет черный | руб./уп | 1492.76
| Хомут 4,8x390 P6.6, белый (100шт) (25218SR) | Кабельный хомут 4,8x390 мм, полиамид 6.6, HF - не содержит галогенов, t-раб. -40..+85°С, цвет белый | руб./уп | 678.04
| Хомут 4,8x430 P6.6 черный (100 шт.) (25320) | Кабельный хомут 4,8x430 мм, полиамид 6.6, не содержит галогенов, рабочая температура -45..+85°С, цвет чёрный | руб./уп | 682.38
| Хомут 4,8x430 P6.6, белый (100шт) (25220SR) | Кабельный хомут 4,8x430 мм, полиамид 6.6, HF - не содержит галогенов, t-раб. -40..+85°С, цвет белый | руб./уп | 682.06
| Хомут 4,8x430 P6.6, черный (100шт) (25320SR) | Кабельный хомут 4,8x430 мм, полиамид 6.6, HF - не содержит галогенов, t-раб. -40..+85°С, цвет черный | руб./уп | 682.06
| Хомут 4,8х178 P6.6 белый (100 шт.) (25213) | Кабельный хомут 4,8х178 мм, полиамид 6.6, не содержит галогенов, рабочая температура -45..+85°С, цвет белый | руб./уп | 260.36
| Хомут 4,8х200 P6.6 белый (100 шт.) (25215) | Кабельный хомут 4,8х200 мм, полиамид 6.6, не содержит галогенов, рабочая температура -45..+85°С, цвет белый | руб./уп | 299.22
| Хомут 4,8х200 P6.6 чёрный (100 шт.) (25315CT) | Кабельный хомут устойчивый к высоким температурам 4,8х200 мм, полиамид 6.6, не содержит галогенов, устойчив к ультрафиолетовому излучению, t-раб. -45..+145°С, цвет чёрный | руб./уп | 498.96
| Хомут 4,8х200мм нейлон (100 шт) (UHH31-D048-200-100) | Кабельный хомут 4,8х200 мм, нейлон, рабочая температура -25..+75°С, цвет белый | руб./уп | 183.24
| Хомут 4,8х290 P6.6 белый (100 шт.) (25217) | Кабельный хомут 4,8х290 мм, полиамид 6.6, не содержит галогенов, рабочая температура -45..+85°С, цвет белый | руб./уп | 493.52
| Хомут 4,8х360 P6.6 белый (100 шт.) (25219) | Кабельный хомут 4,8х360 мм, полиамид 6.6, не содержит галогенов, рабочая температура -45..+85°С, цвет белый | руб./уп | 582.12
| Хомут 4.8x200 P6.6 белый (100 шт.) (252200-S) | Кабельный хомут с монтажным отверстием 4.8x200 мм, крепёжное отверстие D=5,2 мм, полиамид 6.6, не содержит галогенов, защёлка двойная, t-раб. -45..+85°С, цвет белый | руб./уп | 1059.32
| Хомут 7,5x540 черный (100шт) (25331UV) | Кабельный хомут устойчивый к УФ излучению 7,5x540 мм, полиамид 6.6, не содержит галогенов (ZH), t-раб. -10..+60°С, цвет черный | руб./уп | 2247.18
| Хомут 7,5x750 черный (100шт) (25333UV) | Кабельный хомут устойчивый к УФ излучению 7,5x750 мм, полиамид 6.6, не содержит галогенов (ZH), t-раб. -10..+60°С, цвет черный | руб./уп | 3203.94
| Хомут 7,6x200 P6.6 многоразовый, белый (100шт) (25250SR) | Кабельный хомут многоразовый 7,6x200 мм, полиамид 6.6, не содержит галогенов, защёлка двойная, t-раб. -40..+85°С, цвет белый | руб./уп | 852.24
| Хомут 7,6x200 P6.6 многоразовый, черный (100шт) (25350SR) | Кабельный хомут многоразовый 7,6x200 мм, полиамид 6.6, не содержит галогенов, защёлка двойная, t-раб. -40..+85°С, цвет черный | руб./уп | 852.24
| Хомут 7,6x200 P6.6, белый (100шт) (25223SR) | Кабельный хомут 7,6x200 мм, полиамид 6.6, HF - не содержит галогенов, t-раб. -40..+85°С, цвет белый | руб./уп | 617.74
| Хомут 7,6x220 P6.6, черный (100шт) (21325SR) | Кабельный хомут с двойным замком 7,6x220 мм, полиамид 6.6, не содержит галогенов (ZH), t-раб. -10..+85°С, цвет черный | руб./уп | 1581.2
| Хомут 7,6x250 P6.6 многоразовый, белый (100шт) (25252SR) | Кабельный хомут многоразовый 7,6x250 мм, полиамид 6.6, не содержит галогенов, защёлка двойная, t-раб. -40..+85°С, цвет белый | руб./уп | 919.24
| Хомут 7,6x250 P6.6 многоразовый, черный (100шт) (25352SR) | Кабельный хомут многоразовый 7,6x250 мм, полиамид 6.6, не содержит галогенов, защёлка двойная, t-раб. -40..+85°С, цвет черный | руб./уп | 316.24
| Хомут 7,6x250 P6.6, черный (100шт) (25325SR) | Кабельный хомут 7,6x250 мм, полиамид 6.6, HF - не содержит галогенов, t-раб. -40..+85°С, цвет черный | руб./уп | 714.22
| Хомут 7,6x300 P6.6 с монтажным отверстием M6 (100шт) (252300SR-H) | Кабельный хомут с монтажным отверстием 7,6x300 мм, крепёжное отверстие Ø=6 мм, полиамид 6.6, не содержит галогенов, защёлка двойная, t-раб. -40..+85°С, цвет белый | руб./уп | 3770.76
| Хомут 7,6x300 P6.6, белый (100шт) (25226SR) | Кабельный хомут 7,6x300 мм, полиамид 6.6, HF - не содержит галогенов, t-раб. -40..+85°С, цвет белый | руб./уп | 942.02
| Хомут 7,6x300 P6.6, черный (100шт) (25326SR) | Кабельный хомут 7,6x300 мм, полиамид 6.6, HF - не содержит галогенов, t-раб. -40..+85°С, цвет черный | руб./уп | 919.24
| Хомут 7,6x365 P6.6, белый (100шт) (25227SR) | Кабельный хомут 7,6x365 мм, полиамид 6.6, HF - не содержит галогенов, t-раб. -40..+85°С, цвет белый | руб./уп | 1451.22
| Хомут 7,6x370 P6.6 многоразовый, белый (100шт) (25254SR) | Кабельный хомут многоразовый 7,6x370 мм, полиамид 6.6, не содержит галогенов, защёлка двойная, t-раб. -40..+85°С, цвет белый | руб./уп | 1322.58
| Хомут 7,6x370 P6.6 многоразовый, черный (100шт) (25354SR) | Кабельный хомут многоразовый 7,6x370 мм, полиамид 6.6, не содержит галогенов, защёлка двойная, t-раб. -40..+85°С, цвет черный | руб./уп | 1322.58
| Хомут 7,6x370 P6.6 черный (100шт) (25327SRT) | Кабельный хомут устойчивый к высоким t°C, 7,6x370 мм, полиамид 6.6, не содержит галогенов (ZH), устойчив к УФ излучению, t-раб. -45..+145°С, цвет черный | руб./уп | 2004.64
| Хомут 7,6x370 P6.6, черный (100шт) (21327SR) | Кабельный хомут с двойным замком 7,6x370 мм, полиамид 6.6, не содержит галогенов (ZH), t-раб. -10..+85°С, цвет черный | руб./уп | 2036.8
| Хомут 7,6x400 P6.6 с монтажным отверстием M6 (100шт) (252380SR-H) | Кабельный хомут с монтажным отверстием 7,6x400 мм, крепёжное отверстие Ø=6 мм, полиамид 6.6, не содержит галогенов, защёлка двойная, t-раб. -40..+85°С, цвет белый | руб./уп | 3525.54
| Хомут 7,6x450 P6.6, белый (100шт) (25229SR) | Кабельный хомут 7,6x450 мм, полиамид 6.6, HF - не содержит галогенов, t-раб. -40..+85°С, цвет белый | руб./уп | 1385.56
| Хомут 7,6x450 P6.6, черный (100шт) (25329SR) | Кабельный хомут 7,6x450 мм, полиамид 6.6, HF - не содержит галогенов, t-раб. -40..+85°С, цвет черный | руб./уп | 1716.54
| Хомут 7,6x550 P6.6, черный (100шт) (25331SR) | Кабельный хомут 7,6x650 мм, полиамид 6.6, HF - не содержит галогенов, t-раб. -40..+85°С, цвет черный | руб./уп | 1904.14
| Хомут 7,8x200 P6.6 белый (100 шт.) (252200-H) | Кабельный хомут с монтажным отверстием 7,8x200 мм, крепёжное отверстие D=6,5 мм, полиамид 6.6, не содержит галогенов, защёлка двойная, t-раб. -45..+85°С, цвет белый | руб./уп | 2320.72
| Хомут 7,8x240 P6.6 черный (100 шт.) (25325) | Кабельный хомут 7,8x240 мм, полиамид 6.6, не содержит галогенов, рабочая температура -45..+85°С, цвет чёрный | руб./уп | 714.25
| Хомут 7,8x300 P6.6 черный (100 шт.) (25326) | Кабельный хомут 7,8x300 мм, полиамид 6.6, не содержит галогенов, рабочая температура -45..+85°С, цвет чёрный | руб./уп | 918.65
| Хомут 7,6x370 P6.6 оливковый (100шт) (25227SRT) | Кабельный хомут устойчивый к высоким t°C, 7,6x370 мм, полиамид 6.6, не содержит галогенов (ZH), устойчив к УФ излучению, t-раб. -40..+150°С, цвет оливковый | руб./уп | 2068.96
| Хомут 7,8x365 P6.6 черный (100 шт.) (25327) | Кабельный хомут 7,8x365 мм, полиамид 6.6, не содержит галогенов, рабочая температура -45..+85°С, цвет чёрный | руб./уп | 1115.28
| Хомут 7,8x450 P6.6 черный (100 шт.) (25329) | Кабельный хомут 7,8x450 мм, полиамид 6.6, не содержит галогенов, рабочая температура -45..+85°С, цвет чёрный | руб./уп | 1716.83
| Хомут 7,6x750 P6.6, черный (100шт) (25333SR) | Кабельный хомут 7,6x750 мм, полиамид 6.6, HF - не содержит галогенов, t-раб. -40..+85°С, цвет черный | руб./уп | 2319.54
| Хомут 7,6x250 P6.6, белый (100шт) (25225SR) | Кабельный хомут 7,6x250 мм, полиамид 6.6, HF - не содержит галогенов, t-раб. -40..+85°С, цвет белый | руб./уп | 714.22
| Хомут 7,8х365 P6.6 белый (100 шт.) (25227) | Кабельный хомут 7,8х365 мм, полиамид 6.6, не содержит галогенов, рабочая температура -45..+85°С, цвет белый | руб./уп | 1451.03
| Хомут 7,8х365 P6.6 чёрный (100 шт.) (25327T) | Кабельный хомут устойчивый к высоким температурам 7,8x365 мм, полиамид 6.6, не содержит галогенов, устойчив к ультрафиолетовому излучению, t-раб. -45..+145°С, цвет чёрный | руб./уп | 2004.4
| Хомут 7,8х450 P6.6 белый (100 шт.) (25229) | Кабельный хомут 7,8х450 мм, полиамид 6.6, не содержит галогенов, рабочая температура -45..+85°С, цвет белый | руб./уп | 1384.97
| Хомут 7,6x550 P6.6, белый (100шт) (25231SR) | Кабельный хомут 7,6x550 мм, полиамид 6.6, HF - не содержит галогенов, t-раб. -40..+85°С, цвет белый | руб./уп | 1835.8
| Хомут 7,6x750 P6.6, белый (100шт) (25233SR) | Кабельный хомут 7,6x750 мм, полиамид 6.6, HF - не содержит галогенов, t-раб. -40..+85°С, цвет белый | руб./уп | 2319.54
| Хомут 8,8x780 P6.6, белый (100шт) (25234SR) | Кабельный хомут 8,8x780 мм, полиамид 6.6, HF - не содержит галогенов, t-раб. -40..+85°С, цвет белый | руб./уп | 3407.62
| Хомут 8,8x780 P6.6, черный (100шт) (25334SR) | Кабельный хомут 8,8x780 мм, полиамид 6.6, HF - не содержит галогенов, t-раб. -40..+85°С, цвет черный | руб./уп | 3407.62
| Хомут 9,0х780 P6.6 белый (100 шт.) (25234) | Кабельный хомут 9,0х780 мм, полиамид 6.6, не содержит галогенов, рабочая температура -45..+85°С, цвет белый | руб./уп | 3407.24
| Хомут 9x180 P6.6 черный (100шт) (26501SR) | Кабельный хомут с плоским замком 9х180 мм, полиамид 6.6, не содержит галогенов, устойчив к ультрафиолетовому излучению, защёлка двойная, t-раб. -10..+85°С, цвет чёрный | руб./уп | 1039.84
| Хомут 9х300 P6.6 черный (100шт) (26502SR) | Кабельный хомут с плоским замком 9х300 мм, полиамид 6.6, не содержит галогенов, устойчив к ультрафиолетовому излучению, защёлка двойная, t-раб. -10..+85°С, цвет чёрный | руб./уп | 1407
| Хомут из нержавеющей стали AISI 304 4,6х150 (50 шт) (27403) | Хомут из нержавеющей стали AISI 304, ширина 4,6 мм, длина 150 мм | руб./уп | 1229.53
| Хомут из нержавеющей стали AISI 304 4,6х175 (50 шт) (27404) | Хомут из нержавеющей стали AISI 304, ширина 4,6 мм, длина 175 мм | руб./уп | 1328.23
| Хомут из нержавеющей стали AISI 304 4,6х240 (50 шт) (27405) | Хомут из нержавеющей стали AISI 304, ширина 4,6 мм, длина 240 мм | руб./уп | 1473.96
| Хомут из нержавеющей стали AISI 304 4,6х300 (50 шт) (27406) | Хомут из нержавеющей стали AISI 304, ширина 4,6 мм, длина 300 мм | руб./уп | 1544.3
| Хомут из нержавеющей стали AISI 304 4,6х350 (30 шт) (27407) | Хомут из нержавеющей стали AISI 304, ширина 4,6 мм, длина 350 мм | руб./уп | 1100.52
| Хомут из нержавеющей стали AISI 304 4,6х400 (30 шт) (27408) | Хомут из нержавеющей стали AISI 304, ширина 4,6 мм, длина 400 мм | руб./уп | 1216.86
| Хомут из нержавеющей стали AISI 304 8х150 (50 шт) (27409) | Хомут из нержавеющей стали AISI 304, ширина 8 мм, длина 150 мм | руб./уп | 1327.94
| Хомут из нержавеющей стали AISI 304 8х175 (50 шт) (27410) | Хомут из нержавеющей стали AISI 304, ширина 8 мм, длина 175 мм | руб./уп | 1448.31
| Хомут из нержавеющей стали AISI 304 8х240 (50 шт) (27411) | Хомут из нержавеющей стали AISI 304, ширина 8 мм, длина 240 мм | руб./уп | 1713.73
| Хомут из нержавеющей стали AISI 304 8х300 (30 шт) (27412) | Хомут из нержавеющей стали AISI 304, ширина 8 мм, длина 300 мм | руб./уп | 1186.55
| Хомут из нержавеющей стали AISI 304 8х350 (30 шт) (27413) | Хомут из нержавеющей стали AISI 304, ширина 8 мм, длина 350 мм | руб./уп | 1287.98
| Хомут из нержавеющей стали AISI 304 8х400 (30 шт) (27414) | Хомут из нержавеющей стали AISI 304, ширина 8 мм, длина 400 мм | руб./уп | 1433.93
| Хомут из нержавеющей стали AISI 304 8х500 (30 шт) (27415) | Хомут из нержавеющей стали AISI 304, ширина 8 мм, длина 500 мм | руб./уп | 1519.04
| Хомут из нержавеющей стали AISI 304 8х600 (20 шт) (27416) | Хомут из нержавеющей стали AISI 304, ширина 8 мм, длина 600 мм | руб./уп | 1110.46
| Хомут из нержавеющей стали AISI 316 4,6х150 (50 шт) (27603) | Хомут из нержавеющей стали AISI 316, ширина 4,6 мм, длина 150 мм | руб./уп | 1954.27
| Хомут из нержавеющей стали AISI 316 4,6х175 (50 шт) (27604) | Хомут из нержавеющей стали AISI 316, ширина 4,6 мм, длина 175 мм | руб./уп | 2196.76
| Хомут из нержавеющей стали AISI 316 4,6х240 (50 шт) (27605) | Хомут из нержавеющей стали AISI 316, ширина 4,6 мм, длина 240 мм | руб./уп | 2445.46
| Хомут из нержавеющей стали AISI 316 4,6х300 (50 шт) (27606) | Хомут из нержавеющей стали AISI 316, ширина 4,6 мм, длина 300 мм | руб./уп | 2461.78
| Хомут из нержавеющей стали AISI 316 4,6х350 (30 шт) (27607) | Хомут из нержавеющей стали AISI 316, ширина 4,6 мм, длина 350 мм | руб./уп | 1796.03
| Хомут из нержавеющей стали AISI 316 4,6х400 (30 шт) (27608) | Хомут из нержавеющей стали AISI 316, ширина 4,6 мм, длина 400 мм | руб./уп | 1989.79
| Хомут из нержавеющей стали AISI 316 8х150 (50 шт) (27609) | Хомут из нержавеющей стали AISI 316, ширина 8 мм, длина 150 мм | руб./уп | 2196.76
| Хомут из нержавеющей стали AISI 316 8х175 (50 шт) (27610) | Хомут из нержавеющей стали AISI 316, ширина 8 мм, длина 175 мм | руб./уп | 1068.65
| Хомут из нержавеющей стали AISI 316 8х240 (50 шт) (27611) | Хомут из нержавеющей стали AISI 316, ширина 8 мм, длина 240 мм | руб./уп | 1177.85
| Хомут из нержавеющей стали AISI 316 8х300 (30 шт) (27612) | Хомут из нержавеющей стали AISI 316, ширина 8 мм, длина 300 мм | руб./уп | 1962.51
| Хомут из нержавеющей стали AISI 316 8х350 (30 шт) (27613) | Хомут из нержавеющей стали AISI 316, ширина 8 мм, длина 350 мм | руб./уп | 2305.49
| Хомут из нержавеющей стали AISI 316 8х400 (30 шт) (27614) | Хомут из нержавеющей стали AISI 316, ширина 8 мм, длина 400 мм | руб./уп | 2364.01
| Хомут из нержавеющей стали AISI 316 8х500 (30 шт) (27615) | Хомут из нержавеющей стали AISI 316, ширина 8 мм, длина 500 мм | руб./уп | 2418.34
| Хомут из нержавеющей стали AISI 316 8х600 (20 шт) (27616) | Хомут из нержавеющей стали AISI 316, ширина 8 мм, длина 600 мм | руб./уп | 1813.83
| Хомут стальной 4,6х152 (50шт) (45315) | Хомут из нержавеющей стали 4,6х152 мм (50шт) | руб./уп | 868.1
| Хомут стальной 4,6х200мм (50шт) (45320) | Хомут из нержавеющей стали 4,6х200 мм (50шт) | руб./уп | 1374.45
| Хомут стальной 4,6х300 (50шт) (45330) | Хомут из нержавеющей стали 4,6х300 мм (50шт) | руб./уп | 1739.32
| Хомут-стяжка нейлоновая многоразовая 100x2,5 мм, белая (уп 100 шт) (07-0109) | Нейлоновая, открываемая, белый (уп 100 шт) Ш=2,5мм, Дл=100мм, | руб./уп | 62.11
| Хомут-стяжка нейлоновая многоразовая 150x3,5 мм, белая (уп 100 шт) (07-0159) | Нейлоновая, открываемая, белый (уп 100 шт) Ш=3,5мм, Дл=150мм, | руб./уп | 134.56
| Хомут-стяжка нейлоновая многоразовая 200x7,5 мм, белая (уп 100 шт) (07-0209) | Нейлоновая, открываемая, белый (уп 100 шт) Ш=7,5мм, Дл=200мм, | руб./уп | 517.54
| Хомут-стяжка нейлоновая многоразовая 300x7,5 мм, белая (уп 100 шт) (07-0309) | Нейлоновая, открываемая, белый (уп 100 шт) Ш=7,5мм, Дл=300мм, | руб./уп | 826
| Хомут-стяжка кабельная нейлоновая 100x2,5 мм, белая (уп 100 шт) (07-0100) | Нейлоновая, неоткрываемая, белый (уп 100 шт) Ш=2,5мм, Дл=100мм, | руб./уп | 42.22
| Хомут-стяжка кабельная нейлоновая 100x2,5 мм, черная (уп100 шт) (07-0101) | Нейлоновая, неоткрываемая, черный (уп 100 шт) Ш=2,5мм, Дл=100мм, | руб./уп | 42.22
| Хомут-стяжка кабельная нейлоновая 120x2,5 мм, белая (уп 100 шт) (07-0120) | Нейлоновая, неоткрываемая, белый (уп 100 шт) Ш=2,5мм, Дл=120мм, | руб./уп | 53
| Хомут-стяжка кабельная нейлоновая 120x2,5 мм, черная (уп 100 шт) (07-0121) | Нейлоновая, неоткрываемая, черный (уп 100 шт) Ш=2,5мм, Дл=120мм, | руб./уп | 53
| Хомут-стяжка кабельная нейлоновая 60x2,5 мм, белая (уп 100 шт) (07-0060) | Нейлоновая, неоткрываемая, белый (уп 100 шт) Ш=2,5мм, Дл=60мм, | руб./уп | 29.45
| Хомут-стяжка кабельная нейлоновая 60x2,5 мм, черная (уп 100 шт) (07-0061) | Нейлоновая, неоткрываемая, черный (уп 100 шт) Ш=2,5мм, Дл=60мм, | руб./уп | 29.45
| Хомут-стяжка кабельная нейлоновая 80x2,5 мм, белая (уп 100 шт) (07-0080) | Нейлоновая, неоткрываемая, белый (уп 100 шт) Ш=2,5мм, Дл=80мм, | руб./уп | 37.47
| Хомут-стяжка кабельная нейлоновая 80x2,5 мм, черная (уп 100 шт) (07-0081) | Нейлоновая, неоткрываемая, черный (уп 100 шт) Ш=2,5мм, Дл=80мм, | руб./уп | 37.47
| Хомут-стяжка кабельная нейлоновая 150x2,5 мм, белая (уп 100 шт) (07-0150) | Нейлоновая, неоткрываемая, белый (уп 100 шт) Ш=2.5мм, Дл=150мм, | руб./уп | 63.44
| Хомут-стяжка кабельная нейлоновая 150x2,5 мм, черная (уп 100 шт) (07-0151) | Нейлоновая, неоткрываемая, черный (уп 100 шт) Ш=2.5мм, Дл=150мм, | руб./уп | 63.44
| Хомут-стяжка кабельная нейлоновая 200x2,5 мм, белая (уп 100 шт) (07-0200-4) | Нейлоновая, неоткрываемая, белый (уп 100 шт) Ш=2.5мм, Дл=200мм, | руб./уп | 85.7
| Хомут-стяжка кабельная нейлоновая 200x2,5 мм, черная (уп 100 шт) (07-0201-4) | Нейлоновая, неоткрываемая, черный (уп 100 шт) Ш=2.5мм, Дл=200мм, | руб./уп | 85.7
| Хомут-стяжка кабельная нейлоновая 250x3,6 мм, белая (уп 100 шт) (07-0250) | Нейлоновая, неоткрываемая, белый (уп 100 шт) Ш=3.6мм, Дл=250мм, | руб./уп | 175
| Хомут-стяжка кабельная нейлоновая 250x3,6 мм, черная (уп 100 шт) (07-0251) | Нейлоновая, неоткрываемая, черный (уп 100 шт) Ш=3.6мм, Дл=250мм, | руб./уп | 175
| Хомут-стяжка кабельная нейлоновая 300x3,6 мм, белая (уп 100 шт) (07-0300) | Нейлоновая, неоткрываемая, белый (уп 100 шт) Ш=3.6мм, Дл=300мм, | руб./уп | 199.7
| Хомут-стяжка кабельная нейлоновая 300x3,6 мм, черная (уп 100 шт) (07-0301) | Нейлоновая, неоткрываемая, черный (уп 100 шт) Ш=3.6мм, Дл=300мм, | руб./уп | 199.7
| Хомут-стяжка кабельная нейлоновая 350x4,8 мм, белая (уп 100 шт) (07-0350) | Нейлоновая, неоткрываемая, белый (уп 100 шт) Ш=4.8мм, Дл=350мм, | руб./уп | 349.8
| Хомут-стяжка кабельная нейлоновая 350x4,8 мм, черная (уп 100 шт) (07-0351) | Нейлоновая, неоткрываемая, черный (уп 100 шт) Ш=4.8мм, Дл=350мм, | руб./уп | 349.8
| Хомут-стяжка кабельная нейлоновая 400x4,8 мм, белая (уп 100 шт) (07-0400) | Нейлоновая, неоткрываемая, белый (уп 100 шт) Ш=4.8мм, Дл=400мм, | руб./уп | 380.92
| Хомут-стяжка кабельная нейлоновая 500x4,8 мм, белая (уп 100 шт) (07-0500) | Нейлоновая, неоткрываемая, белый (уп 100 шт) Ш=4.8мм, Дл=500мм, | руб./уп | 525.06
| Хомут-стяжка кабельная нейлоновая 500x7,6 мм, черная (уп 100 шт) (07-0503) | Нейлоновая, неоткрываемая, черный (уп 100 шт) Ш=7.6мм, Дл=500мм, | руб./уп | 1005.33
| Хомут-стяжка кабельная нейлоновая 1020x9,0 мм, белая (уп 100 шт) (07-1020) | Нейлоновая, неоткрываемая, белый (уп 100 шт) Ш=9мм, Дл=1020мм, | руб./уп | 2949.45
| Хомут-стяжка кабельная нейлоновая 1020x9,0 мм, черная (уп 100 шт) (07-1021) | Нейлоновая, неоткрываемая, черный (уп 100 шт) Ш=9мм, Дл=1020мм, | руб./уп | 2949.45
| Хомут-стяжка кабельная нейлоновая 700x9,0 мм, белая (уп 100 шт) (07-0700-9) | Нейлоновая, неоткрываемая, белый (уп 100 шт) Ш=9мм, Дл=700мм, | руб./уп | 1870.32
| Хомут-стяжка кабельная нейлоновая 700x9,0 мм, черная (уп 100 шт) (07-0701-9) | Нейлоновая, неоткрываемая, черный (уп 100 шт) Ш=9мм, Дл=700мм, | руб./уп | 1870.32
| Хомут-стяжка кабельная нейлоновая 920x9,0 мм, белая (уп 100 шт) (07-0900) | Нейлоновая, неоткрываемая, белый (уп 100 шт) Ш=9мм, Дл=900мм, | руб./уп | 2726.85
| Хомут-стяжка кабельная нейлоновая 920x9,0 мм, черная (уп 100 шт) (07-0901) | Нейлоновая, неоткрываемая, черный (уп 100 шт) Ш=9мм, Дл=900мм, | руб./уп | 2726.85
| Хомут-стяжкa нейлоновая под винт 100x3,6 мм, белая (уп 100 шт) (07104) | Нейлоновая, неоткрываемая, с отверстием под саморез, белый (уп 100 шт) Ш=3,5 мм, Дл=100 мм, | руб./уп | 133.84
| Хомут-стяжкa нейлоновая под винт 100x3,6 мм, черный (уп 100 шт) (07105) | Нейлоновая, неоткрываемая, с отверстием под саморез, черный (уп 100 шт) Ш=3,5 мм, Дл=100 мм, | руб./уп | 133.84
| Хомут-стяжкa нейлоновая под винт 150x3,6 мм, белая (уп 100 шт) (07-0154) | Нейлоновая, неоткрываемая, с отверстием под саморез, белый (уп 100 шт) Ш=3,6мм, Дл=150мм, | руб./уп | 172.96
| Хомут-стяжкa нейлоновая под винт 150x3,6 мм, черный (уп 100 шт) (07-0155) | Нейлоновая, неоткрываемая, с отверстием под саморез, черный (уп 100 шт) Ш=3,6мм, Дл=150мм, | руб./уп | 172.96
| Хомут-стяжкa нейлоновая под винт 220x4,3 мм, белая (уп 100 шт) (07-0204) | Нейлоновая, неоткрываемая, с отверстием под саморез, белый (уп 100 шт) Ш=4,3мм, Дл=200мм, | руб./уп | 329.43
| Хомут-стяжкa нейлоновая под винт 220x4,3 мм, черный (уп 100 шт) (07-0205) | Нейлоновая, неоткрываемая, с отверстием под саморез, черный (уп 100 шт) Ш=4,3мм, Дл=200мм, | руб./уп | 329.43
| Хомут с площадкой ХП1 2,5х110 (100 шт) (UHH61-3-110-100) | Хомут с площадкой ХП1 13х20 мм; нейлон; ширина 2.5 мм; длина 110 мм; цвет белый. | руб./уп | 114.86
| Хомут с площадкой ХП1 3,0х150 (100 шт) (UHH61-3-150-100) | Хомут с площадкой ХП1 15х25 мм; нейлон; ширина 3 мм; длина 150 мм; цвет белый. | руб./уп | 201.37
| Хомут с площадкой ХП1 3,0х200 (100 шт) (UHH61-3-200-100) | Хомут с площадкой ХП1 15х25 мм; нейлон; ширина 3 мм; длина 200 мм; цвет белый. | руб./уп | 219.61
| Хомут-стяжка кабельная нейлоновая 100x3,6 мм, белая, 100 шт. REXANT (07-0100-4) | Стяжка нейлоновая, неоткрываемая; 3.6х100 мм. Белого цвета. | руб./уп | 88.52
| Хомут-стяжка кабельная нейлоновая 100x3,6 мм, черная, 100 шт. REXANT (07-0101-4) | Стяжка нейлоновая, неоткрываемая; 3.6х100 мм. Черного цвета. | руб./уп | 88.52
| Хомут-стяжка кабельная нейлоновая 150x3,6 мм, белая, 100 шт. REXANT (07-0150-4) | Стяжка нейлоновая, неоткрываемая; 3.6х150 мм. Белого цвета. | руб./уп | 111.3
| Хомут-стяжка кабельная нейлоновая 150x3,6 мм, черная, 100 шт. REXANT (07-0151-4) | Стяжка нейлоновая, неоткрываемая; 3.6х150 мм. Черного цвета. | руб./уп | 111.3
| Хомут-стяжка кабельная нейлоновая 200x3,6 мм, белая, 100 шт. REXANT (07-0200) | Стяжка нейлоновая, неоткрываемая; 3.6х200 мм. Белого цвета. | руб./уп | 137.76
| Хомут-стяжка кабельная нейлоновая 200x3,6 мм, черная, 100 шт. REXANT (07-0201) | Стяжка нейлоновая, неоткрываемая; 3.6х200 мм. Черного цвета. | руб./уп | 137.76
| Хомут-стяжка кабельная нейлоновая 200x4,8 мм, белая, 100 шт. REXANT (07-0200-5) | Стяжка нейлоновая, неоткрываемая; 4.8х200 мм. Белого цвета. | руб./уп | 181.18
| Хомут-стяжка кабельная нейлоновая 200x4,8 мм, черная, 100 шт. REXANT (07-0201-5) | Стяжка нейлоновая, неоткрываемая; 4.8х200 мм. Черного цвета. | руб./уп | 181.18
| Хомут-стяжка кабельная нейлоновая 200x7,6 мм, белая, 100 шт. REXANT (07-0202) | Стяжка нейлоновая, неоткрываемая; 7.6х200 мм. Белого цвета. | руб./уп | 410.76
| Хомут-стяжка кабельная нейлоновая 200x7,6 мм, черная, 100 шт. REXANT (07-0203) | Нейлоновая, неоткрываемая, черный (уп 100 шт) Ш=7,6мм, Дл=200мм, | руб./уп | 410.76
| Хомут-стяжка кабельная нейлоновая 250x4,8 мм, белая, 100 шт. REXANT (07-0250-5) | Стяжка нейлоновая, неоткрываемая; 4.8х250 мм. Белого цвета. | руб./уп | 228.54
| Хомут-стяжка кабельная нейлоновая 250x4,8 мм, черная, 100 шт. REXANT (07-0251-5) | Стяжка нейлоновая, неоткрываемая; 4.8х250 мм. Черного цвета. | руб./уп | 228.54
| Хомут-стяжка кабельная нейлоновая 250x7,6 мм, белая, 100 шт. REXANT (07-0252) | Стяжка нейлоновая, неоткрываемая; 7.6х250 мм. Белого цвета. | руб./уп | 510.21
| Хомут-стяжка кабельная нейлоновая 250x7,6 мм, черная, 100 шт. REXANT (07-0253) | Стяжка нейлоновая, неоткрываемая; 7.6х250 мм. Черного цвета. | руб./уп | 510.21
| Хомут-стяжка кабельная нейлоновая 300x4,8 мм, белая, 100 шт. REXANT (07-1302) | Стяжка нейлоновая, неоткрываемая; 4.8х300 мм. Белого цвета. | руб./уп | 277.97
| Хомут-стяжка кабельная нейлоновая 300x4,8 мм, черная, 100 шт. REXANT (07-1303) | Стяжка нейлоновая, неоткрываемая; 4.8х300 мм. Черного цвета. | руб./уп | 277.97
| Хомут-стяжка кабельная нейлоновая 300x7,6 мм, белая, 100 шт. REXANT (07-0302) | Стяжка нейлоновая, неоткрываемая; 7.6х300 мм. Белого цвета. | руб./уп | 583
| Хомут-стяжка кабельная нейлоновая 300x7,6 мм, черная, 100 шт. REXANT (07-0303) | Стяжка нейлоновая, неоткрываемая; 7.6х300 мм. Черного цвета. | руб./уп | 583
| Хомут-стяжка кабельная нейлоновая 350x7,6 мм, белая, 100 шт. REXANT (07-0352) | Стяжка нейлоновая, неоткрываемая; 7.6х350 мм. Белого цвета. | руб./уп | 731.4
| Хомут-стяжка кабельная нейлоновая 350x7,6 мм, черная, 100 шт. REXANT (07-0353) | Стяжка нейлоновая, неоткрываемая; 7.6х350 мм. Черного цвета. | руб./уп | 731.4
| Хомут-стяжка кабельная нейлоновая 400x7,6 мм, белая, 100 шт. REXANT (07-0400-8) | Стяжка нейлоновая, неоткрываемая; 7.6х400 мм. Белого цвета. | руб./уп | 826.8
| Хомут-стяжка кабельная нейлоновая 400x7,6 мм, черная, 100 шт. REXANT (07-0401-8) | Стяжка нейлоновая, неоткрываемая; 7.6х400 мм. Черного цвета. | руб./уп | 826.8
| Хомут-стяжка кабельная нейлоновая 450x4,8 мм, белая, 100 шт. REXANT (07-0450-5) | Стяжка нейлоновая, неоткрываемая; 4.8х450 мм. Белого цвета. | руб./уп | 486.44
| Хомут-стяжка кабельная нейлоновая 450x4,8 мм, черная, 100 шт. REXANT (07-0451-5) | Стяжка нейлоновая, неоткрываемая; 4.8х450 мм. Черного цвета. | руб./уп | 486.44
| Хомут-стяжка кабельная нейлоновая 450x7,6 мм, черная, 100 шт. REXANT (07-0451-8) | Стяжка нейлоновая, неоткрываемая; 7.6х450 мм. Черного цвета. | руб./уп | 890.4
| Хомут-стяжка кабельная нейлоновая 600x7.6 мм, белая, 100 шт. REXANT (07-0600-9) | Стяжка нейлоновая, неоткрываемая; 7.6х600 мм. Белого цвета. | руб./уп | 1270.33
| Хомут-стяжка кабельная нейлоновая 600x7.6 мм, черная, 100 шт. REXANT (07-0601-9) | Стяжка нейлоновая, неоткрываемая; 7.6х600 мм. Черного цвета. | руб./уп | 1270.33
| Хомут-стяжка кабельная нейлоновая PROconnect 100 x2,5 мм, белая, 100 шт (57-0100) | Хомут-стяжка нейлоновая, самозатухающая; 2.5х100 мм, максимальная нагрузка 8 кг, диаметр охвата 22 мм; t-раб.–35...+85 °С. Белого цвета. | руб./уп | 35.54
| Хомут-стяжка кабельная нейлоновая PROconnect 100 x2,5 мм, черная, 100 шт (57-0101) | Хомут-стяжка нейлоновая, самозатухающая; 2.5х100 мм, максимальная нагрузка 8 кг, диаметр охвата 22 мм; t-раб.–35...+85 °С. Черного цвета. | руб./уп | 35.54
| Хомут-стяжка кабельная нейлоновая PROconnect 150 x2,5 мм, белая, 100 шт (57-0150) | Хомут-стяжка нейлоновая, самозатухающая; 2.5х150 мм, максимальная нагрузка 8 кг, диаметр охвата 35 мм; t-раб.–35...+85 °С. Белого цвета. | руб./уп | 52.07
| Хомут-стяжка кабельная нейлоновая PROconnect 150 x2,5 мм, черная, 100 шт (57-0151) | Хомут-стяжка нейлоновая, самозатухающая; 2.5х150 мм, максимальная нагрузка 8 кг, диаметр охвата 35 мм; t-раб.–35...+85 °С. Черного цвета. | руб./уп | 52.07
| Хомут-стяжка кабельная нейлоновая PROconnect 200 x2,5 мм, белая, 100 шт (57-0200-4) | Хомут-стяжка нейлоновая, самозатухающая; 2.5х200 мм, максимальная нагрузка 8 кг, диаметр охвата 53 мм; t-раб.–35...+85 °С. Белого цвета. | руб./уп | 66.77
| Хомут-стяжка кабельная нейлоновая PROconnect 200 x2,5 мм, черная, 100 шт (57-0201-4) | Хомут-стяжка нейлоновая, самозатухающая; 2.5х200 мм, максимальная нагрузка 8 кг, диаметр охвата 53 мм; t-раб.–35...+85 °С. Черного цвета. | руб./уп | 66.77
| Хомут-стяжка кабельная нейлоновая PROconnect 200 x3,6 мм, белая, 100 шт (57-0200) | Хомут-стяжка нейлоновая, самозатухающая; 3.6х200 мм, максимальная нагрузка 18 кг, диаметр охвата 53 мм; t-раб.–35...+85 °С. Белого цвета. | руб./уп | 100
| Хомут-стяжка кабельная нейлоновая PROconnect 200 x3,6 мм, черная, 100 шт (57-0201) | Хомут-стяжка нейлоновая, самозатухающая; 3.6х200 мм, максимальная нагрузка 18 кг, диаметр охвата 53 мм; t-раб.–35...+85 °С. Черного цвета. | руб./уп | 100
| Хомут-стяжка кабельная нейлоновая PROconnect 250 x3,6 мм, белая, 100 шт (57-0250) | Хомут-стяжка нейлоновая, самозатухающая; 3.6х250 мм, максимальная нагрузка 18 кг, диаметр охвата 65 мм; t-раб.–35...+85 °С. Белого цвета. | руб./уп | 132.71
| Хомут-стяжка кабельная нейлоновая PROconnect 250 x3,6 мм, черная, 100 шт (57-0251) | Хомут-стяжка нейлоновая, самозатухающая; 3.6х250 мм, максимальная нагрузка 18 кг, диаметр охвата 65 мм; t-раб.–35...+85 °С. Черного цвета. | руб./уп | 132.71
| Хомут-стяжка кабельная нейлоновая PROconnect 300 x3,6 мм, белая, 100 шт (57-0300) | Хомут-стяжка нейлоновая, самозатухающая; 3.6х300 мм, максимальная нагрузка 18 кг, диаметр охвата 80 мм; t-раб.–35...+85 °С. Черного цвета. | руб./уп | 161.49
| Хомут-стяжка кабельная нейлоновая PROconnect 300 x3,6 мм, черная, 100 шт (57-0301) | Хомут-стяжка нейлоновая, самозатухающая; 3.6х300 мм, максимальная нагрузка 18 кг, диаметр охвата 80 мм; t-раб.–35...+85 °С. Черного цвета. | руб./уп | 161.49
| Хомут-стяжка кабельная нейлоновая PROconnect 300 x4,8 мм, белая, 100 шт (57-1302) | Хомут-стяжка нейлоновая, самозатухающая; 4.8х300 мм, максимальная нагрузка 22 кг, диаметр охвата 82 мм; t-раб.–35...+85 °С. Белого цвета. | руб./уп | 224.78
| Хомут-стяжка кабельная нейлоновая PROconnect 300 x4,8 мм, черная, 100 шт (57-1303) | Хомут-стяжка нейлоновая, самозатухающая; 4.8х300 мм, максимальная нагрузка 22 кг, диаметр охвата 82 мм; t-раб.–35...+85 °С. Черного цвета. | руб./уп | 224.78
| Хомут-стяжка кабельная нейлоновая PROconnect 350 x4,8 мм, белая, 100 шт (57-0350) | Хомут-стяжка нейлоновая, самозатухающая; 4.8х350 мм, максимальная нагрузка 22 кг, диаметр охвата 90 мм; t-раб.–35...+85 °С. Белого цвета. | руб./уп | 266.38
| Хомут-стяжка кабельная нейлоновая PROconnect 350 x4,8 мм, черная, 100 шт (57-0351) | Хомут-стяжка нейлоновая, самозатухающая; 4.8х350 мм, максимальная нагрузка 22 кг, диаметр охвата 90 мм; t-раб.–35...+85 °С. Черного цвета. | руб./уп | 266.38
| Хомут-стяжка кабельная нейлоновая PROconnect 400 x4,8 мм, белая, 100 шт (57-0400) | Хомут-стяжка нейлоновая, самозатухающая; 4.8х400 мм, максимальная нагрузка 22 кг, диаметр охвата 108 мм; t-раб.–35...+85 °С. Белого цвета. | руб./уп | 308.03
| Хомут-стяжка кабельная нейлоновая PROconnect 400 x4,8 мм, черная, 100 шт (57-0401) | Хомут-стяжка нейлоновая, самозатухающая; 4.8х400 мм, максимальная нагрузка 22 кг, диаметр охвата 108 мм; t-раб.–35...+85 °С. Черного цвета. | руб./уп | 308.03
| Хомут-стяжка стальная REXANT 100x4,6 мм, 10 шт (07-0118-10) | Хомут стальной; 4.6х100 мм, максимальная нагрузка 60 кг, диаметр охвата 22 мм; t-раб.–60...+150 °С. Нержавеющая сталь AISI 304. | руб./уп | 94.6
| Хомут-стяжка стальная REXANT 100x4,6 мм, 50 шт (07-0118) | Хомут стальной; 4.6х100 мм, максимальная нагрузка 60 кг, диаметр охвата 22 мм; t-раб.–60...+150 °С. Нержавеющая сталь AISI 304. | руб./уп | 389.55
| Хомут-стяжка стальная REXANT 152x4,6 мм, 10 шт (07-0158-10) | Хомут стальной; 4.6х152 мм, максимальная нагрузка 60 кг, диаметр охвата 35 мм; t-раб.–60...+150 °С. Нержавеющая сталь AISI 304. | руб./уп | 96.18
| Хомут-стяжка стальная REXANT 152x4,6 мм, 50 шт (07-0158) | Хомут стальной; 4.6х152 мм, максимальная нагрузка 60 кг, диаметр охвата 35 мм; t-раб.–60...+150 °С. Нержавеющая сталь AISI 304. | руб./уп | 404.21
| Хомут-стяжка стальная REXANT 152x7,9 мм, 10 шт (07-0160-10) | Хомут стальной; 7.9х152 мм, максимальная нагрузка 80 кг, диаметр охвата 35 мм; t-раб.–60...+150 °С. Нержавеющая сталь AISI 304. | руб./уп | 133.56
| Хомут-стяжка стальная REXANT 152x7,9 мм, 50 шт (07-0160) | Хомут стальной; 7.9х152 мм, максимальная нагрузка 80 кг, диаметр охвата 35 мм; t-раб.–60...+150 °С. Нержавеющая сталь AISI 304. | руб./уп | 612.15
| Хомут-стяжка стальная REXANT 200x4,6 мм, 10 шт (07-0208-10) | Хомут стальной; 4.6х200 мм, максимальная нагрузка 60 кг, диаметр охвата 50 мм; t-раб.–60...+150 °С. Нержавеющая сталь AISI 304. | руб./уп | 105.74
| Хомут-стяжка стальная REXANT 200x4,6 мм, 50 шт (07-0208) | Хомут стальной; 4.6х200 мм, максимальная нагрузка 60 кг, диаметр охвата 50 мм; t-раб.–60...+150 °С. Нержавеющая сталь AISI 304. | руб./уп | 420.94
| Хомут-стяжка стальная REXANT 200x7,9 мм, 10 шт (07-0210-10) | Хомут стальной; 7.9х200 мм, максимальная нагрузка 80 кг, диаметр охвата 50 мм; t-раб.–60...+150 °С. Нержавеющая сталь AISI 304. | руб./уп | 133.56
| Хомут-стяжка стальная REXANT 200x7,9 мм, 50 шт (07-0210) | Хомут стальной; 7.9х200 мм, максимальная нагрузка 80 кг, диаметр охвата 50 мм; t-раб.–60...+150 °С. Нержавеющая сталь AISI 304. | руб./уп | 667.8
| Хомут-стяжка стальная REXANT 250x4,6 мм, 10 шт (07-0258-10) | Хомут стальной; 4.6х250 мм, максимальная нагрузка 60 кг, диаметр охвата 65 мм; t-раб.–60...+150 °С. Нержавеющая сталь AISI 304. | руб./уп | 122.43
| Хомут-стяжка стальная REXANT 250x4,6 мм, 50 шт (07-0258) | Хомут стальной; 4.6х250 мм, максимальная нагрузка 60 кг, диаметр охвата 65 мм; t-раб.–60...+150 °С. Нержавеющая сталь AISI 304. | руб./уп | 500.85
| Хомут-стяжка стальная REXANT 250x7,9 мм, 50 шт (07-0260) | Хомут стальной; 7.9х250 мм, максимальная нагрузка 80 кг, диаметр охвата 65 мм; t-раб.–60...+150 °С. Нержавеющая сталь AISI 304. | руб./уп | 667.8
| Хомут-стяжка стальная REXANT 300x4,6 мм, 10 шт (07-0308-10) | Хомут стальной; 4.6х300 мм, максимальная нагрузка 60 кг, диаметр охвата 80 мм; t-раб.–60...+150 °С. Нержавеющая сталь AISI 304. | руб./уп | 133.56
| Хомут-стяжка стальная REXANT 300x4,6 мм, 50 шт (07-0308) | Хомут стальной; 4.6х300 мм, максимальная нагрузка 60 кг, диаметр охвата 80 мм; t-раб.–60...+150 °С. Нержавеющая сталь AISI 304. | руб./уп | 556.5
| Хомут-стяжка стальная REXANT 300x7,9 мм, 10 шт (07-0310-10) | Хомут стальной; 7.9х300 мм, максимальная нагрузка 80 кг, диаметр охвата 80 мм; t-раб.–60...+150 °С. Нержавеющая сталь AISI 304. | руб./уп | 166.95
| Хомут-стяжка стальная REXANT 300x7,9 мм, 50 шт (07-0310) | Хомут стальной; 7.9х300 мм, максимальная нагрузка 80 кг, диаметр охвата 80 мм; t-раб.–60...+150 °С. Нержавеющая сталь AISI 304. | руб./уп | 723.45
| Хомут-стяжка стальная REXANT 360x4,6 мм, 50 шт (07-0368) | Хомут стальной; 4.6х360 мм, максимальная нагрузка 60 кг, диаметр охвата 95 мм; t-раб.–60...+150 °С. Нержавеющая сталь AISI 304. | руб./уп | 623.28
| Хомут-стяжка стальная REXANT 400x4,6 мм, 50 шт (07-0408) | Хомут стальной; 4.6х400 мм, максимальная нагрузка 60 кг, диаметр охвата 105 мм; t-раб.–60...+150 °С. Нержавеющая сталь AISI 304. | руб./уп | 628.77
| Хомут-стяжка стальная REXANT 400x7,9 мм, 50 шт (07-0410) | Хомут стальной; 7.9х400 мм, максимальная нагрузка 80 кг, диаметр охвата 105 мм; t-раб.–60...+150 °С. Нержавеющая сталь AISI 304. | руб./уп | 946.05
| Хомут-стяжка стальная REXANT 500x7,9 мм, 50 шт (07-0510) | Хомут стальной; 7.9х500 мм, максимальная нагрузка 80 кг, диаметр охвата 145 мм; t-раб.–60...+150 °С. Нержавеющая сталь AISI 304. | руб./уп | 1113
| Хомут-стяжка стальная REXANT 520x4,6 мм, 50 шт (07-0528) | Хомут стальной; 4.6х520 мм, максимальная нагрузка 60 кг, диаметр охвата 180 мм; t-раб.–60...+180 °С. Нержавеющая сталь AISI 304. | руб./уп | 834.75
| Хомут-стяжка стальная REXANT 600x7,9 мм, 50 шт (07-0609) | Хомут стальной; 7.9х600 мм, максимальная нагрузка 80 кг, диаметр охвата 180 мм; t-раб.–60...+180 °С. Нержавеющая сталь AISI 304. | руб./уп | 1347.38
| Хомут-стяжка стальная с полимерным покрытием REXANT 152x4,6 мм, 50 шт (07-0158-5) | Хомут стальной с полимерным покрытием для внутренней и внешней установки; 4.6х152 мм, максимальная нагрузка 60 кг, диаметр охвата 35 мм; t-раб.–40...+85 °С. Нержавеющая сталь AISI 304. | руб./уп | 556.5
| Хомут-стяжка стальная с полимерным покрытием REXANT 200x4,6 мм, 50 шт (07-0208-5) | Хомут стальной с полимерным покрытием для внутренней и внешней установки; 4.6х200 мм, максимальная нагрузка 60 кг, диаметр охвата 50 мм; t-раб.–40...+85 °С. Нержавеющая сталь AISI 304. | руб./уп | 612.15
| Хомут-стяжка стальная с полимерным покрытием REXANT 300x4,6 мм, 50 шт (07-0308-5) | Хомут стальной с полимерным покрытием для внутренней и внешней установки; 4.6х300 мм, максимальная нагрузка 60 кг, диаметр охвата 80 мм; t-раб.–40...+85 °С. Нержавеющая сталь AISI 304. | руб./уп | 667.8
| Хомут-стяжка стальная с полимерным покрытием REXANT 400x4,6 мм, 50 шт (07-0428-5) | Хомут стальной с полимерным покрытием для внутренней и внешней установки; 4.6х400 мм, максимальная нагрузка 60 кг, диаметр охвата 105 мм; t-раб.–40...+85 °С. Нержавеющая сталь AISI 304. | руб./уп | 834.75
| Цанга латунная М10 | Цанга латунная, диаметр резьбы М10, диаметр анкера 33 мм, диаметр бура 12 мм | руб./шт | 36
| Цанга латунная М8 | Цанга латунная, диаметр резьбы М8 | руб./шт | 29
| Цепь сварная длиннозвенная оцинкованная DIN5685/С D2- 10 мм (10м) | Цепь сварная короткозвенная оцинкованная DIN5685/А, диаметр прутка звена цепи: 10 мм, внутренняя длина звена: 40 мм, внешняя ширина звена: 40 мм, бухта 10 м | руб./уп | 4905
| Цепь сварная длиннозвенная оцинкованная DIN5685/С D2- 2 мм (100м) | Цепь сварная короткозвенная оцинкованная DIN5685/А, диаметр прутка звена цепи: 2 мм, внутренняя длина звена: 22 мм, внешняя ширина звена: 8 мм, бухта 100 м | руб./уп | 8895
| Цепь сварная длиннозвенная оцинкованная DIN5685/С D2- 3 мм (60м) | Цепь сварная короткозвенная оцинкованная DIN5685/А, диаметр прутка звена цепи: 3 мм, внутренняя длина звена: 26 мм, внешняя ширина звена: 12 мм, бухта 60 м | руб./уп | 2850
| Цепь сварная длиннозвенная оцинкованная DIN5685/С D2- 4 мм (45м) | Цепь сварная короткозвенная оцинкованная DIN5685/А, диаметр прутка звена цепи: 4 мм, внутренняя длина звена: 32 мм, внешняя ширина звена: 16 мм, бухта 45 м | руб./уп | 3795
| Цепь сварная длиннозвенная оцинкованная DIN5685/С D2- 5 мм (32м) | Цепь сварная короткозвенная оцинкованная DIN5685/А, диаметр прутка звена цепи: 5 мм, внутренняя длина звена: 35 мм, внешняя ширина звена: 20 мм, бухта 32 м | руб./уп | 4050
| Цепь сварная короткозвенная оцинкованная DIN5685/А D1- 2 мм (110м) | Цепь сварная короткозвенная оцинкованная DIN5685/А, диаметр прутка звена цепи: 2 мм, внутренняя длина звена: 12 мм, внешняя ширина звена: 8 мм, бухта 110 м | руб./уп | 4095
| Цепь сварная короткозвенная оцинкованная DIN5685/А D1- 4 мм (50м) | Цепь сварная короткозвенная оцинкованная DIN5685/А, диаметр прутка звена цепи: 4 мм, внутренняя длина звена: 19 мм, внешняя ширина звена: 16 мм, бухта 50 м | руб./уп | 4245
| Цепь сварная короткозвенная оцинкованная DIN5685/А D1- 5 мм (30м) | Цепь сварная короткозвенная оцинкованная DIN5685/А, диаметр прутка звена цепи: 2 мм, внутренняя длина звена: 21 мм, внешняя ширина звена: 20 мм, бухта 30 м | руб./уп | 3864
| Цепь сварная короткозвенная оцинкованная DIN5685/А D1- 6 мм (20м) | Цепь сварная короткозвенная оцинкованная DIN5685/А, диаметр прутка звена цепи: 6 мм, внутренняя длина звена: 24 мм, внешняя ширина звена: 24 мм, бухта 20 м | руб./уп | 4710
| Цепь сварная короткозвенная оцинкованная DIN5685/А D1- 8 мм (10м) | Цепь сварная короткозвенная оцинкованная DIN5685/А, диаметр прутка звена цепи: 8 мм, внутренняя длина звена: 32 мм, внешняя ширина звена: 32 мм, бухта 10 м | руб./уп | 4350
| Шайба М6 кузовная DIN9021 (CM120600) | Шайба М6 кузовная DIN9021 | руб./шт | 2.27
| Шайба с узкими полями М10 (CM241000) | Шайба с узкими полями М10 | руб./шт | 3.46
| Шайба с узкими полями М6 (CM240600) | Шайба с узкими полями М6 | руб./шт | 1.22
| Шайба с узкими полями М8 (CM240800) | Шайба с узкими полями М8 | руб./шт | 2.53
| Шайба стопорная М10 (CM221000) | Шайба стопорная М10 | руб./шт | 11.15
| Шайба стопорная М6 (CM220600) | Шайба стопорная М6 | руб./шт | 2.55
| Шайба стопорная М8 (CM220800) | Шайба стопорная М8 | руб./шт | 4.93
| Шпилька М8х100 (CM200810) | Шпилька М8, длина 100 мм | руб./шт | 20.37
| Шпилька М8х40 (CM200804) | Шпилька М8, длина 40 мм | руб./шт | 6.58
| Шпилька М8х60 (CM200806) | Шпилька М8, длина 60 мм | руб./шт | 11.01
| Шпилька М8х80 (CM200808) | Шпилька М8, длина 80 мм | руб./шт | 17.96
NEW | Держатели для крышки (FC37004) | Держатели для крышки на проволочный лоток, для проволоки Ø=4 мм, полипропилен, цвет красный | руб./шт | 22.47
NEW | Саморез с пресс-шайбой 4.2x51 острый (200 шт) (CM275051) | Саморезы с полусферической головкой и мелким шагом, с прессшайбой, оцинкованные, Ø=4,2 мм, длина 51 мм, наконечник острый | руб./уп | 474.36
NEW | Трос стальной, толщина 2 мм, DIN 3055 (CM625502) | Трос стальной оцинк., толщина 2 мм, DIN 3055, рабочая нагрузка 48 кг | руб./м | 16.56
NEW | Саморез с пресс-шайбой 4.2х41 со сверлом (CM274041) (200 шт) | Саморезы с полусферической головкой и мелким шагом, с прессшайбой и сверлом, оцинкованные, Ø=4,2 мм, длина 41 мм, наконечник острый | руб./уп | 482.4
NEW | Держатель (скоба) оцинкованный односторонний D=16 (53331) (100шт) | Держатель оцинк. односторонний Ø=16 мм с крепежным отверстием 8.5х6 мм, упак. 100 шт | руб./уп | 1167.14
NEW | Металлический дюбель для пустотелых конструкций М4х38 (CM560438) | Металлический дюбель в комплекте с винтом с полукруглой головкой под крестообразный шлиц, для пустотелых конструкций, М4х38 мм, 100 шт/уп | руб./шт | 18.81
NEW | Держатель (скоба) оцинкованный односторонний D=8 (53328) (100шт) | Держатель оцинк. односторонний Ø=8 мм с крепежным отверстием 8.5х6 мм, упак. 100 шт | руб./уп | 447.56
NEW | Держатель (скоба) оцинкованный односторонний D=10 (53329) (100шт) | Держатель оцинк. односторонний Ø=10 мм с крепежным отверстием 8.5х6 мм, упак. 100 шт | руб./уп | 580.22
NEW | Держатель (скоба) оцинкованный односторонний D=13 (53330) (100шт) | Держатель оцинк. односторонний Ø=13 мм с крепежным отверстием 8.5х6 мм, упак. 100 шт | руб./уп | 933.98
NEW | Держатель (скоба) оцинкованный односторонний D=22 (53333) (100шт) | Держатель оцинк. односторонний Ø=22 мм с крепежным отверстием 8.5х6 мм, упак. 100 шт | руб./уп | 1260.94
NEW | Держатель (скоба) оцинкованный односторонний D=25 (53334) (100шт) | Держатель оцинк. односторонний Ø=25 мм с крепежным отверстием 8.5х6 мм, упак. 100 шт | руб./уп | 1585.22
NEW | Саморез с пресс-шайбой 4.2x13 со сверлом (CM274013) (200 шт) | Саморезы с полусферической головкой и мелким шагом, с прессшайбой и сверлом, оцинкованные, Ø=4,2 мм, длина 13 мм, наконечник острый | руб./уп | 227.8
NEW | Саморез с пресс-шайбой 4.2x16 со сверлом (CM274016) (200 шт) | Саморезы с полусферической головкой и мелким шагом, с прессшайбой и сверлом, оцинкованные, Ø=4,2 мм, длина 16 мм, наконечник острый | руб./уп | 257.28
NEW | Саморез с пресс-шайбой 4.2x19 со сверлом (CM274019) (200 шт) | Саморезы с полусферической головкой и мелким шагом, с прессшайбой и сверлом, оцинкованные, Ø=4,2 мм, длина 19 мм, наконечник острый | руб./уп | 284.08
NEW | Саморез с пресс-шайбой 4.2x25 со сверлом (CM274025) (200 шт) | Саморезы с полусферической головкой и мелким шагом, с прессшайбой и сверлом, оцинкованные, Ø=4,2 мм, длина 25 мм, наконечник острый | руб./уп | 335
NEW | Саморез с пресс-шайбой 4.2x32 со сверлом (CM274032) (200 шт) | Саморезы с полусферической головкой и мелким шагом, с прессшайбой и сверлом, оцинкованные, Ø=4,2 мм, длина 32 мм, наконечник острый | руб./уп | 399.32
NEW | Саморез с пресс-шайбой 4.2x51 со сверлом (CM274051) (00 шт) | Саморезы с полусферической головкой и мелким шагом, с прессшайбой и сверлом, оцинкованные, Ø=4,2 мм, длина 51 мм, наконечник острый | руб./уп | 285.42
NEW | Площадка под стяжку для монтажа в гофроящике черная (1900шт/кор) (PR13.0458) | Площадка под стяжку для прямого монтажа, t-монт. -5...+50°C, t-раб.-25...+60°C, упаковка 1900 шт/кор, цвет черный | руб./уп | 4028
NEW | Площадка под стяжку для монтажа в гофроящике белая (1900шт/кор) (PR13.0459) | Площадка под стяжку для прямого монтажа, t-монт. -5...+50°C, t-раб.-25...+60°C, упаковка 1900 шт/кор, цвет белый | руб./уп | 4028
NEW | Скоба металлическая однолапковая СМО 19-20 отв. D 6,5 мм (100 шт)(PR08.3743) | Скоба металлическая однолапковая с круглым отверстием Ø 6,5 мм для анкер-клина, под трубу Ø=19...20 мм, упак. 100 шт | руб./уп | 277
NEW | Площадка под стяжку усиленная для прямого монтажа черная (50 шт.) (PR13.0460) | Площадка под стяжку усиленная для прямого монтажа черная (50 шт/750 шт уп/кор) Промрукав | руб./уп | 135.5
NEW | Монтажная пластина для наружного монтажа ЭМК (PR80.0163) | Пластина монтажная для установки и крепления электромонтажных распределительных коробок к вертикальным и горизонтальным опорам, габ.размеры 115х115 мм, сталь | руб./шт | 189.72
NEW | Хомут 4,8х300 черный (100 шт) (25317SRUV) | Хомут 4,8х300 мм, устойчивый к ультрафиолету, цвет черный | руб./уп | 456.94
NEW | Хомут 3,5х140 черный (100 шт) (25309SRCUV) | Хомут 3,5х140 мм, устойчивый к ультрафиолету, цвет черный | руб./уп | 159.46
NEW | Хомут 2,5х100 черный (100 шт) (25303SRCUV) | Хомут 2,5х100 мм, устойчивый к ультрафиолету, цвет черный | руб./уп | 67
NEW | Хомут 3,6х200 черный (100 шт) (25314SRCUV) | Хомут 3,6х200 мм, устойчивый к ультрафиолету, цвет черный | руб./уп | 219.76
NEW | Хомут 4,8х200 черный (100 шт) (25315SRCUV) | Хомут 4,8х200 мм, устойчивый к ультрафиолету, цвет черный | руб./уп | 289.44
NEW | Хомут 7,6x370 черный (100 шт) (25327SRUV) | Хомут 7,6x370 мм, устойчивый к ультрафиолету, цвет черный | руб./уп | 1069.32
12 | Паяльное оборудование
| Паяльник REXANT, керамический нагреватель, долговечное жало, 40 Вт, 230 В, серия "МАСТЕР" (12-0123) | Паяльник с керамическим нагревателем, долговечное жало; 40 Вт, U-пит. 230 В, t-раб. жала 410 °С, длина провода 1.35 м | руб./шт | 603.14
| Паяльник REXANT, керамический нагреватель, долговечное жало, 60 Вт, 230 В, серия "МАСТЕР" (12-0124) | Паяльник с керамическим нагревателем, долговечное жало; 60 Вт, U-пит. 230 В, t-раб. жала 520 °С, длина провода 1.35 м | руб./шт | 758.45
| Припой с канифолью ПОС-61 REXANT, 1 м, Ø0.8 мм, (олово 61%, свинец 39%), спираль, конверт (09-3108) | Припой с канифолью ПОС-61, лужение и пайка электро и радиоаппаратуры, точных приборов. Состав: олово (61 %) и свинец (39 %), флюс 2.2%, t-плавления 183...190 °C; спираль длиной 1 м, Ø 0.8 мм. | руб./шт | 107.42
| Припой с канифолью ПОС-61 REXANT, 10 г, Ø1.0 мм, (олово 61%, свинец 39%), колба (09-3101) | Припой с канифолью ПОС-61, лужение и пайка электро и радиоаппаратуры, точных приборов. Состав: олово (61 %) и свинец (39 %), флюс 2.2%, t-плавления 183...190 °C; проволока длиной 1 м, Ø 1 мм, в колбе 10 г. | руб./шт | 190
| Припой с канифолью ПОС-90 REXANT, 10 г, Ø1.0 мм, (олово 90%, свинец 10%), колба (09-3102) | Припой с канифолью ПОС-90, лужение и пайка пищевой посуды и медицинской аппаратуры. Состав: олово (90 %) и свинец (10 %), флюс 2.2%, t-плавления 183...220 °C; проволока длиной 1 м, Ø 1 мм, в колбе 10 г. | руб./шт | 209
| Припой с канифолью REXANT, 100 г, Ø1.0 мм, (олово 60%, свинец 40%), катушка, блистер (09-3203) | Припой с канифолью REXANT, лужение и пайка электро и радиоаппаратуры, точных приборов. Состав: олово (60 %) и свинец (40 %), флюс 2.2%, t-плавления 183...188 °C; Ø 1 мм, 100 г, проволока на катушке в блистерной упаковке | руб./шт | 840.26
| Газовый баллон всесезонный REXANT 220 грамм (09-1414) | Одноразовый газовый баллон для газовых горелок (резаков), портативных плит, обогревателей и ламп. Состав изобутан/бутан/пропан; объем баллона 520 мл, t-горения -10...+35 °С, габ.размеры 68х185 мм, вес 315 г. | руб./шт | 138
| Газовый баллон зимний 220 г (09-1413) | Одноразовый газовый баллон для газовых горелок (резаков), портативных плит, обогревателей и ламп. Состав изобутан/бутан/пропан; объем баллона 520 мл, t-экспл.-10...+20 °С, габ.размеры 68х185 мм, вес 315 г. | руб./шт | 145
| Газовая горелка-насадка GT-20 с пьезоподжигом REXANT (12-0020) | Газовая горелка-насадка с пьезоподжигом, регулятор мощности пламени; для газа бутан/изобутан; Ø сопла 22 мм, габ.размеры 153х45х72 мм, под стандартный газовый цанговый баллон. | руб./шт | 715.5
| Газовая горелка-насадка GT-16 (механическая с регулятором) REXANT (12-0016) | Газовая горелка-насадка общего назначения, без пьезоподжига, регулятор мощности пламени; для газа бутан/изобутан; Ø сопла 22 мм, длина горелки 190 мм, под стандартный газовый цанговый баллон, вес 110 г. | руб./шт | 366.88
| Газовая горелка-насадка GT-17 (механическая с регулятором) REXANT (12-0017) | Газовая горелка-насадка общего назначения, без пьезоподжига, регулятор мощности пламени; для газа бутан/изобутан; Ø сопла 23 мм, длина горелки 200 мм, под стандартный газовый цанговый баллон, вес 125 г. | руб./шт | 434.78
| Газовая горелка-насадка GT-18 (механическая с регулятором) паяльного типа REXANT (12-0018) | Газовая горелка-насадка общего назначения, без пьезоподжига, регулятор мощности пламени; для газа бутан/изобутан; Ø сопла 10 мм, длина горелки 195 мм, под стандартный газовый цанговый баллон, вес 120 г. | руб./шт | 611.28
| Газовая горелка-насадка GT-19 с пьезоподжигом REXANT (12-0019) | Газовая горелка-насадка с пьезоподжигом, регулятор мощности пламени; для газа бутан/изобутан; Ø сопла 20 мм, габ.размеры 153х40х57 мм, под стандартный газовый цанговый баллон. | руб./шт | 572.78
| Газовая горелка-насадка GT-23 с пьезоподжигом REXANT (12-0023) | Газовая горелка-насадка с пьезоподжигом, регулятор мощности пламени; для газа бутан/изобутан; Ø сопла 20 мм, габ.размеры 150х42х70 мм, под стандартный газовый цанговый баллон. | руб./шт | 726.55
| Газовая горелка-насадка GT-24 с пьезоподжигом REXANT (12-0024) | Газовая горелка-насадка с пьезоподжигом, регулятор мощности пламени; для газа бутан/изобутан; Ø сопла 20 мм, габ.размеры 170х66х51 мм, под стандартный газовый цанговый баллон. | руб./шт | 614.9
| Газовая горелка-насадка GT-33 360° с пьезоподжигом REXANT (12-0033) | Газовая горелка-насадка с пьезоподжигом, регулятор мощности пламени; для газа бутан/изобутан; Ø сопла 20 мм, габ.размеры 150х42х65 мм. Горелка может вращаться вокруг оси баллона 360° | руб./шт | 867.84
| Газовая горелка настольная GT-25 с пьезоподжигом REXANT (12-0025) | Газовая горелка настольная с пьезоподжигом, заправляется газом-бутаном для зажигалок, объем для газовой смеси 26 мл; Ø сопла 20 мм, габ.размеры 153х64х173 мм | руб./шт | 1842.33
| Газовая горелка настольная GT-29 2 режима REXANT (12-0029) | Газовая горелка настольная с пьезоподжигом, заправляется газом-бутаном для зажигалок, объем для газовой смеси 20 мл; Ø сопла 9 мм, габ.размеры 108х36х150 мм | руб./шт | 2319.95
13 | Расходные материалы
| 2 МПР 13/20 | Муфта полиэтиленовая разветвительная на 2 направления 2МПР, состоящая из 2-х частей для соединения телефонных кабелей ТПП, Число пар кабеля 50, сечение 0,4кв.мм | руб./шт | 468.9
| 2 МПР 20/27 | Муфта полиэтиленовая разветвительная на 2 направления 2МПР, состоящая из 2-х частей для соединения телефонных кабелей ТПП, Число пар кабеля 100, сечение 0,4кв.мм | руб./шт | 715
| 3 МПР 20/27 | МПР (муфта полиэтиленовая разветвительная) на 3 направления 3МПР, состоящая из 2-х частей для соединения телефонных кабелей ТПП, Число пар кабеля 100, сечение 0,4кв.мм | руб./шт | 654.9
| 766I (51 мм Х 32,9 м) желто-черная | Лента самоклеющаяся для разметки; желто-черная, 51ммх32.9 м. | EUR/шт | 7.89
| 767I (51 мм Х 32,9 м) красно-белая | Лента самоклеющаяся для разметки; красно-белая, 51ммх32.9 м. | EUR/шт | 7.89
| BFS-05 | Перманентный быстросохнущий маркер, толщина пера 1 мм | руб./шт | 767.81
| BFS-10 | Перманентный быстросохнущий маркер, толщина пера 0.75 мм | руб./шт | 767.81
| BMP21/IDXPERT AC EUR | Источник питания стабилизированный, U-вх. 220 В, вилка "Евро", U-вых. 9 В | руб./шт | 10814.05
| BMP71 | Принтер BMP71, русско-англ. клавиатура. В компл: ПО WorkStation для маркировки кабеля и провода (PWIID Suite), жесткий кейс,батарея, адаптер,USB кабель, переходник для материалов TLS/HandiMark, риббон черн. M71-R6000, этикетки M71-31-423, M71C-2000-595-WT | руб./шт | 164796.38
| E-400 (08-1910) | Набор втулочных наконечников НШВИ (0.5 мм²; 0.75 мм²; 1 мм²; 1.5 мм²; 2.5 мм²) в боксе. | руб./уп | 559.79
| EC-2-0 (7421c) (500 шт) | Маркер кабельный, трубчатый, эластичный, под кабели 3.6-7.4 мм, цифра 0, желтый, уп-ка 500шт. | руб./уп | 135.15
| EC-2-1 (7422c) (500 шт) | Маркер кабельный, трубчатый, эластичный, под кабели 3.6-7.4 мм, цифра 1, желтый, уп-ка 500шт. | руб./уп | 135.15
| EC-2-2 (7423c) (500 шт) | Маркер кабельный, трубчатый, эластичный, под кабели 3.6-7.4 мм, цифра 2, желтый, уп-ка 500шт. | руб./уп | 135.15
| EC-2-3 (7424c) (500 шт) | Маркер кабельный, трубчатый, эластичный, под кабели 3.6-7.4 мм, цифра 3, желтый, уп-ка 500шт. | руб./уп | 135.15
| EC-2-4 (7425c) (500 шт) | Маркер кабельный, трубчатый, эластичный, под кабели 3.6-7.4 мм, цифра 4, желтый, уп-ка 500шт. | руб./уп | 135.15
| EC-2-5 (7426c) (500 шт) | Маркер кабельный, трубчатый, эластичный, под кабели 3.6-7.4 мм, цифра 5, желтый, уп-ка 500шт. | руб./уп | 135.15
| EC-2-6 (7427c) (500 шт) | Маркер кабельный, трубчатый, эластичный, под кабели 3.6-7.4 мм, цифра 6, желтый, уп-ка 500шт. | руб./уп | 135.15
| EC-2-7 (7428c) (500 шт) | Маркер кабельный, трубчатый, эластичный, под кабели 3.6-7.4 мм, цифра 7, желтый, уп-ка 500шт. | руб./уп | 135.15
| EC-2-8 (7429c) (500 шт) | Маркер кабельный, трубчатый, эластичный, под кабели 3.6-7.4 мм, цифра 8, желтый, уп-ка 500шт. | руб./уп | 135.15
| EC-2-9 (7430c) (500 шт) | Маркер кабельный, трубчатый, эластичный, под кабели 3.6-7.4 мм, цифра 9, желтый, уп-ка 500шт. | руб./уп | 135.15
NEW | Ecoplast Клей универсальный UHU Крафт Пауэр 45мл (40372) | Клей для жестких пластиков UHU "HART", быстро схватывается, образуя прочный клеевой слой, который устойчив к влаге, неконцентрированным кислотам и щелочам, жиру, маслам. Температура эксплуатации: от - 10°С до +70°С. | руб./шт | 610.38
| ELAT-18-361-2.5 (уп. 2500 шт.) | Этикетки ELAT-18-361-2.5, в упаковке 2500 шт., размер 25мм х 33мм. Поле для нанесения информации 11м | руб./уп | 46093.04
| ELAT-28-747-W (уп. 25 листов) | ELAT-28-747-W этикетки (Лист А4, белый), упак. 25 листов | руб./уп | 21535.45
| ELAT-28-773 (уп. 10 листов) | ELAT-28-773 этикетки (Лист А4, серебристый), упак. 10 листов | руб./уп | 10030.61
| ELAT-28-773 (уп. 25 листов) | ELAT-28-773 этикетки (Лист А4, серебристый), упак. 25 листов | руб./уп | 24406.93
| ELAT-44-425 (уп. 25 листов) | ELAT-44-425 этикетки (флажки Р-форма). 25 листов, 30 флажков на листе. 750 шт. в упаковке. | руб./уп | 19460.81
| ELAT-45-425 (уп. 25 листов) | ELAT-45-425 этикетки (флажки Т-форма). 25 листов, 30 флажков на листе. 750 шт. в упаковке. | руб./уп | 19460.81
| ELAT-U17/7-361 (уп.10 листов) | ELAT-U17/7-361, Самоламинирующаяся этикетка 17х30мм для d7мм (90 эт./лист А4, уп.10 листов) | руб./уп | 8316.05
| ET-BK (7420c) | Изоляционная лента черная, ПВХ, 19ммх20мх0.13мм | руб./шт | 71.4
| ET-BL (7419c) | Изоляционная лента синяя, ПВХ, 19ммх20мх0.13мм | руб./шт | 71.4
| ET-GN (7417c) | Изоляционная лента зеленая, ПВХ, 19ммх20мх0.13мм | руб./шт | 71.4
| ET-RD (7418c) | Изоляционная лента красная, ПВХ, 19ммх20мх0.13м | руб./шт | 71.4
| ET-WT (7414c) | Изоляционная лента белая, ПВХ, 19ммх20мх0.13мм | руб./шт | 71.4
| ET-YG (7416c) | Изоляционная лента желто-зеленая, ПВХ, 19ммх20мх0.13мм | руб./шт | 76.5
| ET-YL (7415c) | Изоляционная лента желтая, ПВХ, 19ммх20мх0.13мм | руб./шт | 71.4
| GST-15 (10м) | Спиральный витой жгут для кабеля, Flexible PE, внутренний диаметр 15 мм, цвет белый (10 м) | руб./уп | 1051
| GST-20 (10м) | Спиральный витой жгут для кабеля, Flexible PE, внутренний диаметр 20 мм, цвет белый (10 м) | руб./уп | 1367
| IT-300 (08-1950) | Набор наконечников и клемм универсальный; 12 отсеков; типы наконечников: вилочные, кольцевые и плоские, а также соединительные гильзы; t-раб.-10...+75°С, 210x110x30 мм, 0.34 кг | руб./уп | 1541.32
| M210-RUS | Портативный принтер этикеток с ЖК-дисплеем; одноцветная печать, максимальная ширина этикетка 19.05 мм, максимальная длина печати 914.4 мм, разрешение печати 203 точек/дюйм, скорость печати 10 мм/сек, тип штрихкодов - Code 128, Code 39, Data Matrix, QR-код; 114.3х241.3х63.5 мм | руб./шт | 18040.26
| M21-1000-427 | M21-1000-427 самоламинирующиеся кабельные маркеры, ширина 25.4 мм, длина 4.3 м (d5 мм), винил, черный на белом фоне. | руб./шт | 8262.86
| M21-1500-427 | M21-1500-427 самоламинирующиеся кабельные маркеры, ширина 38.1 мм, длина 4.3 м (d8 мм), винил, черный на белом фоне. | руб./шт | 8509.5
| M21-250-595-WT | M21-250-595-WT лента для принтера BMP21-Plus, ширина 6.35 мм, длина 6.4 м, винил, черный на белом фоне. | руб./шт | 4715.1
| M21-375-499 | M21-375-499 лента для принтера BMP21-Plus, 9.53 мм, длина 4.87 м, нейлон, черный на белом фоне. | руб./шт | 4543.25
| M21-375-595-WT | M21-375-595-WT лента для принтера BMP21-Plus, ширина 9.53 мм, длина 6.4 м, винил, черный на белом фоне. | руб./шт | 5078.93
| M21-375-595-YL | M21-375-595-YL лента для принтера BMP21-Plus, ширина 9.53 мм, длина 6.4 м, винил, черный на желтом фоне. | руб./шт | 5078.93
| M21-500-499 | M21-500-499 лента для принтера BMP21-Plus, ширина 12.7 мм, длина 4.87 м, нейлон, черный на белом фоне. | руб./шт | 4766.45
| M21-500-595-WT | M21-500-595-WT лента для принтера BMP21-Plus, ширина 12.7 мм, длина 6.4 м, винил, черный на белом фоне. | руб./шт | 5707.23
| M21-750-427 | M21-750-427 самоламинирующиеся кабельные маркеры, ширина 19.05 мм, длина 4.3 м (d4 мм), винил, черный на белом фоне. | руб./шт | 6819.89
| M21-750-499 | M21-750-499 лента для принтера BMP21-Plus ширина 19.05 мм/4.87 м, нейлоновая ткань, черный на белом фоне. | руб./шт | 6140.24
| M21-750-595-WT | M21-750-595-WT лента для принтера BMP21-Plus, ширина 19.05 мм, длина 6.4 м, винил, черный на белом фоне. | руб./шт | 6662.53
| M21-750-595-YL | M21-750-595-YL лента для принтера BMP21-Plus, ширина 19.05 мм, длина 6.4 м, винил, черный на желтом фоне. | руб./шт | 6662.53
| M71-11-498 | M71-11-498 этикетки для принтера BMP71 (аналог на TLS/HM PTL-11-498), материал В-498, виниловая ткань, 12.7х19.05мм | руб./шт | 9728.18
| M71-20-423 | M71-20-423 этикетки для принтера BMP71 (аналог на TLS/HM PTL-20-423), В-423, белый глянцевый полиэстер, ширина 50.8мм, высота 25.4мм. | руб./шт | 5068.88
| M71-21-427 | M71-21-427 этикетки для принтера BMP71 (аналог на TLS/HM PTL-21-427), В-427, самоламинирующийся маркер, 25.4х63.5мм | руб./шт | 5825.53
| M71-30-427-AW | M71-30-427-AW этикетки для принтера BMP71 (аналог на TLS/HM PTL-30-427-AW), В-427, полностью белые, размер 38.1х19.05мм | руб./шт | 9352.09
| M71-30-499 | M71-30-499 этикетки для принтера BMP71 (аналог на TLS/HM PTL-30-499), материал В-499, нейлоновая ткань, 19.05х38.1мм | руб./шт | 11533.86
| M71-81-499 | M71-81-499 этикетки для принтера BMP71 (аналог на TLS/HM PTL-81-499), материал В-499, нейлоновая ткань, 48.26х6.35мм | руб./шт | 13126.4
| M71-82-499 | M71-82-499 этикетки для принтера BMP71(аналог на TLS/HM PTL-82-499), материал В-499, нейлоновая ткань, диаметр 9.53мм | руб./шт | 10626.55
| M71-83-499 | M71-83-499 этикетки для принтера BMP71 (аналог на TLS/HM PTL-83-499), материал В-499, нейлоновая ткань, диаметр 12.7мм | руб./шт | 11232.55
| M71-84-499 | M71-84-499 этикетки для принтера BMP71 (аналог на TLS/HM PTL-84-499), материал В-499, нейлоновая ткань, 22.86х12.7мм | руб./шт | 17019
| M71C-2000-595-YL | M71C-2000-595-YL непрерывный рулон для принтера BMP71, материал В-595, винил, желтый, ширина 50.8мм, длина 15.24м. | руб./шт | 17113.86
| M71C-500-595-CL | M71C-500-595-CL непрерывный рулон для принтера BMP71, материал В-595, винил, прозрачный, размер 12.7ммх15.24м. | руб./шт | 9937.99
| M71-R6200 | M71-R6200 риббон черный для принтера BMP71 (аналог на TLS/HM R-6210), Resin, ширина 50.80мм, длина 46м. | руб./шт | 12043.88
| MA-55-R (100шт) | Маркеры (клипсы) на кабель, защелкивающиеся D 4-5.5мм, "0"-"9", 10 цветов (100 шт.). | руб./уп | 695
| MA-67-R (100шт) | Маркеры (клипсы) на кабель, защелкивающиеся D 6-7мм, цифры "0"-"9", 10 цветов (100 шт.) | руб./уп | 833
| MR-55 (100 шт) (7433c) | Маркеры (клипсы) на кабель, защелкивающиеся D 4-5.5мм, "0"-"9", 10 цветов (100 шт.) | руб./уп | 324.7
| MR-67 (100 шт) (7434c) | Маркеры (клипсы) на кабель, защелкивающиеся D 6-7мм, "0"-"9", 10 цветов (100 шт.) | руб./уп | 379.1
| NMC-CMR-0-YL-500 (500шт) | Маркер кабельный, трубчатый, эластичный, под кабели 3.6-7.4мм, цифра "0", желтый, t-раб. -40…+85°С, уп-ка 500шт. | руб./уп | 63
| NMC-CMR-1-YL-500 (500шт) | Маркер кабельный, трубчатый, эластичный, под кабели 3.6-7.4мм, цифра "1", желтый, t-раб. -40…+85°С, уп-ка 500шт. | руб./уп | 63
| NMC-CMR-2-YL-500 (500шт) | Маркер кабельный, трубчатый, эластичный, под кабели 3.6-7.4мм, цифра "2", желтый, t-раб. -40…+85°С, уп-ка 500шт. | руб./уп | 63
| NMC-CMR-3-YL-500 (500шт) | Маркер кабельный, трубчатый, эластичный, под кабели 3.6-7.4мм, цифра "3", желтый, t-раб. -40…+85°С, уп-ка 500шт. | руб./уп | 63
| NMC-CMR-4-YL-500 (500шт) | Маркер кабельный, трубчатый, эластичный, под кабели 3.6-7.4мм, цифра "4", желтый, t-раб. -40…+85°С, уп-ка 500шт. | руб./уп | 63
| NMC-CMR-5-YL-500 (500шт) | Маркер кабельный, трубчатый, эластичный, под кабели 3.6-7.4мм, цифра "5", желтый, t-раб. -40…+85°С, уп-ка 500шт. | руб./уп | 63
| NMC-CMR-6-YL-500 (500шт) | Маркер кабельный, трубчатый, эластичный, под кабели 3.6-7.4мм, цифра "6", желтый, t-раб. -40…+85°С, уп-ка 500шт. | руб./уп | 63
| NMC-CMR-7-YL-500 (500шт) | Маркер кабельный, трубчатый, эластичный, под кабели 3.6-7.4мм, цифра "7", желтый, t-раб. -40…+85°С, уп-ка 500шт. | руб./уп | 63
| NMC-CMR-8-YL-500 (500шт) | Маркер кабельный, трубчатый, эластичный, под кабели 3.6-7.4мм, цифра "8", желтый, t-раб. -40…+85°С, уп-ка 500шт. | руб./уп | 63
| NMC-CMR-9-YL-500 (500шт) | Маркер кабельный, трубчатый, эластичный, под кабели 3.6-7.4мм, цифра "9", желтый, t-раб. -40…+85°С, уп-ка 500шт. | руб./уп | 63
| NMC-CMR-A-YL-500 (500шт) | Маркер кабельный, трубчатый, эластичный, под кабели 3.6-7.4мм, буква "A", желтый, t-раб. -40…+85°С, уп-ка 500шт. | руб./уп | 63
| NMC-CMR-B-YL-500 (500шт) | Маркер кабельный, трубчатый, эластичный, под кабели 3.6-7.4мм, буква "В", желтый, t-раб. -40…+85°С, уп-ка 500шт. | руб./уп | 63
| NMC-CMR-C-YL-500 (500шт) | Маркер кабельный, трубчатый, эластичный, под кабели 3.6-7.4мм, буква "С", желтый, t-раб. -40…+85°С, уп-ка 500шт. | руб./уп | 63
| NMC-CMR-D-YL-500 (500шт) | Маркер кабельный, трубчатый, эластичный, под кабели 3.6-7.4мм, буква "D", желтый, t-раб. -40…+85°С, уп-ка 500шт. | руб./уп | 63
| NMC-CMR-E-YL-500 (500шт) | Маркер кабельный, трубчатый, эластичный, под кабели 3.6-7.4мм, буква "E", желтый, t-раб. -40…+85°С, уп-ка 500шт. | руб./уп | 63
| NMC-CMR-F-YL-500 (500шт) | Маркер кабельный, трубчатый, эластичный, под кабели 3.6-7.4мм, буква "F", желтый, t-раб. -40…+85°С, уп-ка 500шт. | руб./уп | 63
| NMC-CMR-G-YL-500 (500шт) | Маркер кабельный, трубчатый, эластичный, под кабели 3.6-7.4мм, буква "G", желтый, t-раб. -40…+85°С, уп-ка 500шт. | руб./уп | 63
| NMC-CMR-H-YL-500 (500шт) | Маркер кабельный, трубчатый, эластичный, под кабели 3.6-7.4мм, буква "H", желтый, t-раб. -40…+85°С, уп-ка 500шт. | руб./уп | 63
| NMC-CMR-J-YL-500 (500шт) | Маркер кабельный, трубчатый, эластичный, под кабели 3.6-7.4мм, буква "J", желтый, t-раб. -40…+85°С, уп-ка 500шт. | руб./уп | 63
| NMC-CMR-K-YL-500 (500шт) | Маркер кабельный, трубчатый, эластичный, под кабели 3.6-7.4мм, буква "K", желтый, t-раб. -40…+85°С, уп-ка 500шт. | руб./уп | 63
| NMC-CMR---YL-500 (500шт) | Маркер кабельный, трубчатый, эластичный, под кабели 3.6-7.4мм, символ "-", желтый, t-раб. -40…+85°С, уп-ка 500шт. | руб./уп | 63
| NMC-SWB06-010-BK (10м) | Лента спиральная для организации и защиты кабельных пучков, диаметр 6мм, толщина 1мм, для пучка до 50мм, черная, 10м | руб./уп | 83
| NMC-SWB06-010-WT (10м) | Лента спиральная для организации и защиты кабельных пучков, диаметр 6мм, толщина 1мм, для пучка до 50мм, белая, t-раб. 0...80°С, длина 10м | руб./уп | 83
| NMC-SWB12-010-BK (10м) | Лента спиральная для организации и защиты кабельных пучков, диаметр 12мм, толщина 1,5мм, для пучка до 65мм, черная, 10м. | руб./уп | 229
| NMC-SWB12-010-WT (10м) | Лента спиральная для организации и защиты кабельных пучков, диаметр 12мм, толщина 1.5мм, для пучка до 65мм, белая, t-раб. 0...80°С, длина 10м | руб./уп | 229
| NMC-SWB15-010-BK (10м) | Лента спиральная для организации и защиты кабельных пучков, диаметр 15мм, толщина 1,5мм, для пучка до 75мм, черная, 10м. | руб./уп | 309
| NMC-SWB15-010-WT (10м) | Лента спиральная для организации и защиты кабельных пучков, диаметр 15мм, толщина 1.5мм, для пучка до 75мм, белая, t-раб. 0...80°С, длина 10м | руб./уп | 309
| NMC-SWB19-010-BK (10м) | Лента спиральная для организации и защиты кабельных пучков, диаметр 19мм, толщина 2мм, для пучка до 100мм, черная, 10м. | руб./уп | 349
| NMC-SWB19-010-WT (10м) | Лента спиральная для организации и защиты кабельных пучков, диаметр 19мм, толщина 2мм, для пучка до 100мм, белая, t-раб. 0...80°С, длина 10м | руб./уп | 349
| PCB-15 (7435c) (2м) | Пластиковый спиральный рукав для кабеля д.15 мм (2 м) и инструмент ST-15. | руб./уп | 243.1
| PCB-20 (7436c) (2м) | Пластиковый спиральный рукав для кабеля д.20 мм (2 м) и инструмент ST-20. | руб./уп | 379.1
| PCB-25 (7437c) (2м) | Пластиковый спиральный рукав для кабеля д.25 мм (2 м) и инструмент ST-25. | руб./уп | 487.05
| PCB-32 (7438c) (2м) | Пластиковый спиральный рукав для кабеля д.32 мм (2 м) и инструмент ST-32. | руб./уп | 580.55
| PG-11 (7392c) | Кабельный ввод, полиамид, под кабель диаметром 5-10 мм; IP68; -30…+80°С; цвет серый. | руб./шт | 11.05
| PG-13.5 (7393c) | Кабельный ввод, полиамид, под кабель диаметром 6-12 мм; IP68; -30…+80°С; цвет серый. | руб./шт | 11.9
| PG-16 (7394c) | Кабельный ввод, полиамид, под кабель диаметром 10-14 мм; IP68; -30…+80°С; цвет серый. | руб./шт | 15.3
| PG-21 (7395c) | Кабельный ввод, полиамид, под кабель диаметром 13-18 мм; IP68; -30…+80°С; цвет серый. | руб./шт | 39.1
| PG-29 (7396c) | Кабельный ввод, полиамид, под кабель диаметром 18-25 мм; IP68; -30…+80°С; цвет серый. | руб./шт | 52.7
| PG-36 (7397c) | Кабельный ввод, полиамид, под кабель диаметром 20-31 мм; IP68; -30…+80°С; цвет серый. | руб./шт | 94.35
| PG-42 (7398c) | Кабельный ввод, полиамид, под кабель диаметром 28-38 мм; IP68; -30…+80°С; цвет серый. | руб./шт | 140.25
| PG-48 (7399c) | Кабельный ввод, полиамид, под кабель диаметром 34-43 мм; IP68; -30…+80°С; цвет серый. | руб./шт | 170
| PG-7 (7390c) | Кабельный ввод , полиамид, под кабель диаметром 3-6.5мм; IP68; -30…+80°С; цвет серый. | руб./шт | 11.05
| PG-9 (7391c) | Кабельный ввод, полиамид, под кабель диаметром 4-8 мм; IP68; -30…+80°С; цвет серый. | руб./шт | 11.9
NEW | Компаунд полиуретановый электроизоляционный (PR08.5950) | Компаунд для герметизации, электроизоляции и механической защиты кабельных соединений в ЭМК, кабельных муфтах и кабельных проходах; t-монтажа ≥0°C, t-раб. -40...80°C, вес 0,4 кг. | руб./шт | 2034.24
| PWC-PK-1 | Cамоламинирующиеся маркеры на картах и в блокнотах для надписывания от руки. Размер надписываемой области19x12.7, Диаметр: 4...10 мм (120 шт) | руб./шт | 6145.81
| PWC-PK-3 | Cамоламинирующиеся маркеры на картах и в блокнотах для надписывания от руки. Размер надписываемой области 25.4x76.2, Диаметр: 10...18 мм (30 шт) | руб./шт | 6145.81
| PWS-PK-14 (10 шт/уп) | Cамоламинирующиеся маркеры на картах и в блокнотах для надписывания от руки. Размер надписываемой области 12.7x19.0, Диаметр: 5...6.5 мм (180 шт) | руб./уп | 5978.41
| SHW-15 (2м) | Пластиковый спиральный рукав для кабеля д.15 мм (2 м) и инструмент ST-15 | руб./уп | 839
| SHW-20 (2м) | Пластиковый спиральный рукав для кабеля д.20 мм (2 м) и инструмент ST-20 | руб./уп | 1052
| SHW-25 (2м) | Пластиковый спиральный рукав для кабеля д.25 мм (2 м) и инструмент ST-25 | руб./уп | 1252
| SHW-32 (2м) | Пластиковый спиральный рукав для кабеля д.32 мм (2 м) и инструмент ST-32 | руб./уп | 1898
| SMB-TM-031 | Protection Unit E Штекер комплексной защиты для 1 пары ComProtect 2/1 СР (аналог 5909 1 063-40) | руб./шт | 202.5
| SMB-TM-076 | Размыкающий штекер 2/10 на 10 пар, серый (аналог 6089 3 130-01) | руб./шт | 47.25
| SMB-TM-077-1 | Комплект сборочный для штекера 2/1x2 пол. (аналог 6624 2 201-04) | руб./компл | 54
| SMB-TM-079-1 | Комплект сборочный для штекера 2/2x2 пол., с маркировкой (аналог 6624 2 401-04) | руб./компл | 74.25
| SMB-TM-081 | LSA-PROFIL Модульная рамка 2/10 с табличкой (аналог 6753 2 009-00) | руб./шт | 67.5
| SMB-TM-083 | Модульная рамка для таблички 2/10 с табличкой 15 mm (аналог 6092 2 012-02) | руб./шт | 47.25
| SMB-TM-086 | Шина заземления 2/10 (аналог 5909 3 041-00) | руб./шт | 74.25
| SMB-TM-087 | Разрядник 230 V, (8x13), MK, Т, 3-полюсный (аналог 6717 3 513-00) | руб./шт | 87.75
| SMB-TM-096 | Откидная рамка для таблички 2/10 (аналог 6089 2 015-01) | руб./шт | 47.25
NEW | ST-PS010FS | Предохранитель цилиндрический; I-ном.1 А; t-раб.-60...+85°С, 20х5 мм | руб./шт | 10.65
| TE-200 (08-1930) | Набор втулочных наконечников двойных НШВИ2: 2х0.75мм² (синий) - 50шт, 2х1мм² (красный) - 50шт, 2х1.5мм² (черный) - 50шт, 2х2.5мм² (серый) - 50шт. В боксе. | руб./уп | 646.88
| WMBL-25x33-A4L-WH | Самоламинирующиеся наклейки для печати на лазерных принтерах 25мм х 33мм, (1 лист, 64 наклейки). | руб./шт | 51.3
| Аэрозоль охладитель FREEZER, REXANT, 400 мл. (85-0005) | Охлаждающее средство, 400мл; t-раб.-40…+400°С | руб./шт | 329.38
| Баллон со сжатым воздухом Silwerhof (417291) | Баллон со сжатым воздухом Silwerhof для удаления пыли 300мл | руб./шт | 351.83
NEW | Бирка У134 (Б.квадрат) белая (100шт) (07-6234) | Бирка У134 маркировочная квадратная 55х55х0,8мм (уп 100 шт) | руб./уп | 303.32
NEW | Бирка У-134 квадратная 50х50 мм (100шт) (UZMA-BIK-Y134-S) | Бирка кабельная У-134 маркировочная квадратная 55х55 мм | руб./уп | 253.5
NEW | Бирка У135 (Круг) белая (100шт) (07-6235) | Бирка У135 маркировочная круглая 55х0,8мм (уп 100 шт) | руб./уп | 266.98
NEW | Бирка У-135 круглая 55 мм (100шт) (UZMA-BIK-Y135-R) | Бирка кабельная У-135 маркировочная круглая D55 мм | руб./уп | 241.5
NEW | Бирка У136 (Треугольник) белая (100шт) (07-6236) | Бирка У136 маркировочная треугольная 62х62х62х0,8мм (уп 100 шт) | руб./уп | 249
NEW | Бирка У-136 треугольник 55х55х55 мм (100шт) (UZMA-BIK-Y136-T) | Бирка кабельная У-136 маркировочная треугольная 55х55х55 мм | руб./уп | 224.25
NEW | Бирка У153 (М.квадрат) белая (250шт) (07-6253) | Бирка У153 маркировочная квадратная 28х28х0,8мм (уп 250 шт) | руб./уп | 369
NEW | Бирка У-153 квадратная 28х28 мм (250 шт) (UZMA-BIK-Y153-S) | Бирка кабельная У-136 маркировочная квадратная 28х28 мм | руб./уп | 324.38
| ВПТ6-1 0,16А 250В (10 шт) | Плавкая вставка (предохранитель); L=20 мм, Ø=5 мм, U-ном. 250 В, I-ном. 0.16 А, блист.упаковка, 10 шт. | руб./уп | 119.04
| ВПТ6-10 2А 250В (10 шт) | Плавкая вставка (предохранитель); L=20 мм, Ø=5 мм, U-ном. 250 В, I-ном. 2 А, блист.упаковка, 10 шт. | руб./уп | 92.55
| ВПТ6-11 3,15А 250В (10 шт) | Плавкая вставка (предохранитель); L=20 мм, Ø=5 мм, U-ном. 250 В, I-ном. 3.15 А, блист.упаковка, 10 шт. | руб./уп | 92.55
| ВПТ6-13 5А 250В (10шт) | Плавкая вставка (предохранитель); L=20 мм, Ø=5 мм, U-ном. 250 В, I-ном. 5 А, блист.упаковка, 10 шт. | руб./уп | 92.55
| ВПТ6-2 0,25А 250В (10шт) | Плавкая вставка (предохранитель); L=20 мм, Ø=5 мм, U-ном. 250 В, I-ном. 0.25 А, блист.упаковка, 10 шт. | руб./уп | 106.24
| ВПТ6-3 0,315А 250В (10 шт) | Плавкая вставка (предохранитель); L=20 мм, Ø=5 мм, U-ном. 250 В, I-ном. 0.315 А, блист.упаковка, 10 шт. | руб./уп | 106.24
| ВПТ6-4 0,4А 250В (10 шт) | Плавкая вставка (предохранитель); L=20 мм, Ø=5 мм, U-ном. 250 В, I-ном. 0.4 А, блист.упаковка, 10 шт. | руб./уп | 106.24
| ВПТ6-5 0,5А 250В (10 шт) | Плавкая вставка (предохранитель); L=20 мм, Ø=5 мм, U-ном. 250 В, I-ном. 0.5 А, блист.упаковка, 10 шт. | руб./уп | 92.55
| ВПТ6-6 0,63А 250В (10 шт) | Плавкая вставка (предохранитель); L=20 мм, Ø=5 мм, U-ном. 250 В, I-ном. 0.63 А, блист.упаковка, 10 шт. | руб./уп | 112.64
| ВПТ6-7 1А 250В (10 шт) | Плавкая вставка (предохранитель); L=20 мм, Ø=5 мм, U-ном. 250 В, I-ном. 1 А, блист.упаковка, 10 шт. | руб./уп | 92.55
| ВПТ6-8 1,25А 250В (10 шт) | Плавкая вставка (предохранитель); L=20 мм, Ø=5 мм, U-ном. 250 В, I-ном. 1.25 А, блист.упаковка, 10 шт. | руб./уп | 92.55
| ВПТ6-9 1,6А 250В (10 шт) | Плавкая вставка (предохранитель); L=20 мм, Ø=5 мм, U-ном. 250 В, I-ном. 1.6 А, блист.упаковка, 10 шт. | руб./уп | 92.55
NEW | Герметик Sila PRO Max Sealant, High Temp, термостойкий, 280 мл | Герметик силиконовый термостойкий, красный, 280 мл, t-раб.+5°...+40°C, термоустойчивость - 40...+350 °C | руб./шт | 638.75
| Герметик кабельный ГКВ (SQ0547-0001) | Герметик кабельный, материал бутиловая резина, высокая адгезия, стойкий к УФ и осадкам, габ.размеры 1000х40х2 мм | руб./шт | 136.4
| Гильза медная ГМЛ 1.5-1.8 (опрес.) луженая (КВТ 62001) | Гильза соединительная медная луженая под опрессовку, U-раб. ≤10 кВ, для проводников сечением 1,5 мм² | руб./шт | 9.21
| Гильза медная ГМЛ 2.5 -2.6 (опрес.) луженая (КВТ 41163) | Гильза соединительная медная луженая под опрессовку, U-раб. ≤10 кВ, для проводников сечением 2,5 мм² | руб./шт | 9.21
| Гильза медная ГМЛ 4-3 (опрес.) луженая (КВТ 41164) | Гильза медная лужёная (под опрессовку), номинальное поперечное сечение 4 мм.кв | руб./шт | 7.61
| Гильза медная ГМЛ-6-4 (опрес.) луженая (КВТ 41301) | Гильза соединительная медная луженая под опрессовку, U-раб. ≤10 кВ, для проводников сечением 6 мм² | руб./шт | 13.53
| Гильза соединительная ГСИ 1.5 (КВТ 47466) | Гильза соединительная изолированная в ПВХ-оболочке, для проводников сечением 0,25…1,5 мм², цвет красный | руб./шт | 3.54
| ГМЛ-П 10 (КВТ 67293) | Гильза медная лужёная оловом; 6...10.5 мм. упаковка 100 штук. | руб./шт | 17.48
| Наконечник-гильза Е0508 оранжевый (100шт) (UGN10-D05-02-08) | Наконечник-гильза для проводников сечением 0.5 кв.мм., 13.8х1.0 мм, цвет оранжевый, луженая медь. | руб./уп | 63.77
| Наконечник-гильза Е1008 желтый (100шт) (UGN10-001-D14-08) | Наконечник-гильза для проводников сечением 1.0 кв.мм., 14.6х1.5 мм, цвет жёлтый, луженая медь. | руб./уп | 70.64
| Наконечник-гильза Е1012 темно-красный (100шт) (UGN10-001-03-12) | Наконечник-гильза для проводников сечением 1.0 кв.мм., 16.6х1.5 мм, цвет тёмно-красный, луженая медь. | руб./уп | 92.56
| Наконечник-гильза Е10-12 слоновая кость (100шт) (UGN10-010-07-12) | Наконечник-гильза для проводников сечением 10.0 кв.мм., 21х4.5 мм, цвет слоновая кость, луженая медь. | руб./уп | 270.77
| Наконечник-гильза Е1508 красный (100шт) (UGN10-D15-03-08) | Наконечник-гильза для проводников сечением 1.5 кв.мм., цвет красный, 15.5х1.7, луженая медь. | руб./уп | 80.22
| Наконечник-гильза Е16-12 зеленый (100шт) (UGN10-016-08-12) | Наконечник-гильза для проводников сечением 16.0 кв.мм., 22.4х5.8 мм, цвет зелёный, луженая медь. | руб./уп | 323.75
| Наконечник-гильза Е2508 UGN10-D25-04-08 синий (100шт) | Наконечник-гильза для проводников сечением 2.5 кв.мм., 15.6х2.3 мм, цвет синий, луженая медь. | руб./уп | 121.33
| Наконечник-гильза Е25-16 коричнево-зеленый (100шт) (UGN10-025-11-16) | Наконечник-гильза для проводников сечением 25.0 кв.мм., 28.3х7.5 мм, цвет коричнево-зелёный, луженая медь. | руб./уп | 483.2
| Наконечник-гильза Е35-16 серо-коричневый (100шт) (UGN10-035-16-16) | Наконечник-гильза для проводников сечением 35.0 кв.мм., 29.5х8.3 мм, цвет серо-коричневый, луженая медь. | руб./уп | 627.56
| Наконечник-гильза Е4009 серый (100шт) (UGN10-004-04-09) | Наконечник-гильза для проводников сечением 4.0 кв.мм., 16.2х2.8 мм, цвет серый, луженая медь. | руб./уп | 174.07
| Наконечник-гильза Е6012 черный (100шт) (UGN10-006-06-12) | Наконечник-гильза для проводников сечением 6.0 кв.мм., 20.5х3.5 мм, цвет чёрный, луженая медь. | руб./уп | 246.7
| Наконечник-гильза Е7508 белый (100шт) (UGN10-C75-02-08) | Наконечник-гильза для проводников сечением 0.8 кв.мм., 14.4х1.2 мм, цвет белый, луженая медь. | руб./уп | 65.38
| Жгут витой SPIRALITE P1 прозрачный (00961RL) | Жгут витой диаметр 3 мм, ширина 5 мм, полиэтилен (PE), температура эксплуатации -40 °С ... +90 °С, класс горючести UL 94 HB, цвет прозрачный | руб./м | 22.1
| Жгут витой SPIRALITE P1 черный (00921RL) | Жгут витой диаметр 3 мм, ширина 5 мм, полиэтилен (PE), температура эксплуатации -40 °С ... +90 °С, класс горючести UL 94 HB, цвет чёрный | руб./м | 22.1
| Жгут витой SPIRALITE P2 прозрачный (00962RL) | Жгут витой диаметр 6 мм, ширина 8 мм, полиэтилен (PE), температура эксплуатации -40 °С ... +90 °С, класс горючести UL 94 HB, цвет прозрачный | руб./м | 25.05
| Жгут витой SPIRALITE P2 черный (00922RL) | Жгут витой диаметр 6 мм, ширина 8 мм, полиэтилен (PE), температура эксплуатации -40 °С ... +90 °С, класс горючести UL 94 HB, цвет чёрный | руб./м | 24.31
| Жгут витой SPIRALITE P3 прозрачный (00963RL) | Жгут витой диаметр 10 мм, ширина 12 мм, полиэтилен (PE), температура эксплуатации -40 °С ... +90 °С, класс горючести UL 94 HB, цвет прозрачный | руб./м | 35.35
| Жгут витой SPIRALITE P3 черный (00923RL) | Жгут витой диаметр 10 мм, ширина 12 мм, полиэтилен (PE), температура эксплуатации -40 °С ... +90 °С, класс горючести UL 94 HB, цвет чёрный | руб./м | 34.32
| Жгут витой SPIRALITE P4 прозрачный (00964RL) | Жгут витой диаметр 12 мм, ширина 12 мм, полиэтилен (PE), температура эксплуатации -40 °С ... +90 °С, класс горючести UL 94 HB, цвет прозрачный | руб./м | 51.72
| Жгут витой SPIRALITE P4 черный (00924RL) | Жгут витой диаметр 12 мм, ширина 12 мм, полиэтилен (PE), температура эксплуатации -40 °С ... +90 °С, класс горючести UL 94 HB, цвет чёрный | руб./м | 50.21
| Жгут витой SPIRALITE PA1 белый (00981RL) | Жгут витой диаметр 3 мм, ширина 5 мм, полиэтилен (PE), температура эксплуатации -40 °С ... +90 °С, класс горючести UL 94 V2/ ПВ-2, цвет белый | руб./м | 24.4
| Жгут витой SPIRALITE PA1 черный (00941RL) | Жгут витой диаметр 3 мм, ширина 5 мм, полиэтилен (PE), температура эксплуатации -40 °С ... +90 °С, класс горючести UL 94 V2/ ПВ-2, цвет чёрный | руб./м | 25.05
| Жгут витой SPIRALITE PA2 белый (00982RL) | Жгут витой диаметр 6 мм, ширина 8 мм, полиэтилен (PE), температура эксплуатации -40 °С ... +90 °С, класс горючести UL 94 V2/ ПВ-2, цвет белый | руб./м | 27.61
| Жгут витой SPIRALITE PA2 черный (00942RL) | Жгут витой диаметр 6 мм, ширина 8 мм, полиэтилен (PE), температура эксплуатации -40 °С ... +90 °С, класс горючести UL 94 V2/ ПВ-2, цвет чёрный | руб./м | 27.61
| Жгут витой SPIRALITE PA3 белый (00983RL) | Жгут витой диаметр 10 мм, ширина 12 мм, полиэтилен (PE), температура эксплуатации -40 °С ... +90 °С, класс горючести UL 94 V2/ ПВ-2, цвет белый | руб./м | 50.21
| Жгут витой SPIRALITE PA3 черный (00943RL) | Жгут витой диаметр 10 мм, ширина 12 мм, полиэтилен (PE), температура эксплуатации -40 °С ... +90 °С, класс горючести UL 94 V2/ ПВ-2, цвет чёрный | руб./м | 50.21
| Жгут витой SPIRALITE PA4 белый (00984RL) | Жгут витой диаметр 12 мм, ширина 12 мм, полиэтилен (PE), температура эксплуатации -40 °С ... +90 °С, класс горючести UL 94 V2/ ПВ-2, цвет белый | руб./м | 77.84
| Жгут витой SPIRALITE PA4 черный (00944RL) | Жгут витой диаметр 12 мм, ширина 12 мм, полиэтилен (PE), температура эксплуатации -40 °С ... +90 °С, класс горючести UL 94 V2/ ПВ-2, цвет чёрный | руб./м | 77.84
| Зажим изолирующий СИЗ-4 (КВТ 79498) | Соединительный изолирующий зажим для кабельной скрутки, для проводников сечением 1,5…6 мм², стальная контактная часть, цвет желтый | руб./шт | 3.06
| Изолента белая ПВХ 15х25х0.13мм (KR-09-2101) | Лента для изоляции электрических соединений, а также для маркировки проводов, кабелей | руб./шт | 75.2
| Изолента белая ПВХ 19х25х0.13мм (KR-09-2201) | Лента для изоляции электрических соединений, а также для маркировки проводов, кабелей | руб./шт | 88.68
| Изолента желтая ПВХ 15х25х0.13мм (KR-09-2102) | Лента для изоляции электрических соединений, а также для маркировки проводов, кабелей | руб./шт | 75.2
| Изолента желтая ПВХ 19х25х0.13мм (KR-09-2202) | Лента для изоляции электрических соединений, а также для маркировки проводов, кабелей | руб./шт | 88.68
| Изолента зеленая ПВХ 15х25х0.13мм (KR-09-2103) | Лента для изоляции электрических соединений, а также для маркировки проводов, кабелей | руб./шт | 75.2
| Изолента зеленая ПВХ 19х25х0.13мм (KR-09-2203) | Лента для изоляции электрических соединений, а также для маркировки проводов, кабелей | руб./шт | 88.68
| Изолента красная ПВХ 15х25х0.13мм (KR-09-2104) | Лента для изоляции электрических соединений, а также для маркировки проводов, кабелей | руб./шт | 75.2
| Изолента красная ПВХ 19х25х0.13мм (KR-09-2204) | Лента для изоляции электрических соединений, а также для маркировки проводов, кабелей | руб./шт | 88.68
| Изолента серая ПВХ 15х25х0.13мм (KR-09-2108) | Лента для изоляции электрических соединений, а также для маркировки проводов, кабелей | руб./шт | 75.2
| Изолента серая ПВХ 19х25х0.13мм (KR-09-2208) | Лента для изоляции электрических соединений, а также для маркировки проводов, кабелей | руб./шт | 88.68
| Изолента синяя ПВХ 15х25х0.13мм (KR-09-2105) | Лента для изоляции электрических соединений, а также для маркировки проводов, кабелей | руб./шт | 75.2
| Изолента синяя ПВХ 19х25х0.13мм (KR-09-2205) | Лента для изоляции электрических соединений, а также для маркировки проводов, кабелей | руб./шт | 88.68
| Изолента черная ПВХ 15х25х0.13мм (KR-09-2106) | Лента для изоляции электрических соединений, а также для маркировки проводов, кабелей | руб./шт | 75.2
| Изолента черная ПВХ 19х25х0.13мм (KR-09-2206) | Лента для изоляции электрических соединений, а также для маркировки проводов, кабелей | руб./шт | 88.68
| Изолента белая ПВХ 15х10х0.13мм (KR-09-2001) | Изолента; 15х10, ПВХ, t-раб.-10...+70°С. Белого цвета. | руб./шт | 33.66
| Изолента белая ПВХ 15х20х0.13мм (KR-09-2601) | Изолента; 15х20, ПВХ, t-раб.-10...+70°С. Белого цвета. | руб./шт | 61.48
| Изолента желтая ПВХ 10х15х0.13мм (KR-09-2002) | Изолента; 15х10, ПВХ, t-раб.-10...+70°С. Желтого цвета. | руб./шт | 33.66
| Изолента желтая ПВХ 15х20х0.13мм (KR-09-2602) | Изолента; 15х20, ПВХ, t-раб.-10...+70°С. Желтого цвета. | руб./шт | 61.48
| Изолента желто-зеленая ПВХ 10х15х0.13мм (KR-09-2007) | Изолента; 15х10, ПВХ, t-раб.-10...+70°С. Желто-зеленого цвета. | руб./шт | 37.47
| Изолента желто-зеленая ПВХ 15х25 (KR-09-210) | Лента для изоляции электрических соединений, а также для маркировки проводов, кабелей | руб./шт | 81.86
| Изолента желто-зеленая ПВХ 19х25х0.13мм (KR-09-2207) | Изолента; 19х25, ПВХ, t-раб.-10...+70°С. Желто-зеленого цвета. | руб./шт | 95.66
| Изолента зеленая ПВХ 10х15х0.13мм (KR-09-2003) | Изолента; 15х10, ПВХ, t-раб.-10...+70°С. Зеленого цвета. | руб./шт | 33.66
| Изолента зеленая ПВХ 15х20х0.13мм (KR-09-2603) | Изолента; 15х20, ПВХ, t-раб.-10...+70°С. Зеленого цвета. | руб./шт | 61.48
| Изолента красная ПВХ 15х10х0.13мм (KR-09-2004) | Изолента; 15х10, ПВХ, t-раб.-10...+70°С. Красного цвета. | руб./шт | 33.66
| Изолента красная ПВХ 15х20х0.13мм (KR-09-2604) | Изолента; 15х20, ПВХ, t-раб.-10...+70°С. Красного цвета. | руб./шт | 61.48
| Изолента синяя ПВХ 15х10х0.13мм (KR-09-2005) | Изолента; 15х10, ПВХ, t-раб.-10...+70°С. Синего цвета. | руб./шт | 33.66
| Изолента синяя ПВХ 15х20х0.13мм (KR-09-2605) | Изолента; 15х20, ПВХ, t-раб.-10...+70°С. Синего цвета. | руб./шт | 61.48
| Изолента ХБ PROconnect 18 х 0,35 мм, 11,3 м(2-ПОЛ)09-2409-4 | Изолента ХБ; ширина 18мм, длина 11.3м, толщина 0.35мм, U-раб.1000В, t-раб.-30...+30°С. Черного цвета. | руб./шт | 133.31
| Изолента ХБ PROconnect 18 х 0,35 мм, 16,4 м (2-ПОЛ) 09-2411-4 | Изолента ХБ; ширина 18мм, длина 16.4м, толщина 0.35мм, U-раб.1000В, t-раб.-30...+30°С. Черного цвета. | руб./шт | 178.23
| Изолента ХБ PROconnect 18 х 0,35 мм, 31,9 м (2-ПОЛ) 09-2421-4 | Изолента ХБ; ширина 18мм, длина 31.9м, толщина 0.35мм, U-раб.1000В, t-раб.-30...+30°С. Черного цвета. | руб./шт | 327.59
| Изолента ХБ REXANT 15 х 0,35 мм, 10 м (1-ПОЛ) 09-2405 | Изолента ХБ; ширина 15мм, длина 10м, толщина 0.35мм, U-раб.1000В, t-раб.-30...+30°С. Черного цвета. | руб./шт | 95.98
| Изолента ХБ REXANT 15 х 0,35 мм, 20 м (1-ПОЛ) 09-2406 | Изолента ХБ; ширина 15мм, длина 30м, толщина 0.35мм, U-раб.1000В, t-раб.-30...+30°С. Черного цвета. | руб./шт | 187.52
| Изолента ХБ REXANT 15 х 0,35 мм, 50 м (1-ПОЛ) 09-2412 | Изолента ХБ; ширина 15мм, длина 50м, толщина 0.35мм, U-раб.1000В, t-раб.-30...+30°С. Черного цвета. | руб./шт | 464.44
| Изолента ХБ REXANT 18 х 0,35 мм, 15 м(1-ПОЛ) 09-2401 | Изолента ХБ; ширина 18мм, длина 15м, толщина 0.35мм, U-раб.1000В, t-раб.-30...+30°С. Черного цвета. | руб./шт | 166.86
| Изолента ХБ REXANT 20 х 0,35 мм, 16,7 м (1-ПОЛ) 09-2402 | Изолента ХБ; ширина 20мм, длина 16.7м, толщина 0.35мм, U-раб.1000В, t-раб.-30...+30°С. Черного цвета. | руб./шт | 186.17
| Изолента ХБ REXANT 20 х 0,35 мм, 6,7 м (1-ПОЛ ) 09-2403 | Изолента ХБ; ширина 20мм, длина 6.7м, толщина 0.35мм, U-раб.1000В, t-раб.-30...+30°С. Черного цвета. | руб./шт | 76.66
| Изолента ХБ REXANT 20 х 0,35 мм, 8,3 м (1-ПОЛ) 09-2404 | Изолента ХБ; ширина 20мм, длина 8.3м, толщина 0.35мм, U-раб.1000В, t-раб.-30...+30°С. Черного цвета. | руб./шт | 102.43
| Изолента черная ПВХ 15х10х0.13мм (KR-09-2006) | Изолента; 15х10, ПВХ, t-раб.-10...+70°С. Черного цвета. | руб./шт | 33.66
| Изолента черная ПВХ 15х20х0.13мм (KR-09-2606) | Изолента; 15х20, ПВХ, t-раб.-10...+70°С. Черного цвета. | руб./шт | 61.48
| Кабель USB (шт. micro USB - шт. USB A) 1.8 метра, серый REXANT (18-1164) | Шнур micro USB - USB-А (male) 1.8 м, серый | руб./шт | 221.25
| Кабель USB (шт. micro USB - шт. USB A) 1.8 метра, черный REXANT (18-1164-2) | Шнур micro USB - USB-А (male) 1.8 м, черный | руб./шт | 221.39
| Кабель USB (шт. mini USB - шт. USB A) 1.8 метра, серый REXANT (18-1134) | Шнур mini USB (male) - USB-A (male) 1.8 м, серый | руб./шт | 205.14
| Кабель USB (шт. USB B - шт. USB A) 1.8 метра, серый REXANT (18-1104) | Шнур USB-А (male) - USB-B (male) 1.8 м, серый | руб./шт | 152.97
NEW | Коуш 4 мм DIN 6899B (DIN 6399B 4) | Коуш для каната D=4 мм, оцинкованный | руб./шт | 5.01
| Лента клеевая термоплавкая ЛКТ-40 (SQ0565-0001) | Лента клеевая термоплавкая, материал этилен винилацетат, для герметизации термоусаживаемых изделий, высокая адгезия к материалам, высокая прочность соединения; рулон ДхШхТ 5000х40х0.5 мм | руб./шт | 572.83
| Лента маркировочная, 12,7х25,4 мм (880шт) (LB10064) | Лента маркировочная для ручн.маркировки, 12,7х25,4 мм, пластик | руб./уп | 11982.56
| Лента маркировочная, 12,7х38,1 мм (560шт) (LB10264) | Лента маркировочная для ручн.маркировки, 12,7х38,1 мм, пластик | руб./уп | 12012.4
| Лента маркировочная, 12,7х63,5 мм (320шт) (LB10462) | Лента маркировочная для ручн.маркировки, 12,7х63,5 мм, пластик | руб./уп | 11967.64
| Лента маркировочная, 25,4x88,9 мм (120шт) (LB20662) | Лента маркировочная для ручн.маркировки, 25,4x88,9 мм, пластик | руб./уп | 11941.52
| Лента маркировочная, 25,4х38,1 мм (240шт) (LB20264) | Лента маркировочная для ручн.маркировки, 25,4х38,1 мм, пластик | руб./уп | 11952.71
| Лента маркировочная, 25,4х63,5 мм (160шт) (LB20462) | Лента маркировочная для ручн.маркировки, 25,4х63,5 мм, пластик | руб./уп | 3088.9
| Лента маркировочная, 38,1х279,4 мм (25шт) (LB20962) | Лента маркировочная для ручн.маркировки, 38,1х279,4 мм, пластик | руб./уп | 11940.12
| Лента маркировочная, 38,1х63,5 мм (100шт) (LB20464) | Лента маркировочная для ручн.маркировки, 38,1х63,5 мм, пластик | руб./уп | 11937.79
| Лента маркировочная, 38,1х88,9 мм (75шт) (LB20664) | Лента маркировочная для ручн.маркировки, 38,1х88,9 мм, пластик | руб./уп | 11940.12
| Лента силиконовая ЛССИ-НГ-35-О (SQ0567-0301) | Лента силиконовая для изоляции и герметизации электрических соединений методом «холодной» усадки, высокая адгезия к материалам, высокая механ. и электрическая прочность (до 35 кВ); рулон ДхШхТ 5000х50х0.5 мм | руб./шт | 3100.66
| Малярный скотч 25 мм "рулон 20 м" (09-4422) | Малярная лента (крепп лента). Ширина ленты составляет 25 мм, длина 20 метров, толщина 130 мкм. | руб./шт | 50
| Малярный скотч 38 мм "рулон 20 м" (09-4432) | Малярная лента (крепп лента). Ширина ленты составляет 38 мм, длина 20 метров, толщина 130 мкм. | руб./шт | 65.71
| Малярный скотч 48 мм "рулон 20 м" (09-4442) | Малярная лента (крепп лента). Ширина ленты составляет 48 мм, длина 20 метров, толщина 130 мкм. | руб./шт | 84.9
| Малярный скотч 48 мм "рулон 30 м" (09-4443) | Малярная лента (крепп лента). Ширина ленты составляет 48 мм, длина 30 метров, толщина 130 мкм. | руб./шт | 149
| Малярный скотч 48 мм "рулон 50 м" (09-4445) | Малярная лента (крепп лента). Ширина ленты составляет 48 мм, длина 50 метров, толщина 130 мкм. | руб./шт | 200.77
| Маркер перманентный Crown «Multi Marker Slim» 2 мм, черный, пулевидный (08-8201) | Маркер перманентный Crown «Multi Marker Slim» на спиртовой основе, толщина линии 2 мм, черный. | руб./шт | 80.02
| Маркер перманентный Crown «Multi Marker Super Slim» 1 мм, черный, пулевидный (08-8001) | Маркер перманентный Crown «Multi Marker Super Slim» на спиртовой основе, толщина линии 1 мм, черный. | руб./шт | 73.9
| Маркер перманентный Edding-140 S 0.3мм (для пленок и ПВХ) чёрный (09-3995) | Маркер перманентный, толщины линии 0.3мм (для пленок и ПВХ) чёрный | руб./шт | 362.29
| Маркер перманентный Luxor «100» 1-2 мм, черный, пулевидный (08-9001) | Маркер перманентный Luxor «100» на спиртовой основе, толщина линии 1.5 мм, черный. | руб./шт | 71.42
| Маркер перманентный двухсторонний Crown «Multi Marker Twin» 2 мм/1 мм, черный, пулевидный (08-8401) | Маркер перманентный двухсторонний Crown «Multi Marker Twin» на спиртовой основе, толщина линии 2 мм и 1 мм, черный | руб./шт | 115.79
| Маркировка для клемм ДКС, жесткая, 4х10мм (1500шт) (NUTB1040) | Маркировка для клемм, жесткая, для использования с принтером MarkTC, без надписи, период 4 мм, поликарбонат, размер: 4х10 мм, t-раб. -40…+80°С, цвет белый | руб./уп | 4616.57
| Маркировка для клемм ДКС, жесткая, 5х10 мм (1200шт) (NUTB1061) | Маркировка для клемм, жесткая, для использования с принтером MarkTC, без надписи, период 6 мм, поликарбонат, размер: 5х10 мм, t-раб. -40…+80°С, цвет белый | руб./уп | 5707.76
| Маркировка для клемм ДКС, жесткая, 5х10 мм (1500шт) (NUTB1051) | Маркировка для клемм, жесткая, для использования с принтером MarkTC, без надписи, период 5 мм, поликарбонат, размер: 5х10 мм, t-раб. -40…+80°С, цвет белый | руб./уп | 6015.53
| Маркировка для клемм, жесткая, 5х10 мм (1275шт) (NUL1061) | Маркировка для клемм, жесткая, для использования с принтером MarkTC, без надписи, период 6 мм, поликарбонат, размер: 5х10 мм, t-раб. -40…+80°С, цвет белый | руб./уп | 3805.17
| Маркировка для клемм, жесткая, 5х10 мм (1408шт) (NUWG0510) | Маркировка для клемм, жесткая, для использования с принтером MarkTC, без надписи, период 5 мм, поликарбонат, размер: 5х10 мм, t-раб. -40…+80°С, цвет белый | руб./уп | 8272.89
| Маркировка для клемм, жесткая, 5х10 мм (1500шт) (NUPUTUK0510) | Маркировка для клемм, жесткая, для использования с принтером MarkTC, без надписи, период 5 мм, поликарбонат, размер: 5х10 мм, t-раб. -40…+80°С, цвет белый | руб./уп | 6015.53
| Маркировка для клемм, жесткая, 5х10 мм (1500шт) (NUWDK0510) | Маркировка для клемм, жесткая, для использования с принтером MarkTC, без надписи, период 5 мм, поликарбонат, размер: 5х10 мм, t-раб. -40…+80°С, цвет белый | руб./уп | 4616.57
| Маркировка для клемм, жесткая, 5х10 мм (1500шт) (NUWDU0510) | Маркировка для клемм, жесткая, для использования с принтером MarkTC, без надписи, период 5 мм, поликарбонат, размер: 5х10 мм, t-раб. -40…+80°С, цвет белый | руб./уп | 6994.8
| Маркировка для провода, 0,5-1,5 кв.мм., белая (1920шт) (CMR102044W) | Маркировка для провода 0,5-1,5 мм², с кольцом, для использования с принтером MarkTC, без надписи, пластик, размер: 4х10 мм, t-раб. -40…+80°С, цвет белый | руб./уп | 15041.62
| Маркировка для провода, 0,5-1,5 кв.мм., желтая (1920шт) (CMR151632Y) | Маркировка для провода 0,5-1,5 мм², с кольцом, для использования с принтером MarkTC, без надписи, пластик, размер: 4х15 мм, t-раб. -40…+80°С, цвет желтый | руб./уп | 15041.62
| Маркировка для провода, 1-6 кв.мм., белая (1920шт) (CMR151632W) | Маркировка для провода 0,5-1,5 мм², с кольцом, для использования с принтером MarkTC, без надписи, пластик, размер: 4х15 мм, t-раб. -40…+80°С, цвет белый | руб./уп | 15041.62
| Маркировка для провода, 1-6 кв.мм., белая (1920шт) (CMR152044W) | Маркировка для провода 1-6 мм², с кольцом, для использования с принтером MarkTC, без надписи, пластик, размер: 4х15 мм, t-раб. -40…+80°С, цвет белый | руб./уп | 16474.15
| Маркировка для провода, 1-6 кв.мм., желтая (1920шт) (CMR102044Y) | Маркировка для провода 1-6 мм², с кольцом, для использования с принтером MarkTC, без надписи, пластик, размер: 4х10 мм, t-раб. -40…+80°С, цвет желтый | руб./уп | 15041.62
| Маркировка для провода, 1-6 кв.мм., желтая (1920шт) (CMR152044Y) | Маркировка для провода 1-6 мм², с кольцом, для использования с принтером MarkTC, без надписи, пластик, размер: 4х15 мм, t-раб. -40…+80°С, цвет желтый | руб./уп | 16474.15
| Маркировочная табличка, белая, 26,4х16,2 (100шт) (2104291) | Маркировочная табличка, тип В, полиамид 6.6, Ø отверстия 5.2 мм, габ.размеры 26.4х16.2 мм, цвет белый | руб./уп | 1109.84
| Маркировочная табличка, белая, 40,3х20,5 (100шт) (2104292) | Маркировочная табличка, тип С, полиамид 6.6, Ø отверстия 5.1 мм, габ.размеры 40.3х20.5 мм, цвет белый | руб./уп | 1501.55
| Маркировочная табличка, белая, 59,9х49,9 (100шт) (2104294) | Маркировочная табличка, тип D, полиамид 6.6, Ø отверстия 4.9 мм, габ.размеры 59.9х49.9 мм, цвет белый | руб./уп | 3012.43
| Маркировочная табличка, белая, 60,5х25,2 (100шт) (2104293) | Маркировочная табличка, тип А, полиамид 6.6, Ø отверстия 4.9 мм, габ.размеры 60.5х25.2 мм, цвет белый | руб./уп | 2256.99
| Маркер МКН (150шт) (UMK01-02-09) | Маркер кабельный (комплект цифр "0...9"); диаметр проводника 3...3.7мм; t-монтажа.-10...+50°С. Упаковка 150шт. | руб./уп | 266.22
| Маркер МКН (100шт) (UMK02-02-09) | Маркер кабельный (комплект цифр "0...9"); диаметр проводника 3.9...4.3мм; t-монтажа.-10...+50°С. Упаковка 100шт. | руб./уп | 365.18
| МПС 13/20 | МПС (муфта полиэтиленовая соединительная) для соединения телефонных кабелей ТПП, Число пар кабеля 50, сечение 0,4кв.мм | руб./шт | 427.6
| МПС 20/27 | МПС (муфта полиэтиленовая соединительная) для соединения телефонных кабелей ТПП, Число пар кабеля 100, сечение 0,4кв.мм | руб./шт | 521.8
| Муфта 2 МРП 0,2/0,3 | МРП (муфта разветвительная полиэтиленовая) на 2 направления, состоящая из 2-х частей для соединения телефонных кабелей ТПП, Число пар кабеля 10-30, сечение 0,4-0,5кв.мм | руб./шт | 514.3
| Муфта 2 МРП 0,5 | МРП (муфта разветвительная полиэтиленовая) на 2 направления, состоящая из 2-х частей для соединения телефонных кабелей ТПП, Число пар кабеля 50, сечение 0,4-0,5кв.мм | руб./шт | 776
| Муфта 2 МРП 1 | МРП (муфта разветвительная полиэтиленовая) на 2 направления, состоящая из 2-х частей для соединения телефонных кабелей ТПП, Число пар кабеля 100, сечение 0,4-0,5кв.мм | руб./шт | 989.3
| Муфта МПП 0,1/0,3 | Муфта полиэтиленовая прямая для соединения телефонных кабелей ТПП, число пар кабеля 10-30, сечение 0,4-0,5кв.мм | руб./шт | 670.9
| Муфта МПП 0,5 | Муфта полиэтиленовая прямая для соединения телефонных кабелей ТПП, число пар кабеля 50, сечение 0,4-0,5кв.мм | руб./шт | 730.4
| Муфта МПП 1 | МПП (муфта полиэтиленовая прямая) для соединения телефонных кабелей ТПП, число пар кабеля 100, сечение 0,4-0,5кв.мм | руб./шт | 944.1
| Н520Т 10А 250В (10 шт) | Плавкая вставка (предохранитель); L=20 мм, Ø=5 мм, U-ном. 250 В, I-ном. 10 А, блист.упаковка, 10 шт. | руб./уп | 104.33
| Н520Т 16А 250В (10 шт) | Плавкая вставка (предохранитель); L=20 мм, Ø=5 мм, U-ном. 250 В, I-ном. 16 А, блист.упаковка, 10 шт. | руб./уп | 126.55
| Н520Т 6А 250В (10 шт) | Плавкая вставка (предохранитель); L=20 мм, Ø=5 мм, U-ном. 250 В, I-ном. 6 А, блист.упаковка, 10 шт. | руб./уп | 92.55
| Н520Т 8А 250В (10 шт.) | Плавкая вставка (предохранитель); L=20 мм, Ø=5 мм, U-ном. 250 В, I-ном. 8 А, блист.упаковка, 10 шт. | руб./уп | 92.55
| Наконечник НBИ1,25-3 вилка 0,5-1,5мм (100шт) (UNL10-D15-4-3) | Наконечник-вилка для проводников сечением 0,5...1,5 кв.мм., 5.7х3.2х4.3 мм, луженая медь. | руб./уп | 170.7
| Наконечник НBИ1,25-4 вилка 0,5-1,5мм (100шт) (UNL10-D15-4-4) | Наконечник-вилка для проводников сечением 0,5...1,5 кв.мм., 6.4х4.3х4.3 мм, луженая медь. | руб./уп | 179.5
| Наконечник НBИ1,25-5 вилка 0,5-1,5мм (100шт) (UNL10-D15-4-5) | Наконечник-вилка для проводников сечением 0,5...1,5 кв.мм., 8.1х5.3х4.3 мм, луженая медь. | руб./уп | 179.5
| Наконечник НBИ2-4 вилка 1,5-2,5мм (100шт) (UNL10-D25-4-4) | Наконечник-вилка для проводников сечением 1,5…2,5 кв.мм., 6.4х4.3х4.9 мм, луженая медь. | руб./уп | 223.26
| Наконечник НBИ2-5 вилка 1,5-2,5мм (100шт) (UNL10-D25-4-5) | Наконечник-вилка для проводников сечением 1,5…2,5 кв.мм., 8.1х6.3х4.9 мм, луженая медь. | руб./уп | 232.05
| Наконечник НBИ2-6 вилка 1,5-2,5мм (100шт) (UNL10-D25-4-6) | Наконечник-вилка для проводников сечением 1,5…2,5 кв.мм., 9.5х6.5х4.9 мм, луженая медь. | руб./уп | 247.36
| Наконечник НBИ5.5-4 вилка 4-6мм (100шт) (UNL10-006-6-4) | Наконечник-вилка для проводников сечением 4,0…6,0 кв.мм., 8.3х4.3х6.7 мм, луженая медь. | руб./уп | 417.95
| Наконечник НBИ5.5-5 вилка 4-6мм (100шт) (UNL10-006-6-5) | Наконечник-вилка для проводников сечением 4,0…6,0 кв.мм., 9.0х5.3х6.7 мм, луженая медь. | руб./уп | 417.95
| Наконечник НBИ5.5-6 вилка 4-6мм (100шт) (UNL10-006-6-6) | Наконечник-вилка для проводников сечением 4,0…6,0 кв.мм., 12.0х6.5х6.7 мм, луженая медь. | руб./уп | 417.95
| Набор маркеров E-140 permanent 0.3 мм (для пленок и ПВХ) набор: черный, красный, зеленый, синий (09-3995-9) | Набор перманентных маркеров, толщина линии 0.3 мм; цвета: черный, красный, зеленый, синий | руб./уп | 1640.21
| Набор термоусадочных трубок № 1 (АВТО) уп 10шт (29-0101) | Набор термоусадочных трубок № 1 (АВТО) без галогенов; коэф.усадки 2:1; t-усадки +90...+125°С, t-раб.-55...+135°С; длина 10 см. В наборе: диаметр 3 мм — 4 шт., 4 мм — 2 шт., 5 мм — 2 шт., 6 мм — 2 шт. | руб./уп | 60.12
| Набор термоусадочных трубок № 2 (АВТО импорт) уп 20шт (29-0102) | Набор термоусадочных трубок № 2 (АВТО импорт) без галогенов; коэф.усадки 2:1; t-раб.+90...+125°С, t-раб.-55...+135°С; длина 10 см. В наборе: диаметр 3 мм — 2 шт., 3,5 мм — 2 шт., 4 мм — 3 шт., 5 мм — 4 шт., 6 мм — 4 шт., 8 мм — 3 шт., 10 мм — 2 шт. | руб./уп | 98.09
| Набор термоусадочных трубок № 3 (АССОРТИ) уп 13шт (29-0103) | Набор термоусадочных трубок № 3 (АССОРТИ) без галогенов; коэф.усадки 2:1; t-усадки +90...+125°С, t-раб.-55...+135°С; длина 10 см. В наборе: 1 мм — 1 шт., 1,5 мм — 1 шт., 2 мм — 1 шт., 3 мм — 1 шт., 3,5 мм — 1 шт., 4 мм — 1 шт., 5 мм — 1 шт., 6 мм — 1 шт., 7 мм — 1 шт., 8 мм — 1 шт., 9 мм — 1 шт., 10 мм — 1 шт., 12 мм — 1 шт. | руб./уп | 72
| Набор термоусадочных трубок № 4 (РЫБОЛОВ) уп 20шт (29-0104) | Набор термоусадочных трубок № 4 (РЫБОЛОВ) без галогенов; коэф.усадки 2:1; t-усадки +90°С...+125°С, t-раб.-55°...+135°С; длина 10 см. В наборе: 1 мм — 5 шт., 1,5 мм — 5 шт., 2 мм — 6 шт., 2,5 мм — 4 шт. | руб./уп | 75.96
| Набор термоусадочных трубок № 5 (СТАНДАРТ) уп 18шт (29-0105) | Набор термоусадочных трубок № 5 (СТАНДАРТ) без галогенов; коэф.усадки 2:1, t-усадк.+90...+125°С, t-раб.-55...+135°С; длина 10 см. В наборе: диаметр 1,5 мм — 2 шт., 2,5 мм — 2 шт., 3 мм — 2 шт., 3,5 мм — 2 шт., 4 мм — 2 шт., 5 мм — 2 шт., 6 мм — 2 шт., 8 мм — 2 шт., 10 мм — 2 шт. | руб./уп | 87.75
| Набор термоусадочных трубок № 6 (МАКСИМУМ) уп 14шт (29-0106) | Набор термоусадочных трубок №6 (МАКСИМУМ) без галогенов; коэф.усадки 2:1, t-усадк+90...+125°С, t-раб.-55...+135°С; длина 10 см. В наборе: диаметр 3 мм — 2 шт., 4 мм — 2 шт., 5 мм — 2 шт., 6 мм — 2 шт., 8 мм — 2 шт., 10 мм — 2 шт., 12 мм — 2 шт. | руб./уп | 90.48
| Набор термоусадочных трубок № 7 (КЛЕЕВОЙ) уп 7шт (29-0107) | Набор термоусадочных трубок №7 (КЛЕЕВОЙ) без галогенов, с клеевым слоем; коэф.усадки 3:1, t-усадк.+90...+125°С, t-раб.-55...+135°С, длина 10 см. В наборе: диаметр 3 мм — 2 шт., диаметр 6 мм — 2 шт., диаметр 9 мм — 2 шт., диаметр 12 мм — 1 шт. | руб./уп | 113.3
| Наконечник кольцевой НКИ 1.5-4 (КВТ 47472) | Кабельный наконечник кольцевой изолированный под болт М4 для проводников сечением 0,25…1,5 мм², цвет красный, лужёная медь. | руб./шт | 2
| Наконечник кольцевой НКИ 1.5-6 (КВТ 47475) | Кабельный наконечник кольцевой изолированный под болт М6 для проводников сечением 0,25…1,5 мм², цвет красный, лужёная медь. | руб./шт | 3.63
| Наконечник кольцевой НКИ 2.5-4 (КВТ 47477) | Кабельный наконечник кольцевой изолированный под болт М4 для проводников сечением 1…2,5 мм², цвет синий, лужёная медь. | руб./шт | 2.58
| Наконечник кольцевой НКИ 2.5-6 (КВТ 47479) | Кабельный наконечник кольцевой изолированный под болт М6 для проводников сечением 1,5...2,5 мм², цвет синий, лужёная медь. | руб./шт | 4.19
| Наконечник кольцевой НКИ 6.0-6 (КВТ 47482) | Кабельный наконечник кольцевой изолированный под болт М6 для проводников сечением 2,5...6 мм², цвет желтый, лужёная медь. | руб./шт | 6.19
| Наконечник кольцевой НКИ 6.0-8 (КВТ 47483) | Кабельный наконечник кольцевой изолированный под болт М8 для проводников сечением 2,5…6 мм², цвет жёлтый, лужёная медь. | руб./шт | 7.6
| Наконечник луженый медный ТМЛ 16-8-6 опрес. (КВТ 40877) | Наконечник кабельный медный лужёный, U-раб. ≤35 кВ, для проводников сечением 16 мм², под болт М8 | руб./шт | 33.41
| Наконечник луженый медный ТМЛ 4-6-3 опрес. (КВТ 40827) | Наконечник кабельный медный лужёный, U-раб. ≤35 кВ, для проводников сечением 4 мм², под болт М6 | руб./шт | 11.51
| Наконечник луженый медный ТМЛ 6-6-4 опрес. (КВТ 40830) | Наконечник кабельный медный лужёный, U-раб. ≤35 кВ, для проводников сечением 6 мм², под болт М6 | руб./шт | 12.86
| Наконечник НКИ-н 2-6 кольцо 1,5-2,5мм (100шт) (UNL21-D25-4-6) | Кабельный наконечник кольцевой изолированный под провода для проводников сечением 1,5-2,5 кв.мм., цвет синий, медь. | руб./уп | 486.84
| Наконечник штифтовой плоский НШП-16 (КВТ 50309) | Наконечник кабельный штифтовой медный лужёный, U-раб. ≤35 кВ, для проводников сечением 16 мм² | руб./шт | 30.22
| Наконечник штыревой НШВИ 0.5-8 (КВТ 79435) | Наконечник-гильза для проводников сечением 0,5 мм², длина контактной части 8 мм, цвет белый, луженая медь. | руб./шт | 0.52
| Наконечник штыревой НШВИ 0.75-12 (КВТ 79437) | Наконечник-гильза для проводников сечением 0,75 мм², длина контактной части 12 мм, цвет серый, луженая медь. | руб./шт | 0.96
| Наконечник штыревой НШВИ 0.75-8 (КВТ 79436) | Наконечник-гильза для проводников сечением 0,75 мм², длина контактной части 8 мм, цвет серый, луженая медь. | руб./шт | 0.52
| Наконечник штыревой НШВИ 1.0-12 (КВТ 79439) | Наконечник-гильза для проводников сечением 1 мм², длина контактной части 12 мм, цвет красный, луженая медь. | руб./шт | 0.98
| Наконечник штыревой НШВИ 1.0-8 (КВТ 79438) | Наконечник-гильза для проводников сечением 1 мм², длина контактной части 8 мм, цвет красный, луженая медь. | руб./шт | 1.04
| Наконечник штыревой НШВИ 1.5-12 (КВТ 79441) | Наконечник-гильза для проводников сечением 1,5 мм², длина контактной части 12 мм, цвет чёрный, луженая медь. | руб./шт | 1.03
| Наконечник штыревой НШВИ 1.5-8 (КВТ 79440) | Наконечник-гильза для проводников сечением 1,5 мм², длина контактной части 8 мм, цвет чёрный, луженая медь. | руб./шт | 1.08
| Наконечник штыревой НШВИ 10-12 (КВТ 79451) | Наконечник-гильза для проводников сечением 10 мм², длина контактной части 12 мм, цвет красный, луженая медь. | руб./шт | 2.65
| Наконечник штыревой НШВИ 16-12 (КВТ 79452) | Наконечник-гильза для проводников сечением 16 мм², длина контактной части 12 мм, цвет синий, луженая медь. | руб./шт | 3.06
| Наконечник штыревой НШВИ 2.5-12 (КВТ 79444) | Наконечник-гильза для проводников сечением 2,5 мм², длина контактной части 12 мм, цвет синий, луженая медь. | руб./шт | 1.07
| Наконечник штыревой НШВИ 2.5-8 (КВТ 79443) | Наконечник-гильза для проводников сечением 2,5 мм², длина контактной части 8 мм, цвет синий, луженая медь. | руб./шт | 1.03
| Наконечник штыревой НШВИ 4.0-12 (КВТ 79447) | Наконечник-гильза под два провода для проводников сечением 4 мм², длина контактной части 12 мм, цвет серый, луженая медь. | руб./шт | 1.6
| Наконечник штыревой НШВИ 4.0-9 (КВТ 79446) | Наконечник-гильза для проводников сечением 4 мм², длина контактной части 9 мм, цвет серый, луженая медь. | руб./шт | 1.56
| Наконечник штыревой НШВИ 6.0-12 (КВТ 79449) | Наконечник-гильза для проводников сечением 2,5 мм², длина контактной части 8 мм, цвет жёлтый, луженая медь. | руб./шт | 2.11
| Наконечник штыревой НШВИ(2) 0.75-8 (КВТ 79462) | Наконечник-гильза под два провода для проводников сечением 0,75 мм², длина контактной части 8 мм, цвет серый, луженая медь. | руб./шт | 1.02
| Наконечник штыревой НШВИ(2) 1.5-12 (КВТ 79467) | Наконечник-гильза под два провода для проводников сечением 1,5 мм², длина контактной части 12 мм, цвет чёрный, луженая медь. | руб./шт | 1.55
| Наконечник штыревой НШВИ(2) 1.5-8 (КВТ 79466) | Наконечник-гильза под два провода для проводников сечением 1,5 мм², длина контактной части 8 мм, цвет черный, луженая медь. | руб./шт | 1.58
| Наконечник штыревой НШВИ(2) 2.5-10 (КВТ 79468) | Наконечник-гильза под два провода для проводников сечением 2,5 мм², длина контактной части 10 мм, цвет синий, луженая медь. | руб./шт | 2.02
| Наконечник штыревой НШВИ(2) 4.0-12 (КВТ 79470) | Наконечник-гильза под два провода для проводников сечением 4 мм², длина контактной части 12 мм, цвет серый, луженая медь. | руб./шт | 2.66
| Наконечник штыревой НШВИ(2) 6.0-14 (КВТ 79471) | Наконечник-гильза под два провода для проводников сечением 6 мм², длина контактной части 14 мм, цвет жёлтый, луженая медь. | руб./шт | 3.08
| Наконечник-гильза 8 мм 0,75 кв.мм серый (100 шт) (2ART503) | Наконечник-гильза для проводников сечением 0.75 кв.мм., длина втулки/гильзы 8 мм, цвет серый, медь. | руб./уп | 215.74
| Наконечник-гильза Е0508 оранжевый (20 шт) (UGN10-4-D05-02-08) | Наконечник-гильза для проводников сечением 0.5 кв.мм., 13.8х1.0 мм, цвет оранжевый, луженая медь. | руб./уп | 27.03
| Наконечник-гильза Е6018 светло-зеленый (100шт) (UGN10-006-06-18) | Наконечник-гильза для проводников сечением 6.0 кв.мм., 26.5х3.5 мм, цвет светло-зелёный, луженая медь. | руб./уп | 259.57
| Наконечник-гильза НГИ2 0,5-8 (100шт) (UTE10-D1-8-100) | Наконечник-гильза под два провода для проводников сечением 0.5 кв.мм., 8х1.8 мм, цвет оранжевый, луженая медь. | руб./уп | 107.02
| Наконечник-гильза НГИ2 0,75-10 (100шт) (UTE10-D2-1-100) | Наконечник-гильза под два провода для проводников сечением 0.75 кв.мм., 10х2.1 мм, цвет белый, луженая медь. | руб./уп | 127.56
| Наконечник-гильза НГИ2 0,75-8 (100шт) (UTE10-D75-100) | Наконечник-гильза под два провода для проводников сечением 0.75 кв.мм., 8х2.1 мм, цвет тёмно-красный, луженая медь. | руб./уп | 107.16
| Наконечник-гильза НГИ2 1,0-10 (100шт) (UTE10-D2-3-100) | Наконечник-гильза под два провода для проводников сечением 1.0 кв.мм., 10х2.3 мм, цвет жёлтый, луженая медь. | руб./уп | 149.16
| Наконечник-гильза НГИ2 1,0-8 (100шт) (UTE10-D2-2-100) | Наконечник-гильза под два провода для проводников сечением 1.0 кв.мм., 8х2.3 мм, цвет светло-зелёный, луженая медь. | руб./уп | 133.22
| Наконечник-гильза НГИ2 1,5-12 (100шт) (UTE10-D2-6-100) | Наконечник-гильза под два провода для проводников сечением 1.5 кв.мм., 12х2.6 мм, цвет красный, луженая медь. | руб./уп | 178.33
| Наконечник-гильза НГИ2 1,5-8 (100шт) (UTE10-D2-4-100) | Наконечник-гильза под два провода для проводников сечением 1.5 кв.мм., 8х2.6 мм, цвет коричневый, луженая медь. | руб./уп | 147.23
| Наконечник-гильза НГИ2 10-14 (100шт) (UTE10-D10-0-100) | Наконечник-гильза под два провода для проводников сечением 10.0 кв.мм., 14х6.9 мм, цвет слоновая кость, луженая медь. | руб./уп | 514.22
| Наконечник-гильза НГИ2 2,5-10 (100шт) (UTE10-D3-2-100) | Наконечник-гильза под два провода для проводников сечением 2.5 кв.мм., 10х3.3 мм, цвет фиолетовый, луженая медь. | руб./уп | 249.72
| Наконечник-гильза НГИ2 2,5-12 (100шт) (UTE10-D3-3-100) | Наконечник-гильза под два провода для проводников сечением 2.5 кв.мм., 12х3.3 мм, цвет синий, луженая медь. | руб./уп | 259.8
| Наконечник-гильза НГИ2 4,0-12 (100шт) UTE10-D4-0-100) | Наконечник-гильза под два провода для проводников сечением 4.0 кв.мм., 12х4.2 мм, цвет серый, луженая медь. | руб./уп | 280.54
| Наконечник-гильза НГИ2 6,0-14 (100шт) (UTE10-D6-0-100) | Наконечник-гильза под два провода для проводников сечением 6.0 кв.мм., 14х5.3 мм, цвет чёрный, луженая медь. | руб./уп | 360.44
| Наконечник НКИ5.5-4 кольцо 4-6мм (100шт) (UNL20-006-6-4) | Кабельный наконечник кольцевой изолированный под провода для проводников сечением 4-6 кв.мм., цвет желтый, медь. | руб./уп | 390.65
| Наконечник НКИ5.5-6 кольцо 4-6мм (100шт) (UNL20-006-6-6) | Кабельный наконечник кольцевой изолированный под провода для проводников сечением 6 кв.мм., цвет желтый, медь. | руб./уп | 506.42
| Наконечник НКИ5.5-8 кольцо 4-6мм (100шт) (UNL20-006-6-8) | Кабельный наконечник кольцевой изолированный под провода для проводников сечением 6-8 кв.мм., цвет желтый, медь. | руб./уп | 612.26
| Очиститель обезжириватель DEGREASER, REXANT, 400 мл, аэрозоль (85-0006) | Очиститель и обезжириватель, 400мл; Рабочие температуры: t-раб.-40...+200 °C | руб./шт | 490.74
| Очиститель печатных плат FLUX OFF, REXANT, 400 мл, аэрозоль (85-0003) | Очиститель печатных плат, 400мл; Рабочие температуры: t-раб.-40...+200 °C | руб./шт | 650
| Очиститель универсальный CLEANER, REXANT, 400 мл, аэрозоль (85-0002) | Очиститель универсальный, 400мл; Рабочие температуры: t-раб.-40...+200 °C | руб./шт | 359
NEW | Пена монтажная SILA HOME OPTIMUM FOAM, всесезонная, 750 мл | Пена монтажная всесезонная под пистолет, всесезонная, 750 мл, t-раб.-10°...+35°C, время полной полимеризации 24 ч, вторичное расширение до 70%, выход до 45л | руб./шт | 368.75
NEW | Пена монтажная Sila Pro TopGun 65 STANDARD winter, 850 мл | Пена монтажная профессиональная под пистолет, зимняя, 850 мл, t-раб.-18°...+30°C, сопротивляемость высокой температуре в течение 240 мин, класс горючести Г1 по ГОСТ 30244-94, время полной полимеризации 24 ч, вторичное расширение до 15%, выход до 65л | руб./шт | 475
NEW | Пена монтажная Sila Pro TopGun 65 STANDARD, 850 мл | Пена монтажная профессиональная под пистолет, летняя, 850 мл, t-раб.0°...+30°C, время полной полимеризации 24 ч, вторичное расширение до 15%, выход до 65л | руб./шт | 497.5
NEW | Пена монтажная Sila Pro TopGun 65, 875 мл | Пена монтажная профессиональная под пистолет, летняя, 850 мл, t-раб.-5°...+30°C, время полной полимеризации 24 ч, вторичное расширение до 15%, выход до 65л | руб./шт | 523.75
NEW | Пена монтажная ULTIMA Professional, всесезонная, 700 мл | Пена монтажная всесезонная под пистолет, 700 мл, t-раб.-10°...+30°C, время полной полимеризации 24 ч, вторичное расширение до 30%, выход до 45л | руб./шт | 337.5
| Перчатки х/б с нанесением ПВХ | Трикотажные перчатки с ПВХ покрытием Цвет белый или черный | руб./пар | 48.91
| Пневматический очиститель DUST OFF, REXANT, 230 мл, аэрозоль, инверторный (85-0001-1) | Пневмоочиститель (баллон с сжатым воздухом) инверторный, 230мл; t-раб.-40...+400°С. Специальный клапан. | руб./шт | 249
| Пневматический очиститель DUST OFF, REXANT, 400 мл, аэрозоль (85-0001) | Пневмоочиститель (баллон с сжатым воздухом), 400мл; t-раб.-40...+400°С | руб./шт | 308
| Пневматический очиститель DUST OFF, REXANT, 720 мл, аэрозоль (85-0001-2) | Пневмоочиститель (баллон с сжатым воздухом), 720мл; t-раб.-40...+400°С | руб./шт | 319
| Разъем плоский РПИ-М 2.5-(6.3) (КВТ 49617) | Разъем кабельный плоский в ПВХ-оболочке для ножевых клемм, на провод сечением 1,5…2,5 мм², цвет синий | руб./шт | 2.53
| Разъем плоский РППИ-М 1.5-(6.3) (КВТ 49620) | Разъем кабельный плоский в ПВХ-оболочке для ножевых клемм, на провод сечением 0,5…1,5 мм², цвет красный | руб./шт | 3.68
| Разъем плоский РППИ-М 2.5-(6.3) (КВТ 49623) | Разъем кабельный плоский в ПВХ-оболочке для ножевых клемм, на провод сечением 1,5…2,5 мм², цвет синий | руб./шт | 4.1
| Смазка контактов KONTAKT 61, REXANT, 400 мл, аэрозоль (85-0007) | Смазка контактов, 400мл; Рабочие температуры: t-раб.-40...+250 °C | руб./шт | 405.3
| Спираль монтажная СМ-06-04 (10м) (USWB-D06-10) | Спираль монтажная диаметр 6,0 мм, диаметр внутренний 4,0 мм, ширина 7,0 мм, полиэтилен (PE), цвет белый | руб./уп | 151.55
| Спираль монтажная СМ-08-06 (10м) (USWB-D08-10) | Спираль монтажная диаметр 8,0 мм, диаметр внутренний 6,0 мм, ширина 10,8 мм, полиэтилен (PE), цвет белый | руб./уп | 197.02
| Спираль монтажная СМ-10-7.5 (уп 10м) (USWB-D10-10) | Спираль монтажная диаметр 10,0 мм, диаметр внутренний 7,5 мм, ширина 11,4 мм, полиэтилен (PE), цвет белый | руб./уп | 270.68
| Спираль монтажная СМ-12-09 (уп 10м) (USWB-D12-10) | Спираль монтажная диаметр 12,0 мм, диаметр внутренний 9,0 мм, ширина 13,9 мм, полиэтилен (PE), цвет белый | руб./уп | 368
| Спираль монтажная СМ-15-12 (10м) (USWB-D15-10) | Спираль монтажная диаметр 15,0 мм, диаметр внутренний 12,0 мм, ширина 15,0 мм, полиэтилен (PE), цвет белый | руб./уп | 517.4
| Спираль монтажная СМ-19-15 (10м) (USWB-D19-10) | Спираль монтажная диаметр 19,0 мм, диаметр внутренний 15,0 мм, ширина 18,2 мм, полиэтилен (PE), цвет белый | руб./уп | 727.34
| Спираль монтажная СМ-24-20 (10м) (USWB-D24-10) | Спираль монтажная диаметр 24,0 мм, диаметр внутренний 20,0 мм, ширина 19,6 мм, полиэтилен (PE), цвет белый | руб./уп | 1078.07
| Средство для удаления наклеек LABEL OFF, REXANT, 150 мл, аэрозоль (85-0004) | Средство для удаления наклеек, 150мл; Рабочие температуры: t-раб.-40...+200 °C | руб./шт | 257.3
| Т 2,5 -5-2,6 (100 шт) (zeta10708) | Наконечник медный; U-раб. 35 кВ; метод монтажа - опрессовка; без покрытия; климат.исполнение УХЛ 3; материал - медь; ном. сечение: 2,5 мм²; Ø контактного стержня: 5 мм | руб./уп | 893
| Т 2,5-4-2,6 (100 шт) (zeta10710) | Наконечник медный; U-раб. 35 кВ; метод монтажа - опрессовка; без покрытия; климат.исполнение УХЛ 3; материал - медь; ном. сечение: 2,5 мм²; Ø контактного стержня: 5 мм | руб./уп | 893
| Т 2,5-6-2,6 (100 шт) (zeta10709) | Наконечник медный; U-раб. 35 кВ; метод монтажа - опрессовка; без покрытия; климат.исполнение УХЛ 3; материал - медь; ном. сечение: 2,5 мм²; Ø контактного стержня: 6 мм | руб./уп | 893
| Т 4-4-3 (100 шт) (zeta10830) | Наконечник медный; U-раб. 35 кВ; метод монтажа - опрессовка; без покрытия; климат.исполнение УХЛ 3; материал - медь; ном. сечение: 4 мм²; Ø контактного стержня: 4 мм | руб./уп | 1018
| Т 4-5-3 (100 шт) (zeta10711) | Наконечник медный; U-раб. 35 кВ; метод монтажа - опрессовка; без покрытия; климат.исполнение УХЛ 3; материал - медь; ном. сечение: 4 мм²; Ø контактного стержня: 5 мм | руб./уп | 1018
| Т 4-6-3 (100 шт) (zeta10732) | Наконечник медный; U-раб. 35 кВ; метод монтажа - опрессовка; без покрытия; климат.исполнение УХЛ 3; материал - медь; ном. сечение: 4 мм²; Ø контактного стержня: 6 мм | руб./уп | 1018
| Т 6-4-4 (100 шт) (zeta10831) | Наконечник медный; U-раб. 35 кВ; метод монтажа - опрессовка; без покрытия; климат.исполнение УХЛ 3; материал - медь; ном. сечение: 6 мм²; Ø контактного стержня: 4 мм | руб./уп | 1215
| Т 6-5-4 (100 шт) (zeta10712) | Наконечник медный; U-раб. 35 кВ; метод монтажа - опрессовка; без покрытия; климат.исполнение УХЛ 3; материал - медь; ном. сечение: 6 мм²; Ø контактного стержня: 5 мм | руб./уп | 1215
| Т 6-6-4 (100 шт) (zeta10733) | Наконечник медный; U-раб. 35 кВ; метод монтажа - опрессовка; без покрытия; климат.исполнение УХЛ 3; материал - медь; ном. сечение: 6 мм²; Ø контактного стержня: 6 мм | руб./уп | 1215
| Табличка гибкая, белая (10шт) (TAF60100AW) | Табличка полужесткая для маркировки оболочек, для использования с принтером MarkTC, без надписи, клейкое основание, винил, размер: 100х60 мм, цвет белый | руб./уп | 922.38
| Табличка гибкая, желтая (10шт) (TAF60100AY) | Табличка полужесткая для маркировки оболочек, для использования с принтером MarkTC, без надписи, клейкое основание, винил, размер: 100х60 мм, цвет желтый | руб./уп | 922.38
| Табличка гибкая, зелёная (10шт) (TAF60100AG) | Табличка полужесткая для маркировки оболочек, для использования с принтером MarkTC, без надписи, клейкое основание, винил, размер: 100х60 мм, цвет зелёный | руб./уп | 1301.03
| Табличка гибкая, красная (10шт) (TAF60100AR) | Табличка полужесткая для маркировки оболочек, для использования с принтером MarkTC, без надписи, клейкое основание, винил, размер: 100х60 мм, цвет красный | руб./уп | 1301.97
| Табличка гибкая, металлик (10шт) (TAF60100AM) | Табличка полужесткая для маркировки оболочек, для использования с принтером MarkTC, без надписи, клейкое основание, винил, размер: 100х60 мм, цвет металлик | руб./уп | 1301.03
| Табличка гибкая, черная (10шт) (TAF60100AB) | Табличка полужесткая для маркировки оболочек, для использования с принтером MarkTC, без надписи, клейкое основание, винил, размер: 100х60 мм, цвет черный | руб./уп | 1301.03
| Табличка маркировочная жесткая, 100х60мм, белая (10шт) (TAR100060W) | Табличка маркировочная жесткая, для использования с принтером MarkTC, 100х60 мм, поликарбонат, крепление винтами, без надписи, цвет белый | руб./уп | 5423.3
| Табличка маркировочная жесткая, 100х60мм, желтая (10шт) (TAR100060Y) | Табличка маркировочная жесткая, для использования с принтером MarkTC, 100х60 мм, поликарбонат, крепление винтами, без надписи, цвет желтый | руб./уп | 5423.3
| Табличка маркировочная жесткая, 100х90мм, белая (10шт) (TAR100090W) | Табличка маркировочная жесткая, для использования с принтером MarkTC, 100х90 мм, поликарбонат, крепление винтами, без надписи, цвет белый | руб./уп | 8057.08
| Табличка маркировочная жесткая, 100х90мм, желтая (10шт) (TAR100090Y) | Табличка маркировочная жесткая, для использования с принтером MarkTC, 100х90 мм, поликарбонат, крепление винтами, без надписи, цвет желтый | руб./уп | 8057.08
| Табличка полужесткая, белая (10шт) (TASE10512AW) | Табличка полужесткая для маркировки оболочек, для использования с принтером MarkTC, без надписи, клейкое основание, ПВХ, размер: 105х12 мм, цвет белый | руб./уп | 2869.73
| Табличка полужесткая, белая (10шт) (TASE2080AW) | Табличка полужесткая для маркировки оболочек, для использования с принтером MarkTC, без надписи, клейкое основание, ПВХ, размер: 80х20 мм, цвет белый | руб./уп | 574.51
| Табличка полужесткая, белая (10шт) (TASE3070AW) | Табличка полужесткая для маркировки оболочек, для использования с принтером MarkTC, без надписи, клейкое основание, ПВХ, размер: 70х30 мм, цвет белый | руб./уп | 1291.71
| Табличка полужесткая, белая (10шт) (TASE4090AW) | Табличка полужесткая для маркировки оболочек, для использования с принтером MarkTC, без надписи, клейкое основание, ПВХ, размер: 90х40 мм, цвет белый | руб./уп | 2438.85
| Табличка полужесткая, белая (10шт) (TASE60100AW) | Табличка полужесткая для маркировки оболочек, для использования с принтером MarkTC, без надписи, клейкое основание, ПВХ, размер: 100х60 мм, цвет белый | руб./уп | 2726.11
| Табличка полужесткая, белая (10шт) (TASE80100AW) | Табличка полужесткая для маркировки оболочек, для использования с принтером MarkTC, без надписи, клейкое основание, ПВХ, размер: 100х80 мм, цвет белый | руб./уп | 2001.45
| Табличка полужесткая, желтая (10шт) (TASE10512AY) | Табличка полужесткая для маркировки оболочек, для использования с принтером MarkTC, без надписи, клейкое основание, ПВХ, размер: 105х12 мм, цвет желтый | руб./уп | 2514.4
| Табличка полужесткая, желтая (10шт) (TASE2080AY) | Табличка полужесткая для маркировки оболочек, для использования с принтером MarkTC, без надписи, клейкое основание, ПВХ, размер: 80х20 мм, цвет желтый | руб./уп | 493.37
| Табличка полужесткая, желтая (10шт) (TASE3070AW) | Табличка полужесткая для маркировки оболочек, для использования с принтером MarkTC, без надписи, клейкое основание, ПВХ, размер: 70х30 мм, цвет желтый | руб./уп | 771.29
| Табличка полужесткая, желтая (10шт) (TASE4090AY) | Табличка полужесткая для маркировки оболочек, для использования с принтером MarkTC, без надписи, клейкое основание, ПВХ, размер: 90х40 мм, цвет желтый | руб./уп | 2726.11
| Табличка полужесткая, желтая (10шт) (TASE60100AY) | Табличка полужесткая для маркировки оболочек, для использования с принтером MarkTC, без надписи, клейкое основание, ПВХ, размер: 100х60 мм, цвет желтый | руб./уп | 3013.36
| Табличка полужесткая, желтая (10шт) (TASE80100AY) | Табличка полужесткая для маркировки оболочек, для использования с принтером MarkTC, без надписи, клейкое основание, ПВХ, размер: 100х80 мм, цвет желтый | руб./уп | 2314.81
| Табличка полужесткая, зеленая (10шт) (TASE60100AG) | Табличка полужесткая для маркировки оболочек, для использования с принтером MarkTC, без надписи, клейкое основание, ПВХ, размер: 100х60 мм, цвет зеленый | руб./уп | 2604.86
| Табличка полужесткая, красная (10шт) (TASE60100AR) | Табличка полужесткая для маркировки оболочек, для использования с принтером MarkTC, без надписи, клейкое основание, ПВХ, размер: 100х60 мм, цвет красный | руб./уп | 2604.86
| Табличка полужесткая, металлик (10шт) (TASE10512AM) | Табличка полужесткая для маркировки оболочек, для использования с принтером MarkTC, без надписи, клейкое основание, ПВХ, размер: 105х12 мм, цвет металлик | руб./уп | 3013.36
| Табличка полужесткая, металлик (10шт) (TASE2080AM) | Табличка полужесткая для маркировки оболочек, для использования с принтером MarkTC, без надписи, клейкое основание, ПВХ, размер: 80х20 мм, цвет металлик | руб./уп | 646.32
| Табличка полужесткая, металлик (10шт) (TASE3070AM) | Табличка полужесткая для маркировки оболочек, для использования с принтером MarkTC, без надписи, клейкое основание, ПВХ, размер: 70х30 мм, цвет металлик | руб./уп | 1363.52
| Табличка полужесткая, металлик (10шт) (TASE4090AM) | Табличка полужесткая для маркировки оболочек, для использования с принтером MarkTC, без надписи, клейкое основание, ПВХ, размер: 90х40 мм, цвет металлик | руб./уп | 2726.11
| Табличка полужесткая, металлик (10шт) (TASE60100AM) | Табличка полужесткая для маркировки оболочек, для использования с принтером MarkTC, без надписи, клейкое основание, ПВХ, размер: 100х60 мм, цвет металлик | руб./уп | 3013.36
| Табличка полужесткая, металлик (10шт) (TASE80100AM) | Табличка полужесткая для маркировки оболочек, для использования с принтером MarkTC, без надписи, клейкое основание, ПВХ, размер: 100х80 мм, цвет металлик | руб./уп | 3156.05
| Табличка полужесткая, чёрная (10шт) (TASE60100AB) | Табличка полужесткая для маркировки оболочек, для использования с принтером MarkTC, без надписи, клейкое основание, ПВХ, размер: 100х60 мм, цвет черный | руб./уп | 2604.86
| Табличка самоламинирующаяся 104х25мм, белая (140шт) (SITFL10425W) | Табличка самоламинирующаяся, полиэстер 104х25мм, цвет белый | руб./уп | 14179.86
| Табличка самоламинирующаяся 104х25мм, желтая (140шт) (SITFL10425Y) | Табличка самоламинирующаяся, полиэстер 104х25мм, цвет желтый | руб./уп | 14179.86
| Табличка самоламинирующаяся 150х25мм, белая (70шт) (SITFL15025W) | Табличка самоламинирующаяся, полиэстер 150х25мм, цвет белый | руб./уп | 14179.86
| Табличка самоламинирующаяся 150х25мм, желтая (70шт) (SITFL15025Y) | Табличка самоламинирующаяся, полиэстер 150х25мм, цвет желтый | руб./уп | 14179.86
| Табличка самоламинирующаяся 23х12мм, белая (1300шт) (SITFL02312W) | Табличка самоламинирующаяся, полиэстер 23х12мм, цвет белый | руб./уп | 12851.78
| Табличка самоламинирующаяся 23х12мм, желтая (1300шт) (SITFL02312Y) | Табличка самоламинирующаяся, полиэстер 23х12мм, цвет желтый | руб./уп | 12851.78
| Табличка самоламинирующаяся 38х12мм, белая (910шт) (SITFL03812W) | Табличка самоламинирующаяся, полиэстер 38х12мм, цвет белый | руб./уп | 13579.24
| Табличка самоламинирующаяся 38х12мм, желтая (910шт) (SITFL03812Y) | Табличка самоламинирующаяся, полиэстер 38х12мм, цвет желтый | руб./уп | 13579.24
| Табличка самоламинирующаяся 44х20мм, белая (480шт) (SITFL04420W) | Табличка самоламинирующаяся, полиэстер 44х20 мм, цвет белый | руб./уп | 14817.78
| Табличка самоламинирующаяся 44х20мм. желтая (480шт) (SITFL04420Y) | Табличка самоламинирующаяся, полиэстер 44х20мм, цвет желтый | руб./уп | 14817.78
| Табличка самоламинирующаяся 62х25мм, белая (280шт) (SITFL06225W) | Табличка самоламинирующаяся, полиэстер 62х25мм, цвет белый | руб./уп | 13265.87
| Табличка самоламинирующаяся 62х25мм, желтая (280шт) (SITFL06225Y) | Табличка самоламинирующаяся, полиэстер 62х25мм, цвет желтый | руб./уп | 7886.4
| Табличка эластичная, белая (1050шт) (TAF156AW) | Табличка полужесткая для маркировки оболочек, для использования с принтером MarkTC, без надписи, клейкое основание, винил, размер: 15х6 мм, цвет белый | руб./уп | 4112.94
| Табличка эластичная, белая (140шт) (TAF1549AW) | Табличка полужесткая для маркировки оболочек, для использования с принтером MarkTC, без надписи, клейкое основание, винил, размер: 49х15 мм, цвет белый | руб./уп | 3016.16
| Табличка эластичная, белая (280шт) (TAF1527AW) | Табличка полужесткая для маркировки оболочек, для использования с принтером MarkTC, без надписи, клейкое основание, винил, размер: 27х15 мм, цвет белый | руб./уп | 4831.08
| Табличка эластичная, белая (330шт) (TAF359AW) | Табличка полужесткая для маркировки оболочек, для использования с принтером MarkTC, без надписи, клейкое основание, винил, размер: 35х9 мм, цвет белый | руб./уп | 1169.53
| Табличка эластичная, белая (550шт) (TAF209AW) | Табличка полужесткая для маркировки оболочек, для использования с принтером MarkTC, без надписи, клейкое основание, винил, размер: 20х9 мм, цвет белый | руб./уп | 1179.79
| Табличка эластичная, белая (600шт) (TAF720AW) | Табличка эластичная, для использования с принтером MarkTC, клейкое основание, винил, размер: 20х7 мм, цвет белый | руб./уп | 1175.13
| Табличка эластичная, белая (70шт) (TAF1567AW) | Табличка полужесткая для маркировки оболочек, для использования с принтером MarkTC, без надписи, клейкое основание, винил, размер: 67х15 мм, цвет белый | руб./уп | 822.59
| Табличка эластичная, белая (720шт) (TAF178AW) | Табличка полужесткая для маркировки оболочек, для использования с принтером MarkTC, без надписи, клейкое основание, винил, размер: 17х8 мм, цвет белый | руб./уп | 2820.3
| Табличка эластичная, белая (770шт) (TAF159AW) | Табличка полужесткая для маркировки оболочек, для использования с принтером MarkTC, без надписи, клейкое основание, винил, размер: 15х9 мм, цвет белый | руб./уп | 1220.83
| Табличка эластичная, белая (960шт) (TAF128AW) | Табличка полужесткая для маркировки оболочек, для использования с принтером MarkTC, без надписи, клейкое основание, винил, размер: 12х8 мм, цвет белый | руб./уп | 1253.47
| Табличка эластичная, желтая (1050шт) (TAF156AY) | Табличка полужесткая для маркировки оболочек, для использования с принтером MarkTC, без надписи, клейкое основание, винил, размер: 15х6 мм, цвет желтый | руб./уп | 4504.65
| Табличка эластичная, желтая (140шт) (TAF1549AY) | Табличка полужесткая для маркировки оболочек, для использования с принтером MarkTC, без надписи, клейкое основание, винил, размер: 49х15 мм, цвет желтый | руб./уп | 822.59
| Табличка эластичная, желтая (280шт) (TAF1527AY) | Табличка полужесткая для маркировки оболочек, для использования с принтером MarkTC, без надписи, клейкое основание, винил, размер: 27х15 мм, цвет желтый | руб./уп | 4831.08
| Табличка эластичная, желтая (330шт) (TAF359AY) | Табличка полужесткая для маркировки оболочек, для использования с принтером MarkTC, без надписи, клейкое основание, винил, размер: 35х9 мм, цвет желтый | руб./уп | 1169.53
| Табличка эластичная, желтая (550шт) (TAF209AY) | Табличка полужесткая для маркировки оболочек, для использования с принтером MarkTC, без надписи, клейкое основание, винил, размер: 20х9 мм, цвет желтый | руб./уп | 1179.79
| Табличка эластичная, желтая (600шт) (TAF720AY) | Табличка эластичная, для использования с принтером MarkTC, клейкое основание, винил, размер: 20х7 мм, цвет желтый | руб./уп | 1175.13
| Табличка эластичная, желтая (70шт) (TAF1567AY) | Табличка полужесткая для маркировки оболочек, для использования с принтером MarkTC, без надписи, клейкое основание, винил, размер: 67х15 мм, цвет желтый | руб./уп | 822.59
| Табличка эластичная, желтая (720шт) (TAF178AY) | Табличка полужесткая для маркировки оболочек, для использования с принтером MarkTC, без надписи, клейкое основание, винил, размер: 17х8 мм, цвет желтый | руб./уп | 3088.9
| Табличка эластичная, желтая (770шт) (TAF159AY) | Табличка полужесткая для маркировки оболочек, для использования с принтером MarkTC, без надписи, клейкое основание, винил, размер: 15х9 мм, цвет желтый | руб./уп | 3016.16
| Табличка эластичная, желтая (960шт) (TAF128AY) | Табличка полужесткая для маркировки оболочек, для использования с принтером MarkTC, без надписи, клейкое основание, винил, размер: 12х8 мм, цвет желтый | руб./уп | 2954.6
| Термоусадочная трубка 12/6 белая (UDRS-D12-1-K01) | Трубка термоусаживаемая 12/6мм, белый, 1 метр | руб./м | 25.87
| Термоусадочная трубка 2,0/1,0 мм, черная, 1 м (20-2006) | Термоусадочная трубка 2.0/1.0 мм не поддерживающая горение, t-усадки.+110°С, t-раб.-40...+125°С, 1 м | руб./шт | 8.05
| Термоусадочная трубка 3,0/1,5 мм, черная, 1 м (20-3006) | Термоусадочная трубка 3.0/1.5 мм не поддерживающая горение, t-усадки.+110°С, t-раб.-40...+125°С, 1 м | руб./шт | 11.3
| Термоусадочная трубка 4,0/2,0 мм, черная, 1 м (20-4006) | Термоусадочная трубка 4.0/2.0 мм не поддерживающая горение, t-усадки.+110°С, t-раб.-40...+125°С, 1 м | руб./шт | 14.52
| Термоусадочная трубка 5,0/2,5 мм, черная, 1 м (20-5006) | Термоусадочная трубка 5.0/2.5 мм не поддерживающая горение, t-усадки.+110°С, t-раб.-40...+125°С, 1 м | руб./шт | 18.59
| Термоусадочная трубка 6,0/3,0 мм, черная, 1 м (20-6006) | Термоусадочная трубка 6.0/3.0 мм не поддерживающая горение, t-усадки.+110°С, t-раб.-40...+125°С, 1 м | руб./шт | 20.82
| Термоусадочная трубка клеевая 3,0/1,0 мм, черная, 1 м (26-0003) | Термоусадочная трубка клеевая 3.0/1.0 мм не поддерживающая горение, t-усадки.+80°С, t-раб.-55...+110°С, 1 м | руб./шт | 38.57
| Термоусадочная трубка клеевая 6,0/2,0 мм, черная, 1 м (20-6008) | Термоусадочная трубка клеевая 6.0/2.0 мм не поддерживающая горение, t-усадки.+80°С, t-раб.-55...+110°С, 1 м | руб./шт | 65.71
| Термоусадочная трубка клеевая 9,0/3,0 мм, черная, 1 м (26-0009) | Термоусадочная трубка клеевая 9.0/3.0 мм не поддерживающая горение, t-усадки.+80°С, t-раб.-55...+110°С, 1 м | руб./шт | 112.81
| Термоусаживаемая трубка 19,1/9,5мм, белый (2NF201191W) | Трубка термоусаживаемая 19,1/9,5мм, белый, самозатухающая, 1 метр | руб./шт | 268.52
| Термоусаживаемая трубка 19,1/9,5мм, желто-зеленый (2NF201191GY) | Трубка термоусаживаемая 19,1/9,5мм, желто-зеленый, самозатухающая, 1 метр | руб./шт | 319.4
| Термоусаживаемая трубка 19,1/9,5мм, синий (2NF201191B) | Трубка термоусаживаемая 19,1/9,5мм, синий, самозатухающая, 1 метр | руб./шт | 268.52
| Термоусаживаемая трубка 25,4/12,7мм, синий (2NF201254B) | Трубка термоусаживаемая 25,4/12,7мм, синий, самозатухающая, 1 метр | руб./шт | 342.81
| ТМЛ 185-16-21 (КВТ 40910) | Наконечник медный лужёный; Метод монтажа: Опрессовка; Номинальное сечение: 185 кв.мм | руб./шт | 591.91
| ТМЛ 2,5-4-2,6 (100 шт) (zeta10610) | Наконечник медный лужёный; Рабочее напряжение: до 35 кВ; Метод монтажа: Опрессовка; Наличие покрытия: Олово-висмут (Sn-Bi); Климатическое исполнение: Т 2; Материал : Медь; Номинальное сечение: 2,5 кв.мм; Диаметр контактного стержня: М4 | руб./уп | 957
| ТМЛ 2,5-5-2,6 (100 шт) (zeta10611) | Наконечник медный лужёный; Рабочее напряжение: до 35 кВ; Метод монтажа: Опрессовка; Наличие покрытия: Олово-висмут (Sn-Bi); Климатическое исполнение: Т 2; Материал : Медь; Номинальное сечение: 2,5 кв.мм; Диаметр контактного стержня: М5 | руб./уп | 957
| ТМЛ 2,5-6-2,6 (100 шт) (zeta10612) | Наконечник медный лужёный; Рабочее напряжение: до 35 кВ; Метод монтажа: Опрессовка; Наличие покрытия: Олово-висмут (Sn-Bi); Климатическое исполнение: Т 2; Материал : Медь; Номинальное сечение: 2,5 кв.мм; Диаметр контактного стержня: М6 | руб./уп | 957
| ТМЛ 4-4-3 (100 шт) (zeta10450) | Наконечник медный лужёный; U-раб. 35 кВ; метод монтажа - опрессовка; покрытие олово-висмут (Sn-Bi); климат.исполнение Т 2; материал - медь; ном. сечение: 4 мм²; Ø контактного стержня: 4 мм | руб./уп | 1089
| ТМЛ 4-5-3 (100 шт) (zeta10613) | Наконечник медный лужёный; Рабочее напряжение: до 35 кВ; Метод монтажа: Опрессовка; Наличие покрытия: Олово-висмут (Sn-Bi); Климатическое исполнение: Т 2; Материал : Медь; Номинальное сечение: 4 кв.мм; Диаметр контактного стержня: М5 | руб./уп | 1089
| ТМЛ 4-6-3 (100 шт) (zeta10614) | Наконечник медный лужёный; Рабочее напряжение: до 35 кВ; Метод монтажа: Опрессовка; Наличие покрытия: Олово-висмут (Sn-Bi); Климатическое исполнение: Т 2; Материал : Медь; Номинальное сечение: 4 кв.мм; Диаметр контактного стержня: М6 | руб./уп | 1089
| ТМЛ 6-4-4 (100 шт) (zeta10602) | Наконечник медный лужёный; U-раб. 35 кВ; метод монтажа - опрессовка; покрытие олово-висмут (Sn-Bi); климат.исполнение Т 2; материал - медь; ном. сечение: 6 мм²; Ø контактного стержня: 4 мм | руб./уп | 1299
| ТМЛ 6-5-4 (100 шт) (zeta10615) | Наконечник медный лужёный; Рабочее напряжение: до 35 кВ; Метод монтажа: Опрессовка; Наличие покрытия: Олово-висмут (Sn-Bi); Климатическое исполнение: Т 2; Материал : Медь; Номинальное сечение: 6 кв.мм; Диаметр контактного стержня: М5 | руб./уп | 1299
| ТМЛ 6-6-4 (100 шт) (zeta10616) | Наконечник медный лужёный; Рабочее напряжение: до 35 кВ; Метод монтажа: Опрессовка; Наличие покрытия: Олово-висмут (Sn-Bi); Климатическое исполнение: Т 2; Материал : Медь; Номинальное сечение: 6 кв.мм; Диаметр контактного стержня: М6 | руб./уп | 1299
| Термоусаживаемая трубка 12,7/6,4мм, белый (2NF201127W) | Трубка термоусаживаемая 12,7/6,4мм, белый, самозатухающая, 1 метр | руб./шт | 137.6
| Термоусаживаемая трубка 12,7/6,4мм, желто-зеленый (2NF201127GY) | Трубка термоусаживаемая 12,7/6,4мм, желто-зеленый, самозатухающая, 1 метр | руб./шт | 163.8
| Термоусаживаемая трубка 12,7/6,4мм, синий (2NF201127B) | Трубка термоусаживаемая 12,7/6,4мм, синий, самозатухающая, 1 метр | руб./шт | 63.7
| Термоусаживаемая трубка 12,7/6,4мм, черный (2NF201127) | Трубка термоусаживаемая 12,7/6,4мм, черный, самозатухающая, 1 метр | руб./шт | 137.6
| Термоусаживаемая трубка 4,8/2,4мм, белый (2NF20148W) | Трубка термоусаживаемая 4,8/2,4мм, белый, самозатухающая, 1 метр | руб./шт | 61.2
| Термоусаживаемая трубка 4,8/2,4мм, зеленый (2NF20148G) | Трубка термоусаживаемая 4,8/2,4мм, зеленый, самозатухающая, 1 метр | руб./шт | 18.47
| Термоусаживаемая трубка 4,8/2,4мм, синий (2NF20148B) | Трубка термоусаживаемая 4,8/2,4мм, синий, самозатухающая, 1 метр | руб./шт | 61.2
| Термоусаживаемая трубка 6,4/3,2мм, белый (2NF20164W) | Трубка термоусаживаемая 6,4/3,2мм, белый, самозатухающая, 1 метр | руб./шт | 71.86
| Термоусаживаемая трубка 6,4/3,2мм, синий (2NF20164B) | Трубка термоусаживаемая 6,4/3,2мм, синий, самозатухающая, 1 метр | руб./шт | 31.61
| Термоусаживаемая трубка 6,4/3,2мм, черный (2NF20164) | Трубка термоусаживаемая 6,4/3,2мм, черный, самозатухающая, 1 метр | руб./шт | 71.86
| Термоусаживаемая трубка 9,5/4,7мм, белый (2NF20195W) | Трубка термоусаживаемая 9,5/4,7мм, белый, самозатухающая, 1 метр | руб./шт | 99.95
| Термоусаживаемая трубка 9,5/4,7мм, желто-зеленый (2NF20195GY) | Трубка термоусаживаемая 9,5/4,7мм, желто-зеленый, самозатухающая, 1 метр | руб./шт | 118.88
| Термоусаживаемая трубка 9,5/4,7мм, синий (2NF20195B) | Трубка термоусаживаемая 9,5/4,7мм, синий, самозатухающая, 1 метр | руб./шт | 99.95
Условные обозначения:
- позиции, включенные в прайс-лист в течение последнего месяца

## ЭК
ПРАЙС-ЛИСТ
Действителен с 03.05.2023
Оборудование для эпидемиологического контроля
№ | Наименование | Описание | Вал./ Ед. изм. | Цены
розница
1 | Тепловизионные камеры
| DS-2TD1217B-3/PA | Профессиональная тепловизионная IP-камера купольная; Неохлаждаемый микроболометрический детектор; 160×120 - 25к/с; 3.1 мм; измерение температуры в диапазоне +30...+45°C с точностью ±0.5°C; H.264; H.265; MJPEG; Аудио вх/вых -1/1; Микрофон; Тревожный вх/вых - 1/1; композитный выход (75 Ом/BNC); RS-485; MicroSD 256 Гб; DC 12/PoE; 7 Вт; IP66; -20...+50°С; 138.3×138.3×123.1 мм. | руб./шт | 596090
| DS-2TD1217B-6/PA | Профессиональная тепловизионная IP-камера купольная; Неохлаждаемый микроболометрический детектор; 160×120 - 25к/с; 6.2 мм; измерение температуры в диапазоне +30...+45°C с точностью ±0.5°C; H.264; H.265; MJPEG; Аудио вх/вых -1/1; Микрофон; Тревожный вх/вых - 1/1; композитный выход (75 Ом/BNC); RS-485; MicroSD 256 Гб; DC 12/PoE; 7 Вт; IP66; -20...+50°С; 138.3×138.3×123.1 мм. | руб./шт | 596090
| DS-2TD2637B-10/P | Профессиональная тепловизионная IP-камера цилиндрическая; Неохлаждаемый микроболометрический детектор; 384×288 - 25к/с; 9.7 мм; измерение температуры в диапазоне +30...+45°C с точностью ±0.5°C; H.264; H.265; MJPEG; Аудио вх/вых -1/1; Микрофон; Тревожный вх/вых - 2/2; композитный выход (75 Ом/BNC); RS-485; MicroSD 128 Гб; AC 24/DC 12/PoE; 10 Вт; IP66; +10...35°С; 376.1×119.1×118.1 мм. | руб./шт | 1296090
| DS-2TD2636B-15/P | Профессиональная тепловизионная IP-камера цилиндрическая; Неохлаждаемый микроболометрический детектор; 384×288 - 25к/с; 15 мм; измерение температуры в диапазоне +30...+45°C с точностью ±0.5°C; H.264; H.265; MJPEG; Аудио вх/вых -1/1; Микрофон; Тревожный вх/вых - 2/2; композитный выход (75 Ом/BNC); RS-485; MicroSD 256 Гб; AC 24/DC 12/PoE; 10 Вт; IP66; +10...35°С; 376.1×119.1×118.1 мм. | руб./шт | 1296090
| DS-2TD2617B-6/PA | Профессиональная тепловизионная IP-камера цилиндрическая; Неохлаждаемый микроболометрический детектор; 160×120 - 25к/с; 6.2 мм; измерение температуры в диапазоне +30...+45°C с точностью ±0.5°C; H.264; H.265; MJPEG; Аудио вх/вых -1/1; Микрофон; Тревожный вх/вых - 2/2; композитный выход (75 Ом/BNC); RS-485; MicroSD 128 Гб; DC 12/PoE; 10 Вт; IP66; +10...35°С; 358.3×113.5×115.2 мм. | руб./шт | 596090
| DS-2TD2617B-3/PA | Профессиональная тепловизионная IP-камера цилиндрическая; Неохлаждаемый микроболометрический детектор; 160×120 - 25к/с; 3.1 мм; измерение температуры в диапазоне +30...+45°C с точностью ±0.5°C; H.264; H.265; MJPEG; Аудио вх/вых -1/1; Микрофон; Тревожный вх/вых - 2/2; композитный выход (75 Ом/BNC); RS-485; MicroSD 128 Гб; DC 12/PoE; 10 Вт; IP66; -20...+50°С; 358.3×113.5×115.2 мм. | руб./шт | 596090
| DS-2TE127-G4A | Калибратор для юстировки тепловизора, Точность измерения температуры ± 0.1 °C. AC 100-240 В,120×103×170 мм. | руб./шт | 489690
| Кабель питания для DS-2TE127-G4A | Кабель для подключения питания DS-2TE127-G4A, euro вилка. | руб./шт | 490
2 | Тепловизоры портативные
| DS-2TP21B-6AVF/W | Тепловизор ручной; Неохлаждаемый микроболометрический детектор; 160×120 - 25к/с; 6.2 мм; измерение температуры в диапазоне +30...+45°C с точностью ±0.5°C; WIFI; Bluetooth; MicroSD 16 Гб; DC 5; 2 А; IP66; -15...+35°С; 244×100×104 мм. | руб./шт | 576090
| DS-2TP31B-3AUF | Тепловизор ручной; Неохлаждаемый микроболометрический детектор; 160х120 - 25к/с; 3.1 мм; измерение температуры в диапазоне +30...+45°C с точностью ±0,5°C; MicroSD 128 Гб; DC 3.7; 0.4 А; IP66; -15...+50°C; 196х117х59 мм. | руб./шт | 141190
3 | Пирометры
| PERCo-AT01 | Пирометр для бесконтактного измерения температуры, диапазон измеряемой температуры +25...+42 °С, погрешность измерений ±0,1 °С, дальность измерения 10...20 мм, 12±1,8 В, 100 мА, выходы: открытый коллектор, wiegand, IP41, 82×82×20 мм | руб./шт | 16179.24
| UltraScan Thermo A200 | Бесконтактный инфракрасный термометр. Расстояние измерения: 5-10 см. Диапазон инфракрасного измерения: 0-50°C. Точность измерения: ±0,2. Время отклика: 0.5 с. Мощность: 1 Вт. Время работы в режиме ожидания: около одной недели. Способ зарядки: зарядка через USB или аккумулятор. Вход: USB DC 5В. Диапазон рабочих температур: 10°…+40°C (рекомендуется 15°…+35°C). 154х102х31 мм. Способ установки: двусторонний скотч, крепление кронштейна. Оповещение о высокой температуре. | руб./шт | 11250
4 | Биометрические терминалы
| BIOTECH EPSILON-8T | Биометрический терминал распознавания лица и измерения температуры, экран 8", QR код, встроенный датчик температуры тела, Mifare+Em-marine RFID карт, PIN код, до 50 000 лиц, до 50 000 карт, до 50 000 паролей, до 500 000 событий; TCP/IP, WiFi, Wiegand 26/34 выход/вход, реле открытия замка, Linux, DC12V, 520mA, -15C - +45°С, 265х133х20 мм. | у.е./шт | 806.4
| BIOTECH UFO-7F (T) | Биометрический терминал распознавания лица и отпечатка пальца, экран 5", QR код, встроенный датчик температуры тела, Em-marine RFID карт, PIN код, до 5 000 лиц, до 10 000 отпечатков пальца, до 15 000 карт, до 15 000 паролей, до 500 000 событий; TCP/IP, WiFi, Wiegand 26/34 выход/вход, реле открытия замка, Linux, DC12V, 520mA, -15C...+45°С, 188х80х20 мм. | у.е./шт | 676.8
| KJZ-03 | Кронштейн крепления на турникет для FaceDepot-7A, ProFaceX, SpeedFace-V5L. 80х38х370 мм | руб./шт | 4480
| MBTF-FM01 | Стойка высотой 1350 мм для напольной установки терминалов Beward TFR70xxx, TFR80xxx | руб./шт | 17100
| MTA-DM01 | Накладное крепление на горизонтальную поверхность для терминалов Beward TFR70xxx, TFR80xx | руб./шт | 8800
| MTA-T02 | Удлиненный адаптер 30 сантиметров для крепления на турникет для терминалов Beward TFR70xxx, TFR80xxx | руб./шт | 3300
| MTA-T03 | Удлиненный адаптер 40 сантиметров для крепления на турникет для терминалов Beward TFR70xxx, TFR80xxx | руб./шт | 3500
| MTA-T04 | Телескопический адаптер 23,5-40 сантиметров для крепления на турникет для терминалов Beward TFR70xxx, TFR80xxx | руб./шт | 4400
| MTA-WMT01 | Настенное крепление с выносом и регулировкой в двух плоскостях (поворот и наклон) для терминалов Beward TFR70xxx, TFR80xx | руб./шт | 5300
| ProFaceX (CH/TD) | Биометрический терминал распознавания лиц, функция измерения температуры тела, считыватель RFID, touch screen дисплей 8" TFT. Память на 30 000 лиц, 10 000 событий, 50 000 RFID карт. Память журнал событий 1 млн. Интерфейсы: TCP/IP, 2хUSB,RS232, RS485 для внешних считывателей, уличное исполнение, IP68, IK04. Кронштейн для установки на турникет. Рабочая температура -30 +60°C. | руб./шт | 129920
| ProFaceX (TD) | Биометрический терминал распознавания лиц, функция измерения температуры тела, считыватель RFID, touch screen дисплей 8" TFT. Память на 30000 лиц, 10 000 событий, 50 000 RFID карт. Память журнал событий 1 млн. Интерфейсы: TCP/IP, 2хUSB,RS232, RS485 для внешних считывателей, уличное исполнение, IP68, IK04.Рабочая температура -30 +60°C. | руб./шт | 132160
| R20-Face (8T) Thermometer | Терминал распознавания лиц с функцией измерения температуры и контроля наличия защитной маски. 8 дюймов, IPS LCD, сенсорный, антибликовый, 1080х800, угол обзора 170°, Интерфейсы: Ethernet; WiFi; RS-232; Wiegand 26/34/50; USB, память: 50 000 лиц, Точность распознания лиц: 99,78%, скорость: не более 1 сек, точность измерения температуры ±0,3С°, дальность: 0,5 - 4 метра (настраиваемая), запрет прохода по фотографии лица/без защитной маски на лице/при повышенной температуре, белая и ИК подсветка, размер без кронштейна: 126х231х23 мм, с кронштейном: 126х448,5х113 мм, DC 12V/2A, max.24W, Комплектация: Терминал, поворотный кронштейн крепления на турникет, внешний блок питания, инструкция, упаковка. | руб./шт | 159990
| R20-Face (8W) Thermometer | Терминал распознавания лиц с функцией измерения температуры и контроля наличия защитной маски. 8 дюймов, IPS LCD, сенсорный, антибликовый, 1080х800, угол обзора 170°, Интерфейсы: Ethernet; WiFi; RS-232; Wiegand 26/34/50; USB, память: 50 000 лиц, Точность распознания лиц: 99,78%, скорость: не более 1 сек, точность измерения температуры ±0,3С°, дальность: 0,5 - 4 метра (настраиваемая), запрет прохода по фотографии лица/без защитной маски на лице/при повышенной температуре, белая и ИК подсветка, 126х231х23 мм, DC 12V/2A, max.24W, Комплектация: Терминал, для установки на стену, внешний блок питания, инструкция, упаковка. | руб./шт | 159990
| SpeedFace-V4L | Мультибиометрический терминал: распознавания лиц, распознавание вен ладони, считыватель RFID. Дисплей 4" TFT. Память 512 MB RAM/512 MB Flash. Память шаблонов лиц 800, вен ладони 800, память RFID карт 1000. Память журнал событий 150 000. Интерфейсы: TCP/IP, 2хUSB, RS232, RS485 для внешних считывателей, Wiegand вход/выход. Входы/выходы: дверной замок, дверной датчик, звонок, кнопка выхода, тревога, AUX вход. 73х158х23 мм | руб./шт | 22400
| SpeedFace-V5L [TD] | Мультибиометрический терминал с пирометром: распознавание лиц, верификация ладони, функция измерения температуры тела. Дисплей 5" TFT. Сдвоенная камера 2MP. Память 2ГБ RAM / 16ГБ ROM. Память на 6000 лиц, 6000 отпечатков пальцев, 200 000 событий. Интерфейсы: TCP/IP, 2хUSB, RS232, RS485 для внешних считывателей, Wiegand вход/выход. Входы\выходы: Интерфейсы: дверной замок, дверной датчик, звонок, кнопка выхода, тревога, AUX вход.Speed Face V5L TD | руб./шт | 114240
| SpeedFace-V5L [TI] | Мультибиометрический терминал с тепловизионной камерой: распознавания лиц, ладони, функция измерения температуры тела, дисплей 5" TFT, камера 2 MP (2 шт), память 2 ГБ RAM / 16 ГБ ROM, память шаблонов: лиц 6 000, отпечатка пальца 6 000, журнал событий 200 000. Интерфейсы: TCP/IP, 2хUSB, RS485 для внешних считывателей, Wiegand вход/выход. Входы/выходы: замок, геркон, звонок, кнопка выхода, тревога, AUX вход. | руб./шт | 125440
| SpeedFace-V5L-RFID | Мультибиометрический терминал: распознавание лиц, вен ладони, считыватель RFID. Дисплей 5" TFT. Сдвоенная камера 2 MP. Память 2 ГБ RAM / 16 ГБ ROM. Память шаблонов лиц 6 000, вен ладони 3 000, память RFID карт 10 000. Память журнал событий 200 000. Интерфейсы: TCP/IP, 2хUSB, RS232, RS485 для внешних считывателей, Wiegand вход/выход. Входы/выходы: дверной замок, дверной датчик, звонок, кнопка выхода, тревога, AUX вход. | руб./шт | 33600
| ST-FR014BR-SL | Кронштейн для установки считывателей серии ST-FR043 на стену под углом. | руб./шт | 3946
| ST-FR043T | Биометрический терминал, идентификация по геометрии лица (до 3 м) , по ладони (до 0,5 м), по коду − отдельно или в различных комбинациях. Встроенный датчик измерения температуры тела (±0,3°С, 0,3-1,2 м), и функция обнаружения отсутствия маски. 30 000 шаблонов лиц, 5 000 ладоней, 1 000 000 событий, TCP/IP, Wiegand вход/выход, реле НЗ/НР; 12 В, 2 А, IP68, -30...+60 °С, 227х143х26 мм | руб./шт | 164000
| TFR50-202 | 5" дисплей, две 2 Мп камеры КМОП 1/2.8" SONY Starvis, 0.01 лк (день)/0.001 лк (ночь), H.265/Н.264/MJPEG, 1920х1080, до 25 к/с, IP54, 12 В, Beward Bi-Scan, распознавание лиц (до 24 000 пользователей), 50 000 событий, дальность распознавания до 2 м, подключение считывателя по wiegand (вход/выход), двухфакторная идентификация (карта+лицо), светодиодная подсветка, детекция маски, -30...+60°С, 95x205x24,5 мм, 0,8 кг. | руб./шт | 28600
| TFR80-210 | 8" дисплей, две 2 Мп камеры КМОП 1/2.8" SONY Starvis, 0.01 лк (день)/0.001 лк (ночь), H.265/Н.264/MJPEG, 1920х1080, до 25 к/с, IP66, -30°…+60°C, 12 В, Beward Bi-Scan, распознавание лиц до 24 000 пользователей память на 160 000 событий, подключение считывателя по wiegand (вход/выход), релейный выход, двухфакторная идентификация, светодиодная подсветка, детекция маски, 136x252x26 мм, 1,7 кг. | руб./шт | 42900
| TFR80-210T1 | 8" дисплей, две 2 Мп камеры КМОП 1/2.8" SONY Starvis, 0.01 лк (день)/0.001 лк (ночь), H.265/Н.264/MJPEG, 1920х1080, до 25 к/с, IP42, 12 В, Beward Bi-Scan, распознавание лиц (до 24 000 пользователей), подключение считывателя по wiegand (вход/выход), релейный выход, двухфакторная идентификация, светодиодная подсветка, измерение температуры тела, детекция маски. | руб./шт | 76900
| TFR80-210T1Q | IP-терминал с 8" дисплеем и ИК-датчиком температуры высокой точности, две 2Мп камеры КМОП 1/2.8" SONY Starvis, 0.01 лк (день)/0.001 лк (ночь), H.265/Н.264/MJPEG, 1920х1080, до 25 к/с, распознавание лиц на расстоянии до 2 метров со скоростью сопоставления менее 0,5 секунд (до 24 000 пользователей), функция Beward Bi-Scan (исключение возможности прохода по фотографии), подключение считывателя по wiegand, релейный выход, двухфакторная идентификация (карта+лицо), встроенный динамик и светодиодная подсветка, детекция маски, считывание QR кодов, IP42, 12 В. | руб./шт | 117000
| TFR70-202 | 7" дисплей, две 2 Мп камеры КМОП 1/2.8" SONY Starvis, 0.01 лк (день)/0.001 лк (ночь), H.265/Н.264/MJPEG, 1920х1080, до 25 к/с, IP66, -30...+60°C, 12 В, 20 Вт, Beward Bi-Scan, распознавание лиц (до 24 000 пользователей), подключение считывателя по wiegand (вход/выход), двухфакторная идентификация, светодиодная подсветка, детекция маски, материал корпуса - металл, акрил, -30...+60°C, 128х240х28 мм. IP ТЕРМИНАЛ TFR70-202 рассчитан для работы с турникетами! | руб./шт | 41900
5 | Обеззараживатели воздуха
| SKAT UV36 (785) | Бактерицидная безозоновая лампа низкого давления мощностью 36 Вт; 9.85 куб.м./ч, уровень шума до 22 дБ; напряжение питания 170...250 В, IР20, +10...+35 °С, 115х55х630 мм, 2,2 кг | руб./шт | 5600
| SKAT UV55 (786) | Бактерицидная безозоновая лампа низкого давления мощностью 55Вт; 11.21 куб.м./ч, уровень шума до 24дБ; напряжение питания 170...250 В, IР20, +10...+35 °С, 115х55х630 мм, 2,6 кг | руб./шт | 7000
6 | Оборудование для дезинфекции
NEW | Amber 10000 Air | Озонатор воздуха; производительность озона: 10000 мг/час, обрабатываемый объем: до 250 м.куб.; производительность вентилятора 153 м.куб/ч; цифровой таймер до 90 мин; U-пит.220 В; 180х260х240 мм | руб./шт | 19800
NEW | Amber 10000 Combo | Озонатор-ионизатор воздуха и воды; производительность озона: 10 и 1.2 г/час, обрабатываемый объем: до 400 м.куб.; цифровой таймер до 90 мин; U-пит.220 В; 180х260х240 мм | руб./шт | 22944
NEW | Amber 1200 | Озонатор воздуха и воды; производительность озона: 1220 мг/час, обрабатываемый объем: до 160 м.куб.; цифровой таймер до 90 мин; U-пит.220 В; 230х170х90 мм | руб./шт | 11280
NEW | Amber 20000 Air | Озонатор воздуха; производительность озона: 20000 мг/час, обрабатываемый объем: до 500 м.куб.; цифровой таймер до 90 мин; U-пит.220 В; 350х200х200 мм | руб./шт | 28800
NEW | Amber 40000 Air | Озонатор воздуха; производительность озона: 40000 мг/час, обрабатываемый объем: до 1000 м.куб.; цифровой таймер до 90 мин; U-пит.220 В; 350х200х200 мм | руб./шт | 45600
NEW | Amber 60000 Air | Озонатор воздуха; производительность озона: 60000 мг/час, обрабатываемый объем: до 1500 м.куб.; цифровой таймер до 480 мин; U-пит.220 В; 470х420х230 мм | руб./шт | 67200
| UberOzon Prom-80 | Промышленная станция озонирования; производительность озона 80 г/ч ( регулировка производительности), напор вентилятора 750 Па, цифровой таймер - до 90 минут; U-пит.220 В; 700х500х250 мм. В контейнере, IP67, t-раб.-65...+70°С | руб./шт | 167520
| UberOzon Avto | Бытовой автомобильный озонатор; производительность озона 200 мг/час; сенсорное управление, таймер 20 минут, индикатор работы, управление одним касанием; U-пит.12 В (от бортовой сети). | руб./шт | 9468
NEW | UberOzon Cleaning - 20 | Озонатор воздуха; производительность озона: 20 г/час, обрабатываемый объем: до 500 м.куб.; производительность вентилятора 153 м.куб/ч; цифровой таймер до 90 мин; U-пит.220 В; 350х200х200 мм | руб./шт | 44280
NEW | UberOzon HomeAvto | Бытовой озонатор для автомобиля и дома; производительность озона 200 мг/час; коэффициент озонирования 86; сенсорное управление, таймер 20 и 30 минут, индикатор работы, управление одним касанием; U-пит.12 В (от бортовой сети); 200х130х70 мм | руб./шт | 10656
| UberOzon Сleaning-10 | Озонатор воздуха; производительность озона: 10 г/час, обрабатываемый объем: до 250 м.куб.; цифровой таймер до 90 мин; U-пит.220 В; 350х200х200 мм | руб./шт | 35880
| UberOzon Сleaning-40 Prof | Озонатор воздуха профессиональный; производительность озона выбирается: 40/20 г/час, обрабатываемый объем: до 875 м.куб.; цифровой таймер до 90 мин; U-пит.220 В; 470х420х230 мм . В кейсе. | руб./шт | 71520
| UberOzon Cleaning-60 Prof | Промышленный мобильный генератор озона; производительность озона 60 г/ч ( регулировка производительности), производительность вентилятора 875 м3/ч, цифровой таймер - до 90 минут; U-пит.220 В; 470х420х230 мм. В ударопрочном корпусе. | руб./шт | 89880
| Блокпост ТДК-01 | Бесконтактный термодатчик со встроенным диспенсером для измерения температуры тела и бесконтактной дезинфекции рук. Дальность измерения температуры; 3...5 см; погрешность измерения ± 0,2 °С; время измерения температуры 0,5 сек; диапазон определяемой температуры 34...42.9 °C; Емкость для дез. раствора 300 мл; Звуковая и световая индикации. Материал: АБС-пластик, поликарбонат. Источник электропитания: 4 батареи АА или DC 5 В/2.1 А. Рабочие режимы - цифровой экран/голосовое оповещение (11 различных языков). Диапазон рабочих температур +10...+35 °C. В комплекте: запасная емкость для дез. раствора, штатив, крепежный кронштейн к стене, зарядный провод. Габариты: 128х70х300 мм. | руб./шт | 50300
| МПБ-14 | Мобильный пусковой блок для подключения к установке УРМА-60 с редуктором и пневморукавом 2.5 м; 2 баллона с углекислым газом по 7 кг; 300х3801000 мм, 47 кг. | руб./шт | 18854
| УПТ-60 | Пневмоудлинитель универсальный; 60 м, два быстроразъемных соединения; 560х480х980 мм, 30 кг. | руб./шт | 19920
| УРМА-60 ИНЕЙ (112-144) | Мобильная, автономная установка ручного распыления жидкостей; металлическая емкость с внутренним полимерным покрытием 60 л, с распылителем на гидрорукаве 9 м, P-раб.0.3...1.2 МПа; 300х380х1000 мм, 38 кг | руб./шт | 29952
| УРМА-60 ИНЕЙ (112-146) | Мобильная, автономная установка ручного распыления жидкостей; металлическая емкость с внутренним полимерным покрытием 60 л, с распылителем на гидрорукаве 9 м, P-раб.0.3...1.2 МПа; 800х600х1150 мм, 56 кг. В комплекте со съемным пусковым баллоном с углекислотой, 5 кг. | руб./шт | 39948
7 | Металлодетекторы
| Блокпост РС И 4 | 4/2 зонный арочный металлодетектор со встроенным термодатчиком. Термодатчик: дальность измерения - 3-5 см, погрешность измерения ± 0,3°С, диапазон определяемой температуры 0 - +40 °C. Ширина прохода - 750 мм. Звуковая и световая индикации, параллельная эксплуатация, повышенная помехоустойчивость. Пульт ДУ, "сухие контакты" на плате управления, подключение к ПК, SD CARD. Счетчик проходов, пропускная способность - 60 чел/мин, -20 - +55°С, 2230х850х460 мм Комплект поставки: Металлодетектор Блокпост РС Z 400 MK с дополнительными изменениями конструкции Выносной блок с термодатчиком | руб./шт | 303400
| Блокпост РС И 6 | 6 зонный арочный металлодетектор со встроенным термодатчиком. Термодатчик: дальность измерения - 3-5 см, погрешность измерения ± 0,3°С, диапазон определяемой температуры 0 - +40 °C. Ширина прохода - 750 мм. Звуковая и световая индикации, параллельная эксплуатация, повышенная помехоустойчивость. Пульт ДУ, "сухие контакты" на плате управления, подключение к ПК, SD CARD. Счетчик проходов, пропускная способность - 60 чел/мин, -20 - +55°С, 2230х850х460 мм | руб./шт | 467400
| Блокпост РС И 18 | 18/12/6 зонный арочный металлодетектор со встроенным термодатчиком. Термодатчик: дальность измерения - 3-5 см, погрешность измерения ± 0,3°С, диапазон определяемой температуры 0 - +40 °C. Ширина прохода - 750 мм. Звуковая и световая индикации, параллельная эксплуатация, повышенная помехоустойчивость. Пульт ДУ, "сухие контакты" на плате управления, подключение к ПК, SD CARD. Счетчик проходов, пропускная способность - 60 чел/мин, -20 - +55°С, 2230х850х460 мм | руб./шт | 503200
| ZK-D3180S (TD) | Арочный металлодетектор, 18 зон детектирования, датчик измерения температуры, 256 уровней чувствительности, звуковая тревога, 5,7" LCD дисплей, две светодиодные полосы, подсчет количества людей и срабатываний тревоги. | руб./шт | 141120
| UltraScan A600 с термодатчиком | Арочный металлодетектор 6 зон обнаружения, 500 уровней чувствительности, ширина прохода 760 мм, счетчики проходов и тревог, с термодатчиком (измерение температуры на запястье за 0,5 сек.), светодиодная индикация на головном блоке, Селективность - черные и цветные металлы. 220 В, 35 Вт, -20...+50 °С, 2230х800х500 мм, 62 кг | руб./шт | 217500
| UltraScan A600 (1000мм) с термодатчиком | Арочный металлодетектор 6 зон обнаружения, 100 уровней чувствительности, ширина прохода 1000 мм, счетчики проходов и тревог, с термодатчиком (измерение температуры на запястье за 0,5 сек.), светодиодная индикация на головном блоке, Селективность - черные и цветные металлы. 220 В, 35 Вт, -20...+50 °С, 2230х1100х500 мм, 62 кг | руб./шт | 262500
| UltraScan C1800 серия T | Арочный металлодетектор 18 зон обнаружения, 100 уровней чувствительности, ширина прохода 700 мм, счетчики проходов и тревог, со встроенным термодатчиком (измерение температуры на запястье за 0,5 сек.), светодиодная индикация по бокам. Селективность - черные и цветные металлы. 220 В, 35 Вт, -20...+50 °С, 2230х800х500 мм, 62 кг | руб./шт | 323850
8 | Напольная разметка
| 766I (51 мм Х 32,9 м) желто-черная | Лента самоклеющаяся для разметки; желто-черная, 51ммх32.9 м. | EUR/шт | 7.89
| 767I (51 мм Х 32,9 м) красно-белая | Лента самоклеющаяся для разметки; красно-белая, 51ммх32.9 м. | EUR/шт | 7.89
Условные обозначения:
- позиции, включенные в прайс-лист в течение последнего месяца