| PRO-EM | Многоабонентский аудио блок вызова с цифровой адресацией, моноблок (блок вызова + блок электроники), до 255 абонентов, считыватель EM-Marin, до 1000 ключей, трёхразрядная индикация, кнопочная клавиатура с подсветкой, встроенная схема размагничивания электромагнитного замка, врезной, 15 В, 0,3 А, 210х180х35 мм, -30...+40°C, серебряный антик. | руб./шт | 9900
| RS-25-15 | Источник питания стабилизированный; U-вх. перем. 88...264 В, U-вых. 13,5...16,5 В регул.), I-вых. 1,7 А; защита от КЗ, перегрузки, высокого напряжения, охлаждение за счет циркуляции воздуха, свет.индик. вкл. питания; t-раб. -20...+70°С, габ.размеры 78х51х28 мм. Монтаж на DIN - рейку | руб./шт | 1200
| БКЗ-3 | Подключение до 3-х домофонов с цифровой адресацией (домофоны PRO, PROEL, МАРШАЛ, KEYMAN) к одной двухпроводной линии абонентских устройств. До вызова все домофоны равнозначимы. Есть защита домофонов от перенапряжения. Возможно увеличение количества подключаемых домофонов. Питание осуществляется от блока питания домофона; 15 В DC или 12÷14.5 В AC; 50 мА; от -20ºС до +50ºС; 95%; 60 х 44 х 15 мм. | руб./шт | 2700
| PROV-TM (серебряный антик) | Многоабонентский аудио блок вызова с цифровой адресацией, до 255 абонентов (999 при работе с БКЗ-3А). Вводимые номера: от 1 до 999. Работа с идентификаторами DS1990A, функции *АНТИКЛОН* и *АВТОСБОР*, память ключей: 2044 (4092 или 8188 при замене микросхемы памяти). Постоянная светодиодная подсветка клавиатуры. Встроенная плата снятия остаточной намагниченности. U-пит.пост. 15 В, I-потр. 0,3 А (без учёта эл.магн. замка). t-раб. -30…+40°С, габ.размеры 220х110х32 мм. Цвет корпуса: серебряный антик (порошковое покрытие). | руб./шт | 8800
| PROV-TM (медный антик) | Многоабонентский аудио блок вызова с цифровой адресацией, до 255 абонентов (999 при работе с БКЗ-3А). Вводимые номера: от 1 до 999. Работа с идентификаторами DS1990A, функции *АНТИКЛОН* и *АВТОСБОР*, память ключей: 2044 (4092 или 8188 при замене микросхемы памяти). Постоянная светодиодная подсветка клавиатуры. Встроенная плата снятия остаточной намагниченности. U-пит.пост. 15 В, I-потр. 0,3 А (без учёта эл.магн. замка). t-раб. -30…+40°С, габ.размеры 220х110х32 мм. Цвет корпуса: медный антик (порошковое покрытие). | руб./шт | 8800
| PROV-TM (чёрный) | Многоабонентский аудио блок вызова с цифровой адресацией, до 255 абонентов (999 при работе с БКЗ-3А). Вводимые номера: от 1 до 999. Работа с идентификаторами DS1990A, функции *АНТИКЛОН* и *АВТОСБОР*, память ключей: 2044 (4092 или 8188 при замене микросхемы памяти). Постоянная светодиодная подсветка клавиатуры. Встроенная плата снятия остаточной намагниченности. U-пит.пост. 15 В, I-потр. 0,3 А (без учёта эл.магн. замка). t-раб. -30…+40°С, габ.размеры 220х110х32 мм. Цвет корпуса: чёрный (порошковое покрытие). | руб./шт | 8800
| PROV-EM (серебряный антик) | Многоабонентский аудио блок вызова с цифровой адресацией, до 255 абонентов (999 при работе с БКЗ-3А). Вводимые номера: от 1 до 999. Работа с идентификаторами EM-Marine, функции *АНТИКЛОН* и *АВТОСБОР*, память ключей: 2044 (4092 или 8188 при замене микросхемы памяти). Постоянная светодиодная подсветка клавиатуры. Встроенная плата снятия остаточной намагниченности. U-пит.пост. 15 В, I-потр. 0,3 А (без учёта эл.магн. замка). t-раб. -30…+40°С, габ.размеры 220х110х32 мм. Цвет корпуса: серебряный антик (порошковое покрытие). | руб./шт | 8800
| PROV-EM (медный антик) | Многоабонентский аудио блок вызова с цифровой адресацией, до 255 абонентов (999 при работе с БКЗ-3А). Вводимые номера: от 1 до 999. Работа с идентификаторами EM-Marine, функции *АНТИКЛОН* и *АВТОСБОР*, память ключей: 2044 (4092 или 8188 при замене микросхемы памяти). Постоянная светодиодная подсветка клавиатуры. Встроенная плата снятия остаточной намагниченности. U-пит.пост. 15 В, I-потр. 0,3 А (без учёта эл.магн. замка). t-раб. -30…+40°С, габ.размеры 220х110х32 мм. Цвет корпуса: медный антик (порошковое покрытие). | руб./шт | 8800
| PROV-EM (чёрный) | Многоабонентский аудио блок вызова с цифровой адресацией, до 255 абонентов (999 при работе с БКЗ-3А). Вводимые номера: от 1 до 999. Работа с идентификаторами EM-Marine. Функции *АНТИКЛОН* (запрет клонированных карт и брелоков на базе заготовок Temic (чипы Т5557 \ Т5567 \ АТА5577) и заготовок EM-Marine (чипы ЕМ4205 \ ЕМ4305) и их аналогов.) и *АВТОСБОР* (автом. добавл. ключа в память в процессе работы), память ключей: 2044 (4092 или 8188 при замене микросхемы памяти). Постоянная светодиодная подсветка клавиатуры. Встроенная плата снятия остаточной намагниченности. U-пит.пост. 15 В, I-потр. 0,3 А (без учёта эл.магн. замка). t-раб. -30…+40°С, габ.размеры 220х110х32 мм. Цвет корпуса: чёрный (порошковое покрытие). | руб./шт | 8800
4.3 | Оборудование Falcon Eye
| FE-12D | FE-12D цифровая аудиотрубка для подъездного аудиодомофона с 2-х проводной схемой подключения. Трубка предназначена для использования с домофонами Laskomex, Marshal, Proel, Raikman, Rainman, Filman, Keyman.Номер квартиры вызываемой с панели подъездного домофона устанавливается внутри трубки с помощью перемычек, двоичным кодом (1.2.4.8.16.32.64.128) путем установки перемычек и получения суммы равной номеру квартиры. | руб./шт | 908
4.4 | Оборудование AccordTec
| AT-36/2 WH | Блок питания для многоквартирного домофона 36 В. Цвет корпуса: белый. Совместим с многоквартирной системой Accordtec. | руб./шт | 9057
| AT-VD 600 GR | Вызывная панель многоквартирного домофона с металлическими кнопками, CVBS, угол обзора 110°, антивандальная, Led-подсветка, врезная, вход по коду или карте, поддержка 2048 карт пользователей, 18...36 В, CAT-5. Цвет корпуса: серый. Совместима с CVBS мониторами. IP54, -30...+60 °С. Габаритные размеры корпуса: 370х145х34 мм. Габаритные размеры врезной коробки: 351х126х35 мм | руб./шт | 28350
| AT-VD 610 GR | Вызывная панель многоквартирного домофона с металлическими кнопками, AHD 1080P, угол обзора 110°, антивандальная, Led-подсветка, врезная, вход по коду или карте, поддержка 2048 карт пользователей, 18...36 В, CAT-5. Цвет корпуса: серый. Совместима с HD мониторами. IP54, -30...+60 °С. Габаритные размеры корпуса: 370х145х34 мм. Габаритные размеры врезной коробки: 351х126х35 мм | руб./шт | 33665
| AT-VD 620 WH | Аналоговый коммутатор мониторов. Белый. Совместим с многоквартирной системой Accordtec. | руб./шт | 6341
| AT-VD 621 WH | Аналоговый коммутатор вызывных панелей. Белый. Совместим с многоквартирной системой Accordtec. | руб./шт | 8583
NEW | AT-VD 622 WH | Аналоговый коммутатор для деления стояка на два канала. Для использования в угловых подъездах домов типа: П-33М, П-44 и других с двумя стояками в подъезде. Монтаж на стену или DIN рейку. DC 18-36В; 20мА. -30...+60°C. Габаритные размеры: 145х90х40мм. Цвет: белый. Совместим с многоквартирной системой Accordtec. | руб./шт | 8580
| AT-VD 631 BL | Адаптер подключения монитора домофона RJ-45/CVBS. Чёрный. Совместим с многоквартирной системой Accordtec. | руб./шт | 734
| AT-VD 632 BL | Адаптер подключения монитора домофона RJ-45/AHD. Чёрный. Совместим с многоквартирной системой Accordtec. | руб./шт | 1283
| AT-VD 650 GR | Пульт консьержа, LCD дисплей 7", управление замком, календарь, будильник, просмотр подключенных вызывных панелей и камер, адресный интерком, детектор движения, фоторамка, управление пользовательскими картами (2048 шт.), CAT-5/4-х проводный, 36 В/15 В. Цвет корпуса: серый. Совместим с многоквартирной системой Accordtec. | руб./шт | 39572
5 | Видеодомофоны малоабонентные
5.1 | Мониторы видеодомофонов
5.1.1 | Кocom
| KCV-434SD (черный) | Монитор видеодомофона, цветной, hands-free, дисплей TFT LCD 4,3" до 2-х вызывных панелей/видеокамер, запись фото, запись видео, слот под SD-карту (max 32Gb), запись по датчику движения, режим фоторамки, цвет черный, 140х195х32. | руб./шт | 7500
5.1.2 | Сommax
| CDV-43K (белый) | 4,3", TFT LCD,PAL/NTSC, накладное крепление, подключение 1 вызывного блоков, 2-x мониторов и 2-х трубок DP-4VHP, вызов и связь "трубка-монитор", AC 110-240 В, цвет белый | руб./шт | 5436.2
| CDV-43K/VZ | CDV43K, дополнительно вызов аудио/видео (при наличии камеры) от координатного подъездного домофона + 3-х вызывных блоков, AC 110-240В, 167х157х42 мм, цвет - белый | руб./шт | 7745.89
| CDV-43K/XL | CDV-43K, дополнительно вызов аудио/видео (при наличии камеры) от цифрового подъездного домофона + 3-х вызывных блоков, AC 110-240В, 167х157х42 мм, белый | руб./шт | 7745.89
| CDV-43K2 (белый) | 4,3" TFT LCD, PAL/NTSC, накладное крепление, до 2-х вызывных панелей, до 2-х мониторов в параллель, подключение аудиотрубки DP-4VHP, 110-240 В, 0...+40 °С, 168х159х25 мм, цвет - белый. | руб./шт | 5600.62
| CDV-43KM | 4,3", TFT LCD, PAL/NTSC, накладное крепление, подключение 1-го вызывного блока и трубки DP-4VHP, запись фото и видеоклипов на микро SD карту, вызов и связь "трубка-монитор", AC 110-240 В, цвет белый | руб./шт | 7247.86
| CDV-43KM/VIZIT | 4,3", TFT LCD, PAL/NTSC, накладное крепление, встроенный модуль сопряжения с координатным подъездным домофоном, подключение 3-х вызывных блоков и доп. камеры, запись фото и видеоклипов на SD карту, AC 110-240 В, цвет белый | руб./шт | 9557.86
| CDV-43KM/XL | 4,3", TFT LCD, PAL/NTSC, накладное крепление, встроенный модуль сопряжения с цифровым подъездным домофоном, подключение 3-х вызывных блоков и доп. камеры, запись фото и видеоклипов на SD карту, AC 110-240 В, цвет белый | руб./шт | 9557.86
| CDV-43M Metalo (белый) | 4,3", TFT LCD, PAL/NTSC, накладное крепление, подключение 2-х вызывных блоков и трубки DP-4VHP, вызов и связь "трубка-монитор", AC 110-240 В, 180х180х28 мм, белый | руб./шт | 7412.58
| CDV-43M Metalo (синий) | 4,3", TFT LCD, PAL/NTSC, накладное крепление, подключение 2-х вызывных блоков и трубки DP-4VHP, вызов и связь "трубка-монитор", AC 110-240 В, 180х180х28 мм, синий | руб./шт | 7412.58
| CDV-43M Metalo (черный) | 4,3", TFT LCD, PAL/NTSC, накладное крепление, подключение 2-х вызывных блоков и трубки DP-4VHP, вызов и связь "трубка-монитор", AC 110-240 В, 180х180х28 мм, черный | руб./шт | 7412.58
| CDV-43M/VZ (синий) | CDV-43M, дополнительно вызов аудио/видео (при наличии камеры) от координатного подъездного домофона + 3-х вызывных блоков и 1-й камера наблюдения, 180х180х28 мм, синий | руб./шт | 9722.58
| CDV-43M/XL (синий) | CDV-43M, дополнительно вызов аудио/видео (при наличии камеры) от цифрового подъездного домофона + 3-х вызывных блоков и 1-й камера наблюдения, 180х180х28 мм, синий | руб./шт | 9722.58
| CDV-43MH Metalo (белый) | 4,3", TFT LCD, PAL/NTSC, накладное крепление, подключение 2-х вызывных блоков и трубки DP-4VHP, вызов и связь "трубка-монитор", AC 100-240 В, 10 Вт, 0...+40 °С, 180х230х41 мм, белый | руб./шт | 8071.48
| CDV-43MH Mirror (белый) | 4,3", TFT LCD, PAL/NTSC, накладное крепление, подключение 2-х вызывных блоков и трубки DP-4VHP, вызов и связь "трубка-монитор", AC 100-240 В, 10 Вт, 0...+40 °С, 180х230х41 мм, белый | руб./шт | 8071.48
| CDV-43MH Mirror (серебро) | 4,3", TFT LCD, PAL/NTSC, накладное крепление, подключение 2-х вызывных блоков и трубки DP-4VHP, вызов и связь "трубка-монитор", AC 100-240 В, 10 Вт, 0...+40 °С, 180х230х41 мм, серебро | руб./шт | 8071.48
| CDV-43MH/VZ Mirror (белый) | CDV-43MH, дополнительно вызов аудио/видео (при наличии камеры) от координатного подъездного домофона + 3-х вызывных блоков и 1-й камера наблюдения, 180х230х41 мм, белый | руб./шт | 10381.48
| CDV-43MH/VZ Mirror (серебро) | CDV-43MH, дополнительно вызов аудио/видео (при наличии камеры) от координатного подъездного домофона + 3-х вызывных блоков и 1-й камера наблюдения, 180х230х41 мм, серебро | руб./шт | 10381.48
| CDV-43MH/XL Mirror (белый) | CDV-43MH, дополнительно вызов аудио/видео (при наличии камеры) от цифрового подъездного домофона + 3-х вызывных блоков и 1-й камера наблюдения, 180х230х41 мм, белый | руб./шт | 10381.48
| CDV-43MH/XL Mirror (серебро) | CDV-43MH, дополнительно вызов аудио/видео (при наличии камеры) от цифрового подъездного домофона + 3-х вызывных блоков и 1-й камера наблюдения, 180х230х41 мм, серебро | руб./шт | 10381.48
| CDV-704MA (белый) | 7.0" AHD, Сенсорный LCD, Разрешение 1024х600, подключение 2-х вызывных панелей DRC-40KHD, 2-х видеокамер 1,3 MP, дополнительно возможно подключение до 3-х мониторов, интерком до 4-х мониторов в системе, автоматическая запись видео и фото при вызове, запись по детектору движения, память MicroSD, 100-240 В, 50/60 Гц, 15 Вт, 0...+40 °С, 244х180х18 мм, белый | руб./шт | 16472.4
| CDV-704MA (синий) | 7.0" AHD, Сенсорный LCD, Разрешение 1024х600, подключение 2-х вызывных панелей DRC-40KHD, 2-х видеокамер 1,3 MP, дополнительно возможно подключение до 3-х мониторов, интерком до 4-х мониторов в системе, автоматическая запись видео и фото при вызове, запись по детектору движения, память MicroSD, 100-240 В, 50/60 Гц, 15 Вт, 0...+40 °С, 244х180х18 мм, синий | руб./шт | 16472.4
| CDV-70H2 (белый) | 7" TFT LCD, PAL/NTSC, накладное крепление, без трубки, до 2-х вызывных панелей, до 2-х мониторов в параллель, подключение аудиотрубки DP-4VHP, 110-240 В, 0...+40 °C, 180х179,6х28 мм, цвет белый. | руб./шт | 9883.44
| CDV-70H2 (синий) | 7" TFT LCD, PAL/NTSC, накладное крепление, без трубки, до 2-х вызывных панелей, до 2-х мониторов в параллель, подключение аудиотрубки DP-4VHP, 110-240 В, 0...+40 °C, 180х179,6х28 мм, цвет синий. | руб./шт | 9883.3
| CDV-70H2/VZ (белый) | 7" TFT LCD, PAL/NTSC, накладное крепление, без трубки, вызов аудио/видео (при наличии камеры) от координатного подъездного домофона + 3 вызывных блока, подключение аудиотрубки DP-4VHP, 110-240 В, 0...+40 °C, 180х179,6х28 мм, цвет белый. | руб./шт | 12193.44
| CDV-70H2/XL (белый) | 7" TFT LCD, PAL/NTSC, накладное крепление, без трубки, вызов аудио/видео (при наличии камеры) от цифрового подъездного домофона + 3 вызывных блока, подключение аудиотрубки DP-4VHP, 110-240 В, 0...+40 °C, 180х179,6х28 мм, цвет белый. | руб./шт | 12193.44
| CDV-70K (белый) | 7.0", TFT LCD, PAL/NTSC, подключение 2х вызывных блоков и трубки DP-4VHP, вызов и связь "трубка-монитор", накладное исполнение, AC 110-240 В, цвет белый | руб./шт | 12354.3
| CDV-70K/XL (белый) | Вызов аудио/видео (при наличии камеры) от цифрового подъездного домофона + 3 вызывных блока, меню, AC 110-240В, накладное исполнение | руб./шт | 14664.3
| CDV-70KM (белый) | Монитор видеодомофона, цветной, 7", TFT LCD, до 2 вызывных панелей, 2 видеокамер, SD карта, доп трубка DP-4VHP, вызов и связь "трубка-монитор", интерком, AC 110-240В | руб./шт | 19766.6
| CDV-70KM (темно-синий) | 7.0", TFT LCD,PAL/NTSC, память на SD карте (до 16Gb), подключение 2х вызывных блоков , 2х камер наблюдения , запись авто/ручная,запись видеоклипов со звуком до 60 секунд. подключение трубки DP-4VHP, вызов и связь "трубка-монитор", накладное исполнение, AC 110-240 В, цвет темно-синий | руб./шт | 19766.88
| CDV-70KM/VIZIT (белый) | Вызов аудио/видео (при наличии камеры) от координатного подъездного домофона + 3 вызывных блока, AC 110-240В, накладное исполнение | руб./шт | 22076.88
| CDV-70KM/XL (белый) | Вызов аудио/видео (при наличии камеры) от цифрового подъездного домофона + 3 вызывных блока, меню, AC 110-240В, накладное исполнение | руб./шт | 22076.88
| CDV-70M/VZ | CDV-70M, дополнительно вызов аудио/видео (при наличии камеры) от координатного подъездного домофона +3-х вызывных блоков и 1-й камера наблюдения, 180х244х23 мм, синий | руб./шт | 14005.4
| CDV-70MH Metalo (белый) | 7,0", TFT LCD, PAL/NTSC, подключение 2-х вызывных блоков и трубки DP-4VHP, вызов и связь "трубка-монитор", накладное исполнение, AC 110-240 В, 180х293х34 мм, белый | руб./шт | 12519.02
| CDV-70MH Mirror (белый) | 7,0", TFT LCD, PAL/NTSC, подключение 2-х вызывных блоков и трубки DP-4VHP, вызов и связь "трубка-монитор", накладное исполнение, AC 110-240 В, 180х293х34 мм, белый | руб./шт | 12519.02
| CDV-70MH Mirror (серебро) | 7,0", TFT LCD, PAL/NTSC, подключение 2-х вызывных блоков и трубки DP-4VHP, вызов и связь "трубка-монитор", накладное исполнение, AC 110-240 В, 180х293х34 мм, серебро | руб./шт | 12519.02
| CDV-70MH/VZ Mirror (белый) | CDV-70MH, дополнительно вызов аудио/видео (при наличии камеры) от координатного подъездного домофона + 3-х вызывных блоков и 1-й камера наблюдения, 180х244х23 мм, белый | руб./шт | 14829.02
| CDV-70MH/VZ Mirror (серебро) | CDV-70MH, дополнительно вызов аудио/видео (при наличии камеры) от координатного подъездного домофона + 3-х вызывных блоков и 1-й камера наблюдения, 180х244х23 мм, серебро | руб./шт | 14829.02
| CDV-70MH/XL Mirror (белый) | CDV-70MH, дополнительно вызов аудио/видео (при наличии камеры) от цифрового подъездного домофона + 3-х вызывных блоков и 1-й камера наблюдения, 180х293х34 мм, белый | руб./шт | 14829.02
| CDV-70MH/XL Mirror (серебро) | CDV-70MH, дополнительно вызов аудио/видео (при наличии камеры) от цифрового подъездного домофона + 3-х вызывных блоков и 1-й камера наблюдения, 180х293х34 мм, серебро | руб./шт | 14829.02
| CDV-70N (белый) | 7,0", TFT LCD, PAL/NTSC, подключение 1-го вызывного блока и трубки DP-4VHP, вызов и связь "трубка-монитор", накладное исполнение, AC 110-240 В, 179,6х229,5х28 мм, белый | руб./шт | 8895.1
| CDV-70N (синий) | 7,0", TFT LCD, PAL/NTSC, подключение 1-го вызывного блока и трубки DP-4VHP, вызов и связь "трубка-монитор", накладное исполнение, AC 110-240 В, 179,6х229,5х28 мм, синий | руб./шт | 8895.1
| CDV-70N2 (белый) | 7" TFT LCD, PAL/NTSC, накладное крепление, до 2-х вызывных панелей, до 2-х мониторов в параллель, подключение аудиотрубки DP-4VHP, 110-240 В, 0...+40 °C, 179,6х229,5х28 мм, цвет белый. | руб./шт | 10377.61
| CDV-70N2 (синий) | 7" TFT LCD, PAL/NTSC, накладное крепление, до 2-х вызывных панелей, до 2-х мониторов в параллель, подключение аудиотрубки DP-4VHP, 110-240 В, 0...+40 °C, 179,6х229,5х28 мм, цвет тёмно-синий. | руб./шт | 10377.61
| CDV-70NM | 7,0", TFT LCD, PAL/NTSC, подключение 1-го блока вызова, память микро SD и трубки DP-4VHP, вызов и связь "трубка-монитор", накладное исполнение, AC 110-240 В, 180х230х28 мм, белый | руб./шт | 11201.23
NEW | CDV-70NM/4 | Цветной 7" TFT LCD монитор с трубкой; PAL/NTSC; до 4х вызывных панелей; возможно параллельное подключение мониторов к вызывной панели; подключение доп.трубки DP-4VHP (вызов и связь "трубка-монитор"). Поддержка карт micro SD до 16 Гб. Питание: AC 110-240 В. Эксплуатация: 0…40°C. Габаритные размеры: 180х230х28 мм. Цвет: белый. | руб./шт | 16450
NEW | CDV-70QT | Экран: 7", TFT LCD 1024х600, PAL/NTSC; подключение 2-х вызывных панелей, 2-х видеокамер и трубки DP-4VHP; встроенный модуль Wi-Fi 2.4 ГГц; переадресация вызова на смартфон (до 4-х штук), приложение для iOS и Android; запись фото или видео на MicroSD до 128Gb (принудительно и по детекции движения), охранные функции (подключение геркона), меню на русском языке. Питание: AC 110-240В. 0...+40°С. Размеры: 184х171х22. Цвет корпуса: серый. | руб./шт | 32944.8
| CDV-70U (темно-синий) | 7.0", TFT LCD, PAL/NTSC, без трубки (Hands Free), подключение 2х вызывных блоков и трубки DP-4VHP, вызов и связь "трубка-монитор", накладное исполнение, AC 110-240В, цвет - темно-синий | руб./шт | 19766.88
| CDV-70U/VIZIT (белый) | Вызов аудио/видео (при наличии камеры) от координатного подъездного домофона + 3 вызывных блока, AC 110-240В, накладное исполнение | руб./шт | 22076.88
| CDV-70U/VIZIT (темно-синий) | Вызов аудио/видео (при наличии камеры) от координатного подъездного домофона + 3 вызывных блока, AC 110-240В, накладное исполнение | руб./шт | 22076.88
| CDV-70U/XL (белый) | Вызов аудио/видео (при наличии камеры) от цифрового подъездного домофона + 3 вызывных блока, меню, AC 110-240В, накладное исполнение | руб./шт | 22076.88
| CDV-70U/XL (темно-синий) | Вызов аудио/видео (при наличии камеры) от цифрового подъездного домофона + 3 вызывных блока, меню, AC 110-240В, накладное исполнение | руб./шт | 22076.88
| CDV-70UM (синий) | 7.0", TFT LCD, PAL/NTSC, без трубки (Hands Free), подключение 2х вызывных блоков и трубки DP-4VHP, вызов и связь "трубка-монитор", главной особенностью домофона является наличие блока памяти, что позволяет записывать видеоролики или фото на Micro SD карточку до 16 Гб (опция). CDV-70UM записывает видео в режиме реального времени. Фото или видео может записываться автоматически при вызове, в ручном режиме или по датчику движения (опция). накладное исполнение, AC 110-240В, цвет - темно-синий | руб./шт | 29650.32
| CDV-70UM/VIZIT (темно-синий) | Вызов аудио/видео (при наличии камеры) от координатного подъездного домофона + 3 вызывных блока, AC 110-240В, накладное исполнение | руб./шт | 31960.32
| CDV-70UM/XL (темно-синий) | Вызов аудио/видео (при наличии камеры) от цифрового подъездного домофона + 3 вызывных блока, меню, AC 110-240В, накладное исполнение | руб./шт | 31960.32
| CDV-72UM (синий) | 7,0", TFT LCD, PAL/NTSC, без трубки, подключение 2-х вызывных панелей, 2 камер CCTV, трубки DP-4VHP, выбор записи по детектору движения для 2 -х DRC-40KA и 2-x CCTV камер, (запись только по одному каналу). Память на SD карте (до 16 Gb) запись фото или видеороликов, меню на русском языке, вызов и связь "трубка-монитор", AC 110-240 В, 178х276х31 мм, накладное исполнение, синий | руб./шт | 22237.74
| CMV-43A | 4,3" TFT LCD, PAL/NTSC, накладное крепление, подключение 2-х вызывных блоков и доп. трубки DP-4VHP, трубка-монитор, AC 110-240В, цвет: белый. | руб./шт | 8236.2
| CMV-43A/VIZIT | CMV43A, вызов аудио/видео (при наличии камеры) от координатного подъездного домофона + 3-х вызывных блоков и 1-й камера наблюдения, AC 110-240В, цвет - серебро | руб./шт | 10546.2
| CMV-43A/XL | CMV43A, вызов аудио/видео (при наличии камеры) от координатного подъездного домофона + 3-х вызывных блоков и 1-й камера наблюдения, AC 110-240В, цвет - серебро | руб./шт | 10546.2
| CMV-43S (белый) | 4,3" TFT LCD, PAL/NTSC, накладное крепление, до 2-х вызывных панелей, дополнительная аудиотрубка DP-4VHP, вызов и связь "трубка-монитор", возможно использование в многоквартирной системе MODUM, 110-240 В, цвет белый | руб./шт | 10707.06
| CMV-43S (синий) | 4,3" TFT LCD, PAL/NTSC, накладное крепление, до 2-х вызывных панелей, дополнительная аудиотрубка DP-4VHP, вызов и связь "трубка-монитор", возможно использование в многоквартирной системе MODUM, 110-240 В, цвет синий | руб./шт | 10707.06
| CMV-70MX (синий) | 7,0" видеомонитор , подключение 2-х вызывных панелей и трубки DP-4VHP, встроенный модуль Wi-Fi, переадресация вызова на смартфон (возможно до 4-х штук), ( iOS, Android); память облачный сервер, запись фото или видео (принудительно), меню на русском языке, AC 110-240 В, 181х245х32 мм | руб./шт | 32944.8
| CMV-70MX (белый) | 7,0" видеомонитор , подключение 2-х вызывных панелей и трубки DP-4VHP, встроенный модуль Wi-Fi, переадресация вызова на смартфон (возможно до 4-х штук), ( iOS, Android); память облачный сервер, запись фото или видео (принудительно), меню на русском языке, AC 110-240 В, 181х245х32 мм | руб./шт | 32944.8
| CMV-70S (белый) | 7" TFT LCD, PAL/NTSC, накладное крепление, до 2-х вызывных панелей, дополнительная аудиотрубка DP-4VHP, вызов и связь "трубка-монитор", возможно использование в многоквартирной системе MODUM, 110-240 В, цвет белый | руб./шт | 14001.54
| CMV-70S (синий) | 7" TFT LCD, PAL/NTSC, накладное крепление, до 2-х вызывных панелей, дополнительная аудиотрубка DP-4VHP, вызов и связь "трубка-монитор", возможно использование в многоквартирной системе MODUM, 110-240 В, цвет синий | руб./шт | 14001.54
5.1.3 | Polyvision
| PVD-07L-HDW v.8.1 | Домофон 7"; Сенсорный экран; разрешение 1024x600; форматы AHD/ TVI/ CVI/ CVBS; 800ТВЛ/720P/1080P; WiFi 2,4 ГГц; Lan 10/100Мбит; Подключение: 2 вызывные панели, 2 камеры, до 4-х мониторов в параллель; Встроенная память (фото 100шт); Поддержка MicroSD до 128Гб, запись по движению (на 1 любой канал по расписанию); Переадресация вызова на мобильный телефон; Питание AC 100-220В (встроенный БП) или внешний DC 15В; размер 216x129x21мм. | руб./шт | 14952.6
NEW | PVD-07M-HD v.8.3 | Домофон 7"; Сенсорные кнопки; разрешение 1024(Г)x600(В); форматы AHD/ TVI/ CVI/ CVBS; 800ТВЛ/720P/1080P; Подключение: 2 вызывные панели, 2 камеры, до 4-х мониторов в параллель; Адресный интерком, встроенная память (фото 100шт); поддержка карт памяти MicroSD до 128Гб, запись с камер по движению (на 1 любой канал по расписанию); AC 100-220В (встроенный БП) или внешний БП, DC 15В размер 188x136x22мм | руб./шт | 9043
| PVD-07S-HD v.8.1 | Домофон 7"; Сенсорные кнопки; разрешение 800(Г)x400(В); форматы CVBS/AHD; 800ТВЛ/720P/1080P; Подключение: 2 выз. панели, 2 камеры, до 4-х мониторов в параллель; AC 100-220В (встроенный БП); размер 216x129x10мм | руб./шт | 8307
| PVD-10L-HDW v.8.1 | Домофон 10.1"; Сенсорный экран; разрешение 1024(Г)x600(В); форматы CVBS/AHD; 800ТВЛ/720P/1080P; Подключение: 2 выз. панели, 2 камеры, до 4-х мониторов в параллель; встроенная память (фото 100шт); поддержка карт памяти MicroSD до 128Гб, запись с камер по движению (DVR), WiFi 2,4 ГГц; Lan 10/100Мбит; AC 100-220В (встроенный БП), от внешнего БП DC 15В, размер 255x180x21мм | руб./шт | 21229
| PVD-10M-HD v.8.1 | Домофон 10.1"; Сенсорные кнопки; разрешение 1024(Г)x600(В); форматы CVBS/AHD; 800ТВЛ/720P/1080P; Подключение: 2 выз. панели, 2 камеры, до 4-х мониторов в параллель; встроенная память (фото 100шт); поддержка карт памяти MicroSD до 128Гб, запись с камер по движению (DVR), AC 100-220В (встроенный БП), 255x180x21мм | руб./шт | 15691
5.1.4 | SLINEX
| RD-30 | Беспроводный комплект видеодомофона, экран 2,4" цветной TFT LCD. До 4-х вызывных панелей, память на 50 кадров. Панель пластиковая, цвет - серый, трубка, цвет - белый. Питание вызывной панели - 2 батареи LR14 (типа «C»). Размеры базовой станции 79х77х42 мм, размеры трубки 165х50х26 мм, размеры вызывной панели 185х68х50 мм, дальность связи до 100 м на открытой местности и до 50 м в помещении | руб./шт | 18840
| SL-07IPHD (Silver+Black) | Монитор домофона цветной, 7" IPS LCD дисплей 16:9, разрешение экрана 1024×600. Подключение 2-х вызывных панелей и 2-х видеокамер PAL/NTSC/AHD (720p,1080p). Поддержка microSD карт до 64 ГБ. Интерком до 4-х домофонов: SL-10M, SL-10, SL-07M, SL-07, SQ-07MT, SQ-07, SM-07M, SQ-04M, MS-04, SM-04M (SL-07IP, SL-10IP и SL-10IPT могут быть только основными при соединении в интеркоме). 16 полифонических мелодий. Поддержка мобильного приложения на Android и iOS. Подключение к сети Ethernet, Wi-Fi, удаленный просмотр вызывных панелей. Потребляемая мощность до 12 Вт, питание: ~100-240 В или +13,5 В. Размеры: 230×165×22 мм. Цветовые решения: серебро + черный. | руб./шт | 25116
| SL-07IPHD (Silver+White) | Монитор домофона цветной, 7" IPS LCD дисплей 16:9, разрешение экрана 1024×600. Подключение 2-х вызывных панелей и 2-х видеокамер PAL/NTSC/AHD (720p,1080p). Поддержка microSD карт до 64 ГБ. Интерком до 4-х домофонов: SL-10M, SL-10, SL-07M, SL-07, SQ-07MT, SQ-07, SM-07M, SQ-04M, MS-04, SM-04M (SL-07IP, SL-10IP и SL-10IPT могут быть только основными при соединении в интеркоме). 16 полифонических мелодий. Поддержка мобильного приложения на Android и iOS. Подключение к сети Ethernet, Wi-Fi, удаленный просмотр вызывных панелей. Потребляемая мощность до 12 Вт, питание: ~100-240 В или +13,5 В. Размеры: 230×165×22 мм. Цветовые решения: серебро + белый. | руб./шт | 25116
| SL-07MHD (серебро+белый) | Монитор домофона цветной, 7" IPS TFT LCD дисплей 16:9, разрешение экрана 1024х600. Подключение 2-х панелей и 2-х камер любого из стандартов: AHD/CVBS/TVI/CVI. Запись фото или видео на microSD карту до 64 ГБ. Программная или аппаратная детекция движения. Интерком до 4-х домофонов: SL-10M(HD), Sonik 10, SL-07M(HD), SQ-07MT(HD), SM-07M(N), Sonik 7,SQ-04M (SL-07IP(HD) и SL-10IPT(HD) могут быть только основными при соединении в интеркоме). MP3 мелодии вызова, три временных режима уровня громкости, режим "не беспокоить", отображение часов в режиме ожидания, фоторамка. 10 Вт, ~100-240 В или +13,5 В, 197х127х19 мм. Цвет серебро+белый. Рекомендуется использовать с ML-20HD. | руб./шт | 16835
| SL-07MHD (серебро+черный) | Монитор домофона цветной, 7" IPS TFT LCD дисплей 16:9, разрешение экрана 1024х600. Подключение 2-х панелей и 2-х камер любого из стандартов: AHD/CVBS/TVI/CVI. Запись фото или видео на microSD карту до 64 ГБ. Программная или аппаратная детекция движения. Интерком до 4-х домофонов: SL-10M(HD), Sonik 10, SL-07M(HD), SQ-07MT(HD), SM-07M(N), Sonik 7,SQ-04M (SL-07IP(HD) и SL-10IPT(HD) могут быть только основными при соединении в интеркоме). MP3 мелодии вызова, три временных режима уровня громкости, режим "не беспокоить", отображение часов в режиме ожидания, фоторамка. 10 Вт, ~100-240 В или +13,5 В, 197х127х19 мм. Цвет серебро+черный. Рекомендуется использовать с ML-20HD. | руб./шт | 16835
| SL-10IPTHD (Silver+Black) | Монитор домофона цветной, 10” сенсорный IPS TFT экран 16:9, разрешение экрана 1024×600. Подключение 2-х панелей и 2-х камер форматов: AHD/TVI/CVI/CVBS (720p,1080p). Запись фото или видео на SD-карту до 256 ГБ. Интерком до 4-х домофонов: SL-10M(HD), Sonik 10, SL-07M(HD), SQ-07MT(HD), SM-07M(N), Sonik 7,SQ-04M (SL-07IP(HD) и SL-10IPT(HD) могут быть только основными при соединении в интеркоме). Поддержка мобильного приложения на Android и iOS, подключение к сети Ethernet, квадратор, функция DVR (запись по всем 4 каналам по детекции движения или по расписанию), встроенный Wi-Fi. Удаленный просмотр дополнительных камер и вызывных панелей. 16 полифонических мелодий. Режим «Не беспокоить», заставка с часами. Потребляемая мощность – до 12 Вт. Питание: ~100-240 В или +13,5 В, 305×190×24 мм. Цвет: серебро+черный. | руб./шт | 36140
| SL-10IPTHD (Silver+White) | Монитор домофона цветной, 10” сенсорный IPS TFT экран 16:9, разрешение экрана 1024×600. Подключение 2-х панелей и 2-х камер форматов: AHD/TVI/CVI/CVBS (720p,1080p). Запись фото или видео на SD-карту до 256 ГБ. Интерком до 4-х домофонов: SL-10M(HD), Sonik 10, SL-07M(HD), SQ-07MT(HD), SM-07M(N), Sonik 7,SQ-04M (SL-07IP(HD) и SL-10IPT(HD) могут быть только основными при соединении в интеркоме). Поддержка мобильного приложения на Android и iOS, подключение к сети Ethernet, квадратор, функция DVR (запись по всем 4 каналам по детекции движения или по расписанию), встроенный Wi-Fi. Удаленный просмотр дополнительных камер и вызывных панелей. 16 полифонических мелодий. Режим «Не беспокоить», заставка с часами. Потребляемая мощность – до 12 Вт. Питание: ~100-240 В или +13,5 В, 305×190×24 мм. Цвет: серебро+белый. | руб./шт | 36140
| SL-10MHD (серебро+белый) | Монитор домофона цветной, 10" IPS TFT LCD дисплей 16:9, разрешение экрана 1024х600. Подключение 2-х панелей и 2-х камер любого из стандартов: AHD/CVBS/TVI/CVI. Запись фото или видео на microSD карту до 64 ГБ. Программная или аппаратная детекция движения. Интерком до 4-х домофонов: SL-10M(HD), Sonik 10, SL-07M(HD), SQ-07MT(HD), SM-07M(N), Sonik 7,SQ-04M (SL-07IP(HD) и SL-10IPT(HD) могут быть только основными при соединении в интеркоме). MP3 мелодии вызова, три временных режима уровня громкости, режим "не беспокоить", отображение часов в режиме ожидания, фоторамка. 10 Вт, ~100-240 В или +13,5 В, 197х127х19 мм. Цвет серебро+белый. Рекомендуется использовать с ML-20HD. | руб./шт | 23725
| SL-10MHD (серебро+черный) | Монитор домофона цветной, 10" IPS TFT LCD дисплей 16:9, разрешение экрана 1024х600. Подключение 2-х панелей и 2-х камер любого из стандартов: AHD/CVBS/TVI/CVI. Запись фото или видео на microSD карту до 64 ГБ. Программная или аппаратная детекция движения. Интерком до 4-х домофонов: SL-10M(HD), Sonik 10, SL-07M(HD), SQ-07MT(HD), SM-07M(N), Sonik 7,SQ-04M (SL-07IP(HD) и SL-10IPT(HD) могут быть только основными при соединении в интеркоме). MP3 мелодии вызова, три временных режима уровня громкости, режим "не беспокоить", отображение часов в режиме ожидания, фоторамка. 10 Вт, ~100-240 В или +13,5 В, 197х127х19 мм. Цвет серебро+черный. Рекомендуется использовать с ML-20HD. | руб./шт | 23725
NEW | SM-07MHD (Graphite) | Цветной 7" TFT LCD дисплей 16:9, разрешение экрана 1024×600. Подключение 2-х панелей и 2-х камер стандарта AHD/CVBS/TVI/CVI. Встроенная память на 100 кадров, слот под microSD до 64 ГБ. Программная детекция движения. Интерком до 4-х домофонов: SL-10M(HD), Sonik 10, SL-07M(HD), SQ-07MT(HD), SM-07M(N/HD), Sonik 7 (Sonik 7 Cloud), SQ-04M, SL-07IP(HD) и SL-10IPT(HD) могут быть только основными при соединении в интеркоме. Три временных режима уровня громкости; режим «Не беспокоить». Питание: AC 100-240В/DC 13,5В; 7 Вт. Размеры: 193×123×18 мм. Цвет: графит. Рекомендуется использовать с ML-15HD и ML-16HD. | руб./шт | 11700
NEW | SM-07MHD (Silver) | Цветной 7" TFT LCD дисплей 16:9, разрешение экрана 1024×600. Подключение 2-х панелей и 2-х камер стандарта AHD/CVBS/TVI/CVI. Встроенная память на 100 кадров, слот под microSD до 64 ГБ. Программная детекция движения. Интерком до 4-х домофонов: SL-10M(HD), Sonik 10, SL-07M(HD), SQ-07MT(HD), SM-07M(N/HD), Sonik 7 (Sonik 7 Cloud), SQ-04M, SL-07IP(HD) и SL-10IPT(HD) могут быть только основными при соединении в интеркоме. Три временных режима уровня громкости; режим «Не беспокоить». Питание: AC 100-240В/DC 13,5В; 7 Вт. Размеры: 193×123×18 мм. Цвет: серебро. Рекомендуется использовать с ML-15HD и ML-16HD. | руб./шт | 11700
NEW | SM-07MHD (White) | Цветной 7" TFT LCD дисплей 16:9, разрешение экрана 1024×600. Подключение 2-х панелей и 2-х камер стандарта AHD/CVBS/TVI/CVI. Встроенная память на 100 кадров, слот под microSD до 64 ГБ. Программная детекция движения. Интерком до 4-х домофонов: SL-10M(HD), Sonik 10, SL-07M(HD), SQ-07MT(HD), SM-07M(N/HD), Sonik 7 (Sonik 7 Cloud), SQ-04M, SL-07IP(HD) и SL-10IPT(HD) могут быть только основными при соединении в интеркоме. Три временных режима уровня громкости; режим «Не беспокоить». Питание: AC 100-240В/DC 13,5В; 7 Вт. Размеры: 193×123×18 мм. Цвет: белый. Рекомендуется использовать с ML-15HD и ML-16HD. | руб./шт | 11700
| SM-07MHD + ML-16HD | Комплект Full HD видеодомофона в составе: Монитор SM-07MHD: цветной 7" TFT LCD дисплей 16:9, разрешение экрана 1024×600. Подключение 2-х панелей и 2-х камер любого из стандартов: AHD/CVBS/TVI/CVI. Встроенная память на 100 кадров. Поддержка microSD карт до 64 ГБ. Программная детекция движения. Интерком до 4-х домофонов: SL-10M(HD), Sonik 10, SL-07M(HD), SQ-07MT(HD), SM-07M(N), Sonik 7,SQ-04M (Sonik 7 Cloud, SL-07IP(HD) и SL-10IPT(HD) могут быть только основными при соединении в интеркоме). Три временных режима уровня громкости, режим «Не беспокоить». Питание: AC 100-240В или DC 13,5В; 7Вт. Размеры: 193×123×18 мм. Цвет: белый. AHD вызывная панель ML-16HD: матрица CMOS, разрешение 2,0 Мп (AHD) / 1 Мп (AHD) / 960 ТВЛ (CVBS), угол обзора: 86° по горизонтали, минимальная освещенность: 0,01 Люкс (ИК подсветка до 1,5 м). Кнопка переключение режима камеры. Механический ИК фильтр. В комплекте: поворотный кронштейн и козырек. Накладной монтаж. -40...+65 ℃. Размеры: 122×41×23 мм. Цвет: черный. | руб./компл | 18000
| SM-07MHD + ML-20HD | Комплект Full HD видеодомофона в составе: Монитор SM-07MHD: цветной 7" TFT LCD дисплей 16:9, разрешение экрана 1024×600. Подключение 2-х панелей и 2-х камер любого из стандартов: AHD/CVBS/TVI/CVI. Встроенная память на 100 кадров. Поддержка microSD карт до 64 ГБ. Программная детекция движения. Интерком до 4-х домофонов: SL-10M(HD), Sonik 10, SL-07M(HD), SQ-07MT(HD), SM-07M(N), Sonik 7,SQ-04M (Sonik 7 Cloud, SL-07IP(HD) и SL-10IPT(HD) могут быть только основными при соединении в интеркоме). Три временных режима уровня громкости, режим «Не беспокоить». Питание: AC 100-240 В или DC 13,5В; 7Вт. Размеры: 193×123×18 мм. Цвет: белый. AHD вызывная видеопанель ML-20HD: матрица CMOS, разрешение 2,0 Мп (AHD) / 1 Мп (AHD) / 960 ТВЛ (CVBS), угол обзора: 115° по горизонтали, минимальная освещенность: 0,01 Люкс (ИК подсветка до 1,5 м). Механический ИК фильтр. Градиентная подсветка кнопки. Отдельный вывод питания видеокамеры для возможности записи на видеорегистратор без активации аудиотракта. Возможность подключить любой 4-х проводной домофон. Класс защищенности: IP65, температура эксплуатации: -40...+50 °С. Размеры: 130×45×24 мм. Цвет: серебро + черный. Угловой кронштейн и козырёк в комплекте. | руб./компл | 20200
| SM-07MN (Graphite) | Монитор домофона цветной, 7" IPS LCD дисплей 16:9, разрешение экрана 1024×600. Подключение 2-х вызывных панелей и 2-х видеокамер. Встроенная память на 100 кадров. Поддержка microSD карт до 32 ГБ, запись фото и видео. Программная детекция движения. Интерком до 4-х домофонов: SL-10IP, SL-10IPT, SL-10M, SL-10, SL-07IP, SL-07M, SL-07, SL-07M, SQ-07MT, SQ-07, SM-07M(N), SQ-04M, MS-04, SM-04M (SL-07IP,SL-10IP и SL-10IPT могут быть только основными при соединении в интеркоме). 12 полифонических мелодий, три временных режима уровня громкости, режим «Не беспокоить». Потребляемая мощность – до 7 Вт, питание: ~100-240 В или +13,5 В. Размеры: 193×123×18 мм. Цвет - графит. | руб./шт | 11700
| SM-07MN (White) | Монитор домофона цветной, 7" IPS LCD дисплей 16:9, разрешение экрана 1024×600. Подключение 2-х вызывных панелей и 2-х видеокамер. Встроенная память на 100 кадров. Поддержка microSD карт до 32 ГБ, запись фото и видео. Программная детекция движения. Интерком до 4-х домофонов: SL-10IP, SL-10IPT, SL-10M, SL-10, SL-07IP, SL-07M, SL-07, SL-07M, SQ-07MT, SQ-07, SM-07M(N), SQ-04M, MS-04, SM-04M (SL-07IP,SL-10IP и SL-10IPT могут быть только основными при соединении в интеркоме). 12 полифонических мелодий, три временных режима уровня громкости, режим «Не беспокоить». Потребляемая мощность – до 7 Вт, питание: ~100-240 В или +13,5 В. Размеры: 193×123×18 мм. Цвет - белый. | руб./шт | 11700
| Sonik 10 (Black+Pink Gold) | Цветной, настенный, 10" сенсорный IPS TFT LCD дисплей 16:9, разрешение экрана 1024х600. Подключение 2-х панелей и 2-х камер AHD/TVI/CVI/CVBS. Запись фото или видео на microSD карту до 64 ГБ. Функция «Картинка в картинке», дополнительное реле на видеодомофоне. Программная или аппаратная детекция движения. Интерком до 4-х домофонов: SL-10IP, SL-10IPT, SL-10M, SL-10, SL-07IP, SL-07M, SL-07, SQ-07MT, SQ-07M, SQ-07, SM-07M, SQ-04M, MS-04, SM-04M (SL-07IP, SL-10IP и SL-10IPT могут быть только основными при соединении в интеркоме). 2 мощных динамика с лицевой стороны. MP3 мелодии вызова, три временных режима уровня громкости, режим «Не беспокоить», отображение часов в режиме ожидания, фоторамка. Дополнительная сменная лицевая панели в комплекте. Потребляемая мощность – до 10 Вт, ~100-240 В или +13,5 В. Размер: 248х177х21 мм. Цвет: черный+розовое золото + сменная панель «Марсала». Рекомендуется использовать с ML-20HD. | руб./шт | 24000
| Sonik 10 (White+Silver) | Цветной, настенный, 10" сенсорный IPS TFT LCD дисплей 16:9, разрешение экрана 1024х600. Подключение 2-х панелей и 2-х камер AHD/TVI/CVI/CVBS. Запись фото или видео на microSD карту до 64 ГБ. Функция «Картинка в картинке», дополнительное реле на видеодомофоне. Программная или аппаратная детекция движения. Интерком до 4-х домофонов: SL-10IP, SL-10IPT, SL-10M, SL-10, SL-07IP, SL-07M, SL-07, SQ-07MT, SQ-07M, SQ-07, SM-07M, SQ-04M, MS-04, SM-04M (SL-07IP, SL-10IP и SL-10IPT могут быть только основными при соединении в интеркоме). 2 мощных динамика с лицевой стороны. MP3 мелодии вызова, три временных режима уровня громкости, режим «Не беспокоить», отображение часов в режиме ожидания, фоторамка. Дополнительная сменная лицевая панели в комплекте. Потребляемая мощность – до 10 Вт, ~100-240 В или +13,5 В. Размер: 248х177х21 мм. Цвет: белый+серебро + сменная панель «Золотой песок». Рекомендуется использовать с ML-20HD. | руб./шт | 24000
| Sonik 7 (Black+Pink Gold) | Цветной, настенный, 7" сенсорный IPS TFT LCD дисплей 16:9, 1024х600. Подключение 2-х панелей и 2-х камер любого из стандартов: AHD/CVBS/TVI/CVI. Запись фото или видео на microSD карту до 64 ГБ. Программная или аппаратная детекция движения. Интерком до 4-х домофонов: SL-10IP, SL-10IPT, SL-10M, SL-10, SL-07IP, SL-07M, SL-07, SQ-07MT, SQ-07M, SQ-07, SM-07M, SQ-04M, MS-04, SM-04M. MP3 мелодии вызова, 2 мощных динамика, режим «Не беспокоить», отображение часов в режиме ожидания, фоторамка. Дополнительная сменная лицевая панели в комплекте. Мощность – до 10 Вт, ~100-240 В или +13,5 В, 176х133х20 мм. Цвет: черный+розовое золото + сменная панель «Марсала». Рекомендуется использовать с ML-20HD. | руб./шт | 17160
| Sonik 7 (White+Silver) | Цветной, настенный, 7" сенсорный IPS TFT LCD дисплей 16:9, 1024х600. Подключение 2-х панелей и 2-х камер любого из стандартов: AHD/CVBS/TVI/CVI. Запись фото или видео на microSD карту до 64 ГБ. Программная или аппаратная детекция движения. Интерком до 4-х домофонов: SL-10IP, SL-10IPT, SL-10M, SL-10, SL-07IP, SL-07M, SL-07, SQ-07MT, SQ-07M, SQ-07, SM-07M, SQ-04M, MS-04, SM-04M. MP3 мелодии вызова, 2 мощных динамика, режим «Не беспокоить», отображение часов в режиме ожидания, фоторамка. Дополнительная сменная лицевая панели в комплекте. Мощность – до 10 Вт, ~100-240 В или +13,5 В, 176х133х20 мм. Цвет: белый+серебро + сменная панель «Золотой песок». Рекомендуется использовать с ML-20HD. | руб./шт | 17160
| Sonik 7 Cloud (Black+Black) | Цветной 7" сенсорный IPS LCD дисплей 16:9, разрешение экрана 1024х600. Подключение 2-х панелей и 2-х камер любого из стандартов: AHD/TVI/CVI/CVBS. Запись фото или видео на microSD карту до 256 ГБ. Программная или аппаратная детекция движения. Интерком до 4-х домофонов: SL-10M(HD), Sonik 10, SL-07M(HD), SQ-07MT(HD), SM-07M(N), Sonik 7,SQ-04M (Sonik 7 Cloud, SL-07IP(HD) и SL-10IPT(HD) могут быть только основными при соединении в интеркоме). 2 мощных динамика с лицевой стороны, MP3 мелодии вызова, три временных режима уровня громкости, режим «Не беспокоить», отображение часов в режиме ожидания, фоторамка. Ethernet, Wi-Fi, переадресация вызова на приложение Slinex Smart Call, удаленный просмотр вызывных панелей. Дополнительная сменная лицевая панель в комплекте. Питание: AC 100-240В или DC 13,5В; 7Вт. Размер: 176х133х20 мм. Цветовые решения: черный + черный + сменная панель Марсала. Рекомендуется использовать в паре с вызывной панелью ML-20HD. | руб./шт | 23400
| Sonik 7 Cloud (White+White) | Цветной 7" сенсорный IPS LCD дисплей 16:9, разрешение экрана 1024х600. Подключение 2-х панелей и 2-х камер любого из стандартов: AHD/TVI/CVI/CVBS. Запись фото или видео на microSD карту до 256 ГБ. Программная или аппаратная детекция движения. Интерком до 4-х домофонов: SL-10M(HD), Sonik 10, SL-07M(HD), SQ-07MT(HD), SM-07M(N), Sonik 7,SQ-04M (Sonik 7 Cloud, SL-07IP(HD) и SL-10IPT(HD) могут быть только основными при соединении в интеркоме). 2 мощных динамика с лицевой стороны, MP3 мелодии вызова, три временных режима уровня громкости, режим «Не беспокоить», отображение часов в режиме ожидания, фоторамка. Ethernet, Wi-Fi, переадресация вызова на приложение Slinex Smart Call, удаленный просмотр вызывных панелей. Дополнительная сменная лицевая панель в комплекте. Питание: AC 100-240В или DC 13,5В; 7Вт. Размер: 176х133х20 мм. Цветовые решения: белый + белый + сменная панель Серебро. Рекомендуется использовать в паре с вызывной панелью ML-20HD. | руб./шт | 23400
| SQ-04 (белый) | Цветной 4,3" TFT LCD дисплей 16:9, разрешение экрана 480×272, подключение 2-х вызывных панелей, сенсорные кнопки, 1 полифоническая мелодия вызова, кнопка выключения питания. Питание ~100-240 В или +13,5 В, 119×175×21 мм. Цвет - белый. Рекомендуется использовать с вызывными панелями ML-15HR и ML-16HD. | руб./шт | 6162
| SQ-04 (черный) | Цветной 4,3" TFT LCD дисплей 16:9, разрешение экрана 480×272, подключение 2-х вызывных панелей, сенсорные кнопки, 1 полифоническая мелодия вызова, кнопка выключения питания. Питание ~100-240 В или +13,5 В, 119×175×21 мм. Цвет - черный. Рекомендуется использовать с вызывными панелями ML-15HR и ML-16HD. | руб./шт | 6162
| SQ-04M (белый) | Цветной, настенный, 4,3" TFT LCD дисплей 16:9, разрешение экрана 480х272. Подключение 2-х вызывных панелей и 2-х видеокамер. Запись фото или видео на microSD карту до 32 ГБ. Программная детекция движения. Интерком до 4-х домофонов: SL-10IP, SL-10IPT, SL-10M, SL-10, SL-07IP, SL-07M, SL-07, SQ-07MT, SQ-07M, SQ-07, SM-07M, SQ-04M, MS-04, SM-04M (SL-07IP, SL-10IP и SL-10IPT могут быть только основными при соединении в интеркоме). 12 полифонических мелодий, три временных режима уровня громкости, режим «не беспокоить», кнопка выключения питания. 100-240 В или +13,5 В, 6 Вт, 119×175×21 мм. Цвет - белый. Рекомендуется использовать с ML-15HR и ML-16HD. | руб./шт | 8112
| SQ-04M (черный) | Цветной, настенный, 4,3" TFT LCD дисплей 16:9, разрешение экрана 480х272. Подключение 2-х вызывных панелей и 2-х видеокамер. Запись фото или видео на microSD карту до 32 ГБ. Программная детекция движения. Интерком до 4-х домофонов: SL-10IP, SL-10IPT, SL-10M, SL-10, SL-07IP, SL-07M, SL-07, SQ-07MT, SQ-07M, SQ-07, SM-07M, SQ-04M, MS-04, SM-04M (SL-07IP, SL-10IP и SL-10IPT могут быть только основными при соединении в интеркоме). 12 полифонических мелодий, три временных режима уровня громкости, режим «не беспокоить», кнопка выключения питания. 100-240 В или +13,5 В, 6 Вт, 119×175×21 мм. Цвет - черный. Рекомендуется использовать с ML-15HR и ML-16HD. | руб./шт | 8112
| SQ-07MTHD (Black) | Монитор домофона цветной, 7" сенсорный TFT LCD, разрешение экрана 1024х600. Подключение 2-х панелей и 2-х камер AHD/CVBS/TVI/CVI. Запись фото или видео на microSD (до 64 ГБ). Программная или аппаратная детекция движения. Интерком до 4-х домофонов SL-10IP, SL-10IPT, SL-10M, SL-10, SL-07IP, SL-07M, SL-07, SQ-07MT, SQ-07M, SQ-07, SM-07M, SQ-04M, MS-04, SM-04M (SL-07IP, SL-10IP и SL-10IPT должны быть основными). MP3 мелодии вызова, три временных режима уровня громкости, режим "не беспокоить", отображение часов в режиме ожидания, фоторамка. ~100-240 В или +13,5 В, 10 Вт, 197х127х19 мм. Черный. Рекомендуется использовать с ML-20HD. | руб./шт | 19032
| SQ-07MTHD (White) | Монитор домофона цветной, 7" сенсорный TFT LCD, разрешение экрана 1024х600. Подключение 2-х панелей и 2-х камер AHD/CVBS/TVI/CVI. Запись фото или видео на microSD (до 64 ГБ). Программная или аппаратная детекция движения. Интерком до 4-х домофонов SL-10IP, SL-10IPT, SL-10M, SL-10, SL-07IP, SL-07M, SL-07, SQ-07MT, SQ-07M, SQ-07, SM-07M, SQ-04M, MS-04, SM-04M (SL-07IP, SL-10IP и SL-10IPT должны быть основными). MP3 мелодии вызова, три временных режима уровня громкости, режим "не беспокоить", отображение часов в режиме ожидания, фоторамка. ~100-240 В или +13,5 В, 10 Вт, 197х127х19 мм. Белый. Рекомендуется использовать с ML-20HD. | руб./шт | 19032
5.1.5 | KENWEI
| J2000-DF-4HPTNC PAL | Монитор видеодомофона, цветной, 4,3" TFT, 1 вызывная панель. Рекомендованы вызывные панели J2000 поддерживающие формат PAL. Встроенный БП 220V, 18Вт, 220х196х71мм. | руб./шт | 5400
| J2000-DF-4HPTNC v2 PAL | Монитор видеодомофона, цветной, 4" TFT, 2 вызывные панели. Рекомендованы вызывные панели J2000 поддерживающие формат PAL. Встроенный БП 220V, 18Вт, 208х189х57мм. | руб./шт | 6200
5.1.6 | Optimus
| VM-10 (серебро) | Монитор видеодомофона, цветной, 10.1" TFT LCD (16:9) разрешение 1024x600, до 2х вызывных панелей, до 4х мониторов в системе. Функция автоответчика и детектора движения по 1 каналу; расширение VM-10, до 2х аналоговых камер, длительность разговора 120 сек., запись фото на SD-card до 32 Гб, AC 100-240 В, -10°С до +60°С, размер 310х197х26,8 мм, 1100 гр. Цвет: серебристый. | руб./шт | 19073
| VM-10.1 (sb) | Монитор видеодомофона, 10.1" TFT LCD цветной, разрешение 1024x600, продолжительность беседы 120 сек., управление сенсорное, запись фото, автоответчик, детектор движения. Возможности подключения до 2х вызывных панелей, до 4х мониторов VM-7.1 или VM-10.1 или VM-10 или VM-7S, до 2х аналоговых камер. Управление замком, SD-card до 32 Гб, AC 100-240 В, -10°С до +60°С, 304х197,5х26,8 мм. Цвет: серебро и черный. | руб./шт | 14703
| VM-10.1 (sw) | Монитор видеодомофона, 10.1" TFT LCD цветной, разрешение 1024x600, продолжительность беседы 120 сек., управление сенсорное, запись фото, автоответчик, детектор движения. Возможности подключения до 2х вызывных панелей, до 4х мониторов VM-7.1 или VM-10.1 или VM-10 или VM-7S, до 2х аналоговых камер. Управление замком, SD-card до 32 Гб, AC 100-240 В, -10°С до +60°С, 304х197,5х26,8 мм. Цвет: серебро и белый. | руб./шт | 14703
| VM-10.1 (w) | Монитор видеодомофона, 10.1" TFT LCD цветной, разрешение 1024x600, продолжительность беседы 120 сек., управление сенсорное, запись фото, автоответчик, детектор движения. Возможности подключения до 2х вызывных панелей, до 4х мониторов VM-7.1 или VM-10.1 или VM-10 или VM-7S, до 2х аналоговых камер. Управление замком, SD-card до 32 Гб, AC 100-240 В, -10°С до +60°С, 180х256,5х22мм. Цвет: белый. | руб./шт | 14618
| VM-4.0 (белый) | Монитор домофона 4.3" TFT LCD, цветной, разрешение 480х272, продолжительность беседы 120 секунд, подключение 4-проводное с вызывной видеопанелью, управление сенсорные кнопки. Возможность подключения до 2х вызывных панелей. Напряжение питания AC 100-240 В (встроенный БП), 0...+50 °С, 169x116x16 мм. | руб./шт | 5727
| VM-7.0 (белый) | Монитор домофона 7" TFT LCD, разрешение 800х480, продолжительность беседы 120 сек., 4-проводное с вызывной видеопанелью, управление сенсорные кнопки. Подключение до 2х вызывных панелей. Управление замком. Напряжение питания AC 100-240 В (встроенный БП), 0...+50 °С, 234х120х19мм | руб./шт | 8485
| VM-7.1 (белый) | Монитор видеодомофона, 7.1" TFT LCD цветной, разрешение 800x480, продолжительность беседы 120 сек., управление сенсорное, запись фото, автоответчик, детектор движения. Возможности подключения до 2х вызывных панелей, до 4х мониторов VM-7.1 или VM-10.1 или VM-10 или VM-7S, до 2х аналоговых камер. Управление замком, SD-card до 32 Гб, AC 100-240 В, -10°С до +60°С, 213х145х17мм. Цвет: белый. | руб./шт | 9333
| VM-7.1 (черный) | Монитор видеодомофона, 7.1" TFT LCD цветной, разрешение 800x480, продолжительность беседы 120 сек., управление сенсорное, запись фото, автоответчик, детектор движения. Возможности подключения до 2х вызывных панелей, до 4х мониторов VM-7.1 или VM-10.1 или VM-10 или VM-7S, до 2х аналоговых камер. Управление замком, SD-card до 32 Гб, AC 100-240 В, -10°С до +60°С, 213х145х17мм. Цвет: черный. | руб./шт | 9333
| VMH-10.1 (sb) | Монитор видеодомофона AHD/TVI/CVI/CVBS, 10˝ TFT LCD, цветной, разрешение 1024x600, продолжительность беседы 300 сек., Запись видео в разрешении 1920х1080, подключение 4-проводное, сенсорные кнопки, запись фото/видео. Возможности подключения до 2х вызывных панелей, до 2х камер AHD-H/AHD-M/CVBS, до 6и мониторов VMH-7.1/VMH-10.1. (подключение нескольких мониторов к панели AHD-H – 2 монитора, AHD-M – 4 монитора, CVBS – 6 мониторов).Управление замком, SD-card до 128 Гб (не ниже 10 класса), AC 100-240 В, 0°С до +50°С, 248х181х23мм, цвет: серебро и черный. | руб./шт | 19729
| VMH-10.1 (sw) | Монитор видеодомофона AHD/TVI/CVI/CVBS, 10˝ TFT LCD, цветной, разрешение 1024x600, продолжительность беседы 300 сек., Запись видео в разрешении 1920х1080, подключение 4-проводное, сенсорные кнопки, запись фото/видео. Возможности подключения до 2х вызывных панелей, до 2х камер AHD-H/AHD-M/CVBS, до 6и мониторов VMH-7.1/VMH-10.1. (подключение нескольких мониторов к панели AHD-H – 2 монитора, AHD-M – 4 монитора, CVBS – 6 мониторов).Управление замком, SD-card до 128 Гб (не ниже 10 класса), AC 100-240 В, 0°С до +50°С, 248х181х23мм, цвет: серебро и белый. | руб./шт | 19729
| VMH-10.2 (серебро) | Монитор домофона цветной, 10” TFT LCD, сенсорный экран, разрешение 1024x600, поддержка стандартов AHD/TVI/CVI/CVBS, продолжительность беседы 120 сек., Запись видео в разрешении 1920х1080, запись фото/видео. Подключение До 2х вызывных панелей, до 2х камер AHD-H/AHD-M/ CVBS, до 6ти дополнительных мониторов VMH-7.1, VMH-7.2, VMH-7.5, VMH-10.1, VMH-10.2., SD-card до 128 Гб (не ниже 10 класса), AC 100-240 В, 0°С до +50°С, 310х197х28мм, 1070 гр. Монтаж накладной (монтажная пластина) | руб./шт | 21110
| VMH-7.1 (белый) | Монитор видеодомофона AHD/TVI/CVI/CVBS, 7˝ TFT LCD, цветной, разрешение 1024x600, продолжительность беседы 300 сек., Запись видео в разрешении 1920х1080, подключение 4-проводное, сенсорные кнопки, запись фото/видео. Возможности подключения до 2х вызывных панелей, до 2х камер AHD-H/AHD-M/CVBS, до 6и мониторов VMH-7.1/VMH-10.1. (подключение нескольких мониторов к панели AHD-H – 2 монитора, AHD-M – 4 монитора, CVBS – 6 мониторов).Управление замком, SD-card до 128 Гб (не ниже 10 класса), AC 100-240 В, 0°С до +50°С, 175х122х20мм, цвет: белый. | руб./шт | 14427
| VMH-7.1 (черный) | Монитор видеодомофона AHD/TVI/CVI/CVBS, 7˝ TFT LCD, цветной, разрешение 1024x600, продолжительность беседы 300 сек., Запись видео в разрешении 1920х1080, подключение 4-проводное, сенсорные кнопки, запись фото/видео. Возможности подключения до 2х вызывных панелей, до 2х камер AHD-H/AHD-M/CVBS, до 6и мониторов VMH-7.1/VMH-10.1. (подключение нескольких мониторов к панели AHD-H – 2 монитора, AHD-M – 4 монитора, CVBS – 6 мониторов).Управление замком, SD-card до 128 Гб (не ниже 10 класса), AC 100-240 В, 0°С до +50°С, 175х122х20мм, цвет: черный. | руб./шт | 14427
| VMH-7.2 (белый) | Монитор домофона цветной, 7” TFT LCD, сенсорный экран, разрешение 1024x600, поддержка стандартов AHD/TVI/CVI/CVBS, продолжительность беседы 120 сек., Запись видео в разрешении 1920х1080, запись фото/видео. Подключение До 2х вызывных панелей, до 2х камер AHD-H/AHD-M/ CVBS, до 6ти дополнительных мониторов VMH-7.1, VMH-7.2, VMH-7.5, VMH-10.1, VMH-10.2., SD-card до 128 Гб (не ниже 10 класса), AC 100-240 В, 0°С до +50°С, 188х119х20мм, 431 гр. Монтаж накладной (монтажная пластина). | руб./шт | 15061
| VMH-7.5 (mr) | Монитор видеодомофона AHD/TVI/CVI/CVBS, 7˝ TFT LCD, цветной, разрешение 1024x600, продолжительность беседы 300 сек., Запись видео в разрешении 1920х1080, подключение 4-проводное, сенсорные кнопки, запись фото/видео. Возможности подключения до 2х вызывных панелей, до 2х камер AHD-H/AHD-M/CVBS, до 6и мониторов VMH-7.1/VMH-7.5. (подключение нескольких мониторов к панели AHD-H – 2 монитора, AHD-M – 4 монитора, CVBS – 6 мониторов).Управление замком, SD-card до 128 Гб (не ниже 10 класса), AC 100-240 В, 0°С до +50°С, 175х122х20мм, цвет: зеркальная поверхность. | руб./шт | 14427
| VMH-7.8 (w)_V.1 | Монитор домофона цветной, 7" TFT LCD, разрешение 1024х600, поддержка стандартов AHD-M/TVI/CVI/CVBS, продолжительность беседы 120 сек., Wi-Fi модуль 2.4 ГГц, IEEE 802.11b/g, запись фото/видео. Подключение До 2х вызывных панелей, до 2х камер AHD-M/CVBS, до 6ти дополнительных мониторов, SD-card до 32 Гб (не ниже 10 класса), AC 100-240 В, -10°C до +60°C, 225х150х27 мм, 432 гр. Монтаж накладной (монтажная пластина). | руб./шт | 15169
5.1.7 | Falcon EYE
| Atlas Plus HD (Black) | Монитор домофона 10" TFT; разрешение 1024х600, 1080P AHD/TVI/CVI/CVBS, сенсорные кнопки; подключение до 2-х вызывных панелей и до 2-х видеокамер; адресный интерком до 6-ти мониторов; графическое меню; запись фото и видео, детектор движения с доп. датчиками; фоторамка; голосовое сообщение; поддержка microSD; питание AC 220 В или 12 В, 284х194х26 мм | руб./шт | 19902
| Atlas Plus HD (White) | Монитор домофона 10" TFT; разрешение 1024х600, 1080P AHD/TVI/CVI/CVBS, сенсорные кнопки; подключение до 2-х вызывных панелей и до 2-х видеокамер; адресный интерком до 6-ти мониторов; графическое меню; запись фото и видео, детектор движения с доп. датчиками; фоторамка; голосовое сообщение; поддержка microSD; питание AC 220 В или 12 В, 284х194х26 мм | руб./шт | 19902
| Cosmo HD | Монитор видеодомофона, цветной формата AHD 1080P/AHD 960P /AHD 720P/CVBS, 7" TFT; механические кнопки; подключение до 2-х вызывных панелей и 2-х дополнительных камер; OSD меню; интерком до 6 мониторов; питание AC 220В (встроенный БП) | руб./шт | 9578
| Cosmo HD Plus | Монитор видеодомофона 7" TFT LCD, разрешение экрана 800x480, сенсорные кнопки, подключение до 2-х вызывных панелей и до 2-х видеокамер, AHD, CVI, TVI (1080р/720p) или CVBS (PAL/NTSC), интерком до 6 мониторов, графическое меню, запись фото и видео, детектор движения (1 канал), поддержка micro SD до 128 Гб, 0...+50 °С, 204х128х18 мм, питание AC 220 В (встроенный БП). | руб./шт | 10640
| Cosmo HD Plus VZ | Монитор домофона цветной, 7" TFT; поддержкой форматов AHD, CVI, TVI (1080р/720p) или CVBS; сенсорные кнопки; подключение до 2-х вызывных панелей и 2-х дополнительных камер; графическое меню; запись фото и видео, детектор движения; поддержка microSD до 128Гб, питание AC 220В (встроенный БП). Модель адаптирована к работе с координатными подъездными системами домофонов. | руб./шт | 13010
| Cosmo HD Plus XL | Монитор домофона цветной, 7" TFT; поддержкой форматов AHD, CVI, TVI (1080р/720p) или CVBS; сенсорные кнопки;подключение до 2-х вызывных панелей и 2-х дополнительных камер; графическое меню; запись фото и видео, детектор движения; поддержка microSD до 128Гб, питание AC 220В (встроенный БП). Модель адаптирована к работе с цифровыми подъездными системами домофонов. | руб./шт | 13010
| Cosmo HD Wi-Fi | Монитор видеодомофона 7" TFT LCD, разрешение экрана 800x480, сенсорные кнопки, подключение до 2-х вызывных панелей и до 2-х видеокамер, AHD, CVI, TVI (1080р/720p) или CVBS (PAL/NTSC), интерком до 6 мониторов, графическое меню, запись фото и видео, детектор движения (1 канал), поддержка microSD до 128 Гб, встроенный Wi-Fi модуль, поддержка мобильного приложения "Tuya Smart", 0...+50 °С, 204х128х18 мм, питание AC 220 В (встроенный БП). | руб./шт | 15672
| Cosmo new | Монитор видеодомофона 7" TFT LCD, разрешение экрана 800x480, сенсорные кнопки, подключение до 2-х вызывных панелей и до 2-х видеокамер, PAL/NTSC, интерком до 6 мониторов, OSD меню, 0...+50 °С, 207x117x23 мм, питание AC 220 В (встроенный БП). | руб./шт | 7876
| Cosmo VZ | Монитор домофона цветной, 7" TFT; сенсорные кнопки; подключение до 2-х вызывных панелей и 2-х дополнительных камер; OSD меню; питание AC 220В (встроенный БП). Модель адаптирована к работе с координатными подъездными системами домофонов. | руб./шт | 12026
| Cosmo XL | Монитор домофона цветной, 7" TFT; сенсорные кнопки; подключение до 2-х вызывных панелей и 2-х дополнительных камер; OSD меню; питание AC 220В (встроенный БП). Модель адаптирована к работе с цифровыми подъездными системами домофонов. | руб./шт | 12026
| FE-70 ATLAS HD (Black) | Монитор видеодомофона формата AHD, 1080P: дисплей 7" TFT; сенсорные кнопки; поддержка AHD/TVI/CVI/CVBS, подключение до 2-х вызывных панелей и до 2-х видеокамер; адресный интерком; графическое меню; запись фото и видео, детектор движения; фоторамка; голосовое сообщение; поддержка microSD ; AC 220В, MP3 мелодии в качестве звонка. | руб./шт | 13506
| FE-70 ATLAS HD (White) | Монитор видеодомофона формата AHD, 1080P: дисплей 7" TFT; сенсорные кнопки; поддержка AHD/TVI/CVI/CVBS, подключение до 2-х вызывных панелей и до 2-х видеокамер; адресный интерком; графическое меню; запись фото и видео, детектор движения; фоторамка; голосовое сообщение; поддержка microSD, AC 220В, MP3 мелодии в качестве звонка. | руб./шт | 13506
| KIT- Cosmo new | Комплект видеодомофона: Монитор видеодомофона 7" TFT LCD, разрешение экрана 800x480, сенсорные кнопки, подключение до 2-х вызывных панелей и до 2-х видеокамер, PAL/NTSC, интерком до 6 мониторов, OSD меню, 0...+50 °С, 207x117x23 мм, питание AC 220 В (встроенный БП). Вызывная видеопанель разрешение 900 ТВЛ, накладная, 4-х проводная, ИК подсветка, раздельная регулировка усиления микрофона и динамика, вандалозащищенная, комплектуется козырьком и уголком. | руб./шт | 11496
| KIT-Vista | KIT- Vista Комплект. Видеодомофон: дисплей 4" TFT; механические кнопки; подключение до 2-х вызывных панелей; OSD меню; питание AC 220В (встроенный БП) Вызывная видеопанель: накладная, 4х проводная, с ИК подсветкой, матрица CMOS, 1000 ТВл, угол обзора 82 гр. ,12В, уличное исполнение. | руб./шт | 9578
| Milano Plus HD | Монитор видеодомофона, цветной формата AHD 720P / AHD 1080P / CVI 720P / CVI 1080P / TVI 720P / TVI 1080P/ CVBS, 10" TFT; сенсорные кнопки; подключение до 2-х вызывных панелей и до 2-х видеокамер ; OSD меню; адресный интерком до 6 мониторов; питание AC 220В или DC 12V (БП приобретается отдельно), реле управление замком | руб./шт | 18678
| Vista | Монитор видеодомофона, цветной 4,3" TFT; механические кнопки; подключение до 2-х вызывных панелей, интерком до 4 мониторов; OSD меню; питание AC 220В или от внешнего БП DC 12В (приобретается отдельно) | руб./шт | 6279
| Vista VZ | Монитор домофона цветной, 4,3" TFT; механические кнопки; подключение до 2-х вызывных панелей ; OSD меню; питание AC 220В (встроенный БП) или от внешнего БП DC 12В (приобретается отдельно). Модель адаптирована к работе с координатными подъездными системами домофонов. | руб./шт | 10537
| Vista XL | Монитор домофона цветной, 4,3" TFT; механические кнопки; подключение до 2-х вызывных панелей; OSD меню; питание AC 220В (встроенный БП) или от внешнего БП DC 12В (приобретается отдельно). Модель адаптирована к работе с цифровыми подъездными системами домофонов. | руб./шт | 10537
| Lira | Монитор видеодомофона с трубкой на магните, цветной 4,3" TFT; сенсорные кнопки; разрешение 480x272, PAL/NTSC; подключение до 2-х вызывных панелей до 2-х камер, интерком до 4 мониторов; OSD меню; питание AC 220В, 160х180х32мм. | руб./шт | 7451
| Lira VZ | Монитор видеодомофона с трубкой на магните, адаптирован для работы с координатными подъездными домофонами типа VIZIT, CYFRAL, METAKOM, ELTIS и др. Дисплей: TFT LCD 4,3" 480x272, PAL/NTSC, сенсорные кнопки, встроенный блок питания, вертикальное исполнение. Питание 220В. Габариты 160х180х32мм. | руб./шт | 11442
| Lira XL | Монитор видеодомофона с трубкой на магните, адаптирован для работы с цифровыми подъездными домофонами типа Marshal, Raikmann, Laskomex, Proel и др. Дисплей: TFT LCD 4,3" 480x272, PAL/NTSC, сенсорные кнопки, встроенный блок питания, вертикальное исполнение. Питание 220В. Габариты 160х180х32мм. | руб./шт | 11442
5.1.8 | Smartec
| ST-MS104-WT | Монитор цветного видеодомофона, белый, hands-free, LCD TFT 4,3", PAL, сенсорное управление 2 вызывные панели, 220В или от 12V. Габариты 170х120х25мм | руб./шт | 3660
| ST-MS107HM-WT | Монитор видеодомофона 7", AHD (720P, 960P, CVBS), 4-х проводная линия связи, поддержка 2-х панелей вызова, фото/видео запись, поддержка SD карт памяти, встроенный блок питания, 193х123х22 мм, белый. | руб./шт | 5580
| ST-MS107-WT | Монитор видеодомофона, белый, hands-free, LCD TFT 7", PAL, сенсорное управление 2 вызывные панели, 220В или от 12V. Габариты 193х123х22 мм. | руб./шт | 5460
| ST-MS204M-WT | Монитор цветного видеодомофона, белый, hands-free, LCD TFT 4", PAL, сенсорное управление 2 вызывные панели + 2 видеокамеры + 3 дополнительных монитора (полный интерком), Встроенная память 80 кадров, фото или видео на SD карту, до 32Гб, Class 10 и выше, 220В или от 12V. Габариты 170х120х25мм | руб./шт | 5100
| ST-MS207M-WT | Монитор цветного видеодомофона, белый, hands-free, LCD TFT 7", PAL, сенсорное управление 2 вызывные панели + 2 видеокамеры + 3 дополнительных монитора (полный интерком), Встроенная память 80 кадров, фото или видео на SD карту, до 32Гб, Class 10 и выше, 220В или от 12V. Габариты 215х145х25мм | руб./шт | 7200
| ST-MS307HM-SL | Монитор видеодомофона формата AHD, 7", 4-х проводная линия связи, переключение AHD720P/960P/CVBS, подключение: 2 вызывные панели, 5 дополнительных монитора, 2 дополнительные камеры и 2 охранных датчика, фото/видео запись по кнопке вызова, по дополнительным датчикам, поддержка SD карт памяти, 245х165х25 мм, серебряный металлик. | руб./шт | 8640
| ST-MS307HMT-SL | Монитор видеодомофона 7", AHD, 4-х проводная линия связи, подключение: 2 вызывных панели, 5 дополнительных мониторов, 2 дополнительных камеры и охранных датчика, фото/видео запись, SD карта, Wi-Fi, поддержка мобильного приложения TuyaSmart, встроенный блок питания, серебряный металлик. | руб./шт | 9600
| ST-MS307M-SL | Монитор цветного видеодомофона, серебряный металлик, hands-free, LCD TFT 7", PAL, сенсорное управление 2 вызывные панели + 2 видеокамеры + 3 дополнительных монитора (полный интерком), Встроенная память 80 кадров, фото или видео на SD карту, до 32Гб, Class 10 и выше, 220В или от 12V. Габариты 245х165х25мм | руб./шт | 8040
| ST-MS310HM-SL | Монитор видеодомофона формата AHD, 10", 4-х проводная линия связи, переключение AHD720P/960P/CVBS, подключение: 2 вызывные панели, 5 дополнительных монитора, 2 дополнительные камеры и 2 охранных датчика, фото/видео запись по детекции движения, по кнопке вызова, по дополнительным датчикам, поддержка SD карт памяти, 220B AC, 310 х 198 х 27 мм, серебряный металлик. | руб./шт | 11100
| ST-MS310M-SL | Монитор видеодомофона 10", 4-х проводная линия связи, поддержка 2-х панелей вызова, поддержка 3 доп. мониторов, поддержка 2 доп. камер и охранных датчиков, фото/видео запись, поддержка SD карт памяти, встроенный блок питания, серебряный металлик | руб./шт | 10500
| ST-MS407HM-SL | Монитор видеодомофона формата AHD, сенсорный дисплей 7", 4-х проводная линия связи, переключение AHD720P/960P/CVBS, подключение: 2 вызывные панели, 5 дополнительных монитора, 2 дополнительные камеры и 2 охранных датчика, фото/видео запись по детекции движения, по кнопке вызова, по дополнительным датчикам, поддержка SD карт памяти, 226х151х25 мм, серебряный металлик. | руб./шт | 9480
| ST-MS510M-SL | Монитор видеодомофона 10", 4-х проводная линия связи, поддержка 2-х панелей вызова, поддержка 3 доп. мониторов, поддержка 2 доп. камер и охранных датчиков, фото/видео запись, поддержка SD карт памяти, встроенный блок питания, серебряный. | руб./шт | 10500
| ST-MS510HM-SL | Монитор видеодомофона 10", AHD, 4-х проводная линия связи, поддержка 2-х панелей вызова, поддержка 5 доп. мониторов, поддержка 2 доп. камер и охранных датчиков, фото/видео запись, поддержка SD карт памяти, встроенный блок питания, серебряный. | руб./шт | 10800
5.1.9 | HiWatch
| DS-D100KF | Комплект аналогового видеодомофона c памятью до 200 снимков. Антивандальная вызывная панель с камерой разрешением 720х576 и ИК-подсветкой до 2 м, 145×49x26 мм + 7" цветной TFT монитор 800х480, 4-х проводная схема, подключение до 2-х вызывных панелей и 1 дополнительной камеры, интерком, память до 200 снимков, 12В DC, 5Вт макс., адаптер в комплекте, 196×133x18 мм. Интерком между мониторами отсутствует! | руб./шт | 16090
NEW | DS-D100M | 7" цветной TFT монитор 800х480, 4-х проводная схема, механические кнопки, подключение до 2-х вызывных панелей, до 3-х мониторов в параллель, 12 В DC, 5 Вт, адаптер в комплекте, -10…+55 °C, 195.8×132.8x18.39 мм. Интерком между мониторами отсутствует! | руб./шт | 7990
| DS-D100MF | 7" цветной TFT монитор 800х480, 4-х проводная схема, подключение 2-х вызывных панелей и 1 дополнительной камеры, до 3-х мониторов в параллель, память до 200 снимков, 12 В DC, 5 Вт макс., адаптер в комплекте, 196×133x18 мм. Интерком между мониторами отсутствует! | руб./шт | 9590
| DS-D100K | Комплект аналогового видеодомофона: 7" цветной видеодомофон, TFT монитор 800х480, до 2-х вызывных панелей, до 3-х мониторов в параллель, 4-х проводная схема, 12В DC, 5Вт макс., адаптер в комплекте+ антивандальная вызывная панель с камерой разрешением 720 х 576 и ИК-подсветкой до 2м. Интерком между мониторами отсутствует! | руб./шт | 13690
5.1.10 | CTV
NEW | CTV-DP1701 S B (чёрный) | Комплект видеодомофона в одной коробке (вызывная панель CTV-D10 Plus и монитор CTV-M1701 S) Монитор с экраном 7", Hands free, кнопочное управление, встроенная память на 89 изображений, встроенный источник питания, подкл до 2 выз. панелей и 2 в/камер, цв. корпуса - черный. Вызывная панель для видеодомофона, 700 ТВЛ, подсветка кнопки вызова цв. "гавана", монтаж. уголок и козырек в комплекте. | руб./компл | 14670
NEW | CTV-DP1701 S W (белый) | Комплект видеодомофона в одной коробке (вызывная панель CTV-D10 Plus и монитор CTV-M1701 S) Монитор с экраном 7", Hands free, кнопочное управление, встроенная память на 89 изображений, встроенный источник питания, подкл до 2 выз. панелей и 2 в/камер, цв. корпуса - белый. Вызывная панель для видеодомофона, 700 ТВЛ, подсветка кнопки вызова цв. "гавана", монтаж. уголок и козырек в комплекте. | руб./компл | 14670
| CTV-DP2702MD B (чёрный) | Комплект цветного видеодомофона (монитор CTV-M2702MD и вызывная панель CTV-D4003NG G). Монитор видеодомофона, 7", Hands free, встроенный детектор движения (назначаемый на канал), подключение до 2 вызывных панелей, 4 мониторов и 2 видеокамер, интерком, панель из стекла с сенсорным управлением "Easy buttons", выход на внешний монитор, память на 190 фото, micro SD карта (до 32ГБ), АС 100-240 В, цвет корпуса - черный. Вызывная панель накладная, 1/3" CMOS 700 твл, Угол обзора: 74°, cкрытая система крепления с защитой от несанкционированного съема, встроенный блок управления замком, DC 12В, -40°С...+50°С, 40x130x30мм, уголок и козырек в комплекте, цвет серебряный антик. | руб./шт | 23030
| CTV-DP2702MD W (белый) | Комплект цветного видеодомофона (монитор CTV-M2702MD и вызывная панель CTV-D4003NG G). Монитор видеодомофона, 7", Hands free, встроенный детектор движения (назначаемый на канал), подключение до 2 вызывных панелей, 4 мониторов и 2 видеокамер, интерком, панель из стекла с сенсорным управлением "Easy buttons", выход на внешний монитор, память на 190 фото, micro SD карта (до 32ГБ), АС 100-240 В, цвет корпуса - белый. Вызывная панель накладная, 1/3" CMOS 700 твл, Угол обзора: 74°, cкрытая система крепления с защитой от несанкционированного съема, встроенный блок управления замком, DC 12В, -40°С...+50°С, 40x130x30мм, уголок и козырек в комплекте, цвет серебряный антик. | руб./шт | 23030
| CTV-DP4105AHD B (чёрный) | Комплект видеодомофона в одной коробке (вызывная панель CTV-D400FHD и монитор CTV-M4105AHD), поддержка формата Full HD, монитор с экраном 10", Hands free, детектор движения, панель из стекла с сенсорным управлением "Easy buttons", встроенная память, встроенный слот для micro SD (до 64ГБ), переключение стандартов 1080p/720p/960H, встроенный источник питания, подкл до 2 вызывных панелей и 4 мониторов, цвет корпуса - чёрный. | руб./шт | 29450
| CTV-DP4105AHD W (белый) | Комплект видеодомофона в одной коробке (вызывная панель CTV-D400FHD и монитор CTV-M4105AHD), поддержка формата Full HD, монитор с экраном 10", Hands free, детектор движения, панель из стекла с сенсорным управлением "Easy buttons", встроенная память, встроенный слот для micro SD (до 64ГБ), переключение стандартов 1080p/720p/960H, встроенный источник питания, подкл до 2 вызывных панелей и 4 мониторов, цвет корпуса - белый. | руб./шт | 29450
| CTV-DP4106AHD B (чёрный) | Комплект видеодомофона в одной коробке (вызывная панель CTV-D400FHD и монитор CTV-M4106AHD), поддержка формата Full HD, монитор с экраном 10", Hands free, детектор движения, технология Touch Screen для управления OSD, панель из стекла с сенсорным управлением "Easy buttons", встроенная память, micro SD (до 64ГБ), переключение стандартов 1080p/720p/960H, встроенный источник питания, подкл до 2 вызывных панелей и 4 мониторов, цвет корпуса - чёрный. | руб./шт | 32700
| CTV-DP4106AHD W (белый) | Комплект видеодомофона в одной коробке (вызывная панель CTV-D400FHD и монитор CTV-M4106AHD), поддержка формата Full HD, монитор с экраном 10", Hands free, детектор движения, технология Touch Screen для управления OSD, панель из стекла с сенсорным управлением "Easy buttons", встроенная память, micro SD (до 64ГБ), переключение стандартов 1080p/720p/960H, встроенный источник питания, подкл до 2 вызывных панелей и 4 мониторов, цвет корпуса - белый. | руб./шт | 32700
| CTV-DP4705AHD W (белый) | Комплект видеодомофона в одной коробке (вызывная панель CTV-D400FHD и монитор CTV-M4705AHD), поддержка формата Full HD, монитор с экраном 7", Hands free, детектор движения, панель из стекла с сенсорным управлением "Easy buttons", встроенная память, micro SD (до 64ГБ), переключение стандартов 1080p/720p/960H, встроенный источник питания, подкл до 2 вызывных панелей и 4 мониторов, цвет корпуса - белый. | руб./шт | 24300
| CTV-DP4706AHD B (чёрный) | Комплект видеодомофона в одной коробке (вызывная панель CTV-D400FHD и монитор CTV-M4706AHD), поддержка формата Full HD, монитор с экраном 7", Hands free, детектор движения, технология Touch Screen для управления OSD, панель из стекла с сенсорным управлением "Easy buttons", встроенная память, micro SD (до 64ГБ), переключение стандартов 1080p/720p/960H, встроенный источник питания, подкл до 2 вызывных панелей и 4 мониторов, цвет корпуса - чёрный. | руб./шт | 25850
| CTV-DP4706AHD W (белый) | Комплект видеодомофона в одной коробке (вызывная панель CTV-D400FHD и монитор CTV-M4706AHD), поддержка формата Full HD, монитор с экраном 7", Hands free, детектор движения, технология Touch Screen для управления OSD, панель из стекла с сенсорным управлением "Easy buttons", встроенная память, micro SD (до 64ГБ), переключение стандартов 1080p/720p/960H, встроенный источник питания, подкл до 2 вызывных панелей и 4 мониторов, цвет корпуса - белый. | руб./шт | 25850
| CTV-M1701 Plus B (чёрный) | Монитор видеодомофона Hands Free с 7" дисплеем и кнопочным управлением. Разрешение экрана 1024х600, PAL/NTSC, 960H (720х576) или ниже. Возможно подключить: 2 вызывные панели, 6 мониторов, 2 видеокамеры, 2 датчика тревоги. Встроенный автоответчик, функция фоторамки и часов, адресный интерком, AC100-240В/DC12В (1A). Запись 1 канала видео на microSD-card Class10 (до 32Гб). Цвет чёрный. | руб./шт | 13040
| CTV-M1701 Plus G (графит) | Монитор видеодомофона Hands Free с 7" дисплеем и кнопочным управлением. Разрешение экрана 1024х600, PAL/NTSC, 960H (720х576) или ниже. Возможно подключить: 2 вызывные панели, 6 мониторов, 2 видеокамеры, 2 датчика тревоги. Встроенный автоответчик, функция фоторамки и часов, адресный интерком, AC100-240В/DC12В (1A). Запись 1 канала видео на microSD-card Class10 (до 32Гб). Цвет графит. | руб./шт | 13040
| CTV-M1701 Plus W (белый) | Монитор видеодомофона Hands Free с 7" дисплеем и кнопочным управлением. Разрешение экрана 1024х600, PAL/NTSC, 960H (720х576) или ниже. Возможно подключить: 2 вызывные панели, 6 мониторов, 2 видеокамеры, 2 датчика тревоги. Встроенный автоответчик, функция фоторамки и часов, адресный интерком, AC100-240В/DC12В (1A). Запись 1 канала видео на microSD-card Class10 (до 32Гб). Цвет белый. | руб./шт | 13040
| CTV-M1701 S B (чёрный) | Монитор видеодомофона Hands Free с 7" дисплеем и кнопочным управлением в корпусе с покрытием soft-touch, PAL/NTSC. Возможность подключения: 2 вызывных панелей, 2 видеокамер, 2 датчика тревоги. Встроенная память на 89 фото, графическое меню, функция часов, AC100-240В/DC12В (1A). Наличие информационного выхода HOOK для работы с подъездными домофонами (через модуль сопряжения). Цвет корпуса: чёрный. | руб./шт | 10305
| CTV-M1701 S W (белый) | Монитор видеодомофона Hands Free с 7" дисплеем и кнопочным управлением в корпусе с покрытием soft-touch, PAL/NTSC. Возможность подключения: 2 вызывных панелей, 2 видеокамер, 2 датчика тревоги. Встроенная память на 89 фото, графическое меню, функция часов, AC100-240В/DC12В (1A). Наличие информационного выхода HOOK для работы с подъездными домофонами (через модуль сопряжения). Цвет корпуса: белый. | руб./шт | 10305
| CTV-M1702 B (чёрный) | Монитор цветного видеодомофона 7", разрешение 1024х600, Hands free, встроенный детектор движения на 4 канала, кнопочное управление, автоответчик, встроенная память, накладное крепление, AC 100...240 В, подключение до 2-х вызывных панелей, 2-х дополнительных видеокамер, до 4 мониторов, 209x116x22 мм, | руб./шт | 11815
| CTV-M1702 W (белый) | Монитор видеодомофона с сенсорными клавишами управления в корпусе с soft-touch покрытием, графическое меню, фотозапись по детекции движения, встроенный источник питания. Цвет корпуса - белый. | руб./шт | 11815
NEW | CTV-M1703 CH (шампань) | 7" Монитор видеодомофона с сенсорными кнопками, подключение до 2-х вызывных панелей, до 2-х видеокамер, до 4 мониторов в системе, фотозапись по детекции движения на внутренняя память (189 фото), цвет шампань, 100-240В, 200х134х24 см. | руб./шт | 11930
NEW | CTV-M1703 S (серебро) | 7" Монитор видеодомофона с сенсорными кнопками, подключение до 2-х вызывных панелей, до 2-х видеокамер, до 4 мониторов в системе, фотозапись по детекции движения на внутренняя память (189 фото), цвет серебро, 100-240В, 200х134х24 см. | руб./шт | 11930
| CTV-M1704 SE | Монитор видеодомофона со сменными передними панелями (серебристый металлик, "шампань", "белый декор"), с кнопочным управлением, встроенный автоответчик, встроенный источник питания. Цвет корпуса - белый. | руб./шт | 13805
| CTV-M1704MD B (чёрный) | Монитор видеодомофона с кнопочным управлением, встроенный автоответчик, встроенный источник питания. Цвет корпуса - чёрный. | руб./шт | 13335
| CTV-M1704MD W (белый) | Монитор видеодомофона с кнопочным управлением, встроенный автоответчик, встроенный источник питания. Цвет корпуса - белый. | руб./шт | 13335
| CTV-M2702MD (белый) | Монитор видеодомофона, 7", Hands free, встроенный детектор движения (назначаемый на канал), подключение до 2 вызывных панелей, 4 мониторов и 2 видеокамер, интерком, панель из стекла с сенсорным управлением "Easy buttons", выход на внешний монитор, память на 190 фото, micro SD карта (до 32ГБ), АС 100-240 В, цвет корпуса - белый. | руб./шт | 14625
| CTV-M2702MD (черный) | Монитор видеодомофона, 7", Hands free, встроенный детектор движения (назначаемый на канал), подключение до 2 вызывных панелей, 4 мониторов и 2 видеокамер, интерком, панель из стекла с сенсорным управлением "Easy buttons", выход на внешний монитор, память на 190 фото, micro SD карта (до 32ГБ), АС 100-240 В, цвет корпуса - черный. | руб./шт | 14625
| CTV-M2703 B (чёрный) | Монитор видеодомофона с 7" дисплеем и сенсорным управлением "Easy buttons". Разрешение 1024x600, поддержка формата CVBS (960H). Поддержка детектора движения по 1 каналу, внутренняя память на 20 фотографий, поддержка карт MicroSD class 10 до 32Гб, автоответчик, адресный интерком, AC100-240В./DC12В (1,5 A). Возможность подключения: 2 вызывных панелей, 6 мониторов, 2 видеокамер. Корпус с метал. рамкой, панель из стекла. Цвет корпуса: чёрный. | руб./шт | 14975
| CTV-M2703 W (белый) | Монитор видеодомофона с 7" дисплеем и сенсорным управлением "Easy buttons". Разрешение 1024x600, поддержка формата CVBS (960H). Поддержка детектора движения по 1 каналу, внутренняя память на 20 фотографий, поддержка карт MicroSD class 10 до 32Гб, автоответчик, адресный интерком, AC100-240В/DC 12В (1,5 A). Возможность подключения: 2 вызывных панелей, 6 мониторов, 2 видеокамер. Корпус с метал. рамкой, панель из стекла. Цвет корпуса: белый. | руб./шт | 14975
| CTV-M400 (белый) | Монитор видеодомофона, 4,3", Hands free, сенсорные кнопки, накладное крепление, подключение до 2 вызывных панелей, AC 100~240В, 151х90х25.2мм, цвет корпуса - белый. | руб./шт | 7290
| CTV-M4102FHD B (чёрный) | Монитор цветного видеодомофона 10˝ TFT IPS LCD (16:9), сенсорный, разрешение 1024x600, Hands free, встроенный детектор движения на 4 канала, поддержка 2 МП AHD/TVI/CVI/CVBS, встроенный модуль Wi-Fi, LAN, мобильное приложение ОС Android, iOS. Встроенный источник питания, подключение до 2-х вызывных панелей, 2-х дополнительных видеокамер (в т.ч. IP), 2-х датчиков тревоги, до 4-х мониторов в интеркоме, 264,8x157,8x25,3 мм, цвет корпуса - черный. | руб./шт | 35955
| CTV-M4102FHD W (белый) | Монитор цветного видеодомофона 10˝ TFT IPS LCD (16:9), сенсорный, разрешение 1024x600, Hands free, встроенный детектор движения на 4 канала, поддержка 2 МП AHD/TVI/CVI/CVBS, встроенный модуль Wi-Fi, LAN, мобильное приложение ОС Android, iOS. Встроенный источник питания, подключение до 2-х вызывных панелей, 2-х дополнительных видеокамер (в т.ч. IP), 2-х датчиков тревоги, до 4-х мониторов в интеркоме, 264,8x157,8x25,3 мм, цвет корпуса - белый. | руб./шт | 35955
| CTV-M4104AHD (белый) | Монитор видеодомофона с поддержкой форматов AHD/TVI/CVI/CVBS разрешением до 2 Мп с экраном 10", Hands free, Touch Screen, детектор движения на 4 канала, до 2 вызывных панелей, 6 мониторов, 2 видеокамер, 2 датчиков тревоги, мультиформатность, автоответчик, SD карта (до 32ГБ) фото и видео, функция фоторамки и часов, АС 100-240В, цвет корпуса - белый. | руб./шт | 25845
| CTV-M4104AHD (черный) | Монитор видеодомофона с поддержкой форматов AHD/TVI/CVI/CVBS разрешением до 2 Мп с экраном 10", Hands free, Touch Screen, детектор движения на 4 канала, до 2 вызывных панелей, 6 мониторов, 2 видеокамер, 2 датчиков тревоги, мультиформатность, автоответчик, SD карта (до 32ГБ) фото и видео, функция фоторамки и часов, АС 100-240В, цвет корпуса - черный. | руб./шт | 25845
| CTV-M4105AHD B (чёрный) | Монитор видеодомофона, стеклянная сенсорная панель управления "Easy Buttons", поддержка форматов AHD, TVI, CVI и CVBS с разрешением 1080p/720p/960H, автоответчик, режим ожидания с индикацией времени, встроенный источник питания. Цвет корпуса - чёрный. | руб./шт | 22210
| CTV-M4105AHD W (белый) | Монитор видеодомофона, стеклянная сенсорная панель управления "Easy Buttons", поддержка форматов AHD, TVI, CVI и CVBS с разрешением 1080p/720p/960H, автоответчик, режим ожидания с индикацией времени, встроенный источник питания. Цвет корпуса - белый. | руб./шт | 22210
| CTV-M4106AHD B (чёрный) | Монитор видеодомофона с экраном с технологией Touch Screen для управления OSD, стеклянная сенсорная панель управления "Easy Buttons", поддержка форматов AHD, TVI, CVI и CVBS с разрешением 1080p/720p/960H, автоответчик, режим ожидания с индикацией времени, встроенный источник питания. Цвет корпуса - чёрный. | руб./шт | 25845
| CTV-M4106AHD W (белый) | Монитор видеодомофона с экраном с технологией Touch Screen для управления OSD, стеклянная сенсорная панель управления "Easy Buttons", поддержка форматов AHD, TVI, CVI и CVBS с разрешением 1080p/720p/960H, автоответчик, режим ожидания с индикацией времени, встроенный источник питания. Цвет корпуса - белый. | руб./шт | 25845
| CTV-M4703AHD W (белый) | Монитор цветного видеодомофона формата AHD с IPS экраном 7", Hands free, встроенный детектор движения на 4 канала, стеклянная сенсорная панель управления "Easy Buttons", одновременная поддержка Full HD (2Мп) разрешения в форматах AHD, TVI, CVI и CVBS, автоответчик, встроенный слот для micro SD (до 64ГБ), функция фоторамки и часов, накладное крепление, встр. ист пит, подкл до 2 выз. панелей/2 видеокамер/2 датчиков тревоги/5 мониторов, цв. корпуса - белый | руб./шт | 17190
| CTV-M4703AHD B (черный) | Монитор цветного видеодомофона формата AHD с IPS экраном 7", Hands free, встроенный детектор движения на 4 канала, стеклянная сенсорная панель управления "Easy Buttons", одновременная поддержка Full HD (2Мп) разрешения в форматах AHD, TVI, CVI и CVBS, автоответчик, встроенный слот для micro SD (до 64ГБ), функция фоторамки и часов, накладное крепление, встр. ист пит, подкл до 2 выз. панелей/2 видеокамер/2 датчиков тревоги/5 мониторов, цв. корпуса - черный | руб./шт | 17190
| CTV-M4703AHD G (графит) | Монитор цветного видеодомофона формата AHD с IPS экраном 7", Hands free, встроенный детектор движения на 4 канала, стеклянная сенсорная панель управления "Easy Buttons", одновременная поддержка Full HD (2Мп) разрешения в форматах AHD, TVI, CVI и CVBS, автоответчик, встроенный слот для micro SD (до 64ГБ), функция фоторамки и часов, накладное крепление, встр. ист пит, подкл до 2 выз. панелей/2 видеокамер/2 датчиков тревоги/5 мониторов, цв. корпуса - графит. | руб./шт | 17190
| CTV-M4704AHD W (белый) | Монитор цветного видеодомофона формата AHD с IPS экраном 7", Hands free, встроенный детектор движения на 4 канала, технология Touch Screen для управления параметрами монитора, одновременная поддержка Full HD (2Мп) разрешения в форматах AHD, TVI, CVI и CVBS, автоответчик, встроенный слот для micro SD (до 64ГБ), функция фоторамки и часов, накладное крепление, встр. ист пит, подкл до 2 выз. панелей/2 видеокамер/2 датчиков тревоги/5 мониторов, цв. корпуса - белый | руб./шт | 19760
| CTV-M4704AHD B (черный) | Монитор цветного видеодомофона формата AHD с IPS экраном 7", Hands free, встроенный детектор движения на 4 канала, технология Touch Screen для управления параметрами монитора, одновременная поддержка Full HD (2Мп) разрешения в форматах AHD, TVI, CVI и CVBS, автоответчик, встроенный слот для micro SD (до 64ГБ), функция фоторамки и часов, накладное крепление, встр. ист пит, подкл до 2 выз. панелей/2 видеокамер/2 датчиков тревоги/5 мониторов, цв. корпуса - черный | руб./шт | 19760
| CTV-M4705AHD B (чёрный) | Монитор видеодомофона, стеклянная сенсорная панель управления "Easy Buttons", поддержка форматов AHD, TVI, CVI и CVBS с разрешением 1080p/720p/960H, автоответчик, режим ожидания с индикацией времени, встроенный источник питания. Цвет корпуса - чёрный. | руб./шт | 17190
| CTV-M4705AHD W (белый) | Монитор видеодомофона, стеклянная сенсорная панель управления "Easy Buttons", поддержка форматов AHD, TVI, CVI и CVBS с разрешением 1080p/720p/960H, автоответчик, режим ожидания с индикацией времени, встроенный источник питания. Цвет корпуса - белый. | руб./шт | 17190
| CTV-M4706AHD B (чёрный) | Монитор видеодомофона с экраном с технологией Touch Screen для управления OSD, стеклянная сенсорная панель управления "Easy Buttons", поддержка форматов AHD, TVI, CVI и CVBS с разрешением 1080p/720p/960H, автоответчик, режим ожидания с индикацией времени, встроенный источник питания. Цвет корпуса - чёрный. | руб./шт | 19060
| CTV-M4706AHD W (белый) | Монитор видеодомофона с экраном с технологией Touch Screen для управления OSD, стеклянная сенсорная панель управления "Easy Buttons", поддержка форматов AHD, TVI, CVI и CVBS с разрешением 1080p/720p/960H, автоответчик, режим ожидания с индикацией времени, встроенный источник питания. Цвет корпуса - белый. | руб./шт | 19060
| CTV-M4902 B (чёрный) | Монитор видеодомофона с 9" сенсорным дисплеем Touch Screen, поддержкой форматов AHD (720P, 1080P), TVI (720P, 1080P), CVI (720P, 1080P) и CVBS (960H), с записью в Full HD и детектора движения по всем каналам одновременно. Поддержка карт памяти MicroSD class 10 до 128ГБ. Возможность подключения 2 вызывных панелей, 6 мониторов, 2 видеокамер. Автоответчик, функция фоторамки и часов, цифровой зумм, металл. корпус, AC100-240В/DC12B (1,5А). Цвет корпуса: чёрный. | руб./шт | 25495
| CTV-M4902 W (белый) | Монитор видеодомофона с 9" сенсорным дисплеем Touch Screen, поддержкой форматов AHD (720P, 1080P), TVI (720P, 1080P), CVI (720P, 1080P) и CVBS (960H), с записью в Full HD и детектора движения по всем каналам одновременно. Поддержка карт памяти MicroSD class 10 до 128ГБ. Возможность подключения 2 вызывных панелей, 6 мониторов, 2 видеокамер. Автоответчик, функция фоторамки и часов, цифровой зумм, металл. корпус, AC100-240В/DC12B (1,5А). Цвет корпуса: белый. | руб./шт | 25495
NEW | CTV-M5102AHD B (чёрный) | Монитор видеодомофона AHD, TVI, CVI и CVBS с технологией Touch Screen, 10" IPS LCD, 1024 x 600, встроенный модуль Wi-Fi, подключение до 2-х вызывных панелей, до 2-х видеокамер, microSD class 10 (128Гб) - запись фото и видео, поддержка P2P, моб устройств с ОС Android, iOS. ПО CTV HOME, видеоархив в "облаке", автоответчик, функция фоторамки и часов, 100-240 В, цвет корпуса - черный, 164x224x24 мм. | руб./шт | 32265
NEW | CTV-M5102AHD W (белый) | Монитор видеодомофона AHD, TVI, CVI и CVBS с технологией Touch Screen, 10" IPS LCD, 1024 x 600, встроенный модуль Wi-Fi, подключение до 2-х вызывных панелей, до 2-х видеокамер, microSD class 10 (128Гб) - запись фото и видео, поддержка P2P, моб устройств с ОС Android, iOS. ПО CTV HOME, видеоархив в "облаке", автоответчик, функция фоторамки и часов, 100-240 В, цвет корпуса - белый, 164x224x24 мм. | руб./шт | 32265
| CTV-M5701 B (чёрный) | Монитор видеодомофона с 7" сенсорным дисплеем Touch Screen, поддержкой форматов AHD (720P, 1080P), TVI (720P, 1080P), CVI (720P, 1080P), CVBS (960H) и записью детектора движения по 1 каналу в Full HD. Поддержка карт памяти MicroSD class 10 до 128 ГБ. Возможность подключения 2 вызывных панелей, 2 видеокамер. Встроенный модуль Wi-Fi, LAN, поддержка P2P, удаленное управление с мобильных устройств через приложение CTV Home, олеофобное покрытие экрана, видеоархив в "облаке", автоответчик, AC100-240В/DC12B (1,2А). Цвет корпуса: черный. | руб./шт | 24200
| CTV-M5701 W (белый) | Монитор видеодомофона с 7" сенсорным дисплеем Touch Screen, поддержкой форматов AHD (720P, 1080P), TVI (720P, 1080P), CVI (720P, 1080P), CVBS (960H) и записью детектора движения по 1 каналу в Full HD. Поддержка карт памяти MicroSD class 10 до 128 ГБ. Возможность подключения 2 вызывных панелей, 2 видеокамер. Встроенный модуль Wi-Fi, LAN, поддержка P2P, удаленное управление с мобильных устройств через приложение CTV Home, олеофобное покрытие экрана, видеоархив в "облаке", автоответчик, AC100-240В/DC12B (1,2А). Цвет корпуса: белый. | руб./шт | 24200
| CTV-M5702 B (чёрный) | Монитор видеодомофона с 7" сенсорным дисплеем Touch Screen, поддержкой форматов AHD (720P, 1080P), TVI (720P, 1080P), CVI (720P, 1080P) и CVBS (960H) и записью детектора движения по всем каналам. Поддержка карт памяти MicroSD class 10 до 128ГБ. Возможность подключения 2 вызывных панелей, 2 видеокамер. Встроенный модуль Wi-Fi со складной антенной, LAN, поддержка P2P, удаленное управление с мобильных устройств через приложение CTV Home, видеоархив в "облаке", автоответчик, AC100-240В/DC12B (1,5А). Наличие информационного выхода HOOK для работы с подъездными домофонами (через модуль сопряжения). Цвет корпуса: чёрный. | руб./шт | 24785
| CTV-M5702 W (белый) | Монитор видеодомофона с 7" сенсорным дисплеем Touch Screen, поддержкой форматов AHD (720P, 1080P), TVI (720P, 1080P), CVI (720P, 1080P) и CVBS (960H) и записью детектора движения по всем каналам. Поддержка карт памяти MicroSD class 10 до 128ГБ. Возможность подключения 2 вызывных панелей, 2 видеокамер. Встроенный модуль Wi-Fi со складной антенной, LAN, поддержка P2P, удаленное управление с мобильных устройств через приложение CTV Home, видеоархив в "облаке", автоответчик, AC100-240В/DC12B (1,5А). Наличие информационного выхода HOOK для работы с подъездными домофонами (через модуль сопряжения). Цвет корпуса: белый. | руб./шт | 24785
NEW | CTV-M5708 Image | Монитор видеодомофона, сенсорный, поддержка форматов AHD, TVI, CVI и CVBS с разрешением 1080p/720p/960H, встроенный модуль Wi-Fi, 1024 x 600, подключение до 2-х вызывных панелей, до 2-х видеокамер, до 4 мониторов в системе, microSD class 10 (256Гб) - запись фото и видео, детектор движения на 1 канале на выбор, поддержка P2P, моб устройств с ОС Android, iOS. ПО CTV HOME, видеоархив в "облаке", режим " Картина", 3 сменные декоративные рамки в комплекте, автоответчик, 100-240 В, 205×139×26.5 мм. | руб./шт | 24785
| CTV-M5902 B (чёрный) | Монитор видеодомофона с 9" сенсорным дисплеем Touch Screen, поддержкой форматов AHD (720P, 1080P), TVI (720P, 1080P), CVI (720P, 1080P) и CVBS (960H), с записью в Full HD и детектора движения по всем каналам. Поддержка карт памяти MicroSD class 10 до 128ГБ. Возможность подключения 2 вызывных панелей, 2 видеокамер. Встроенный модуль Wi-Fi, поддержка P2P, удаленное управление с мобильных устройств через приложение CTV Home, видеоархив в "облаке", автоответчик, AC100-240В/DC12B (1,5А). Наличие информационного выхода HOOK для работы с подъездными домофонами (через модуль сопряжения). Цвет корпуса: черный. | руб./шт | 29230
| CTV-M5902 W (белый) | Монитор видеодомофона с 9" сенсорным дисплеем Touch Screen, поддержкой форматов AHD (720P, 1080P), TVI (720P, 1080P), CVI (720P, 1080P) и CVBS (960H), с записью в Full HD и детектора движения по всем каналам. Поддержка карт памяти MicroSD class 10 до 128ГБ. Возможность подключения 2 вызывных панелей, 2 видеокамер. Встроенный модуль Wi-Fi, поддержка P2P, удаленное управление с мобильных устройств через приложение CTV Home, видеоархив в "облаке", автоответчик, AC100-240В/DC12B (1,5А). Наличие информационного выхода HOOK для работы с подъездными домофонами (через модуль сопряжения). Цвет корпуса: белый. | руб./шт | 29230
5.1.11 | J2000
| J2000-DF-АЛИСА AHD (белый) | Монитор видеодомофона формата AHD 2mp, hands-free 10" разрешение HD (1024х600), поддержка (2 mp и ниже): AHD, CVBS (PAL, NTSC), TVI, CVI . Запись видео по детекции движения по 3 каналам на карту SD до 64Гб. Подключение: 2 вызывные панели + 2 видеокамеры + 5 дополнительных мониторов J2000 с поддержкой AHD 2.0, полный интерком. Видеовыход на внешний экран ЖК. Набор полифонических мелодий, режим фоторамки, регулировка громкости по времени, закачивание собственных мелодий mp3, автоответчик, настройка громкости мелодии вызывной панели, цифровой зумм, питание подсветки вызывной панели. 220В или от 12 В , 249х182х24 мм. | руб./шт | 24000
| J2000-DF-АРИНА AHD 2mp (чёрный) | Монитор видеодомофона формата AHD 2mp, сенсорный экран, hands-free 10" разрешение HD (1024х600), поддержка (2 mp и ниже): AHD, CVBS (PAL, NTSC), TVI, CVI . Запись видео по детекции движения по 3 каналам на карту SD до 64Гб. Подключение: 2 вызывные панели + 2 видеокамеры + 5 дополнительных мониторов J2000 с поддержкой AHD 2.0, полный интерком. Видеовыход на внешний экран ЖК. Набор полифонических мелодий, режим фоторамки, регулировка громкости по времени, закачивание собственных мелодий mp3, автоответчик, настройка громкости мелодии вызывной панели, цифровой зумм, питание подсветки вызывной панели. 220В или от 12 В , 270х180х20 мм. | руб./шт | 19000
| J2000-DF-ВАЛЕРИЯ AHD 2mp | Монитор видеодомофона формата AHD 2mp, , hands-free 7" разрешение HD (1024х600), поддержка (2 mp и ниже): AHD, CVBS (PAL, NTSC), TVI, CVI . Запись видео по детекции движения по 3 каналам на карту SD до 64Гб. Подключение: 2 вызывные панели + 2 видеокамеры + 5 дополнительных мониторов J2000 с поддержкой AHD 2.0, полный интерком. Видеовыход на внешний экран ЖК. Набор полифонических мелодий, режим фоторамки, регулировка громкости по времени, закачивание собственных мелодий mp3, автоответчик, настройка громкости мелодии вызывной панели, цифровой зумм, питание подсветки вызывной панели. 220В или от 12 В , 230х151х25 мм. | руб./шт | 14000
| J2000-DF-ВАРВАРА AHD 2mp (белый) | Монитор видеодомофона формата AHD 2.0, hands-free 7" разрешение HD (1024х600) с поддержкой (2 mp и ниже): AHD, CVBS (PAL, NTSC), TVI, CVI . Детекция движения по 3 каналам на карту SD до 64Гб. Подключение: 2 вызывные панели + 2 видеокамеры + 5 дополнительных мониторов J2000 AHD 2.0, полный интерком. Набор полифонических мелодий, режим фоторамки, регулировка громкости по времени, закачивание собственных мелодий mp3, автоответчик, настройка громкости мелодии вызывной панели, цифровой зумм. Видеовыход на внешний экран ЖК. Питание монитора 220В или от 12 В, 230х145х25 мм, цвет белый. | руб./шт | 16000
| J2000-DF-ВАРВАРА AHD 2mp (чёрный) | Монитор видеодомофона формата AHD 2.0, hands-free 7" разрешение HD (1024х600) с поддержкой (2 mp и ниже): AHD, CVBS (PAL, NTSC), TVI, CVI . Детекция движения по 3 каналам на карту SD до 64Гб. Подключение: 2 вызывные панели + 2 видеокамеры + 5 дополнительных мониторов J2000 AHD 2.0, полный интерком. Набор полифонических мелодий, режим фоторамки, регулировка громкости по времени, закачивание собственных мелодий mp3, автоответчик, настройка громкости мелодии вызывной панели, цифровой зумм. Видеовыход на внешний экран ЖК. Питание монитора 220В или от 12 В, 230х145х25 мм, цвет черный. | руб./шт | 15900
| J2000-DF-ВИОЛЕТТА AHD 2.0 Touch (белый) | Монитор видеодомофона формата AHD 2.0 Touch, hands-free 7" сенсорный экран HD (1024х600) с поддержкой (2 mp и ниже): AHD, CVBS (PAL, NTSC), TVI, CVI . Детекция движения по 3 каналам на карту SD до 64Гб. Подключение: 2 вызывные панели + 2 видеокамеры + 5 дополнительных мониторов J2000 AHD 2.0, полный интерком. Набор полифонических мелодий, режим фоторамки, регулировка громкости по времени, закачивание собственных мелодий mp3, автоответчик, настройка громкости мелодии вызывной панели, цифровой зумм. Видеовыход на внешний экран ЖК. Питание монитора 220В или от 12 В, 185х125х25 мм, цвет белый. | руб./шт | 16000
| J2000-DF-ДАРЬЯ | J2000-DF-ДАРЬЯ Монитор видеодомофона 4", PAL, hands-free, с функцией сохранения фото или видео на карту SD до 32Gb (ролики по 60 секунд), встроенная память 25 кадров. Функция записи видео по детекции движения (требуется подключение датчика обнаружения движения). Подключение: 2 вызывные панели + 2 видеокамеры + 3 дополнительных монитора J2000 (Анастасия, Алена, Аврора, Виктория, Вероника, Дарья, Изабелла, Диана). Видеовыход на внешний экран ЖК. Набор полифонических мелодий. Металлический ультратонкий корпус. Питание монитора 220В или от 12 В, 119х168х21 мм. | руб./шт | 12000
| J2000-DF-ДИАНА (белый) | Монитор видеодомофона 4", PAL, hands-free, с функцией сохранения фото или видео на карту SD до 32Gb (ролики по 60 секунд), встроенная память 25 кадров. Подключение: 2 вызывные панели + 2 видеокамеры + 3 дополнительных монитора J2000 (Анастасия, Алена, Аврора, Виктория, Вероника, Дарья, Изабелла, Диана). Видеовыход на внешний экран ЖК. Набор полифонических мелодий. Питание монитора 220В или от 12 В, 120х170х24 мм, цвет белый. | руб./шт | 6400
| J2000-DF-ЕКАТЕРИНА 4,3" | Монитор видеодомофона 4,3", PAL, hands-free. Подключение: 2 вызывные панели. Классические кнопки управления. Питание монитора 220В, 120х170х17 мм. | руб./шт | 4100
| J2000-DF-ИЗАБЕЛЛА (белый) | Монитор видеодомофона 4", PAL, hands-free, с функцией сохранения фото или видео на карту SD до 32Gb (ролики по 60 секунд), встроенная память 25 кадров. Функция записи видео по детекции движения (требуется подключение датчика обнаружения движения). Подключение: 2 вызывные панели + 2 видеокамеры + 3 дополнительных монитора J2000 (Анастасия, Алена, Аврора, Виктория, Вероника, Дарья, Изабелла, Диана). Видеовыход на внешний экран ЖК. Набор полифонических мелодий. Питание монитора 220В или от 12 В, 120х170х24 мм, цвет белый. | руб./шт | 6400
| J2000-DF-КАРИНА AHD 2mp | Монитор видеодомофона формата AHD 2,0 mp, hands-free 7" разрешение HD (1024х600) с поддержкой (2 mp и ниже): AHD, CVBS (PAL, NTSC), TVI, CVI . Детекция движения по 3 каналам на карту SD до 64Гб. Подключение: 2 вызывные панели + 2 видеокамеры + 5 дополнительных мониторов J2000 AHD 2.0, полный интерком. Механические кнопки управления, Набор полифонических мелодий, режим фоторамки, регулировка громкости по времени, закачивание собственных мелодий mp3, автоответчик, настройка громкости мелодии вызывной панели, цифровой зумм. Питание монитора 220В, 210х145х25 мм. | руб./шт | 10700
| J2000-DF-КАРИНА PAL | Монитор видеодомофона 7" PAL, hands-free. Подключение: 2 вызывные панели + 3 дополнительных монитора J2000. Видеовыход на внешний экран ЖК. Механические кнопки. Питание монитора 220В или от 12 В . | руб./шт | 8600
| J2000-DF-КАРИНА PAL (белый) v.2 | Цветной 7" видеодомофон с поддержкой видеоформата PAL и NTSC. Управление кнопками. Возможно подключить 2 вызывные панели. Встроенный блок питания 220В или от 12В. Накладное крепление. Цвет: белый. | руб./шт | 8600
| J2000-DF-КАРИНА SD PAL (белый) | Монитор видеодомофона SD PAL, hands-free 7" разрешение HD (1024х600). Поддержка функции записи видео по детекции движения или сигнала вызова на карту SD до 32Гб. Подключение: 2 вызывные панели + 2 видеокамеры + 5 дополнительных мониторов J2000 (совместимы модели КАРИНА с поддержкой PAL, полный интерком). Механические кнопки управления, Набор полифонических мелодий, режим фоторамки, регулировка громкости по времени, закачивание собственных мелодий mp3, автоответчик. Питание монитора 220В, 210х145х25 мм, цвет белый. | руб./шт | 12000
| J2000-DF-КРИСТИНА (белый) | Монитор видеодомофона 7", PAL, hands-free. Подключение: 2 вызывные панели. Классические кнопки управления. Питание монитора 220В или от 12 В, 193х122х21 мм, цвет белый. | руб./шт | 7400
5.1.12 | AccordTec
| AT-15/1 BL | Адаптер питания для мониторов видеодомофонов и аудиотрубок AT-VD A100C WH, 14,5 В; 0,8 А. Размеры: 45х45х25 мм. +10°С...+40°С. Цвет корпуса: чёрный | руб./шт | 945
| AT-AC01 BL | Электронное реле для открывания ворот, цвет чёрный. Совместимо со всеми мониторами Accordtec , кроме AT-VD433C,AT-VD751C WH. | руб./шт | 680
| AT-AC10W WH | Устройство для подключения монитора видеодомофона к сети интернет, LAN, WI-FI, мобильное приложение Tuya Smart для Android и IOS. 4-х проводное подключение к монитору. DC 15 В. Адаптер питания в комплекте. 110х80х25 мм. Цвет белый. Совместимо со всеми мониторами Accordtec, кроме AT-VD433C. | руб./шт | 6910
| AT-VD 100C/SD WH | Монитор домофона цветной, 10", сенсорные кнопки, 1080P/720P/CVBS. Подключение 2-х вызывных панелей и 2-х видеокамер, адресный интерком на 4 монитора. Календарь, будильник. Загрузка собственных мелодий MP3 в качестве сигнала вызова домофона. Запись видеороликов входящего вызова со звуком в автоматическом или ручном режимах, и по детектору движения. Поддержка micro SD карт (8Гб-128Гб). Накладной тип крепления. 255 х 180 х 21 мм, АС 220В.Цвет корпуса:белый. | руб./шт | 20082
| AT-VD 432C | Цветной 4-x проводный, 4,3" LCD TFT (480х272) видеодомофон. Подключение 2-х вызывных панелей и 2-х видеокамер. Адресный "интерком". AC 220 В, 171х116х16 мм. Цвет корпуса белый. | руб./шт | 6536
| AT-VD 433C (белый) | Цветной 4-x проводный, 4.3’’ TFT LCD (320х240) видеодомофон. Регулировка громкости вызова. Подключение двух вызывных панелей. Накладной тип крепления. Габаритные размеры: 175 х 155 х 25 мм. Цвет корпуса черный и белый. Питание AC220V. | руб./шт | 6955
| AT-VD 433C (черный) | Цветной 4-x проводный, 4.3’’ TFT LCD (320х240) видеодомофон. Регулировка громкости вызова. Подключение двух вызывных панелей. Накладной тип крепления. Габаритные размеры: 175 х 155 х 25 мм. Цвет корпуса черный и белый. Питание AC220V. | руб./шт | 6650
| AT-VD 433C EXEL (белый) | Аналог AT-VD 433C c возможностью подключения к многоквартирным цифровым домофонам (Raikmann, Keymann). Подключение трех вызывных панелей и одной подъездной видеокамеры. | руб./шт | 12050
| AT-VD 433C EXEL (черный) | Аналог AT-VD 433C c возможностью подключения к многоквартирным цифровым домофонам (Raikmann, Keymann). Подключение трех вызывных панелей и одной подъездной видеокамеры. | руб./шт | 8700
| AT-VD 433C K EXEL (белый) | Аналог AT-VD 433C с возможностью подключения к многоквартирным координатно-матричным домофонам (Цифрал, Eltis).. Подключение трех вызывных панелей и одной подъездной видеокамеры. | руб./шт | 12050
| AT-VD 433C K EXEL (черный) | Аналог AT-VD 433C с возможностью подключения к многоквартирным координатно-матричным домофонам (Цифрал, Eltis).. Подключение трех вызывных панелей и одной подъездной видеокамеры. | руб./шт | 8700
NEW | AT-VD 710W K EXEL | Видеодомофон 7", сенсорный экран. AHD 1080P/720P/CVBS. Подключение 2х вызывных панелей и 2х видеокамер. WI-FI, LAN. Мобильное приложение Tuya Smart для Android и IOS. Запись видеороликов входящего вызова со звуком в автоматическом/ручном режиме и по детектору движения. Поддержка micro SD карт (8 Гб-128 Гб). Адресный интерком, календарь, будильник. Загрузка собственных мелодий MP3 в качестве сигнала вызова домофона. Накладной тип крепления. АС 220 В. Цвет корпуса: белый. Габаритные размеры: 216х129х10 мм. Имеет разъём подключения к подъездным координатным домофонам типа ”Элтис”, “Цифрал”, “Метаком”. | руб./шт | 24806
| AT-VD 710W WH | Видеодомофон 7", сенсорный экран, AHD 1080P/720P/CVBS, WI-FI, LAN, Мобильное приложение Tuya Smart для Android и IOS. Подключение двух вызывных панелей и двух видеокамер. Календарь, будильник. Загрузка собственных мелодий MP3 в качестве сигнала вызова домофона. Запись видеороликов входящего вызова со звуком в автоматическом или ручном режимах, и по детектору движения. Поддержка micro SD карт (8 Гб-128 Гб). Адресный интерком. Накладной тип крепления. АС 220 В.Цвет корпуса: белый. Габаритные размеры: 216х129х10 мм. | руб./шт | 21066
| AT-VD 750C/SD WH EXEL | Аналог AT-VD 750 C/SD с возможностью подключения к многоквартирным цифровым домофонам (Raikmann, Keymann) Подключение двух вызывных панелей и двух видеокамер | руб./шт | 16030
| AT-VD 750C/SD WH K EXEL | Аналог AT-VD 750 C/SD с возможностью подключения к многоквартирным координатно-матричным домофонам (Цифрал, Eltis). Подключение двух вызывных панелей и двух видеокамер | руб./шт | 16030
NEW | AT-VD 751C/M K EXEL WH | Монитор домофона 7" TFT (800х480) CVBS PAL/NTSC. Сенсорные кнопки, подключение до 2х вызывных панелей, 2х видеокамер, 4х мониторов, адресный интерком. Питание AC 100-240В. Габаритные размеры: 188х136х22 мм. 0...+40°C. Цвет корпуса: белый. Имеет разъём подключения к подъездным координатным домофонам типа ”Элтис”, “Цифрал”, “Метаком”. | руб./шт | 12833
| AT-VD 751C/M WH | Монитор домофона 7" TFT (800х480) CVBS PAL/NTSC. Сенсорные кнопки, подключение до 2х вызывных панелей, 2х видеокамер, 4х мониторов, адресный интерком. Питание AC 100-240В. Габаритные размеры: 188х136х22 мм., 0...+40°C, Цвет корпуса белый. | руб./шт | 8956
| AT-VD 760C/SD WH | Монитор домофона цветной, 7" сенсорный экран, AHD/TVI/CVI 1080P/720P /CVBS. Подключение 2-х вызывных панелей и 2-х видеокамер, адресный интерком на 4 монитора. Календарь, будильник. Загрузка собственных мелодий MP3 в качестве сигнала вызова домофона. Запись видеороликов входящего вызова со звуком в автоматическом или ручном режимах, и по детектору движения. Поддержка micro SD карт (8Гб-128Гб). Накладной тип крепления. 216 х 129 х 10 мм, АС 220В.Цвет корпуса:белый. | руб./шт | 16502
| AT-VD A100C WH | Дополнительная аудиотрубка для мониторов AT-VD432C, AT-VD750C, AT-VD750C/SD. Питание от монитора или от внешнего источника питания 12 В. Функция "интерком", 3 уровня громкости. 188х83х42 мм. Цвет белый. | руб./шт | 2657
| AT-VD A101C/SD WH | Видеодомофон 10", сенсорный экран, AHD 1080P/720P/CVBS. Подключение двух вызывных панелей и двух видеокамер. Календарь, будильник. Загрузка собственных мелодий MP3 в качестве сигнала вызова домофона. Запись видеороликов входящего вызова со звуком в автоматическом или ручном режимах, и по детектору движения. Поддержка micro SD карт (8 Гб-128 Гб). Адресный интерком. Накладной тип крепления. Габаритные размеры: 255х180х21 мм. АС 220 В. Цвет корпуса: белый. | руб./шт | 23625
NEW | AT-VD A752C/SD K EXEL | Видеодомофон 7", сенсорные кнопки, 1080P/720P/CVBS. Подключение 2х вызывных панелей и 2х видеокамер. Запись видеороликов входящего вызова со звуком в автоматическом или ручном режимах, и по детектору движения. Поддержка micro SD карт (8 Гб-128 Гб). Адресный интерком, календарь, будильник. Загрузка собственных мелодий MP3 в качестве сигнала вызова домофона. Накладной тип крепления. АС 220 В. Габаритные размеры: 216х129х10мм. Цвет корпуса: Белый. Имеет разъём подключения к подъездным координатным домофонам типа ”Элтис”, “Цифрал”, “Метаком”. | руб./шт | 16380
| AT-VD A752C/SD WH | Видеодомофон 7", сенсорные кнопки, 1080P/720P/CVBS. Подключение двух вызывных панелей и двух видеокамер. Календарь, будильник. Загрузка собственных мелодий MP3 в качестве сигнала вызова домофона. Запись видеороликов входящего вызова со звуком в автоматическом или ручном режимах, и по детектору движения. Поддержка micro SD карт (8 Гб-128 Гб). Адресный интерком. Накладной тип крепления. Габаритные размеры: 216х129х10 мм, АС 220 В. Белый | руб./шт | 13665
| AT-VD 720W WH | Монитор домофона цветной, 7" WI-FI, LAN. Удалённое подключение к монитору через приложение Tuya Smart для Android и IOS. Сенсорные кнопки, 1080P/720P/CVBS. Подключение 2-х вызывных панелей и 2-х видеокамер, адресный интерком на 4 монитора. Календарь, будильник. Загрузка собственных мелодий MP3 в качестве сигнала вызова домофона. Запись видеороликов входящего вызова со звуком в автоматическом или ручном режимах, и по детектору движения. Поддержка micro SD карт (8Гб-128Гб). Накладной тип крепления. 216 х 129 х 10 мм, АС 220В.Цвет корпуса:белый. | руб./шт | 19491
5.1.13 | JSBo
NEW | 01.043.PAL | Монитор цветного видеодомофона 4,3" TFT LCD, PAL, разрешение 480х272, hands-free. Максимальное подключение: до 2-х вызывных панелей, до 2-х видеокамер, интерком до 4-х мониторов. Сенсорные кнопки управления, накладное крепление, 220В (встроенный Б П) + возможность питания от 12V, -10...+50°C, 117х174х13 мм. | руб./шт | 6625
NEW | 02.070.PAL | Монитор с трубкой цветного видеодомофона 7" TFT LCD, PAL, разрешение 800х480. Максимальное подключение: до 2-х вызывных панелей, интерком до 4-х мониторов. Сенсорные кнопки управления, накладное крепление, 220В (встроенный Б П) + возможность питания от 12V, -10...+50°C, 243х119х19 мм. | руб./шт | 9427
NEW | 03.070.PAL | Монитор цветного видеодомофона 7" TFT LCD, PAL, разрешение 800х480, hands-free. Максимальное подключение: до 2-х вызывных панелей, интерком до 4-х мониторов. Механические кнопки управления, накладное крепление, 220В (встроенный Б П) + возможность питания от 12V, -10...+50°C, 203х116х18 мм. | руб./шт | 7862
NEW | 04.070.PAL.SD | Монитор цветного видеодомофона 7" TFT LCD, PAL, разрешение 1024х600, hands-free. Максимальное подключение: до 2-х вызывных панелей, до 2-х видеокамер, интерком до 6-ти мониторов. Слот для SD-карты 32 Гб класс 10 и выше. Механические кнопки управления, накладное крепление, 220В (встроенный Б П) + возможность питания от 12V, -10...+50°C, 203х116х18 мм. | руб./шт | 10319
NEW | 05.070.AHD.SD | Монитор цветного видеодомофона 7" TFT LCD, AHD 1080p/720p/960p/CVBS/CVI/TVI, разрешение 1024х600, hands-free. Максимальное подключение: до 2-х вызывных панелей, до 2-х видеокамер, интерком до 6-ти мониторов. Слот для SD-карты 128 Гб класс 10 и выше. Сенсорные кнопки управления, накладное крепление, 220В (встроенный Б П) + возможность питания от 12V, -10...+50°C, 179х134х17 мм. | руб./шт | 12775
NEW | 06.070.AHD.SD | Монитор цветного видеодомофона 7" TFT LCD, AHD 1080p/720p/960p/CVBS/CVI/TVI, разрешение 1024х600, hands-free. Максимальное подключение: до 2-х вызывных панелей, до 2-х видеокамер, интерком до 4-х мониторов. Слот для SD-карты 128 Гб класс 10 и выше. Сенсорные кнопки управления, накладное крепление, 220В (встроенный Б П) + возможность питания от 12V, -10...+50°C, 183х125х20 мм. | руб./шт | 12531
5.2 | Вызывные панели
5.2.1 | Polyvision
| PVP-L9-HD v.8.1 | Цветная вызывная панель для видеодомофона с широким углом 120°; Встроенная видеокамера - 1/2,7" CMOS AHD/CVBS; Подсветка - 2 м; Реле - Н.О./Н.З.; Питание DC12В от монитора; Накладной монтаж; Класс защиты IP66; 131x46x20мм | руб./шт | 4615
| PVP-L9-4HD v.8.1 | Цветная 4-х абонентская вызывная панель для видеодомофона с широким углом 110°; Встроенная видеокамера - 1/2,9" CMOS AHD-H/CVBS; Подсветка - 2 м; Реле - Н.О./Н.З.; Питание 12В от монитора; Накладной монтаж; Класс защиты IP66; 154x55x18мм | руб./шт | 5722.6
| PVP-L9-HDRF v.8.1 | Цветная вызывная панель для видеодомофона со встроенным контроллером, считывателем и широким углом 120°; Встроенная видеокамера - 1/2,7" CMOS AHD/CVBS; Встроенный считыватель 125KHZ (EM); Подсветка - 2 м; Реле - Н.О./Н.З.; Питание DC12В от монитора; Накладной монтаж; 131x46x20мм | руб./шт | 5907.2
5.2.2 | Slinex
| MA-01HD | Вызывная видеопанель. Матрица 1/2.9” CMOS, разрешение 2,0 Мп (AHD) / 1 Мп (AHD) / 960 ТВЛ (CVBS), угол обзора: 115° по горизонтали, минимальная освещенность: 0,01 Люкс (ИК подсветка до 1,5 м). Кнопка переключение режима камеры. Механический ИК фильтр. Подсветка именных табличек абонентов. НО/НЗ контакт реле для подключения электромеханического или электромагнитного замка. Класс защищенности: IP65, температура эксплуатации: -40...+65 °С. Питание: +12 В (от монитора). Размеры: 110×186×32 мм. Врезная установка. Цвет - серебро. | руб./шт | 10720
| MA-02 | Вызывная видеопанель на 2 абонента со встроенным контроллером и комбинированным считывателем EM-Marin и Mifare. Цветная матрица CMOS, разрешение 2 Mp (AHD) / 1 Mp (AHD) / 960 TVL (CVBS), угол обзора 115° (гор), 0,01 Люкс, ИК подсветка до 1,5 м, подсветка табличек абонентов. Количество идентификаторов 248 шт., возможность подключения электромагнитного замка. 4-х проводная ЛС, IP65, -40...+65 °С, 12 В (БП в комплекте), 110×185×34 мм. Врезная установка. Цвет - серебро. | руб./шт | 10550
| MA-04CRHD | Цветная вызывная видеопанель на 4 абонента со встроенным контроллером и считывателем EM-Marin и Mifare. Матрица CMOS 1/2,9" с механическим ИК фильтром, AHD 1080p (2 Мп)/AHD 720p (1 Мп)/PAL (960 ТВЛ), угол обзора: 115°. Память: 248 идентификаторов. Выход Wiegand-26. Подсветка именных табличек абонентов, врезная установка. НО/НЗ контакт реле. Питание: 12В, 500мА, IP65, -40...+50°C. Размеры: 110х185х34 мм. Цвет: серебро. | руб./шт | 18018
| MA-08 | Модуль расширения к видеопанелям MA-02 и MA-04. Позволяет дополнительно подключить к системе 8 абонентов. Питание от панели MA-02/MA-04. IP65, -40...+65 °С, 110×186×32 мм. Врезная установка. Цвет - серебро | руб./шт | 7620
| MA-MB | Кронштейн для накладного монтажа вызывных панелей MA-02/MA-04 и модуля расширения MA-08. Цвет: черный. Материал: нержавеющая сталь. Размер: 114х188х39 мм. | руб./шт | 1620
| ML-15HD (медь) | AHD вызывная видеопанель, CMOS, 2,0 Мп (AHD) / 1 Мп (AHD) / 960 ТВЛ (CVBS), угол обзора: 86° по горизонтали, 0,01 Люкс (ИК подсветка до 1,5 м). Кнопка переключение режима камеры, механический ИК фильтр, Н.О. контакт реле, подсветка кнопки. Отдельный вывод питания видеокамеры для возможности записи на видеорегистратор без активации аудиотракта. В комплекте козырек и поворотный кронштейн. -40...+65 °С, 134×50×30 мм, корпус: силумин, цвет: медь. | руб./шт | 6786
| ML-15HD (серебро) | AHD вызывная видеопанель, CMOS, 2,0 Мп (AHD) / 1 Мп (AHD) / 960 ТВЛ (CVBS), угол обзора: 86° по горизонтали, 0,01 Люкс (ИК подсветка до 1,5 м). Кнопка переключение режима камеры, механический ИК фильтр, Н.О. контакт реле, подсветка кнопки. Отдельный вывод питания видеокамеры для возможности записи на видеорегистратор без активации аудиотракта. В комплекте козырек и поворотный кронштейн. -40...+65 °С, 134×50×30 мм, корпус: силумин, цвет: серебро. | руб./шт | 6786
| ML-15HD (черный) | AHD вызывная видеопанель, CMOS, 2,0 Мп (AHD) / 1 Мп (AHD) / 960 ТВЛ (CVBS), угол обзора: 86° по горизонтали, 0,01 Люкс (ИК подсветка до 1,5 м). Кнопка переключение режима камеры, механический ИК фильтр, Н.О. контакт реле, подсветка кнопки. Отдельный вывод питания видеокамеры для возможности записи на видеорегистратор без активации аудиотракта. В комплекте козырек и поворотный кронштейн. -40...+65 °С, 134×50×30 мм, корпус: силумин, цвет: черный. | руб./шт | 6786
| ML-16HD (серая) | AHD вызывная видеопанель, CMOS, 2,0 Мп (AHD) / 1 Мп (AHD) / 960 ТВЛ (CVBS), угол обзора: 86° по горизонтали, 0,01 Люкс (ИК подсветка до 1,5 м). Кнопка переключение режима камеры. Механический ИК фильтр. Комплектация: панель вызова, кронштейн поворотный и козырек. Накладной монтаж. ИК подсветка. -40...+65 ℃, 122×41×23 мм. Корпус: силумин, цвет: антик (серый). | руб./шт | 3720
| ML-17HD (черный) | AHD вызывная видеопанель, цветная матрица CMOS, разрешение 2,0 Мп (AHD) / 1 Мп (AHD) / 960 ТВЛ (CVBS), угол обзора: 130° по горизонтали, минимальная освещенность: 0,01 Люкс (ИК подсветка до 1,5 м). Кнопка переключение режима камеры. Механический ИК фильтр. Подсветка кнопки, НО/НЗ контакт реле, отдельный вывод питания видеокамеры для возможности записи на видеорегистратор без активации аудиотракта. В комплекте: козырек и поворотный кронштейн. -40...+50 °С. Размеры: 48×133×21 мм. Цвет: черный. | руб./шт | 7150
| ML-20CRHD (золото+белый) | Вызывная видеопанель со встроенным контроллером и считывателем бесконтактных карт EM-Marin. Матрица 1/2,9” CMOS, разрешение AHD 1080p (2 Мп), AHD 720p (1 Мп) или CVBS (PAL), угол обзора: 115° по горизонтали, минимальная освещенность: 0,01 Люкс (ИК подсветка до 1,5 м). Кнопка переключения форматов камеры. Механический ИК фильтр. Подсветка кнопки. Количество идентификаторов: 248 шт. Выход Wiegand-26. Класс защищенности: IP65, температура эксплуатации: -40...+50 °С. Питание: +12 В (БП в комплекте). Размеры: 130×45×24 мм. Цвет - золото+белый | руб./шт | 11108.5
| ML-20CRHD (золото+черный) | Вызывная видеопанель со встроенным контроллером и считывателем бесконтактных карт EM-Marin. Матрица 1/2,9” CMOS, разрешение AHD 1080p (2 Мп), AHD 720p (1 Мп) или CVBS (PAL), угол обзора: 115° по горизонтали, минимальная освещенность: 0,01 Люкс (ИК подсветка до 1,5 м). Кнопка переключения форматов камеры. Механический ИК фильтр. Подсветка кнопки. Количество идентификаторов: 248 шт. Выход Wiegand-26. Класс защищенности: IP65, температура эксплуатации: -40...+50 °С. Питание: +12 В (БП в комплекте). Размеры: 130×45×24 мм. Цвет - золото+черный | руб./шт | 11108.5
| ML-20CRHD (серебро+черный) | Вызывная видеопанель со встроенным контроллером и считывателем бесконтактных карт EM-Marin. Матрица 1/2,9” CMOS, разрешение AHD 1080p (2 Мп), AHD 720p (1 Мп) или CVBS (PAL), угол обзора: 115° по горизонтали, минимальная освещенность: 0,01 Люкс (ИК подсветка до 1,5 м). Кнопка переключения форматов камеры. Механический ИК фильтр. Подсветка кнопки. Количество идентификаторов: 248 шт. Выход Wiegand-26. Класс защищенности: IP65, температура эксплуатации: -40...+50 °С. Питание: +12 В (БП в комплекте). Размеры: 130×45×24 мм. Цвет - серебро+черный | руб./шт | 11108.5
| ML-20HD ( золото+черный) | AHD вызывная видеопанель, цветная матрица CMOS, разрешение 2.0 МП (AHD)/960 ТВЛ (CVBS), угол обзора 115° (по гор.), минимальная освещенность: 0,01 Люкс (ИК подсветка до 1,5 м), механический ИК фильтр, подсветка кнопки, отдельный вывод питания видеокамеры для возможности записи на видеорегистратор, IP65, -40...+50 °С, 130×45×24 мм. Цвет - золото+черный. Угловой кронштейн и козырёк в комплекте. | руб./шт | 9204
| ML-20HD (золото+белый) | AHD вызывная видеопанель, цветная матрица CMOS, разрешение 2.0 МП (AHD)/960 ТВЛ (CVBS), угол обзора 115° (по гор.), минимальная освещенность: 0,01 Люкс (ИК подсветка до 1,5 м), механический ИК фильтр, подсветка кнопки, отдельный вывод питания видеокамеры для возможности записи на видеорегистратор, IP65, -40...+50 °С, 130×45×24 мм. Цвет - золото+белый. Угловой кронштейн и козырёк в комплекте. | руб./шт | 9204
| ML-20HD (серебро+черный) | AHD вызывная видеопанель, цветная матрица CMOS, разрешение 2.0 МП (AHD)/960 ТВЛ (CVBS), угол обзора 115° (по гор.), минимальная освещенность: 0,01 Люкс (ИК подсветка до 1,5 м), механический ИК фильтр, подсветка кнопки, отдельный вывод питания видеокамеры для возможности записи на видеорегистратор, IP65, -40...+50 °С, 130×45×24 мм. Цвет - серебро+черный. Угловой кронштейн и козырёк в комплекте. | руб./шт | 9204
| ML-20HR NEW (золото+белый) | Вызывная панель, цветная, матрица CMOS, разрешение 1,0 МП (AHD) / 960 ТВЛ (CVBS), угол обзора 120° (по гор.), 0,01 Люкс, ИК подсветка до 1,5 м. Подсветка кнопки. Отдельный вывод питания видеокамеры для записи на видеорегистратор. IP65, -40...+65 °С, 130×45×24 мм. Цветовое решение: золото+белый. | руб./шт | 5100
| ML-20HR NEW (золото+черный) | Вызывная панель, цветная, матрица CMOS, разрешение 1,0 МП (AHD) / 960 ТВЛ (CVBS), угол обзора 120° (по гор.), 0,01 Люкс, ИК подсветка до 1,5 м. Подсветка кнопки. Отдельный вывод питания видеокамеры для записи на видеорегистратор. IP65, -40...+65 °С, 130×45×24 мм. Цветовое решение: золото+черный. | руб./шт | 5100
| ML-20IP (золото+белый) | Вызывная IP видеопанель, камера 1 Мп, разрешение 1280×720, возможность записи видео по нажатию кнопки на вызывной панели и по движению на microSD карту до 32 Гб с разрешением 1280х720, угол обзора: 125° по горизонтали, минимальная освещенность: 0,01 Люкс (ИК подсветка до 1 м) Подсветка кнопки. Выносная антенна Wi-Fi. Удаленный просмотр со смартфонов. Переадресация вызова на приложение на мобильном телефоне. Возможность подключить любой 4-х проводной домофон. 12 В (БП в комплекте), IP65, -40...+65 °С, 130×45×25 мм. Цвет - золото+белый. | руб./шт | 10350
| ML-20IP (золото+черный) | Вызывная IP видеопанель, камера 1 Мп, разрешение 1280×720, возможность записи видео по нажатию кнопки на вызывной панели и по движению на microSD карту до 32 Гб с разрешением 1280х720, угол обзора: 125° по горизонтали, минимальная освещенность: 0,01 Люкс (ИК подсветка до 1 м) Подсветка кнопки. Выносная антенна Wi-Fi. Удаленный просмотр со смартфонов. Переадресация вызова на приложение на мобильном телефоне. Возможность подключить любой 4-х проводной домофон. 12 В (БП в комплекте), IP65, -40...+65 °С, 130×45×25 мм. Цвет - золото+черный. | руб./шт | 10350
| ML-20IP (серебро+черный) | Вызывная IP видеопанель, камера 1 Мп, разрешение 1280×720, возможность записи видео по нажатию кнопки на вызывной панели и по движению на microSD карту до 32 Гб с разрешением 1280х720, угол обзора: 125° по горизонтали, минимальная освещенность: 0,01 Люкс (ИК подсветка до 1 м) Подсветка кнопки. Выносная антенна Wi-Fi. Удаленный просмотр со смартфонов. Переадресация вызова на приложение на мобильном телефоне. Возможность подключить любой 4-х проводной домофон. 12 В (БП в комплекте), IP65, -40...+65 °С, 130×45×25 мм. Цвет - серебро+черный. | руб./шт | 10350
NEW | ML-20TLHD | AHD вызывная видеопанель с системой ИК бесконтактного вызова. Цветная матрица CMOS, 2,0 Мп AHD / 1 Мп AHD / 960 ТВЛ CVBS, угол обзора: 115° по горизонтали, 0,01 Люкс (ИК подсветка до 1,5 м). Механический ИК фильтр, подсветка кнопки, отдельный вывод питания видеокамеры. 4-х проводное подключение. IP65, -40...+50 °С, 45×130×24 мм. Цвет: черный. Вызов срабатывает при поднесении руки на расстоянии до 10 см от панели | руб./шт | 8850
5.2.3 | Optimus
| DS-420 (медь) | 1/4” CMOS цветная, разрешение 420 ТВЛ, ИК-подсветка до 3м, угол обзора 60◦, 4-х проводное подключение, питание DC 12V от монитора, -45°С до +50°С, 122х41х23 мм, 312 гр. Антивандальный корпус. Цвет медь.Уголок, козырек в комплекте. Врезной кронштейн в комплект не входит. | руб./шт | 4031
| DS-420/700 (серебро) | Врезной кронштейн для DS-420/700, размер 160х70 мм, Цвет:серебро. | руб./шт | 357
| DS-420/700 (черный) | Врезной кронштейн для DS-420/700, размер 160х70 мм, Цвет:черный. | руб./шт | 357
| DS-700 (медь) | 1/3” CMOS цветная, разрешение 700 ТВЛ, ИК-подсветка до 3м, угол обзора 60◦, 4-х проводное подключение, питание DC 12V, рабочая температура -45°С до +50°С, размер 122х41х23 мм, 350 гр. Антивандальный. Цвет: Медь. В комплекте уголок и козырек. | руб./шт | 4137
| DS-700 (серебро) | 1/3” CMOS цветная, разрешение 700 ТВЛ, ИК-подсветка до 3м, угол обзора 60◦, 4-х проводное подключение, питание DC 12V, рабочая температура -45°С до +50°С, размер 122х41х23 мм, 350 гр. Антивандальный. Цвет: Серебро. В комплекте уголок и козырек. | руб./шт | 4137
| DS-700 (черный) | 1/3” CMOS цветная, разрешение 700 ТВЛ, ИК-подсветка до 3м, угол обзора 60◦, 4-х проводное подключение, питание DC 12V, рабочая температура -45°С до +50°С, размер 122х41х23 мм, 350 гр. Антивандальный. Цвет: Черный. В комплекте уголок и козырек. | руб./шт | 4137
| DS-700L (медь) | Вызывная панель накладная, 1/3” CMOS, разрешение 700 ТВЛ, ИК-подсветка до 3м, угол обзора по горизонтали 80◦, 4-х проводное подключение, DC 12V от монитора, -45°С до +50°С, 122х41х23 мм, 350 гр. Антивандальный корпус. Цвет - медь. В комплекте панель, уголок, козырек, Врезной кронштейн в комплект не входит. | руб./шт | 4560
| DS-700L (серебро) | Вызывная панель накладная, 1/3” CMOS, разрешение 700 ТВЛ, ИК-подсветка до 3м, угол обзора по горизонтали 80◦, 4-х проводное подключение, DC 12V от монитора, -45°С до +50°С, 122х41х23 мм, 350 гр. Антивандальный корпус. Цвет - серебро. В комплекте панель, уголок, козырек, Врезной кронштейн в комплект не входит. | руб./шт | 4560
| DS-700L (черный) | Вызывная панель накладная, 1/3” CMOS, разрешение 700 ТВЛ, ИК-подсветка до 3м, угол обзора по горизонтали 80◦, 4-х проводное подключение, DC 12V от монитора, -45°С до +50°С, 122х41х23 мм, 350 гр. Антивандальный корпус. Цвет - черный. В комплекте панель, уголок, козырек, Врезной кронштейн в комплект не входит. | руб./шт | 4560
| DSH-1080/2 (белый) | Вызывная панель, антивандальная на 2 абонента, AHD-H 1080P/AHD-M 720P/CVBS 960H, 1/2.7” CMOS Sensor, разрешение 1920х1080. Встроенный считыватель Mifare, до 30мм, память до 200 ключ-карт. ИК-подсветка до 4м, угол обзора 160°(1080P) / 140°(720P)/110°(960H), 4-х проводное подключение, питание 200мА (9В – 15В DC) от монитора, -40°С до +60°С, 133х48х21мм, IP65, цвет: белый. | руб./шт | 7808
| DSH-1080/2 (черный) | Вызывная панель, антивандальная на 2 абонента, AHD-H 1080P/AHD-M 720P/CVBS 960H, 1/2.7” CMOS Sensor, разрешение 1920х1080. Встроенный считыватель Mifare, до 30мм, память до 200 ключ-карт. ИК-подсветка до 4м, угол обзора 160°(1080P) / 140°(720P)/110°(960H), 4-х проводное подключение, питание 200мА (9В – 15В DC) от монитора, -40°С до +60°С, 133х48х21мм, IP65, цвет: черный. | руб./шт | 7808
| DSH-1080/3 (белый) | Вызывная панель, антивандальная на 3 абонента, AHD-H 1080P/AHD-M 720P/CVBS 960H, 1/2.7” CMOS Sensor, разрешение 1920х1080. Встроенный считыватель Mifare, до 30мм, память до 200 ключ-карт. ИК-подсветка до 4м, угол обзора 160°(1080P) / 140°(720P)/110°(960H), 4-х проводное подключение, питание 200мА (9В – 15В DC) от монитора, -40°С до +60°С, 133х48х21мм, IP65, цвет: белый. | руб./шт | 8465
| DSH-1080/3 (черный) | Вызывная панель, антивандальная на 3 абонента, AHD-H 1080P/AHD-M 720P/CVBS 960H, 1/2.7” CMOS Sensor, разрешение 1920х1080. Встроенный считыватель Mifare, до 30мм, память до 200 ключ-карт. ИК-подсветка до 4м, угол обзора 160°(1080P) / 140°(720P)/110°(960H), 4-х проводное подключение, питание 200мА (9В – 15В DC) от монитора, -40°С до +60°С, 133х48х21мм, IP65, цвет: черный. | руб./шт | 8465
| DSH-1080/4 (белый) | Вызывная панель, антивандальная на 4 абонента, AHD-H 1080P/AHD-M 720P/CVBS 960H, 1/2.7” CMOS Sensor, разрешение 1920х1080. Встроенный считыватель Mifare, до 30мм, память до 200 ключ-карт. ИК-подсветка до 4м, угол обзора 160°(1080P) / 140°(720P)/110°(960H), 4-х проводное подключение, питание 200мА (9В – 15В DC) от монитора, -40°С до +60°С, 133х48х21мм, IP65, цвет: белый. | руб./шт | 9102
| DSH-1080/4 (черный) | Вызывная панель, антивандальная на 4 абонента, AHD-H 1080P/AHD-M 720P/CVBS 960H, 1/2.7” CMOS Sensor, разрешение 1920х1080. Встроенный считыватель Mifare, до 30мм, память до 200 ключ-карт. ИК-подсветка до 4м, угол обзора 160°(1080P) / 140°(720P)/110°(960H), 4-х проводное подключение, питание 200мА (9В – 15В DC) от монитора, -40°С до +60°С, 133х48х21мм, IP65, цвет: черный. | руб./шт | 9102
| DSH-1080_v.1 (серебро) | Вызывная панель, антивандальная, AHD-H 1080P /CVBS 960H, 1/2.7” CMOS, разрешение 1920х1080, ИК-подсветка до 3м, угол обзора 100°(960H)/130°(1080P), 4-х проводное подключение, DC 11-13В 300мА от монитора, -40°С до +50°С, 132х48х18мм, IP65, цвет: серебро. | руб./шт | 6556
| DSH-1080_v.1 (черный) | Вызывная панель, антивандальная, AHD-H 1080P /CVBS 960H, 1/2.7” CMOS, разрешение 1920х1080, ИК-подсветка до 3м, угол обзора 100°(960H)/130°(1080P), 4-х проводное подключение, DC 11-13В 300мА от монитора, -40°С до +50°С, 132х48х18мм, IP65, цвет: черный. | руб./шт | 6556
| DSH-E1080 (медь) | Вызывная панель, антивандальная, AHD-H 1080P, 1/3” CMOS, разрешение 1920х1080, ИК-подсветка до 3м, угол обзора 80°, 4-х проводное подключение, DC 11-13В 300мА от монитора, -40°С до +50°С, 122х41х22мм, IP65, цвет: медь. | руб./шт | 4575
| DSH-E1080 (серебро) | Вызывная панель, антивандальная, AHD-H 1080P, 1/3” CMOS, разрешение 1920х1080, ИК-подсветка до 3м, угол обзора 80°, 4-х проводное подключение, DC 11-13В 300мА от монитора, -40°С до +50°С, 122х41х22мм, IP65, цвет: серебро. | руб./шт | 4575
| DSH-E1080 (черный) | Вызывная панель, антивандальная, AHD-H 1080P, 1/3” CMOS, разрешение 1920х1080, ИК-подсветка до 3м, угол обзора 80°, 4-х проводное подключение, DC 11-13В 300мА от монитора, -40°С до +50°С, 122х41х22мм, IP65, цвет: черный. | руб./шт | 4575
| DSH-1080/1 (белый) | Вызывная панель, антивандальная на 1 абонента, AHD-H 1080P/AHD-M 720P/CVBS 960H, 1/2.7” CMOS Sensor, разрешение 1920х1080. Встроенный считыватель Mifare, до 30мм, память до 200 ключ-карт. ИК-подсветка до 4м, угол обзора 160°(1080P) / 140°(720P)/110°(960H), 4-х проводное подключение, питание 200мА (9В – 15В DC) от монитора, -40°С до +60°С, 133х48х21мм, IP65, цвет: белый. | руб./шт | 7214
| DSH-1080/1 (черный) | Вызывная панель, антивандальная на 1 абонента, AHD-H 1080P/AHD-M 720P/CVBS 960H, 1/2.7” CMOS Sensor, разрешение 1920х1080. Встроенный считыватель Mifare, до 30мм, память до 200 ключ-карт. ИК-подсветка до 4м, угол обзора 160°(1080P) / 140°(720P)/110°(960H), 4-х проводное подключение, питание 200мА (9В – 15В DC) от монитора, -40°С до +60°С, 133х48х21мм, IP65, цвет: черный. | руб./шт | 7214
5.2.4 | Сommax
| CRB-4CH | Позволяет подключить 4 вызывные панели к одному монитору Commax с функцией управления замками. Обращение к панелям по инициативе абонента невозможно, только входящие вызовы. Питание от монитора.80х55х20 мм | руб./шт | 4941.72
| DRC-40CIC PAL | Вызывная панель металлическая, врезная, 4-х проводная, без управления замком, CCD камера, размеры 92х172х16 (48) мм, настройка угла обзора: влево-вправо: ±15°, вверх-вниз : ±15°. ВНИМАНИЕ!!! данная модель не имеет реле управления замком! | руб./шт | 5435.89
| DRC-40K | Цветная вызывная видеопанель видеодомофона, накладная, PAL, металл, 140х90х40мм | руб./шт | 4941.72
| DRC-40KHD | Цветная вызывная панель, AHD 1.3 MP, 4-х проводная, встроенная LED подсветка, угол обзора 75° (г)/55°(в), ручное регулирование камеры по вертикали при установке, -40...+40 °С, 96х155х32 мм | руб./шт | 4447.55
| DRC-41QC | Тип крепления - полунакладная. Корпус пластик, основание пластик, ПЗС Матрица 1/3" CCD, C-MOS, Формат видеосигнала PAL, LED-подсветка, управление замком | руб./шт | 4447.55
| DRC-41UN | 4-х проводная, цветная, PAL, металл, врезная, разрешение 540 ТВЛ, 130х182х39 мм, серебро | руб./шт | 7412.58
| DRC-4CGN2 (медь) | 4-х проводная, цветная, PAL, накладная, камера - pinhole, LED подсветка (автовключение), 87,5х120х18 мм, медь | руб./шт | 3623.93
| DRC-4CGN2 (серебро) | 4-х проводная, цветная, PAL, накладная, камера - pinhole, LED подсветка (автовключение), 87,5х120х18 мм, серебро | руб./шт | 3623.93
| DRC-4CGN2 (черный) | 4-х проводная, цветная, PAL, накладная, камера - pinhole, LED подсветка (автовключение), 87,5х120х18 мм, черный | руб./шт | 3623.93
| DRC-4CHC PAL | 4-х проводная, цветная, PAL, разрешение 540 твл, угол обзора 75/55 °C, металл, накладная, -10…+50°С, 116х169х42 мм. | руб./шт | 6918.41
| DRC-4CPHD (темно-серый) | 4-х проводная, цветная, AHD 1.3MP, объектив pinhole, литой алюминиевый корпус, с козырьком, уголок в комплекте, светодиодная подсветка, угол обзора по горизонтали 74 гр., 2 реле управления замками, -40...+40 °С, цвет - темно-серый | руб./шт | 5435.89
| DRC-4CPN3 (темно-серый) | Цветная, накладная, 600 ТВЛ, PAL, угол обзора 74° (г)/47° (в), подсветка LED, 2 реле, козырек НЕсъемный, уголок, 164х59х42,1 мм, цвет темно-серый | руб./шт | 4942
| DRC-4CPNK | Цветная, накладная, кодовая панель 6 кнопок (требуется дополнительное питание 12 В), 600 ТВЛ, PAL, угол обзора 74° (г)/47° (в), подсветка LED, 2 реле, козырек НЕ съемный, 164х59х42,1 мм, цвет темно-серый | руб./шт | 5765.34
| DRC-4DC PAL (медь) | Вызывная видеопанель на 4 абонента, накладная, 4-х проводная, 1/3 CCD, LED-подсветка, IP43, 162х65х22.5 мм, цвет медь | руб./шт | 9553.99
| DRC-4DC (серебро) | Вызывная видеопанель на 4 абонента, накладная, 4-х проводная, 1/3 CCD, LED-подсветка, IP43, 162х65х22,5 мм, серебро | руб./шт | 9553.99
| DRC-4DC (черный) | Вызывная видеопанель на 4 абонента, накладная, 4-х проводная, 1/3 CCD, LED-подсветка, IP43, 162х65х22,5 мм, черный | руб./шт | 9553.99
| DRC-4FC | 4-х проводная, цветная, PAL, металл, врезная, 178х119,4х20,1 мм | руб./шт | 5435.89
| DRC-4G | 4-х проводная, пластик, полунакладная | руб./шт | 4777
| DRC-4L | Накладная, цветная, PAL, угол обзора 68 х55° (гориз./ верт.),LED подсветка, 140х100х35 мм, пластиковый корпус, цвет - серебро. | руб./шт | 3294.48
| DRC-4M (черный) | 4-х проводная, цветная, PAL, пластик, врезная, разрешение 540 ТВЛ, 145 х110х35 мм, черный | руб./шт | 7247.86
NEW | DRC-4PIP (Серебро) | Уличная цветная вызывная панель с широкоугольным объективом 136° (по горизонтали); PAL, CVBS. Реле управления замком (12В/5А). -30...+50°С. Корпус - алюминий. Размеры: 135х50х23мм. Цвет: серебро. | руб./шт | 5930.4
NEW | DRC-4PIP (Медь) | Уличная цветная вызывная панель с широкоугольным объективом 136° (по горизонтали); PAL, CVBS. Реле управления замком (12В/5А). -30...+50°С. Корпус - алюминий. Размеры: 135х50х23мм. Цвет: медь. | руб./шт | 5930.06
NEW | DRC-4PIP (Черная) | Уличная цветная вызывная панель с широкоугольным объективом 136° (по горизонтали); PAL, CVBS. Реле управления замком (12В/5А). -30...+50°С. Корпус - алюминий. Размеры: 135х50х23мм. Цвет: чёрный. | руб./шт | 5930.4
5.2.5 | JSB-Systems
| JSB-V02M PAL (серебро) | Вызывная видеопанель, накладная, 4-х проводная, CMOS-матрица 1/3" с разрешением 1000твл, 0,01 Lux, угол обзора 74х54, ИК подсветка (1м). Индикация открытия замка. Цвет Серебро | руб./шт | 4680
| JSB-V02M PAL (медь) | Вызывная видеопанель, накладная, 4-х проводная, CMOS-матрица 1/3" с разрешением 1000твл, 0,01 Lux, угол обзора 74х54, ИК подсветка (1м). Индикация открытия замка. Цвет Медь. | руб./шт | 4680
| JSB-V05M PAL (медь) накладная | Вызывная видеопанель, цветная на базе CMOS-матрицы 1/3" с разрешением 700 твл, 0,01 Lux, угол обзора 70х52, ИК подсветка (1м). Подсветка кнопки вызова. | руб./шт | 4680
| JSB-V05M PAL (серебро) накладная | Вызывная видеопанель, цветная на базе CMOS-матрицы 1/3" с разрешением 700 твл, 0,01 Lux, угол обзора 70х52, ИК подсветка (1м). Подсветка кнопки вызова. | руб./шт | 4680
| JSB-V055 PAL (медь) накладная | Вызывная видеопанель, цветная на базе CMOS-матрицы 1/3" с разрешением 700 твл, 0,01 Lux, угол обзора 70х52, ИК подсветка (1м). | руб./шт | 4300
| JSB-V055 PAL (серебро) накладная | Вызывная видеопанель, цветная на базе CMOS-матрицы 1/3" с разрешением 700 твл, 0,01 Lux, угол обзора 70х52, ИК подсветка (1м). | руб./шт | 4300
| JSB-V082 PAL (медь) накладная | Вызывная видеопанель, цветная на базе CMOS-матрицы 1/3" с разрешением 700 твл, 0,01 Lux, угол обзора 70х52, ИК подсветка (1м). Подсветка кнопки вызова. | руб./шт | 6680
| JSB-V082 PAL (серебро) накладная | Вызывная видеопанель, цветная на базе CMOS-матрицы 1/3" с разрешением 700 твл, 0,01 Lux, угол обзора 70х52, ИК подсветка (1м). Подсветка кнопки вызова. | руб./шт | 6680
| JSB-V082TM PAL (медь) накладная | Вызывная видеопанель, цветная на базе CMOS-матрицы 1/3" с разрешением 700 твл, 0,01 Lux, угол обзора 70х52, ИК подсветка (1м). Подсветка кнопки вызова. | руб./шт | 7170
| JSB-V082TM PAL (серебро) накладная | Вызывная видеопанель, цветная на базе CMOS-матрицы 1/3" с разрешением 700 твл, 0,01 Lux, угол обзора 70х52, ИК подсветка (1м). Подсветка кнопки вызова. | руб./шт | 7170
| JSB-V083 PAL (медь) накладная | Вызывная видеопанель, цветная на базе CMOS-матрицы 1/3" с разрешением 700 твл, 0,01 Lux, угол обзора 70х52, ИК подсветка (1м). Подсветка кнопки вызова. | руб./шт | 7440
| JSB-V083 PAL (серебро) накладная | Вызывная видеопанель, цветная на базе CMOS-матрицы 1/3" с разрешением 700 твл, 0,01 Lux, угол обзора 70х52, ИК подсветка (1м). Подсветка кнопки вызова. | руб./шт | 7440
| JSB-V084 PAL (медь) накладная | Вызывная видеопанель, цветная на базе CMOS-матрицы 1/3" с разрешением 700 твл, 0,01 Lux, угол обзора 70х52, ИК подсветка (1м). Подсветка кнопки вызова. | руб./шт | 8100
| JSB-V084 PAL (серебро) накладная | Вызывная видеопанель, цветная на базе CMOS-матрицы 1/3" с разрешением 700 твл, 0,01 Lux, угол обзора 70х52, ИК подсветка (1м). Подсветка кнопки вызова. | руб./шт | 8100
| JSB-V084КТМ PAL (медь) накладная | Вызывная видеопанель, цветная на базе CMOS-матрицы 1/3" с разрешением 700 твл, 0,01 Lux, угол обзора 70х52, ИК подсветка (1м). Подсветка кнопки вызова. | руб./шт | 9430
| JSB-V084КТМ PAL (серебро) накладная | Вызывная видеопанель, цветная на базе CMOS-матрицы 1/3" с разрешением 700 твл, 0,01 Lux, угол обзора 70х52, ИК подсветка (1м). Подсветка кнопки вызова. | руб./шт | 9430
| JSB-V085К PAL (медь) накладная | Вызывная видеопанель, цветная на базе CMOS-матрицы 1/3" с разрешением 700 твл, 0,01 Lux, угол обзора 70х52, ИК подсветка (1м). Подсветка кнопки вызова. | руб./шт | 9200
| JSB-V085К PAL (серебро) накладная | Вызывная видеопанель, цветная на базе CMOS-матрицы 1/3" с разрешением 700 твл, 0,01 Lux, угол обзора 70х52, ИК подсветка (1м). Подсветка кнопки вызова. | руб./шт | 9200
| JSB-V086К PAL(медь) накладная | Вызывная видеопанель, цветная на базе CMOS-матрицы 1/3" с разрешением 700 твл, 0,01 Lux, угол обзора 70х52, ИК подсветка (1м). Подсветка кнопки вызова. | руб./шт | 9870
| JSB-V086К PAL (серебро) накладная | Вызывная видеопанель, цветная на базе CMOS-матрицы 1/3" с разрешением 700 твл, 0,01 Lux, угол обзора 70х52, ИК подсветка (1м). Подсветка кнопки вызова. | руб./шт | 9870
| JSB-V087К PAL (медь) накладная | Вызывная видеопанель, цветная на базе CMOS-матрицы 1/3" с разрешением 700 твл, 0,01 Lux, угол обзора 70х52, ИК подсветка (1м). Подсветка кнопки вызова. | руб./шт | 10530
| JSB-V087К PAL (серебро) накладная | Вызывная видеопанель, цветная на базе CMOS-матрицы 1/3" с разрешением 700 твл, 0,01 Lux, угол обзора 70х52, ИК подсветка (1м). Подсветка кнопки вызова. | руб./шт | 10530
| JSB-V088К PAL (медь) накладная | Вызывная видеопанель, цветная на базе CMOS-матрицы 1/3" с разрешением 700 твл, 0,01 Lux, угол обзора 70х52, ИК подсветка (1м). Подсветка кнопки вызова. | руб./шт | 11190
| JSB-V088К PAL (серебро) накладная | Вызывная видеопанель, цветная на базе CMOS-матрицы 1/3" с разрешением 700 твл, 0,01 Lux, угол обзора 70х52, ИК подсветка (1м). Подсветка кнопки вызова. | руб./шт | 11190
5.2.6 | Activision
| AVC-305 (NTSC) | Вызывная видеопанель, накладная, 4-х проводная, 600 ТВЛ, ИК-подсветка, питание 12 В от монитора, -30…+55 °C, 122х40х24 мм, уголок и козырек в комплекте, цвет серебро | руб./шт | 3628
| AVC-305 (NTSC) | Вызывная видеопанель, накладная, 4-х проводная, 600 ТВЛ, ИК-подсветка, питание 12 В от монитора, -30…+55 °C, 122х40х24 мм, уголок и козырек в комплекте, цвет медь | руб./шт | 3628
| AVC-305 (PAL) накладная | Вызывная видеопанель, накладная, 4-х проводная, 1000 ТВЛ, ИК-подсветка, питание 12 В от монитора, -35…+55 °C, 122х40х24 мм, уголок и козырек в комплекте, цвет медь | руб./шт | 3628
| AVC-305 (PAL) накладная | Вызывная видеопанель, накладная, 4-х проводная, 1000 ТВЛ, ИК-подсветка, питание 12 В от монитора, -35…+55 °C, 122х40х24 мм, уголок и козырек в комплекте, цвет серебро | руб./шт | 3628
| AVC-305 (PAL) накладная | Вызывная видеопанель, накладная, 4-х проводная, 1000 ТВЛ, ИК-подсветка, питание 12 В от монитора, -35…+55°C, 122х40х24мм, уголок и козырек в комплекте, цвет черный | руб./шт | 3628
| AVC-305M (PAL) накладная | Вызывная видеопанель, накладная, 4-х проводная, аудиочип Motorola, АРУ, 1000 ТВЛ, ИК-подсветка, питание 12 В от монитора, -30…+55 °C, 122х40х24 мм, уголок и козырек в комплекте, цвет медь | руб./шт | 3659
| AVC-305M (PAL) накладная | Вызывная видеопанель, накладная, 4-х проводная, аудиочип Motorola, АРУ, 1000 ТВЛ, ИК-подсветка, питание 12 В от монитора, -30…+55 °C, 122х40х24 мм, уголок и козырек в комплекте, цвет серебро | руб./шт | 3659
| AVC-401 | Коммутир. устр.; в/мон Commax | руб./шт | 666
| AVP-281 (PAL) Wood Rovere | Антивандальная врезная видеопанель, 4-x проводная, 800 ТВЛ, 1/3", повышенная водостойкость, от -50°C до +55°C, 12 В, Угол обзора: 90 (гор.), 65 (верт.), ИК подсветка: 0,6-3,0 м (интеллектуальная), IP-54, 150х60х25 мм | руб./шт | 3082.35
| AVP-451 (PAL) ТМ (цвет медь) | Вызывная видеопанель со встроенными контроллером и считывателем Touch Memory, накладная, 4-х проводная, 1000 ТВЛ, ИК-подсветка, память на 1005 ключей, питание 12 В, -50…+50°C, IP55, 110х70х20 мм, цвет медь | руб./шт | 6904
| AVP-451 (PAL) ТМ (цвет серебро) | Вызывная видеопанель со встроенными контроллером и считывателем Touch Memory, накладная, 4-х проводная, 1000 ТВЛ, ИК-подсветка, память на 1005 ключей, питание 12 В, -50…+50°C, IP55, 110х70х20 мм, цвет серебро | руб./шт | 6904
| AVP-451 (PAL) (цвет медь) | Вызывная видеопанель, накладная, 4-х проводная, 1000 ТВЛ, ИК-подсветка, питание 12 В, -50…+50°C, IP55, 110х70х20 мм, цвет медь | руб./шт | 6084
| AVP-451 (PAL) (цвет серебро) | Вызывная видеопанель, накладная, 4-х проводная, 1000 ТВЛ, ИК-подсветка, питание 12 В, -50…+50°C, IP55, 110х70х20 мм, цвет серебро | руб./шт | 6084
| AVP-451 (PAL), Proxy (цвет серебро) | Вызывная видеопанель со встроенными контроллером и Proxy считывателем, накладная, 4-х проводная, 1000 ТВЛ, ИК-подсветка, память на 1005 ключей, питание 12 В, -50…+50°C, IP55, 110х70х20 мм, цвет серебро | руб./шт | 7160
| AVP-451 (PAL), Proxy (цвет медь) | Вызывная видеопанель со встроенными контроллером и Proxy считывателем, накладная, 4-х проводная, 1000 ТВЛ, ИК-подсветка, память на 1005 ключей, питание 12 В, -50…+50°C, IP55, 110х70х20 мм, цвет медь | руб./шт | 7160
| AVP-452 (PAL) ТМ | Вызывная видеопанель на 2 абонента со встроенным считывателем Touch Memory, накладная, 4-х проводная, 1000 ТВЛ, ИК-подсветка, память на 1005 ключей, питание 12 В, -50…+50°C, IP55, 125х70х20 мм, цвет медь | руб./шт | 7606
| AVP-452 (PAL) ТМ | Вызывная видеопанель на 2 абонента со встроенным считывателем Touch Memory, накладная, 4-х проводная, 1000 ТВЛ, ИК-подсветка, память на 1005 ключей, питание 12 В, -50…+50°C, IP55, 125х70х20 мм, цвет серебро | руб./шт | 7606
| AVP-452 (PAL) | Вызывная видеопанель на 2 абонента, накладная, 4-х проводная, 1000 ТВЛ, ИК-подсветка, питание 12 В, -50…+50°C, IP55, 125х70х20 мм, цвет медь | руб./шт | 6869
| AVP-452 (PAL) | Вызывная видеопанель на 2 абонента, накладная, 4-х проводная, 1000 ТВЛ, ИК-подсветка, питание 12 В, -50…+50°C, IP55, 125х70х20 мм, цвет серебро | руб./шт | 6869
| AVP-452 (PAL),Proxy | Вызывная видеопанель на 2 абонента со встроенным Proxy считывателем, накладная, 4-х проводная, 1000 ТВЛ, ИК-подсветка, память на 1005 ключей, питание 12 В, -50…+50°C, IP55, 125х70х20 мм, цвет серебро | руб./шт | 7840
| AVP-452 (PAL),Proxy | Вызывная видеопанель на 2 абонента со встроенным Proxy считывателем, накладная, 4-х проводная, 1000 ТВЛ, ИК-подсветка, память на 1005 ключей, питание 12 В, -50…+50°C, IP55, 125х70х20 мм, цвет медь | руб./шт | 7840
| AVP-453 (PAL) ТМ | Вызывная видеопанель на 3 абонента со встроенным считывателем Touch Memory, накладная, 4-х проводная, 1000 ТВЛ, ИК-подсветка, память на 1005 ключей, питание 12 В, -50…+50°C, IP55, 140х70х20 мм, цвет серебро | руб./шт | 8705
| AVP-453 (PAL) ТМ | Вызывная видеопанель на 3 абонента со встроенным считывателем Touch Memory, накладная, 4-х проводная, 1000 ТВЛ, ИК-подсветка, память на 1005 ключей, питание 12 В, -50…+50°C, IP55, 140х70х20 мм, цвет медь | руб./шт | 8705
| AVP-453 (PAL) | Вызывная видеопанель на 3 абонента, накладная, 4-х проводная, 1000 ТВЛ, ИК-подсветка, питание 12 В, -50…+50°C, IP55, 140х70х20 мм, цвет медь | руб./шт | 7840
| AVP-453 (PAL),Proxy | Вызывная видеопанель на 3 абонента со встроенным Proxy считывателем, накладная, 4-х проводная, 1000 ТВЛ, ИК-подсветка, память на 1005 ключей, питание 12 В, -50…+50°C, IP55, 140х70х20 мм, цвет серебро | руб./шт | 8951
| AVP-453 (PAL),Proxy | Вызывная видеопанель на 3 абонента со встроенным Proxy считывателем, накладная, 4-х проводная, 1000 ТВЛ, ИК-подсветка, память на 1005 ключей, питание 12 В, -50…+50°C, IP55, 140х70х20 мм, цвет медь | руб./шт | 8951
| AVP-453 (PAL) | Вызывная видеопанель на 3 абонента, накладная, 4-х проводная, 1000 ТВЛ, ИК-подсветка, питание 12 В, -50…+50°C, IP55, 140х70х20 мм, цвет серебро | руб./шт | 7840
| AVP-454 (PAL) ТМ | Вызывная видеопанель на 4 абонента со встроенным считывателем Touch Memory, накладная, 4-х проводная, 1000 ТВЛ, ИК-подсветка, память на 1005 ключей, питание 12 В, -50…+50°C, IP55, 155х70х20 мм, цвет медь | руб./шт | 9197
| AVP-454 (PAL) ТМ | Вызывная видеопанель на 4 абонента со встроенным считывателем Touch Memory, накладная, 4-х проводная, 1000 ТВЛ, ИК-подсветка, память на 1005 ключей, питание 12 В, -50…+50°C, IP55, 155х70х20 мм, цвет серебро | руб./шт | 9197
| AVP-454 (PAL) | Вызывная видеопанель на 4 абонента, накладная, 4-х проводная, 1000 ТВЛ, ИК-подсветка, питание 12 В, -50…+50°C, IP55, 155х70х20 мм, цвет медь | руб./шт | 8330
| AVP-454 (PAL) | Вызывная видеопанель на 4 абонента, накладная, 4-х проводная, 1000 ТВЛ, ИК-подсветка, питание 12 В, -50…+50°C, IP55, 155х70х20 мм, цвет серебро | руб./шт | 8330
| AVP-454 (PAL),Proxy | Вызывная видеопанель на 4 абонента со встроенным Proxy считывателем, накладная, 4-х проводная, 1000 ТВЛ, ИК-подсветка, память на 1005 ключей, питание 12 В, -50…+50°C, IP55, 155х70х20 мм, цвет серебро | руб./шт | 9443
| AVP-454 (PAL),Proxy | Вызывная видеопанель на 4 абонента со встроенным Proxy считывателем, накладная, 4-х проводная, 1000 ТВЛ, ИК-подсветка, память на 1005 ключей, питание 12 В, -50…+50°C, IP55, 155х70х20 мм, цвет медь | руб./шт | 9443
| AVP-456 (PAL) ТМ | Вызывная видеопанель на 6 абонентов со встроенным считывателем Touch Memory, накладная, 4-х проводная, 1000 ТВЛ, ИК-подсветка, память на 1005 ключей, питание 12 В, -50…+50°C, IP55, 185х70х20 мм, цвет медь | руб./шт | 10050
| AVP-456 (PAL) ТМ | Вызывная видеопанель на 6 абонентов со встроенным считывателем Touch Memory, накладная, 4-х проводная, 1000 ТВЛ, ИК-подсветка, память на 1005 ключей, питание 12 В, -50…+50°C, IP55, 185х70х20 мм, цвет серебро | руб./шт | 10050
| AVP-456 (PAL) | Вызывная видеопанель на 6 абонентов, накладная, 4-х проводная, 1000 ТВЛ, ИК-подсветка, питание 12 В, -50…+50°C, IP55, 185х70х20 мм, цвет медь | руб./шт | 9197
| AVP-456 (PAL) | Вызывная видеопанель на 6 абонентов, накладная, 4-х проводная, 1000 ТВЛ, ИК-подсветка, питание 12 В, -50…+50°C, IP55, 185х70х20 мм, цвет серебро | руб./шт | 9197
| AVP-456 (PAL),Proxy | Вызывная видеопанель на 6 абонентов со встроенным Proxy считывателем, накладная, 4-х проводная, 1000 ТВЛ, ИК-подсветка, память на 1005 ключей, питание 12 В, -50…+50°C, IP55, 185х70х20 мм, цвет серебро | руб./шт | 10253
| AVP-456 (PAL),Proxy | Вызывная видеопанель на 6 абонентов со встроенным Proxy считывателем, накладная, 4-х проводная, 1000 ТВЛ, ИК-подсветка, память на 1005 ключей, питание 12 В, -50…+50°C, IP55, 185х70х20 мм, цвет медь | руб./шт | 10253
| AVP-458 (PAL) ТМ | Вызывная видеопанель на 8 абонентов со встроенным считывателем Touch Memory, накладная, 4-х проводная, 1000 ТВЛ, ИК-подсветка, память на 1005 ключей, питание 12 В, -50…+50°C, IP55, 215х70х20 мм, цвет медь | руб./шт | 11477
| AVP-458 (PAL) ТМ | Вызывная видеопанель на 8 абонентов со встроенным считывателем Touch Memory, накладная, 4-х проводная, 1000 ТВЛ, ИК-подсветка, память на 1005 ключей, питание 12 В, -50…+50°C, IP55, 215х70х20 мм, цвет серебро | руб./шт | 11477
| AVP-458 (PAL) | Вызывная видеопанель на 8 абонентов, накладная, 4-х проводная, 1000 ТВЛ, ИК-подсветка, питание 12 В, -50…+50°C, IP55, 215х70х20 мм, цвет медь | руб./шт | 10800
| AVP-458 (PAL) | Вызывная видеопанель на 8 абонентов, накладная, 4-х проводная, 1000 ТВЛ, ИК-подсветка, питание 12 В, -50…+50°C, IP55, 215х70х20 мм, цвет серебро | руб./шт | 10800
| AVP-458 (PAL),Proxy | Вызывная видеопанель на 8 абонентов со встроенным Proxy считывателем, накладная, 4-х проводная, 1000 ТВЛ, ИК-подсветка, память на 1005 ключей, питание 12 В, -50…+50°C, IP55, 215х70х20 мм, цвет серебро | руб./шт | 11724
| AVP-458 (PAL),Proxy | Вызывная видеопанель на 8 абонентов со встроенным Proxy считывателем, накладная, 4-х проводная, 1000 ТВЛ, ИК-подсветка, память на 1005 ключей, питание 12 В, -50…+50°C, IP55, 215х70х20 мм, цвет медь | руб./шт | 11724
| AVP-505 (PAL) | Вызывная видеопанель, накладная, 4-х проводная, 1000 ТВЛ, ИК-подсветка, питание 12 В от монитора, -40…+55°C, IP54, 122х40х24мм, встроенный козырек, пластиковый корпус, уголок в комплекте, цвет коричневый | руб./шт | 2926
| AVP-506 (PAL) | Вызывная видеопанель, накладная, 4-х проводная, 1000 ТВЛ, ИК-подсветка, питание 12 В от монитора, -40…+55 °C, IP54, 122х40х24 мм, пластиковый корпус, уголок в комплекте, цвет коричневый | руб./шт | 2926
| AVP-506 (PAL) | Вызывная видеопанель, накладная, 4-х проводная, 1000 ТВЛ, ИК-подсветка, питание 12 В от монитора, -40…+55 °C, IP54, 122х40х24 мм, пластиковый корпус, уголок в комплекте, цвет светло-серый | руб./шт | 2926
| AVP-508 (PAL) | Вызывная видеопанель, накладная, 4-х проводная, 1000 ТВЛ, ИК-подсветка, питание 12 В от монитора, -50…+50°C, IP54, 122х40х24мм, корпус из металла, козырек и уголок в комплекте, цвет серебро | руб./шт | 3581
| AVP-508 (PAL) цвет медь | Вызывная видеопанель, накладная, 4-х проводная, 1000 ТВЛ, ИК-подсветка, питание 12 В от монитора, -50…+50°C, IP54, 122х40х24мм, корпус из металла, козырек и уголок в комплекте, цвет медь | руб./шт | 3581
| AVP-508 (PAL) | Вызывная видеопанель, накладная, 4-х проводная, 1000 ТВЛ, ИК-подсветка, питание 12 В от монитора, -50…+50°C, IP54, 122х40х24мм, корпус из металла, козырек и уголок в комплекте, цвет черный | руб./шт | 3581
| Козырек для AVP-45х | Козырек для многокнопочных панелей AVP-45х, цвет медь | руб./шт | 1030
| Козырек для AVP-45х | Козырек для многокнопочных панелей AVP-45х, цвет серебро | руб./шт | 1030
| Уголок AVP-451, медь | Уголок для панели AVP-451, угол поворота 15°, 110х70х20 мм, цвет медь | руб./шт | 1720
| Уголок AVP-451, серебро | Уголок для панели AVP-451, угол поворота 15°, 110х70х20 мм, цвет серебро | руб./шт | 1720
| Уголок AVP-452, медь | Уголок для панели AVP-452, угол поворота 15°, 125х70х20 мм, цвет медь | руб./шт | 1846
| Уголок AVP-452, серебро | Уголок для панели AVP-452, угол поворота 15°, 125х70х20 мм, цвет серебро | руб./шт | 1846
| Уголок AVP-453, медь | Уголок для панели AVP-453, угол поворота 15°, 140х70х20 мм, цвет медь | руб./шт | 1919
| Уголок AVP-453, серебро | Уголок для панели AVP-453, угол поворота 15°, 140х70х20 мм, цвет серебро | руб./шт | 1919
| Уголок AVP-454, медь | Уголок для панели AVP-454, угол поворота 15°, 155х70х20 мм, цвет медь | руб./шт | 2018
| Уголок AVP-454, серебро | Уголок для панели AVP-454, угол поворота 15°, 155х70х20 мм, цвет серебро | руб./шт | 2018
| Уголок AVP-456, медь | Уголок для панели AVP-456, угол поворота 15°, 185х70х20 мм, цвет медь | руб./шт | 2252
| Уголок AVP-456, серебро | Уголок для панели AVP-456, угол поворота 15°, 185х70х20 мм, цвет серебро | руб./шт | 2252
| Уголок AVP-458, медь | Уголок для панели AVP-458, угол поворота 15°, 215х70х20 мм, цвет медь | руб./шт | 2486
| Уголок AVP-458, серебро | Уголок для панели AVP-458, угол поворота 15°, 215х70х20 мм, цвет серебро | руб./шт | 2486
5.2.7 | Falcon EYE
| FE-305C (графит) | Цветная вызывная панель, разрешение 900 ТВЛ, накладная, ИК подсветка, регулировка громкости динамика, вандалозащищенная, -40…+55 °С; комплектуется козырьком и уголком, 122x45x50,5 мм | руб./шт | 3831
| FE-305C (медь) | Цветная вызывная панель, разрешение 900 ТВЛ, накладная, ИК подсветка, регулировка громкости динамика, вандалозащищенная, -40…+55 °С; комплектуется козырьком и уголком, 122x45x50,5 мм | руб./шт | 3831
| FE-ipanel 3 HD black | Вызывная панель видеодомофона формата AHD 2 МП, поддерживает также работу в разрешении 720p, а также в формате CVBS (PAL), накладная; угол обзора 110гр, ИК подсветка; IP66, питание DC 12В; -25…+60°C; уголок в комплекте, 133x48х20 мм | руб./шт | 5987
| FE-ipanel 3 HD silver | Вызывная панель видеодомофона формата AHD 2 МП, поддерживает также работу в разрешении 720p, а также в формате CVBS (PAL), накладная; угол обзора 110гр, ИК подсветка; IP66, питание DC 12В; -25…+60°C; уголок в комплекте, 133x48х20 мм | руб./шт | 5987
| FE-ipanel 3 ID black | FE-ipanel 3 ID Вызывная видеопанель: разрешение 800 ТВл; угол обзора 110гр.; ИК подсветка; встроенный считыватель EM-Marine;Работа с контроллером по Wiegand 26 или автономная работа - память на 20 карт EM-Marine; питание DC 12В; рабочий диапазон t -30…+60°C; уголок в комплекте, 48x133.2x15.5мм | руб./шт | 9099
| FE-ipanel 3 silver | Вызывная панель, цветная, разрешение 800 ТВЛ, угол обзора 110°, ИК (LED) подсветка, -30...+60 °С, 48x133.2х15.5 мм, угловой кронштейн в комплекте, цвет - серебро | руб./шт | 5737
5.2.8 | Smartec
| ST-DS104С-GR | Вызывная видеопанель, накладная, 4-х проводная, 420 ТВЛ, CMOS, 0,01лк, ИК-подсветка, питание 12 В от монитора, -40…+60°C, 122х41х23мм, цвет серый | руб./шт | 2040
| ST-DS201H-BK | Вызывная панель видеодомофона видеоформата AHD 720P/960P, 4-х проводная линия связи, ИК подсветка до 5м, реле управления замком НР,НЗ, ОБЩ; 3A, 30B (DC), 140х45х28 мм, черный. | руб./шт | 3360
| ST-DS206C-BK | Вызывная видеопанель, накладная, 4-х проводная, 600 ТВЛ, CMOS, 0,01лк, ИК-подсветка, питание 12 В от монитора, -40…+60°C, 140х45х28мм, цвет черный | руб./шт | 2940
| ST-DS306C-SL | Вызывная видеопанель, 600 ТВЛ, регулировка громкости, угол обзора по горизонтали 68°, реле управления замком 4-х проводная линия связи, ИК подсветка до 5 м, -40 до +50 °С, 128х48х30 мм, серебряный | руб./шт | 3000
| ST-DS406C-SL | Вызывная панель видеодомофона со встроенным считывателем EM и клавиатурой, встроенный автономный контроллер на 200 карт, 600 ТВЛ, 4-х проводная линия связи, ИК подсветка, реле управления замком НР,НЗ, ОБЩ; 3A, 30B (DC), 150х85х35 мм, серебряный. | руб./шт | 5100
| ST-DS506C-SL | Вызывной блок видеодомофона, 600 ТВЛ, угол обзора 130°, 4-х проводная линия связи, ИК подсветка, 133х48х18 мм, серебряный | руб./шт | 3360
| ST-DS526C-SL | Вызывной блок видеодомофона на 2 абонента, 600 ТВЛ, угол обзора 130°, 4-х проводная линия связи, ИК подсветка, 133х48х18 мм, серебряный | руб./шт | 3600
| ST-DS536C-SL | Вызывной блок видеодомофона на 3 абонента, 600 ТВЛ, угол обзора 130°, 4-х проводная линия связи, ИК подсветка, 133х48х18 мм, серебряный | руб./шт | 3720
| ST-DS546C-SL | Вызывной блок видеодомофона на 4 абонента, 600 ТВЛ, угол обзора 130°, 4-х проводная линия связи, ИК подсветка, 133х48х18 мм, серебряный | руб./шт | 3840
| ST-DS501H-SL | Вызывной блок видеодомофона, AHD 960P/ CVBS 600, угол обзора 120°, 4-х проводная линия связи, ИК подсветка, 133х48х18 мм, серебряный | руб./шт | 3660
| ST-DS506CMF-WT | Вызывная видеопанель, 600 ТВЛ, CMOS cо встроенным считывателем MIFARE на 200 пользователей, реле управления замком (НР, НЗ, ОБЩ), 4-х проводная линия связи, ИК подсветка, -40 ... +50 °С, белый, 133 х 48 х 18 мм. | руб./шт | 4080
5.2.9 | CTV
| CTV-D10 Plus Br (бронза) | Вызывная панель для видеодомофона, 700 ТВЛ, подсветка кнопки вызова цв. "гавана", монтаж. уголок и козырек в комплекте. Цвет: бронза. | руб./шт | 4500
| CTV-D10 Plus B (гавана) | Вызывная панель для видеодомофона, 700 ТВЛ, подсветка кнопки вызова цв. "гавана", монтаж. уголок и козырек в комплекте. Цвет: коричневый. | руб./шт | 4500
| CTV-D10 Plus S (серебро) | Вызывная панель для видеодомофона, 700 ТВЛ, подсветка кнопки вызова цв. "гавана", монтаж. уголок и козырек в комплекте. Цвет: серебро. | руб./шт | 4500
| CTV-D1000HD BA (бронза) | Вызывная панель накладная, 1/3" CMOS 700 твл, Угол обзора: 74°, cкрытая система крепления, встроенный блок управления замком, DC 12В, -40°С...+50°С, 40x130x30мм, уголок и козырек в комплекте, цвет бронзовый антик. | руб./шт | 5650
| CTV-D1000HD SA (серебро) | Вызывная панель накладная, 1/3" CMOS 700 твл, Угол обзора: 74°, cкрытая система крепления с защитой от несанкционированного съема, встроенный блок управления замком, DC 12В, -40°С...+50°С, 40x130x30мм, уголок и козырек в комплекте, цвет серебряный антик. | руб./шт | 5650
| CTV-D1000HD GS (серый) | Вызывная панель накладная, 1/3" CMOS 700 твл, Угол обзора: 74°, cкрытая система крепления с защитой от несанкционированного съема, встроенный блок управления замком, DC 12В, -40°С...+50°С, 40x130x30мм, уголок и козырек в комплекте, цвет серый. | руб./шт | 5650
| CTV-D1000HD B (черный) | Вызывная панель накладная, 1/3" CMOS 700 твл, Угол обзора: 74°, cкрытая система крепления с защитой от несанкционированного съема, встроенный блок управления замком, DC 12В, -40°С...+50°С, 40x130x30мм, уголок и козырек в комплекте, цвет черный. | руб./шт | 5650
| CTV-D2MULTI | Вызывная панель для цветного видеодомофона на 2 абонента, 1000 твл, угол обзора 120 °, тонкий корпус из алюминиевого сплава, встроенная ИК-подсветка, -10°С...+50°С, 150,6x64,3x23,6мм, DC 12В. | руб./шт | 8540
| CTV-D3002EM S | Вызывная панель накладная, 1000 твл, угол обзора 120°, корпус из алюминиевого сплава, передняя панель из стекла, сенсорное управление, две накладки в комплекте, встроенный считыватель Em-Marine, интерфейс Wiegand 26, подсветка кнопки вызова, 3 брелока, -10°C...+50°C, 48х133х19мм, DC 12В, уголок в комплекте. Цвет светло-серый. | руб./шт | 9755
| CTV-D3002EM CH | Вызывная панель накладная, 1000 твл, угол обзора 120°, корпус из алюминиевого сплава, передняя панель из стекла, сенсорное управление, две накладки в комплекте, встроенный считыватель Em-Marine, интерфейс Wiegand 26, подсветка кнопки вызова, 3 брелока, -10°C...+50°C, 48х133х19мм, DC 12В, уголок в комплекте. Цвет шампань. В комплекте 2 накладки- белая и черная. | руб./шт | 9755
| CTV-D3002EM G | Вызывная панель накладная, 1000 твл, угол обзора 120°, корпус из алюминиевого сплава, передняя панель из стекла, сенсорное управление, две накладки в комплекте, встроенный считыватель Em-Marine, интерфейс Wiegand 26, подсветка кнопки вызова, 3 брелока, -10°C...+50°C, 48х133х19мм, DC 12В, уголок в комплекте. Цвет темно-серый. | руб./шт | 9755
| CTV-D3MULTI | Вызывная панель для цветного видеодомофона на 3 абонента, 1000 твл, угол обзора 120 °, тонкий корпус из алюминиевого сплава, встроенная ИК-подсветка, -10°С...+50°С, 150,6x64,3x23,6мм, DC 12В. | руб./шт | 8880
NEW | CTV-D4000S B (черный) | Вызывная панель стандарта AHD-H/AHD-M/CVBS, 2 МП, металличесикй корпус с порошковым покрытием, угол обзора (гор) 150°, подсветка кнопки вызова, встроенный блок управления замком (БУЗ), реле замка (НО), уголок и козырек в комплекте, цвет- черный, -40...+50°С, 40х130х28 мм. | руб./шт | 6850
NEW | CTV-D4000S BA (бронзовый антик) | Вызывная панель стандарта AHD-H/AHD-M/CVBS, 2 МП, металличесикй корпус с порошковым покрытием, угол обзора (гор) 150°, подсветка кнопки вызова, встроенный блок управления замком (БУЗ), реле замка (НО), уголок и козырек в комплекте, цвет- бронзовый антик, -40...+50°С, 40х130х28 мм. | руб./шт | 6850
NEW | CTV-D4000S GS (графит) | Вызывная панель стандарта AHD-H/AHD-M/CVBS, 2 МП, металличесикй корпус с порошковым покрытием, угол обзора (гор) 150°, подсветка кнопки вызова, встроенный блок управления замком (БУЗ), реле замка (НО), уголок и козырек в комплекте, цвет- графит, -40...+50°С, 40х130х28 мм. | руб./шт | 6850
NEW | CTV-D4000S R (красный) | Вызывная панель стандарта AHD-H/AHD-M/CVBS, 2 МП, металличесикй корпус с порошковым покрытием, угол обзора (гор) 150°, подсветка кнопки вызова, встроенный блок управления замком (БУЗ), реле замка (НО), уголок и козырек в комплекте, цвет- красный, -40...+50°С, 40х130х28 мм. | руб./шт | 6850
NEW | CTV-D4000S S (серый) | Вызывная панель стандарта AHD-H/AHD-M/CVBS, 2 МП, металличесикй корпус с порошковым покрытием, угол обзора (гор) 150°, подсветка кнопки вызова, встроенный блок управления замком (БУЗ), реле замка (НО), уголок и козырек в комплекте, цвет- серый, -40...+50°С, 40х130х28 мм. | руб./шт | 6850
NEW | CTV-D4000S SA (серебряный антик) | Вызывная панель стандарта AHD-H/AHD-M/CVBS, 2 МП, металличесикй корпус с порошковым покрытием, угол обзора (гор) 150°, подсветка кнопки вызова, встроенный блок управления замком (БУЗ), реле замка (НО), уголок и козырек в комплекте, цвет- серебрянный антик, -40...+50°С, 40х130х28 мм. | руб./шт | 6850
| CTV-D4001FHD CH (шампань) | Вызывная панель для видеодомофона с сенсорным управлением, AHD-H/AHD-M PAL/ CVBS PAL, угол обзора 115°, корпус из алюминиевого сплава, передняя панель из стекла (в комплекте 2шт), ИК подсветка и подсветка кнопки вызова, блок управления эл.механическим замком (БУЗ) и монт. уголок в комплекте, цв корп. шампань. | руб./шт | 7400
| CTV-D4001FHD G (графит) | Вызывная панель для видеодомофона с сенсорным управлением, AHD-H/AHD-M PAL/ CVBS PAL, угол обзора 115°, корпус из алюминиевого сплава, передняя панель из стекла (в комплекте 2шт), ИК подсветка и подсветка кнопки вызова, блок управления эл.механическим замком (БУЗ) и монт. уголок в комплекте, цв корп. графит. | руб./шт | 7400
| CTV-D4001FHD S (серебро) | Вызывная панель для видеодомофона с сенсорным управлением, AHD-H/AHD-M PAL/ CVBS PAL, угол обзора 115°, корпус из алюминиевого сплава, передняя панель из стекла (в комплекте 2шт), ИК подсветка и подсветка кнопки вызова, блок управления эл.механическим замком (БУЗ) и монт. уголок в комплекте, цв корп. серебро. | руб./шт | 7400
| CTV-D4002EM CH (шампань) | Вызывная панель видеодомофона стандарта AHD-M, корпус из алюминиевого сплава, передняя панель из стекла, сенсорное управление, две накладки в комплекте, встроенный считыватель Em-Marine, контроллер вых интерфейс Wiegand 26, подсветка кнопки вызова, 3 брелока, уголок в комплекте, цв корп. шампань | руб./шт | 10035
| CTV-D4002EM G (графит) | Вызывная панель видеодомофона стандарта AHD-M, корпус из алюминиевого сплава, передняя панель из стекла, сенсорное управление, две накладки в комплекте, встроенный считыватель Em-Marine, контроллер вых интерфейс Wiegand 26, подсветка кнопки вызова, 3 брелока, уголок в комплекте, цв корп. графит | руб./шт | 10035
| CTV-D4002EM S (серебро) | Вызывная панель видеодомофона стандарта AHD-M, корпус из алюминиевого сплава, передняя панель из стекла, сенсорное управление, две накладки в комплекте, встроенный считыватель Em-Marine, контроллер вых интерфейс Wiegand 26, подсветка кнопки вызова, 3 брелока, уголок в комплекте, цв корп. серебро | руб./шт | 10035
| CTV-D4003NG B (гавана) | Вызывная панель, антивандальная, 2 МП AHD/CVBS PAL, объектив 2,5 мм, ИК подсветка, 4-х проводная ЛС, подсветка кнопки вызова, встроенный блок управления замком (БУЗ), -30...+50 °C, 133х43х22 мм, уголок, козырек, в комплекте, цвет - гавана | руб./шт | 7250
| CTV-D4003NG CH (шампань) | Вызывная панель, антивандальная, 2 МП AHD/CVBS PAL, объектив 2,5 мм, ИК подсветка, 4-х проводная ЛС, подсветка кнопки вызова, встроенный блок управления замком (БУЗ), -30...+50 °C, 133х43х22 мм, уголок, козырек, в комплекте, цвет - шампань | руб./шт | 7250
| CTV-D4003NG G (графит) | Вызывная панель, антивандальная, 2 МП AHD/CVBS PAL, объектив 2,5 мм, ИК подсветка, 4-х проводная ЛС, подсветка кнопки вызова, встроенный блок управления замком (БУЗ), -30...+50 °C, 133х43х22 мм, уголок, козырек, в комплекте, цвет - графит | руб./шт | 7250
| CTV-D4003NG S (серебро) | Вызывная панель, антивандальная, 2 МП AHD/CVBS PAL, объектив 2,5 мм, ИК подсветка, 4-х проводная ЛС, подсветка кнопки вызова, встроенный блок управления замком (БУЗ), -30...+50 °C, 133х43х22 мм, уголок, козырек, в комплекте, цвет - серебро | руб./шт | 7250
| CTV-D4004FHD Au (золото) | Вызывная панель видеодомофона, объектив fish eye, ИК-фильтр для "ночного" режима, подсветка кнопки вызова, блок управления замком (БУЗ) и уголок в комплекте, цв. Золото | руб./шт | 8630
| CTV-D4004FHD G (графит) | Вызывная панель видеодомофона, объектив fish eye, ИК-фильтр для "ночного" режима, подсветка кнопки вызова, блок управления замком (БУЗ) и уголок в комплекте, цв. Графит | руб./шт | 8630
| CTV-D4004FHD S (серебро) | Вызывная панель видеодомофона, объектив fish eye, ИК-фильтр для "ночного" режима, подсветка кнопки вызова, блок управления замком (БУЗ) и уголок в комплекте, цв. серебро | руб./шт | 8630
| CTV-D4005 Br (бронза) | Вызывная панель, антивандальная, 2 МП AHD/CVBS PAL, объектив 2,5 мм, ИК подсветка, 4-х проводная ЛС, подсветка кнопки вызова, -30...+50 °C, 133х48х19 мм, уголок, козырек, блок управления замком (БУЗ) в комплекте, цвет - бронза | руб./шт | 7300
| CTV-D4005 G (графит) | Вызывная панель, антивандальная, 2 МП AHD/CVBS PAL, объектив 2,5 мм, 115°, ИК подсветка, 4-х проводная ЛС, подсветка кнопки вызова, -30...+50 °C, 133х48х19 мм, уголок, козырек, блок управления замком (БУЗ) в комплекте, цвет - графит | руб./шт | 7300
| CTV-D4005 S (серебро) | Вызывная панель, антивандальная, 2 МП AHD/CVBS PAL, объектив 2,5 мм, ИК подсветка, 4-х проводная ЛС, подсветка кнопки вызова, -30...+50 °C, 133х48х19 мм, уголок, козырек, блок управления замком (БУЗ) в комплекте, цвет - серебро | руб./шт | 7300
| CTV-D4500AHD | Вызывная панель видеодомофона, формат сигнала AHD, 1 МП, угол обзора гор. 90°, уникальный дизайн, компактный металлический корпус, подсветка кнопки вызова, антивандальное исполнение, -30...+50 °С, Ø86х26 мм | руб./шт | 7495
| CTV-D4MULTI | Вызывная панель для цветного видеодомофона на 4 абонента, 1000 твл, угол обзора 120 °, тонкий корпус из алюминиевого сплава, встроенная ИК-подсветка, -10°С...+50°С, 180,6x64,3x23,6мм, DC 12В. | руб./шт | 9230
| CTV-D5MULTI | Вызывная панель для цветного видеодомофона на 5 абонентов, 1000 твл, угол обзора 120 °, тонкий корпус из алюминиевого сплава, встроенная ИК-подсветка, -10°С...+50°С, 180,6x64,3x23,6 мм, DC 12 В. | руб./шт | 9585
5.2.10 | HiWatch
| DS-D100P | Антивандальная вызывная панель, 1/4" CMOS, разрешение 720х576, ИК-подсветка до 2м, 4-х проводная схема, -30…+70 °C, 145×49.2x26.45мм | руб./шт | 6490
5.2.11 | J2000
| J2000-DF-АДМИРАЛ PAL (медь) без козырька | Вызывная панель видеодомофона, накладная, CMOS 1/3", 600 твл, PAL, угол обора 90°, ИК подсветка (2м), -40 +50 °С, настройки громкости динамика и микрофона, защита от негативных воздействий влаги. Уголок в комплекте, 122х40х23 мм. | руб./шт | 4000
| J2000-DF-АДМИРАЛ AHD 2mp с козырьком | Вызывная панель видеодомофона видеоформата AHD 2,0 mp, накладная, поддержка AHD 2Mp, 1,3Mp и классического PAL (переключение режимов на вызывной панели), а также видеорегистраторов с поддержкой сигнала высокого разрешения AHD, угол обора 90°, ИК подсветка (2м), -40 +50 °С, настройки громкости динамика и микрофона, защита от негативных воздействий влаги. Уголок и козырек в комплекте, 122х40х23 мм. | руб./шт | 7500
| J2000-DF-Мегатрон PAL | Вызывная панель видеодомофона, накладная. Цветная камера CMOS 1/3 дюйма, PAL, угол обора 90°, 700 твл, ИК подсветка (2м), -40 +50°С. Настройка громкости динамика и микрофона. Уголок, козырек в комплекте. Защита от негативных воздействий при уличной эксплуатации, влаги и конденсата, 130х40х23 мм. | руб./шт | 4800
| J2000-DF-АДМИРАЛ ЛАЙТ PAL (медь) без козырька | Вызывная панель видеодомофона, накладная, без козырька. 600 твл, угол обора 90°, ИК подсветка (2м). Усовершенствованный аудиоканал на базе аудиопроцессора. Встроенный светодиод, таймер ограничения времени импульса открытия замка. Особенностью вызывной панели является надежная защита от негативных воздействий при уличной эксплуатации, влаги и конденсата - внутренняя плата покрыта тройным слоем защитного лака. Уголок в комплекте, цвет-медь, -40 +50°С, 43х123х22 мм. | руб./шт | 4600
| J2000-DF-АДМИРАЛ ЛАЙТ PAL (медь) с козырьком | Вызывная панель видеодомофона, накладная, с козырьком. 600 твл, угол обора 90°, ИК подсветка (2м). Усовершенствованный аудиоканал на базе аудиопроцессора. Встроенный светодиод, таймер ограничения времени импульса открытия замка. Особенностью вызывной панели является надежная защита от негативных воздействий при уличной эксплуатации, влаги и конденсата - внутренняя плата покрыта тройным слоем защитного лака. Уголок и козырек в комплекте, цвет-медь, -40 +50°C, 43х123х22 мм. | руб./шт | 4700
5.2.12 | AccordTec
| AT-VD 305N (бронза) | 4-x проводная цветная вандалоустойчивая панель, встроенная видеокамера 600ТВЛ и инфракрасная подсветка. Накладная металлическая, в комплекте: кронштейн для врезной установки, кронштейн для поворота панели на 30°, козырек. Габариты: 122 х 40 х 20 мм. Цвета: серебро, бронза, черный. . | руб./шт | 3437
| AT-VD 305N (серебро) | 4-x проводная цветная вандалоустойчивая панель, встроенная видеокамера 600ТВЛ и инфракрасная подсветка. Накладная металлическая, в комплекте: кронштейн для врезной установки, кронштейн для поворота панели на 30°, козырек. Габариты: 122 х 40 х 20 мм. Цвета: серебро, бронза, черный. . | руб./шт | 3437
| AT-VD 305N (черный) | 4-x проводная цветная вандалоустойчивая панель, встроенная видеокамера 600ТВЛ и инфракрасная подсветка. Накладная металлическая, в комплекте: кронштейн для врезной установки, кронштейн для поворота панели на 30°, козырек. Габариты: 122 х 40 х 20 мм. Цвета: серебро, бронза, черный. . | руб./шт | 3437
| AT-VD 308 H (серебро) | 4-x проводная цветная вандалоустойчивая панель, встроенная видеокамера 800ТВЛ и инфракрасная подсветка. Широкий угол обзора 120 градусов. Накладная металлическая. В комплекте: кронштейн для поворота панели на 30°. Габариты: 133 х 48 х 16,5 мм. Цвет корпуса: черный , серебро | руб./шт | 5737
| AT-VD 308 H (черный) | 4-x проводная цветная вандалоустойчивая панель, встроенная видеокамера 800ТВЛ и инфракрасная подсветка. Широкий угол обзора 120 градусов. Накладная металлическая. В комплекте: кронштейн для поворота панели на 30°. Габариты: 133 х 48 х 16,5 мм. Цвет корпуса: черный , серебро | руб./шт | 5737
| AT-VD A309H GR | 4-х проводная цветная накладная вандалоустойчивая AHD/CVI/TVI 1080P/CVBS видеопанель. Встроенная видеокамера 2 Мп c ИК-подсветкой. Угол обзора 110°, реле управление замком. IP66, -30...+60 °С, 133х48х16 мм. В комплекте: уголок для поворота панели на 30°. Цвет корпуса: темно-серый. | руб./шт | 6083
| AT-VD A309H SL | 4-х проводная цветная накладная вандалоустойчивая AHD/CVI/TVI 1080P/CVBS видеопанель. Встроенная видеокамера 2 Мп c ИК-подсветкой. Угол обзора 110°, реле управление замком. IP66, -30...+60 °С, 133х48х16 мм. В комплекте: уголок для поворота панели на 30°. Цвет корпуса: серебро. | руб./шт | 6083
| AT-VD 308 H (темно-серый) | Вызывная видеопанель, встроенная видеокамера 800ТВЛ и ИК-подсветка. Широкий угол обзора 110 градусов. Регулировка громкости. В комплекте: кронштейн для поворота панели на 30°. 133 х 48 х 20 мм, -30C...+60C Цвет корпуса: темно-серый, черный ,серебро . Совместима со всеми мониторами. | руб./шт | 5737
6 | Домофоны координатные
6.1 | Оборудование «VIZIT»
6.1.1 | Аудио
6.1.1.1 | Вызывные панели малоабонентные
| БВД-403А | Блок вызова на 1 абонента. Подставка для поворота блока на 20°. | руб./шт | 3150
| БВД-405А-1 | Блок вызова на 1 абон; накладной; подсветка кнопок вызова и шильдов; подставка для поворота блока на 20°; 51х151х40мм. | руб./шт | 3510
| БВД-405А-2 | Блок вызова на 2 абон; накладной; подсветка кнопок вызова и шильдов; подставка для поворота блока на 20°; 51х151х40мм. | руб./шт | 3510
| БВД-405А-4 | Блок вызова на 4 абон; накладной; подсветка кнопок вызова и шильдов; подставка для поворота блока на 20°; 51х151х40мм | руб./шт | 3510
| БВД-411А | Блок вызова на 1 абонента. Подсветка кнопки вызова. | руб./шт | 2880
6.1.1.2 | Вызывные панели многоабонентные
| БВД-310F | Блок вызова для совместной работы с БУД-302 (S-20, S-80), БУД-430,БУД-485. Встроенный считыватель ключей VIZIT-RF3 (13,56 МГц). Дополнительная защита от несанкционированного администрирования. Световая индикация режимов работы, подсветка клавиатуры и информационной таблички. Ударопрочный, атмосферостойкий пластиковый корпус, -30...+45 °С, 77х179х40 мм. Рекомендуется использовать совместно с монтажным комплектом МК-311. | руб./шт | 4370
| БВД-310R | Блок вызова для совместной работы с БУД-302 (S-20, S-80), БУД-430,БУД-485. Встроенный считыватель ключей VIZIT-RF2 (125 КГц). Световая индикация режимов работы, подсветка клавиатуры и информационной таблички. Ударопрочный, атмосферостойкий пластиковый корпус, -30...+45 °С, 77х179х40 мм. Рекомендуется использовать совместно с монтажным комплектом МК-311. | руб./шт | 3570
| БВД-315F | Блок вызова для совместной работы с БУД-302 (S-20, S-80), БУД-430M(S),БУД-485P(M). Встроенный считыватель ключей VIZIT-RF3 (13.56 МГц). Обеспечивает дополнительную защиту от несанкционированного администрирования домофона. Подсветка клавиатуры. Рекомендуется использовать совместно с монтажным комплектом МК-311. | руб./шт | 4630
| БВД-315R | Блок вызова для совместной работы с БУД-302 (S-20, S-80), БУД-430M(S),БУД-485P(M). Встроенный считыватель ключей VIZIT-RF2 (125 кГц). Подсветка клавиатуры. Рекомендуется использовать совместно с монтажным комплектом МК-311. | руб./шт | 4050
| БВД-315T | Блок вызова для совместной работы с БУД-302 (S-20, S-80), БУД-430M(S),БУД-485P(M). Встроенный считыватель ключей TOUCH MEMORY. Подсветка клавиатуры. Рекомендуется использовать совместно с монтажным комплектом МК-311. | руб./шт | 4210
| БВД-316F | Блок вызова для совместной работы с БУД-302 (S-20, S-80), БУД-430M(S),БУД-485P(M). Встроенный считыватель ключей VIZIT-RF3 (13,56 МГц).Дополнительная защита от несанкционированного администрирования. Светодиодный дисплей, подсветка клавиатуры. Ударопрочный, атмосферостойкий пластиковый корпус, -30...+45 °C, 90х180х28 мм. Рекомендуется использовать совместно с монтажным комплектом МК-311. | руб./шт | 4840
| БВД-316R | Блок вызова для совместной работы с БУД-302 (S-20, S-80), БУД-430M(S),БУД-485P(M). Встроенный считыватель ключей VIZIT-RF2 (125 КГц). Светодиодный дисплей, подсветка клавиатуры. Ударопрочный, атмосферостойкий пластиковый корпус, -30...+45 °C, 90х180х28 мм. Рекомендуется использовать совместно с монтажным комплектом МК-311. | руб./шт | 4090
| БВД-323F | Блок вызова для совместной работы с БУД-302 (S-20, S-80), БУД-430M(S),БУД-485P. Встроенный считыватель ключей VIZIT-RF3 (RFID-13.56МГц). Светодиодный дисплей. Подсветка клавиатуры. | руб./шт | 7180
NEW | БВД-323FCPW | Блок вызова для совместной работы с БУД-302(М,К-20,К-80), БУД-430 или БУД-485(Р). Встроенный считыватель ключей VIZIT-RF3. Светодиодный дисплей. Подсветка клавиатуры. Встроенная телекамера (CVBS,700ТВЛ), объектив PINHOLE 90°, функция "День-ночь", подсветка белого свечения для телекамеры обеспечивает цветное изображение при низкой освещённости. Врезной монтаж, -30...+45 °C. | руб./шт | 9660
| БВД-343F | Блок вызова для совместной работы с БУД-302 (S-20, S-80), БУД-430M(S),БУД-485P(M). Встроенный считыватель ключей VIZIT-RF3 (RFID-13.56МГц). Светодиодный дисплей. Подсветка клавиатуры и логотипа. Рекомендуется использовать совместно с монтажным комплектом МК-311. | руб./шт | 5340
| БВД-343R | Блок вызова для совместной работы с БУД-302 (S-20, S-80), БУД-430M(S),БУД-485P(M). Встроенный считыватель ключей VIZIT-RF2 (125 КГц). Светодиодный дисплей, подсветка клавиатуры и логотипа. -40...+45 °C, 90х175х30 мм. Рекомендуется использовать совместно с монтажным комплектом МК-311. | руб./шт | 4930
| БВД-SM101T | Блок вызова; 100 абон; накладной; 100 индивид. кодов, 600 ключей TM; светодиодный дисплей; подсветка клавиатуры; 86х170х25мм | руб./шт | 5400
| БВД-SM110F | Блок вызова до 100 абонентов. Встроенный контроллер до 600 ключей VIZIT-RF3 (RFID-13.56МГц). Возможность автоматической записи ключей - режим «Акцепт». Возможность обновления базы ключей, включения/выключения вызова квартир, изменения системных установок с помощью бесконтактного модуля памяти VIZIT-RFM4. Светодиодный дисплей. Подсветка клавиатуры. Корпус блока вызова выполнен из ударопрочного пластика "поликарбонат". | руб./шт | 5940
| БВД-SM110R | Блок вызова до 100 абонентов. Встроенный контроллер до 600 ключей VIZIT-RF2 (RFID-125 kHz брелок EM-Marin)). Возможность автоматической записи ключей - режим «Акцепт». Светодиодный дисплей. Подсветка клавиатуры. Корпус блока вызова выполнен из ударопрочного пластика "поликарбонат". | руб./шт | 5000
6.1.1.3 | Абонентные устройства
| УКП-7 | Трубка переговорная с регулировкой громкости вызова | руб./шт | 640
| УКП-7М | Трубка переговорная с регулировкой громкости вызова, цвет серебристый металлик | руб./шт | 750
| УКП-12 | Трубка переговорная (дуплекс), свет.индикация, кн.откр.замка, рег.громк. вызова, 54х200х40 мм | руб./шт | 880
| УКП-12М | Трубка переговорная (дуплекс), световая индикация, кнопка открывания замка, регулировка громкости вызова, 54х200х40 мм. Трубка - серебряный металлик, подставка - серый металлик. | руб./шт | 940
| УКП-12-1 | Устройство квартирное переговорное с возможностью подключения дополнительного УКП. Световая индикация, регулировка громкости вызова. Цвет: белый. | руб./шт | 1370
6.1.2 | Видео
6.1.2.1 | Вызывные панели малоабонентные
| БВД-306-2 | Блок вызова на 2 абонента. Возможность увеличения до 20 абонентов при подключении до 3х кнопочных панелей BS-306-6. Подсветка кнопок и именных табличек. Корпус блока вызова выполнен из ударопрочного пластика. | руб./шт | 5520
| БВД-306-4 | Блок вызова на 4 абонента. Возможность увеличения до 22 абонентов при подключении до 3х кнопочных панелей BS-306-6. Подсветка кнопок и именных табличек. Корпус блока вызова выполнен из ударопрочного пластика. | руб./шт | 5520
| БВД-306-6 | Блок вызова на 6 абонента. Возможность увеличения до 24 абонентов при подключении до 3х кнопочных панелей BS-306-6. Подсветка кнопок и именных табличек. Корпус блока вызова выполнен из ударопрочного пластика. | руб./шт | 5520
| БВД-306CP-2 | Блок вызова на 2 абонента. Возможность увеличения до 20 абонентов при подключении до 3-х кнопочных панелей BS-306-6. Встроенная цветная телекамера с функцией "День-ночь" (700 tvl, PAL, 0 Lux / ИК подсветка).Подсветка кнопок, именных табличек. Корпус блока вызова выполнен из ударопрочного пластика. | руб./шт | 9270
| БВД-306CP-4 | Блок вызова на 4 абонента. Возможность увеличения до 22 абонентов при подключении до 3-х кнопочных панелей BS-306-6. Встроенная телекамера с функцией "День-ночь" (700 tvl, PAL, 0 Lux / ИК подсветка).Подсветка кнопок вызова и именных табличек. Корпус блока вызова выполнен из ударопрочного пластика. | руб./шт | 9270
| БВД-306CP-6 | Блок вызова на 6 абонента. Возможность увеличения до 24 абонентов при подключении до 3-х кнопочных панелей BS-306-6. Встроенная телекамера с функцией "День-ночь" (700 tvl, PAL, 0 Lux / ИК подсветка). Подсветка кнопок и именных табличек. Корпус блока вызова выполнен из ударопрочного пластика. | руб./шт | 9270
| БВД-306FCP-2 | Блок вызова на 2 абонента. Возможность увеличения до 20 абонентов при подключении до 3-х кнопочных панелей BS-306-6. Встроенная телекамера с функцией "День-ночь" (700 tvl, PAL, 0 Lux / ИК подсветка). Встроенный контроллер до 960 ключей VIZIT-RF3 (RFID-13.56МГц). Возможность автоматической записи ключей, обновления базы ключей, включения/выключения вызова квартир. Подсветка кнопок и именных табличек. Корпус блока вызова выполнен из ударопрочного пластика. | руб./шт | 10190
| БВД-306FCP-4 | Блок вызова на 4 абонента. Возможность увеличения до 22 абонентов при подключении до 3-х кнопочных панелей BS-306-6. Встроенная телекамера с функцией "День-ночь" (700 tvl, PAL, 0 Lux / ИК подсветка). Встроенный контроллер до 960 ключей VIZIT-RF3 (RFID-13.56МГц). Возможность автоматической записи ключей, обновления базы ключей, включения/выключения вызова квартир. Подсветка кнопок и именных табличек. Корпус блока вызова выполнен из ударопрочного пластика. | руб./шт | 10190
| БВД-306FCP-6 | Блок вызова на 6 абонента. Возможность увеличения до 24 абонентов при подключении до 3-х кнопочных панелей BS-306-6. Встроенная телекамера с функцией "День-ночь" (700 tvl, PAL, 0 Lux / ИК подсветка). Встроенный контроллер до 960 ключей VIZIT-RF3 (RFID-13.56МГц). Возможность автоматической записи ключей, обновления базы ключей, включения/выключения вызова квартир. Подсветка кнопок и именных табличек. Корпус блока вызова выполнен из ударопрочного пластика. | руб./шт | 10190
| БВД-403CPL | Блок вызова на 1 абонента. Встроенная в/к цвет., 700 ТВЛ, PAL, 0,1 лк. ИК-подсветка | руб./шт | 7200
| БВД-403СРО | Блок вызова на 1 абонента. Встроенная в/к цветная с функцией "День-ночь", 380 ТВЛ, PAL, 0 лк. ИК-подсветка Блок не имеет аудиоканала!!! | руб./шт | 6200
| БВД-405CP-1 | Блок вызова на 1-го абонента, цветная камера 700 ТВЛ, PAL, 0 Люкс, ИК подсветка, объектив PINHOLE 90°, подсветка кнопок вызова и шильдов, уголок для поворота блока на 20° | руб./шт | 7510
| БВД-405CP-2 | Блок вызова на 2 абон; накладной; встроенная цв. в/k ("день-ночь", 380 tvl, PAL, 0,5 Lux, PINHOLE 90°); 51х151х40мм | руб./шт | 7510
| БВД-405CP-4 | Блок вызова на 4 абон; накладной; встроенная цв. в/k ("день-ночь", 380 tvl, PAL, 0,5 Lux, PINHOLE 90°); 51х151х40мм | руб./шт | 7510
| БВД-410CBL | Блок вызова серии "COMFORT" на 1 абонента, цветная камера 700 ТВЛ, PAL, 0 Люкс, видимая подсветка для телекамеры, объектив BOARD 120°, уголок для поворота блока на 20° | руб./шт | 6220
| БВД-411CBL | Блок вызова серии "COMFORT" на 1 абонента, цветная камера 700 ТВЛ, PAL, 0 Люкс, ИК подсветка,объектив BOARD 90°, подсветка кнопки вызова. | руб./шт | 6760
| БВД-424FCB-1 | Блок вызова на 1 абонента. Используется совместно с блоками управления БУД-485 и БУД-430(M, S). Возможность увеличения количества абонентов до 25 при подключении кнопочных панелей BS-424-2,BS-424-4,BS-424-8. Видеокамера 700 tvl, PAL, 0 Lux / подсветка белого свечения, объектив “Board”120°. Считыватель ключей VIZIT-RF3 (RFID-13.56МГц). Возможность использования бесконтактного модуля памяти VIZIT-RFM4. Рекомендуется использовать совместно с монтажным комплектом МК-424. | руб./шт | 9600
| BS-306-6 | Кнопочная панель используется в комплекте с блоком вызова серии БВД-306. Подсветка кнопок вызова и именных табличек. Корпус кнопочной панели выполнен из ударопрочного пластика. | руб./шт | 2990
| BS-424-2 | Кнопочная панель используется в комплекте с блоком вызова БВД-424FCB-1. Количество кнопок для вызова абонентов- 2. Рекомендуется использовать совместно с монтажным комплектом МК-424-1 МК-424-2. | руб./шт | 4200
| BS-424-4 | Кнопочная панель используется в комплекте с блоком вызова БВД-424FCB-1 Количество кнопок для вызова абонентов:-4. Рекомендуется использовать совместно с монтажным комплектом МК-424-1 МК-424-2. | руб./шт | 4760
| BS-424-8 | Кнопочная панель используется в комплекте с блоком вызова БВД-424FCB-1 Количество кнопок для вызова абонентов-8. Рекомендуется использовать совместно с монтажным комплектом МК-424-1 МК-424-2. | руб./шт | 4900
6.1.2.2 | Вызывные панели многоабонентные
| БВД-315FCP | Блок вызова для совместной работы с БУД-302 (S-20, S-80), БУД-430M(S),БУД-485P(M). Встроенный считыватель ключей VIZIT-RF3 (13,56 МГц). Обеспечивает дополнительную защиту от несанкционированного администрирования домофона. Световая индикация режимов работы. Подсветка клавиатуры. Встроенная телекамера цветного изображения с функцией "День-ночь" (700 ТВЛ, PAL, 0 лк, ИК подсветка для телекамеры, объектив PINHOLE 90°). Рекомендуется использовать совместно с монтажным комплектом МК-311. | руб./шт | 8760
| БВД-315RCP | Блок вызова для совместной работы с БУД-302 (S-20, S-80), БУД-430M(S),БУД-485P(M). Встроенный считыватель ключей VIZIT-RF2 (125 кГц). Подсветка клавиатуры. Встроенная телекамера цветного изображения с функцией "День-ночь" (700 ТВЛ, PAL, 0 лк, ИК подсветка для телекамеры, объектив PINHOLE 90°). Рекомендуется использовать совместно с монтажным комплектом МК-311. | руб./шт | 8400
| БВД-315TCP | Блок вызова для совместной работы с БУД-302 (S-20, S-80), БУД-430M(S),БУД-485P(M). Встроенный считыватель ключей VIZIT-ТМ. Подсветка клавиатуры. Встроенная телекамера (CVBS,700 ТВЛ), объектив PINHOLE 90°, функция "День-ночь", ИК-подсветка для телекамеры. Накладной монтаж. 182х92х28 мм. Рекомендуется использовать совместно с монтажным комплектом МК-341,-315. | руб./шт | 8740
| БВД-316FCP | Блок вызова для совместной работы с БУД-302 (М, К-20, К-80), БУД-430, БУД-485. Встроенная телекамера цветного изображения с функцией "День-ночь" (700 ТВЛ, PAL, 0 Люкс, ИК подсветка, объектив PINHOLE 90°). Встроенный считыватель ключей VIZIT-RF3 (13,56 МГц). Дополнительная защита от несанкционированного администрирования. Светодиодный дисплей, подсветка клавиатуры. Ударопрочный, атмосферостойкий пластиковый корпус, -30...+45 °C, 90х180х28 мм. Рекомендуется использовать совместно с монтажным комплектом МК-311. | руб./шт | 9790
| БВД-316RCP | Блок вызова для совместной работы с БУД-302 (S-20, S-80), БУД-430M(S),БУД-485P(M), БУД-485. Встроенная телекамера цветного изображения с функцией "День-ночь" (700 ТВЛ, PAL, 0 Люкс, ИК подсветка, объектив PINHOLE 90°). Встроенный считыватель ключей VIZIT-RF2 (125 КГц). Светодиодный дисплей, подсветка клавиатуры. Ударопрочный, атмосферостойкий пластиковый корпус, -30...+45 °C, 90х180х28 мм. Рекомендуется использовать совместно с монтажным комплектом МК-311. | руб./шт | 8800
| БВД-323FCP | Блок вызова для совместной работы с БУД-302 (S-20, S-80), БУД-430M(S),БУД-485P. Встроенная телекамера цветного изображения с функцией "День-ночь" (700 ТВЛ, PAL, 0 Люкс, ИК подсветка, объектив PINHOLE 90°). Встроенный считыватель ключей VIZIT-RF3 (13,56 МГц). Дополнительная защита от несанкционированного администрирования. Светодиодный дисплей, подсветка клавиатуры. -30...+45 °C | руб./шт | 12290
| БВД-342NP | Блок индикации для совместного использования с блоками вызова БВД-342, БВД-343, БВД-432 для размещения информации по пользованию домофоном. Встроенная подсветка шильда, 15 В, -30...+45 °C, 86х171х10 мм | руб./шт | 3410
| БВД-343FCPL | Блок вызова для совместной работы с БУД-302 (S-20, S-80), БУД-430M(S),БУД-485P(M). Встроенная телекамера цветного изображения с функцией "День-ночь" (700 ТВЛ, PAL, 0 Люкс, ИК подсветка, объектив PINHOLE 90°). Встроенный считыватель ключей VIZIT-RF3 (13,56 МГц). Дополнительная защита от несанкционированного администрирования. Светодиодный дисплей, подсветка клавиатуры. -30...+45 °C, 90х175х30 мм. Рекомендуется использовать совместно с монтажным комплектом МК-311. | руб./шт | 10150
| БВД-343FCPW | Блок вызова для совместной работы с БУД-302 (S-20, S-80), БУД-430M(S),БУД-485P(M). Встроенный считыватель ключей VIZIT-RF3 (RFID-13.56МГц). Светодиодный дисплей. Подсветка клавиатуры. Видеокамера с функцией "День-ночь" (700 tvl, PAL, 0 Lux, объектив PINHOLE 90°), белая подсветка. Рекомендуется использовать совместно с монтажным комплектом МК-311. | руб./шт | 9140
| БВД-343RCPL | Блок вызова для совместной работы с БУД-302 (S-20, S-80), БУД-430M(S),БУД-485P(M). Встроенная телекамера цветного изображения с функцией "День-ночь" (700 ТВЛ, PAL, 0 Люкс, ИК подсветка, объектив PINHOLE 90°). Встроенный считыватель ключей VIZIT-RF2 (125 КГц). Светодиодный дисплей, подсветка клавиатуры. -30...+45 °C, 90х175х30 мм. Рекомендуется использовать совместно с монтажным комплектом МК-311. | руб./шт | 8760
| БВД-343RT | Блок вызова для совместной работы с БУД-302 (S-20, S-80), БУД-430M(S). Встроенный считыватель ключей TOUCH MEMORY и VIZIT-RF2 (125 КГц). Светодиодный дисплей, подсветка клавиатуры. -30...+45 °C, 87х171х27 мм. Рекомендуется использовать совместно с монтажным комплектом МК-311. | руб./шт | 5580
| БВД-343RTCPL | Блок вызова для совместной работы с БУД-302 (S-20, S-80), БУД-430M(S),БУД-485P(M). Встроенная телекамера цветного изображения с функцией "День-ночь" (700 ТВЛ, PAL, 0 Люкс, ИК подсветка, объектив PINHOLE 90°). Встроенный считыватель ключей TOUCH MEMORY и VIZIT-RF2 (125 КГц). Светодиодный дисплей, подсветка клавиатуры. -30...+45 °C, 90х175х30 мм. Рекомендуется использовать совместно с монтажным комплектом МК-311. | руб./шт | 9700
| БВД-423FCBE | Блок вызова для совместной работы с БУД-420х,-430х, -485х. Встроенный считыватель ключей VIZIT-RF3 . Cсветодиодный дисплей, кнопки вызова ("Консьерж", служба "112"). Встроенная IP-телекамера обеспечивает 3 цифровых потока (Full HD,HD,SD) и композитный сигнал (CVBS), объектив BOARD 90°, функция "День-ночь", ИК подсветка (до 10 метров) для телекамеры. Врезной монтаж. 248х128х58 мм. Рекомендуется использовать совместно с монтажным комплектом МК-423. | руб./шт | 21990
| БВД-431DXKCB | Блок вызова (серия 400), ЖКИ дисплей, т/в цвет. "Board", ИК п/свет, кн. вызова консьержа, считыватель ключей VIZIT-TM / VIZIT-RF2.1, работает совместно с БУД 420. DC 9...14 В, 0.1 А 190х150х38 мм. -20°..+45°С | руб./шт | 13360
| БВД-432FCB | Блок вызова для совместной работы с БУД-420M и БУД-420Р. Врезная установка. Встроенная телекамера цветного изображения с функцией "День-ночь" (700 ТВЛ, PAL, 0 Люкс, ИК подсветка, объектив BOARD 120°). Встроенный считыватель ключей VIZIT-RF3 (13,56 МГц). Дополнительная защита от несанкционированного администрирования. ЖК дисплей, кнопка "Консьерж". -30...+45 °C, 190х150х40 мм. Рекомендуется использовать совместно с монтажным комплектом МК-432, MKF-432. | руб./шт | 13820
| БВД-432FCBE | Блок вызова для совместной работы с БУД-420х,-430х, -485х. Встроенный считыватель ключей VIZIT-RF3 . Cсветодиодный дисплей, кнопка "Консьерж". Встроенная IP-телекамера обеспечивает 3 цифровых потока (Full HD,HD,SD) и композитный сигнал (CVBS,700 ТВЛ), объектив BOARD 90°, функция "День-ночь", подсветка белого свечения + ИК подсветка (до 10 метров) для телекамеры. Врезной монтаж. 190х150х40 мм. Рекомендуется использовать совместно с монтажным комплектом МК-432, MKF-432. | руб./шт | 23980
| БВД-432RCB | Блок вызова для совместной работы с БУД-420M. Встроенные считыватели ключей VIZIT-RF2.1, ЖК дисплей, кнопка "Консьерж", телекамера цв., 380 ТВЛ, PAL, 1,5 лк, 120° | руб./шт | 12950
| БВД-433FCBE | Блок вызова домофона для совместной работы с БУД-430М, -430S, -485, -485М, -485МР, -485DP. Встроенный считыватель ключей VIZIT-RF3 (13.56 МГц). Обеспечивает дополнительную защиту от несанкционированного администрирования домофона, светодиодный дисплей, кнопка "Консьерж". Встроенная IP-телекамера обеспечивает 2 цифровых потока (Основной поток (1920х1080, 1280х720), дополнительный поток (704х576, 640х480, 640х352, 320х240) и композитный (CVBS 700 ТВЛ, PAL, 0 Lux), функция "День-ночь", подсветка для телекамеры, объектив BOARD 90°. Работа с модулем памяти VIZIT-RFM4 (RFID 13.56 МГц) для обновления настроек базы ключей блока управления. Рекомендуется использовать совместно с монтажным комплектом МК-432, MKF-432. | руб./шт | 25910
| БВД-532FCB | Блок вызова периметрового домофона для совместной работы с БУД-585 (серия 500). До 4-х входов в огороженную территорию, оборудованных БВД-532FCB. Встроенный считыватель ключей VIZIT-RF3. OLED дисплей, кнопка "Консьерж". Встроенная телекамера (CVBS, 700 ТВЛ), объектив BOARD 90°, функция "День-ночь", подсветка для телекамеры белого свечения. Врезной монтаж. 190х150х41 мм. Рекомендуется использовать совместно с монтажным комплектом МК-432, MKF-432. | руб./шт | 17300
| БВД-N101RTCP | Блок вызова, 100 абон; накладной; встроенная цв. в/k ("день-ночь", 700 tvl, PAL, 0 Lux/ИК подсветка, PINHOLE 90°); 100 индивид. кодов, 600 ключей RF; светодиодный дисплей; подсветка клавиатуры; 128х248х45мм | руб./шт | 12390
| БВД-N201FCP | Блок вызова до 200 абонентов, врезной. Встроенная телекамера цветного изображения с функцией "День-ночь" (700 ТВЛ, PAL, 0 Люкс, ИК подсветка для телекамеры, объектив PINHOLE 90°). Встроенный контроллер до 2400 ключей VIZIT-RF3 (13,56 МГц). Дополнительная защита от несанкционированного администрирования. Возможность автоматической записи ключей - режим «Акцепт». Возможность обновления базы ключей, включения/выключения вызова квартир, изменения системных установок с помощью бесконтактного модуля памяти VIZIT-RFM4. Светодиодный дисплей, подсветка клавиатуры и инструкции для пользователя. Параллельная работа до двух БВД. -30...+45 °C, 128х248х45 мм | руб./шт | 13540
| БВД-SM101TCPL | Блок вызова, 100 абон; накладной; встроенная цв. в/k ("день-ночь", 700 tvl, PAL, 0 Lux/ИК подсветка, PINHOLE 90°); 100 индивид. кодов, 600 ключей TM; светодиодный дисплей; подсветка клавиатуры; 86х170х25мм | руб./шт | 9430
| БВД-SM110RCP | Блок вызова до 100 абонентов. Встроенная телекамера цветного изображения с функцией "День-ночь" (700 ТВЛ, PAL, 0 Lux, ИК подсветка, объектив PINHOLE 90°). Встроенный контроллер до 600 ключей (до 6 ключей на каждую квартиру) VIZIT-RF2 (EM-Marin). Возможность автоматической записи ключей - режим «Акцепт». Светодиодный дисплей. Подсветка клавиатуры. Корпус блока вызова выполнен из ударопрочного, стойкого к атмосферным воздействиям пластика "поликарбонат". -30...+45 °С, 77х179х36 мм | руб./шт | 9780
| БВД-М202RTCP | Блок вызова до 200 абонентов, врезной. Встроенная камера с функцией "День-ночь" (700 ТВЛ, PAL, 0,5 Люкс, объектив PINHOLE 90°). Встроенный контроллер до 1200 ключей VIZIT-TM/VIZIT-RF2, модуль памяти DS1996L-F5 входит в комплект; параллельная работа до двух БВД; работа с пультом консьержа VIZIT; -30...+45°C, 130х250х43 мм | руб./шт | 14120
6.1.2.3 | Мониторы
| VIZIT-M405 | Монитор 2-х канальный цветной 4", PAL, регулировка громкости вызова, яркости, насыщенности; кнопка замка, кнопка управления освещением, кнопка "звонок"; индивидуальные сигналы вызова для БВД и кнопки "звонок"; питание электромеханического замка или защёлки триггерного типа от монитора; встроенный БП (160-240 В) | руб./шт | 10770
| VIZIT-M405D5 | Монитор 5" цветной, PAL, 2-х канальный. Возможность подключения кнопки "звонок". Напряжение питания 160-240 В AC, +5…+40 °С. Цвет корпуса - белый. | руб./шт | 12100
| VIZIT-M405M | Монитор 2-х канальный цветного изображения (PAL, 5", 16:9) со встроенным источником питания (160-240 В AC); Возможность записи в ручном или автоматическом режиме цветных кадров или видеороликов. Возможность подключения дополнительных устройств (УКП или монитора). Функциональная кнопка для управления внешним исполнительным устройством (управление освещением). Возможность подключения: кнопки "звонок" и дополнительной телекамеры. Питание и управление электромеханическим замком или защёлкой триггерного типа. Индивидуальные вызывные сигналы для каждого блока вызова и кнопки "звонок". | руб./шт | 20230
| VIZIT-M428C | Аналог VIZIT-M427C. Монитор цветной, 2,7" PAL, подключение кнопки "Звонок", кнопки управление освещением, регулировка яркости, насыщенности, громкости, питание 15...27 В, совместная работа с БКМ-440(М), БКМ-441, БКМ-444. Цвет - серый металлик. | руб./шт | 4730
| VIZIT-M468MG | Монитор цветной PAL, 7", память (ч/б 250 кадров). Возможность подключения к монитору двух БВД, кнопки “Звонок” и дополнительного УКП. При использовании блока коммутации БКМ-443 - интерком между мониторами, подключение к монитору трёх БВД, кнопки “Звонок” и дополнительной телекамеры. Цвет корпуса - тёмно-серый, цвет трубки - серебристый. | руб./шт | 9430
| VIZIT-M468MS | Монитор видеодомофона PAL, 7". Энергонезависимая видеопамять (ч/б 250 кадров). Возможность подключения к монитору двух БВД, кнопки “Звонок” и дополнительного УКП. Возможность подключения к монитору трёх БВД, кнопки “Звонок” и дополнительной телекамеры при использовании блока коммутации БКМ-443. Интерком (внутренняя связь) между мониторами, подключёнными к блоку коммутации БКМ-443. Цвет корпуса -серебристый, цвет трубки- тёмно-серый. | руб./шт | 9470
| VIZIT-M471M | Монитор цветного изображения, сенсорный экран 7" PAL . 14500 цветных кадров или видеороликов. При использовании БКМ-440 подключение двух блоков вызова (БВД) и одной телекамеры. При использовании БКМ-440М возможно подключение двух блоков вызова (БВД), кнопки "Звонок" и двух телекамер или БВД-403СРО. Функция управления внешним исполнительным устройством (освещение, шлагбаум). | руб./шт | 22000
6.1.2.4 | Видеокамеры
| VIZIT-C70 | Телекамера цветного изображения с функцией "День-ночь" в антивандальном корпусе 700 ТВЛ, PAL, 0 Люкс, CCD 1/3", объектив PINHOLE f=3,7 мм, ИК подсветка, угол обзора по диагонали 90°. 12-30 В DC, -30...+45 °С. | руб./шт | 5720
NEW | VIZIT-C70CB | Телекамера (CVBS,700ТВЛ), объектив BOARDE 90°, функция "День-ночь", ИК подсветка для телекамеры.. Напряжение питания 12-30VDC. Предназначена для использования в составе видеодомофонов VIZIT в качестве устройства видеонаблюдения. | руб./шт | 5720
NEW | VIZIT-C70CBE | IP-телекамера обеспечивает 3 цифровых потока (Full HD,HD,SD) и композитный сигнал (CVBS,700ТВЛ), объектив BOARD 90, функция "День-ночь", ИК подсветка . Встроенный микрофон. Напряжение питания 12VDC. | руб./шт | 13170
6.1.3 | Блоки коммутации
| БК-10 | Аналог БК-4, на 10 абонентов (координатный), 135х75х35 мм | руб./шт | 1020
| БК-100М | Аналог БК-10, на 100 абонентов | руб./шт | 1230
| БК-2V | Блок коммутации линий видеосигналов от 2 БВ в подъездную линию видеодомоф.VISIT серии 400 | руб./шт | 930
| БК-2А | Блок коммутации для подключения устройства квартирного переговорного (УКП) к двум (БВД). | руб./шт | 810
| БК-30М | Аналог БК-10, на 30 абонентов | руб./шт | 1150
| БК-4М | Коммутатор на 4 абонента (этажный), 135х75х35 мм | руб./шт | 980
| БК-400 | Блок коммутации домофона на 400 абонентов, +1...+40 °C, 75х135х35 мм | руб./шт | 1330
| БК-401 | Применяется совместно с блоком управления домофона БУД-420Р в составе систем "VIZIT 8+1", "VIZIT 8+2" | руб./шт | 2580
| БК-402 | Блок коммутации домофона применяется в составе системы ограничения доступа в придомовую территорию, где два или более входа. Предназначен для совместной работы с БУД-420Р и БУД-485Р установленных на входе в огороженную придомовую территорию, и видеодомофонами VIZIT (до 16 шт), установленными на подъездах/ домах внутри огороженной территории. | руб./шт | 3780
| БК-4AV | Коммутатор этажный на 4 абонента совмещенный с разветвителем видеосигнала, 16...24 В, 75х135х35 мм, +1...+40 °С | руб./шт | 1360
| БК-4MVE | Коммутатор этажный на 4 абонента совмещенный с разветвителем PBCC-4 с групповым питанием мониторов | руб./шт | 2110
| БК-501 | Блок коммутации домофона для совместного использования с БВД-532 FCB (до 4-х) и БУД-585 (до 2-х) в составе системы ограничения доступа в огороженную придомовую территорию в случае, если огороженная территория имеет два или более входа. 15...25 В, 240 мА, 106х133х36 мм | руб./шт | 5890
NEW | БК-502 | Блок коммутации периметрового домофона БК-502 используется совместно с блоками вызова БВД-532FCB и блоками управления БУД-585. До 200 абонентов, 15...25 В, +1...+40°С, 106х133х36 мм. Имеет интерфейс подключения Ethernet модуля VEM-701 для работы в составе системы "Ваш домофон ВИЗИТ" - переадресация вызова абонента на мобильное УКП - приложение «Ваш домофон ВИЗИТ» в смартфоне абонента. | руб./шт | 8220
NEW | БКМ-440М | Блок коммутации и питания монитора. Возможность подключения 2-х мониторов VIZIT-M428C,-М457М, -М71М и УКП. Подключение 2-х БВД, кнопки "Звонок" и дополнительной телекамеры . Напряжение питания (190-240VAC). Рекомендуется устанавливать в монтажные боксы VIZIT. | руб./шт | 5410
| БКМ-441 | Блок коммутации монитора для совместной работы с VIZIT-MT460CM, М456С (СМ), М440С (СМ), М441М, М427С, М428С. Возможность подключения многоабонентского видеодомофона и малоабонентского блока вызова с телекамерой, кнопки "Звонок", электромеханического замка или защелки тригерного типа. Питание от внешнего источника 19W/14.4v/EU 18B/1,0А или БПД18/12-1-1, возможно использование группового источника БПД24/12-1-1. Пластиковый корпус. | руб./шт | 2420
NEW | БКМ-443 | Блок коммутации и питания монитора. Возможность подключения 3-х мониторов VIZIT-M428C, -М442M, -М457М, -М468М, -М71М и УКП. Подключение 3-х БВД, кнопки "Звонок" и дополнительной телекамеры или БВД-403СРО. Функция "интерком" при использовании мониторов VIZIT-М442M, -М468М. Напряжение питания 18-24VDC. | руб./шт | 6330
| БКМ-443S | Блок коммутации и питания монитора. Возможность подключения 3-х мониторов VIZIT-M428C, М441М, -М442M, -М457М, -М467М, -М468М, -М71М и УКП. Подключение 3-х БВД, кнопки "Звонок" и дополнительной телекамеры или БВД-403СРО. Функция "интерком" при использовании мониторов VIZIT-М442M, -М468М. Встроенный импульсный источник питания (187-242VAC) для БВД, мониторов и электромеханических замков(защёлок). Рекомендуется использовать совместно с монтажным боксом VIZIT-MB1 (МВ1А, МВ1Р,MB2Р). | руб./шт | 8690
| БКМ-444 | Блок коммутации и питания мониторов для совместной работы с БВД-444СР-1 (2,4) | руб./шт | 7770
| РВЕ-4 | Разветвитель видеосигнала предназначен для подключения мониторов серии 400 к линии видеосигнала многоабонентского видеодомофона и к групповому блоку питания. Распределитель питания имеет защиту от перегрузки и короткого замыкания. Распределяет видеосигнал с повышенной помехоустойчивостью. | руб./шт | 1090
| РВС-2 | Разветвитель видеосигнала для подключения 2-х мониторов VIZIT-MT456C, VIZIT-M430C или VIZIT-M440C к групповому источнику питания БПД 24/12-1-1. Подключение к подъездной линии видеосигнала и линии видеосигнала этажной телекамеры. Обеспечивает питание этажной телекамеры от мониторов. +5...+40 °С | руб./шт | 810
| РВС-4М | Видеоразветвитель предназначен для подключения до 4-х мониторов к магистральной линии видеосигнала и линии питания видеодомофонов VIZIT | руб./шт | 820
| РВС-502 | Разветвитель сигнала линии периметрового домофона серии 500. Обеспечивает усиление видеосигнала и два ответвления линии домофона. 15...25 В, 25 мА, 75х135х35 мм | руб./шт | 2430
6.1.4 | Блоки управления
| БУД-302S-20 | Блок управления и питания домофона серии 300. До 20 абонентов. Функции: кодового замка, контроллера ключей TOUCH MEMORY и RF (20 индивидуальных кодов, по 6 ключей на квартиру). Встроенный коммутатор. Встроенный импульсный источник питания (187-242 В AC).Питание и управление открытием замка. Рекомендуется использовать совместно с монтажным боксом VIZIT-MB1 (МВ1А, МВ1Р). | руб./шт | 4650
| БУД-302S-80 | Блок управления и питания домофона/видеодомофона серии 300 (190-242 В AC). Количество абонентов - до 80. Функции: кодового замка, контроллера ключей TOUCH MEMORY и RF (80 индивидуальных кодов, 600 ключей TM и RF). Встроенный съемный модуль коммутатора. Питание и управление открытием замка. Рекомендуется использовать совместно с монтажным боксом VIZIT-MB1 (МВ1А, МВ1Р). | руб./шт | 4970
NEW | БУД-302М | Блок управления и питания домофона/видеодомофона серии 300. Напряжение питания 190-240VAC. Количество абонентов - до 200. Функции: кодового замка, контроллера ключей TOUCH MEMORY и RF (200 индивидуальных кодов, 2400 ключей TM и RF), 187...242 В, +1...+40°C, 188х114х62 мм. Питание и управление открытием замка. Рекомендуется использовать совместно с монтажным боксом VIZIT-MB1 (МВ1А, МВ1Р). | руб./шт | 4720
| БУД-430M | Блок управления и питания домофона. Предназначен для работы совместно с блоками вызова серий 300 и 400 (кроме БВД-311, БВД-313, БВД-321, БВД-341). Встроенный трансформаторный источник питания (187...242 В AC). Емкость до 400 абонентов. Функции: контроллера ключей ТМ и RF (до 2400 шт.), питание и управление открытием замка. Рекомендуется использовать совместно с монтажным боксом VIZIT-MB1 (МВ1А, МВ1Р, MB2Р). | руб./шт | 5120
| БУД-430S | Блок управления и питания домофона. Предназначен для работы совместно с блоками вызова серий 300 и 400 (кроме БВД-311, БВД-313,БВД-321,БВД-341). Встроенный импульсный источник питания (187-242VAC). Емкость до 400 абонентов. Функции: контроллера ключей ТМ и RF (до 2400 шт.), питание и управление открытием замка. Рекомендуется использовать совместно с монтажным боксом VIZIT-MB1 (МВ1А, МВ1Р,MB2Р). | руб./шт | 5120
| БУД-485М | БУД предназначен для работы с блоками вызова серий 300 и 400. Управление по локальной сети RS-485. Функции аудио связи и отправки сообщений абонентам (с помощью мобильного приложения), удалённого администрирования установок, базы ключей и индивидуальных кодов блока управления при совместной работе с Ethernet модулем VEМ-701. Напряжение питания (190-240VAC). Емкость до 400 абонентов. Функции: контроллера ключей ТМ и RF (до 2400 шт.), питание и управление открытием замка. Голосовые сообщения. | руб./шт | 6750
| БУД-485Р | Блок управления и питания домофона для совместной работы блоками вызова серий 300 и 400 (кроме БВД-311, БВД-313, БВД-321, БВД-341) установленных на входе в огороженную придомовую территорию. Возможность удаленного управления по локальной сети RS-485 с помощью ПО "Gate". Возможность подключения до 12 блоков коммутации БК-401. Напряжение питания 190...240 В AC). Емкость до 2400 абонентов, память до 28 800 ключей. Рекомендуется использовать совместно с монтажным боксом VIZIT-MB1 (МВ1А, МВ1Р, MB2Р). | руб./шт | 6990
| БУД-585 | Блок управления и питания периметрового домофона (серии 500). Для работы совместно с двумя блоками вызова БВД-532FCB, блоками коммутации БК-501 (до 24 шт.) и разветвителями видеосигнала РВС-502. Возможность удаленного управления по локальной сети RS-485. Емкость до 4800 абонентов. Контроллер ключей RF (до 16 000 шт.). 190-240 В AC, 173х132х50 мм. | руб./шт | 8830
6.1.5 | Дополнительное оборудование
| MKF-406 | Комплект монтажный для накладного монтажа блоков вызова БВД-406х, БВД-407х,БВД-432NP (козырек - 1шт, комплект принадлежностей - 1шт). | руб./шт | 1720
| MKF-411 | Комплект монтажный для блоков вызова БВД-401х, БВД-411х, (козырек - 1шт, комплект принадлежностей - 1шт). Накладной монтаж. | руб./шт | 1510
| MP-100 | Комплект монтажный для блоков вызова БВД-SM100, БВД-4 | руб./шт | 2490
| MP-327 | Монтажная пластина для крепления монитора VIZIT-M327С и УКП, 75,5х290х12 мм | руб./шт | 290
NEW | MP-440 | Монтажная пластина для крепления монитора VIZIT-M440х на стену. | руб./шт | 130
| RD-2 | Считыватель ключей TOUCH MEMORY для контроллера VIZIT-КТМ600M, VIZIT-КТМ602M; накладной вариант крепления; встроенная схема защиты от воздействия высокого напряжения; звуковая индикация режимов работы. | руб./шт | 990
| RD-4R | Считыватель ключей VIZIT-RF2 (RFID-125 kHz брелок EM-Marin) для контроллера VIZIT-КТМ600R, VIZIT-КТМ602R; накладной вариант крепления; звуковая индикация режимов работы, светодиодный индикатор. | руб./шт | 1310
| RD-5F | Считыватель ключей VIZIT-RF3.1, VIZIT-RF3.2 (RFID-13.56МГц) для контроллера VIZIT-КТМ600M, VIZIT-КТМ602М; накладной вариант крепления; звуковая индикация режимов работы, светодиодный индикатор. | руб./шт | 3170
| VIZIT-MB1 | Бокс монтажный для монтажа блоков питания, управления и коммутации | руб./шт | 2300
| VIZIT-MB1A | Монтажный бокс для установки в нем БПД, БУД, VIZIT-TU, БК. Автоматический выключатель 6 А/220 В. Защитное заземление. Вентиляция. IP20, 251х336х93 мм. Устанавливается на стену или DIN-рейку. | руб./шт | 2940
| VIZIT-MB1P | Монтажный бокс для установки в нем БПД, БУД, VIZIT-TU, БК. Сетевая розетка. Защитное заземление. Вентиляция. 251х321х93 мм. Настенное крепление. | руб./шт | 2430
| VIZIT-MB2P | Монтажный бокс для установки в нем БПД, БУД, БКМ, VIZIT-TU, БК, РВС, БП. Сетевая розетка. Защитное заземление. Вентиляция. 251х208х93 мм. Настенное крепление. | руб./шт | 2260
NEW | VIZIT-МВ4Р | Монтажный бокс предназначен для установки в нем составных частей домофона-видеодомофона (БУД, БПД, БК, VEM-701, router "MikroTik"). Габаритные размеры 307х505х115 мм. Устанавливается на стену внутри помещения. | руб./шт | 4400
| VIZIT-RFM4 | Бесконтактный модуль памяти VIZIT-RFM4 (13,56 Мгц) предназначен для импорта (переноса) в энергонезависимую память блока управления БУД-430 или БУД-485 заранее подготовленную на персональном компьютере базу данных ключей, кодов и настроек, или ее изменений. Данные записываются в модуль памяти при помощи программатора микросхем памяти VIZIT-DM15. | руб./шт | 400
NEW | VIZIT-MBP4A | Монтажный бокс для установки в нем БПД, БУД. Автоматический выключатель сети 220V, розетка щитовая. Защитное заземление. Предназначен для установки вне помещения. Степень защиты IP41, 445х425х145 мм. | руб./шт | 6960
| VIZIT-TU412M1 | Блок управления пульта консьержа VIZIT-ПК200. Количество абонентов 199 + консьерж. 190-240VAC. | руб./шт | 5030
| VIZIT-TU418 | Блок управления пульта консьержа VIZIT-ПК800. Возможность подключения до 4 блоков коммутации БК-A418. Напряжение питания 190-240VAC. | руб./шт | 4310
| VIZIT-TK401DN | Терминал пульта консьержа VIZIT-ПК200, VIZIT-ПК800 для совместной работы с VIZIT-TU412M, VIZIT-TU418. | руб./шт | 6870
| БК-А418 | Блок коммутации пульта консьержа VIZIT-ПК800 для совместной работы с VIZIT-TU418. Количество абонентов 199 + консьерж. | руб./шт | 2980
| БПД 18/12-1-1 | Блок питания, 2 выхода нестабилизир. (18 В/0.7 А и 12 В/0.6 А), 30 ВА, 165х90х60 мм, 0.9 кг | руб./шт | 2570
| БПД 18/12-3-1 | Блок питания, 2 вых. нестабилизир. (18 В/0.6 А, 12 В/0.6 А) + 1 вых. стабилиз. (12 В/0.1 А), встр. реле упр. питанием замка (до 1.5 А), для БВД и эл.маг.замка, 165х90х60 мм | руб./шт | 2780
| БПД 18W/18V/WP | Блок питания. Входное напряжение 100-240VAC. Выходное 18V/1А (для питания мониторов ТМ VIZIT с блоком вызова и дополнительной телекамеры). IP67, пластиковый корпус, 48 х 50 х 26мм. | руб./шт | 980
| БПД 19W/14.4v/EU18B/1,0A | Блок питания для мониторов VIZIT. Входное напряжение 100-240 В AC. Выходное стабилизированное напряжение 18 В, 1 А. Пластиковый корпус. 0...+40 °С, 80х45х28 мм | руб./шт | 1050
| БПД24/12-1-1 | Блок питания. Входное напряжение 190-240 В. Выходные стабилизированные напряжения: 24 В/0,8 А (для группового питания мониторов), 12 В/0,3 А (для питания наружной телекамеры). Защита от перегрузки, короткого замыкания и перегрева. Пластиковый корпус. Рекомендуется использовать совместно с монтажным боксом VIZIT-MB1 (МВ1А, МВ1Р). | руб./шт | 3490
NEW | MK-300-CA | Монтажный кожух предназначен для использования с замками электромагнитными VIZIT-ML300M-ХХ иVIZIT-ML305-ХХ. Цвет корпуса -антик медный, 226х115х58 мм. | руб./шт | 610
| MK-315 | Комплект монтажный для блоков вызова БВД-312х, БВД-313х, БВД-314, БВД-315х, БВД-343х, БВД-344х, (козырек - 1 шт, комплект принадлежностей - 1 шт), 117х200х80 мм. | руб./шт | 1190
NEW | MK-322 | Комплект монтажный для блоков вызова БВД-N101хх, БВД-N201хх,БВД-N201хх, БВД-М202хх, БВД-423хх, БВД-323. Используется для врезного монтажа. | руб./шт | 1050
| MK-341 | Комплект монтажный с козырьком для блоков вызова БВД-SM100х, БВД-341х, БВД-402х, БВД-404х; комплект крепежа в комплекте. | руб./шт | 1340
| MK-405 | Комплект монтажный для блоков вызова БВД-403х, БВД-405х (козырек - 1шт, комплект принадлежностей - 1шт). | руб./шт | 1080
| MK-411 | Комплект монтажный для блоков вызова БВД-401х, БВД-411х, (козырек - 1шт, комплект принадлежностей - 1шт). Врезной монтаж. | руб./шт | 1430
| MK-424 | Комплект монтажный для блоков вызова БВД-424FCB-1 (козырек - 1шт, пластина - 1шт, комплект принадлежностей - 1шт). | руб./шт | 1530
NEW | MK-424-1 | Комплект монтажный для блоков вызова БВД-424х и кнопочных панелей BS-424-2,4,8. Комплект поставки: козырек - 1шт, пластина - 1шт, комплект принадлежностей - 1шт. | руб./шт | 2290
NEW | MK-424-2 | Комплект монтажный для блоков вызова БВД-424FCB-1 и кнопочных панелей BS-424-2,4,8. Комплект поставки: козырек - 1шт, пластина - 1шт, комплект принадлежностей - 1шт. | руб./шт | 1860
| MK-432 | Комплект монтажный для блоков вызова БВД-431х, БВД-432х (козырек - 1шт, пластина - 1шт, комплект принадлежностей - 1шт). | руб./шт | 1740
NEW | MKF-424 | Комплект монтажный для блоков вызова БВД-424х или кнопочных панелей BS-424-2,4,8. Комплект поставки: козырек - 1шт, комплект принадлежностей - 1шт. Накладной монтаж. | руб./шт | 1890
| MKF-432 | Комплект монтажный для накладного монтажа блоков вызова БВД-431х, БВД-432х, (козырек - 1шт, комплект принадлежностей - 1шт). Накладной монтаж. | руб./шт | 2070
NEW | MK-RD | Монтажный комплект МК-RD предназначен для защиты считывателей TM, RF ключей и кнопки “EXIT” от атмосферных осадков. Комплект поставки: козырек - 1шт, комплект принадлежностей - 1шт. | руб./шт | 620
| MP-432-1 | Монтажная пластина предназначена для установки на неё монтажного комплекта MKF-432 с БВД432RCB. | руб./шт | 680
| MP-432-2 | Монтажная пластина предназначена для установки на неё монтажных комплектов MKF-432 и MKF-406 с БВД432RCB и БВД-432NP. | руб./шт | 820
6.2 | Оборудование «Цифрал»
6.2.1 | Аудио
6.2.1.1 | Вызывные панели малоабонентные
| Цифрал М-1М ЦФРЛ.468369.018 | Врезная вызывная панель аудиодомофона на 1 абонента; звуковое подтверждение вызова и открывания замка. | руб./шт | 4843
| Цифрал M-2.1М (плата 337) ЦФРЛ.468369.065 | Накладная вызывная панель аудиодомофона с прямой адресацией; на 2 абонента; встроенный коммутатор; подсветка адресных окон; -40...+50°С | руб./шт | 4824
| Цифрал М-2М/T ЦФРЛ.468369.010-01 | Врезная вызывная панель аудиодомофона с прямой адресацией; на 2 абонента; встроенный считыватель ключей «Touch Memory» (без контроллера); подсветка адресных окон и считывателя ключей; -40...+50°С | руб./шт | 5279
| Цифрал М-2М/Р ЦФРЛ.468369.010-04 | Врезная вызывная панель аудиодомофона с прямой адресацией; на 2 абонента; встроенный считыватель RFID ключей Цифрал КП-1( RF-1)" (без контроллера); подсветка адресных окон и считывателя ключей; -40...+50°С | руб./шт | 5813
| Цифрал M-4.1М (плата 337) ЦФРЛ.468369.064 | Накладная вызывная панель аудиодомофона с прямой адресацией; на 4 абонента; встроенный коммутатор; подсветка адресных окон; -40...+50°С | руб./шт | 4990
| Цифрал М-4М/Т ЦФРЛ.468369.014-01 | Врезная вызывная панель аудиодомофона с прямой адресацией; на 4 абонента; встроенный считыватель ключей «Touch Memory» (без контроллера); подсветка адресных окон и считывателя ключей; -40...+50°С | руб./шт | 5531
| Цифрал М-4М/Р ЦФРЛ.468369.014-04 | Врезная вызывная панель аудиодомофона с прямой адресацией; на 4 абонента; встроенный считыватель RFID-ключей "Цифрал КП-1( RF-1)" (без контроллера); подсветка адресных окон и считывателя ключей; -40...+50°С | руб./шт | 6170
| Цифрал М-10М/Т | Врезная вызывная панель аудиодомофона с прямой адресацией; до 10 абонентов; встроенный считыватель ключей «Touch Memory» (без контроллера); подсветка адресных окон и считывателя ключей; -40...+50°С | руб./шт | 6024
| Цифрал М-10М/Р | Врезная вызывная панель аудиодомофона с прямой адресацией; до 10 абонентов; встроенный считыватель RFID-ключей (без контроллера); подсветка адресных окон и считывателя ключей; -40...+50°С | руб./шт | 6597
6.2.1.2 | Вызывные панели многоабонентные
| Цифрал CCD-2094.1 ЦФРЛ.468369.036 | Блок вызова аудиодомофона. на 200 абонентов (при использовании 2-х коммутаторов), 1500 ключей; встроенный контроллер и считыватель ключей «Touch Memory» ; информационное табло. Способ монтажа: врезной | руб./шт | 6377
| Цифрал CCD-2094.1/Р ЦФРЛ.468369.044 | Блок вызова аудиодомофона. на 200 абонентов (при использовании 2-х коммутаторов), 1500 ключей; встроенный контроллер и считыватель бесконтактных ключей ; информационное табло. Способ монтажа: врезной | руб./шт | 7633
| Цифрал CCD-2094.1М ЦФРЛ.468369.040 | Блок вызова аудиодомофона. на 200 абонентов (при использовании 2-х коммутаторов), 1500 ключей; встроенный контроллер и считыватель ключей «Touch Memory» ; информационное табло. Способ монтажа: врезной | руб./шт | 6490
| Цифрал CCD-20/P | Врезная вызывная панель координатного аудиодомофона; до 20 абонентов; встроенный считыватель EM-Marin ключей Цифрал КП-1( RF-1) и процессор для их обработки; подсветка клавиатуры; -40...+50°С. Блок питания и контроллер замка приобретаются отдельно! | руб./шт | 6828
| Цифрал CCD-20/РK | Врезная вызывная панель координатного аудиодомофона; до 20 абонентов; встроенный считыватель Mifare с криптозащитой и контроллер на 1500 ключей Цифрал КП-1К; подсветка клавиатуры; -40...+50 °С | руб./шт | 8500
| Цифрал CCD-20/ТС | Врезная вызывная панель координатного аудиодомофона; до 20 абонентов; встроенный считыватель ключей Touch Memory (DC-2000А, DS1990A) и контроллер на 1500 ключей; подсветка клавиатуры; -40...+50°С | руб./шт | 6189
| Цифрал CCD-2094.1/РК | Врезная вызывная панель координатного аудиодомофона; до 200 абонентов (с двумя коммутаторами КМГ-100); до 100 абонентов (с коммутатором КМГ-2); встроенный считыватель Mifare и контроллер на 1500 ключей (Цифрал КП-1К); -40...+50°С | руб./шт | 8476
| Цифрал CCD-2094.1И | Врезная вызывная панель координатного аудиодомофона; до 200 абонентов (с двумя коммутаторами КМГ-100); до 100 абонентов (с коммутатором КМГ-2); встроенный считыватель Touch Memory и контроллер на 1500 ключей (DC-2000А, DS1990A); -40...+50°С | руб./шт | 9211
| Цифрал CCD-2094.1И/Р | Врезная вызывная панель координатного аудиодомофона; до 200 абонентов (с двумя коммутаторами КМГ-100); до 100 абонентов (с коммутатором КМГ-2); встроенный считыватель Цифрал КП-1( RF-1) и контроллер на 1500 ключей; -40...+50°С | руб./шт | 10172
| Цифрал CCD-2094.1М/P | Блок вызова аудиодомофона. на 200 абонентов (при использовании 2-х коммутаторов), 1500 ключей; встроенный контроллер и считыватель бесконтактных ключей; информационное табло. Способ монтажа: врезной | руб./шт | 7031
| Цифрал CCD-2094.1М/РК | До 100 абонентов с использованием коммутатора КМГ-100; До 200 абонентов с использованием 2-х коммутаторов КМГ-100;До 100 абонентов по двухпроводной линии связи с коммутатором КМГ-2; встроенный контроллер и считыватель стандарта Mifare (13.56МГц) с криптозащитой (защитой от копирования); информационное табло. | руб./шт | 8492
| Цифрал CCD-2094.3/P | Блок вызова аудиодомофона на 200 абонентов (при использовании 2-х коммутаторов) с координатной линией связи; лицевая панель из нержавеющей стали; встроенный контроллер и считыватель бесконтактных ключей формата EM-Marin; возможность подключения модуля переадресации вызова; возможность подключения блока МЭС 112; информационное табло; 15 В, 5 Вт, -40...+50 °С, врезной монтаж, 260х140х35,5 мм | руб./шт | 10487
| Цифрал CCD-2094М/РК | Блок вызова аудиодомофона на 100 абонентов (с коммутатором КМГ-100М) с координатной линией связи; встроенный считыватель (без контроллера) бесконтактных ключей Mifare (13,56 МГц) с криптозащитой (защитой от копирования); подсветка клавиатуры, 15 В, 4,5 Вт, -40...+50 °С, врезной монтаж, 184х97х47 мм | руб./шт | 7658
| Цифрал CCD-40/Р | Врезная вызывная панель координатного аудиодомофона; до 40 абонентов; встроенный RFID считыватель и контроллер ключей "Цифрал КП-1( RF-1)"; подсветка клавиатуры; -40...+50°С | руб./шт | 6990
| Цифрал CCD-40/ТС | Врезная вызывная панель координатного аудиодомофона; до 40 абонентов; встроенный считыватель Touch Memory и контроллер на 1500 ключей (DC-2000А, Dallas DS1990A); подсветка клавиатуры; -40...+50°С | руб./шт | 6374
| Цифрал ИНТЕЛ | Врезная вызывная панель координатного аудиодомофона; до 400 абонентов (с четырьмя коммутаторами КМГ-100И); встроенный считыватель Touch Memory и контроллер на 1500 ключей (DC-2000А, Dallas DS1990A); подсветка клавиатуры; -40...+50°C | руб./шт | 13220
| Цифрал М-20М/Р | Врезная вызывная панель аудиодомофона с прямой адресацией; до 20 абонентов; встроенный считыватель RFID-ключей Цифрал КП-1( RF-1) (без контроллера); подсветка адресных окон и считывателя ключей; -40...+50°С | руб./шт | 8105
| Цифрал М-20М/Т | Врезная вызывная панель аудиодомофона с прямой адресацией; до 20 абонентов; встроенный считыватель ключей «Touch Memory» (без контроллера); подсветка адресных окон и считывателя ключей; -40...+50°С | руб./шт | 7707
| Цифрал CCD-2094M/T | Врезная вызывная панель координатного аудиодомофона; до 100 абонентов (с коммутатором КМГ-100М); встроенный считыватель Touch Memory (без контроллера); подсветка клавиатуры; -40...+50°С | руб./шт | 5450
| Цифрал CCD-2094M/P | Врезная вызывная панель координатного аудиодомофона; до 100 абонентов (с коммутатором КМГ-100М); встроенный считыватель RFID-ключей Цифрал КП-1( RF-1); подсветка клавиатуры; -40...+50°С | руб./шт | 5856
6.2.2 | Видео
6.2.2.1 | Вызывные панели малоабонентные
| Цифрал М-1.1VC | Накладная вызывная панель видеодомофона на 1 абонента; совместим с мониторами «Цифрал» цветная видеокамера 380 ТВЛ, PAL, 0,5 люкс, pinhole, ИК-подсветка. | руб./шт | 5818
| Цифрал М-1VC | Врезная вызывная панель видеодомофона на 1 абонента; совместим с мониторами «Цифрал»; цветная видеокамера 380 ТВЛ, PAL, 0,5 люкс, pinhole. | руб./шт | 5800
| Цифрал М-2М/TVC | Врезная вызывная панель видеодомофона с прямой адресацией; до 2 абонентов; встроенный считыватель ключей «Touch Memory» (без контроллера); подсветка адресных окон; встроенная телекамера (цветная, 380 ТВЛ, 0,01 люкс, PINHOLE); -40...+50°С | руб./шт | 7965
| Цифрал М-2М/PVC | Врезная вызывная панель видеодомофона с прямой адресацией; до 2 абонентов; встроенный считыватель бесконтактных ключей "Цифрал КП-1( RF-1)" (без контроллера); подсветка адресных окон; встроенная телекамера (цветная, 380 ТВЛ, 0,01 люкс, PINHOLE); -40...+50°С | руб./шт | 8495
| Цифрал M-2.1M/VС (плата 337) | Накладная вызывная панель видеодомофона с прямой адресацией; до 2 абонентов; со встроенным коммутатором; подсветка адресных окон; встроенная телекамера (цветная, 380 ТВЛ, 0,01 люкс, PINHOLE); -40...+50°С | руб./шт | 7633
| Цифрал М-2.2VC ЦФРЛ.468369.101 | Блок вызова видеодомофона на 2 абонента с прямой адресацией. Встроенная видеокамера. Рассчитан на работу по 4-х проводной линии связи с видеомониторами Commax, KOCOM, KENWEI, ЦИФРАЛ. Накладной. | руб./шт | 7374
| Цифрал М-2VС/T ЦФРЛ.468369.022-03 | На 2 абонента (врезной) прямой адресации; подсветка адресных окон; видеокамера, 380tvl, 0,01lux, PINHOLE; использование только видеомониторов "Цифрал". | руб./шт | 7391
| Цифрал М-4М/TVC | Врезная вызывная панель видеодомофона с прямой адресацией; на 4 абонента; встроенный считыватель ключей «Touch Memory» (без контроллера); встроенная телекамера (цветная, PINHOLE); подсветка адресных окон и считывателя ключей; -40...+50°С | руб./шт | 8144
| Цифрал М-4.1М/VC (плата 337) | Накладная вызывная панель видеодомофона с прямой адресацией; до 4 абонентов; со встроенным коммутатором; подсветка адресных окон; встроенная телекамера (цветная, 380 ТВЛ, 0,01 люкс, PINHOLE); -40...+50°С | руб./шт | 7797
| Цифрал M-4.2/VС | Накладная вызывная панель видеодомофона с прямой адресацией; до 4 абонентов; для работы по 4-х проводной линии связи с видеомониторами Commax, KOCOM, KENWEI, ЦИФРАЛ; подсветка адресных окон; встроенная цветная телекамера; -40...+50°С | руб./шт | 7848
| Цифрал М-4VС/T ЦФРЛ.468369.024-03 | На 4 абонента (врезной) прямой адресации; подсветка адресных окон; камера 380tvl, 0,01lux, PINHOLE; встроенный считыватель ключей «Touch Memory» (без контроллера), использование только видеомониторов "Цифрал". | руб./шт | 7860
6.2.2.2 | Вызывные панели многоабонентные
| Цифрал CCD-20/VC | Блок вызова видеодомофона на 20 абонентов c координатной линии связи; подсветка клавиатуры; встроенная телекамера (цветная, 380 ТВЛ, 0,01 люкс, PINHOLE); работа как с трубками, так и видеомониторами "Цифрал "; 15 В, 5 Вт, -40...+50 °С, врезной монтаж, 184х97х46 мм | руб./шт | 7952
| Цифрал CCD-20/РKVС | Врезная вызывная панель координатного видеодомофона; до 20 абонентов; встроенный считыватель бесконтактных ключей стандарта Mifare (13,56 МГц) с криптозащитой; подсветка клавиатуры; встроенная телекамера (цветная, 380 ТВЛ, 0,01 люкс, PINHOLE); -40...+50 °С | руб./шт | 10693
| Цифрал CCD-2094.1/PVC | Блок вызова видеодомофона на 200 абонентов (при использовании 2-х коммутаторов), 1500 ключей; встроенный контроллер и считыватель бесконтактных ключей; информационное табло. Встроенная видеокамера (цветная, 380tvl, 0,5 lux, PINHOLE). | руб./шт | 10289
| Цифрал CCD-2094.1/VC | Блок вызова видеодомофона на 200 абонентов (при использовании 2-х коммутаторов), 1500 ключей; встроенный контроллер и считыватель ключей «Touch Memory»; информационное табло. Встроенная видеокамера (цветная, 380tvl, 0,5 lux, PINHOLE). | руб./шт | 9706
| Цифрал CCD-2094.1/РКVС | Врезная вызывная панель координатного видеодомофона; до 200 абонентов (с двумя коммутаторами КМГ-100); до 100 абонентов (с коммутатором КМГ-2); встроенный считыватель Mifare с криптозащитой и контроллер на 1500 ключей; встроенная телекамера (цветная, 380 ТВЛ, 0,01 люкс, PINHOLE); -40...+50°С | руб./шт | 11000
| Цифрал CCD-2094.1М/PKVC | Врезная вызывная панель координатного видеодомофона; до 200 абонентов (с двумя коммутаторами КМГ-100); до 100 абонентов (с коммутатором КМГ-2); встроенный считыватель Mifare с криптозащитой и контроллер на 1500 ключей; встроенная телекамера (цветная, 380 ТВЛ, 0,01 люкс, PINHOLE); -40...+50°С | руб./шт | 11381
| Цифрал CCD-2094.1И/PVC | Врезная вызывная панель координатного видеодомофона; до 200 абонентов (с двумя коммутаторами КМГ-100); встроенный RFID считыватель и контроллер ключей "Цифрал КП-1( RF-1)"; подсветка клавиатуры; встроенная телекамера (цветная, PINHOLE); -40...+50°С | руб./шт | 12886
| Цифрал CCD-2094.1И/VС | Врезная вызывная панель координатного видеодомофона; до 200 абонентов (с двумя коммутаторами КМГ-100); встроенный считыватель Touch Memory и контроллер на 1500 ключей (DC-2000А, Dallas DS1990A); подсветка клавиатуры; встроенная телекамера (цветная, 380 ТВЛ, 0,01 люкс, PINHOLE); -40...+50°С | руб./шт | 11928
| Цифрал CCD-2094.1М/PVC | Блок вызова видеодомофона на 200 абонентов (при использовании 2-х коммутаторов), 1500 ключей; встроенный контроллер и считыватель бесконтактных ключей; информационное табло. Встроенная видеокамера (цветная, 380tvl, 0,5 lux, PINHOLE). | руб./шт | 10294
| Цифрал CCD-2094.1М/VC | Блок вызова видеодомофона на 200 абонентов (при использовании 2-х коммутаторов), 1500 ключей; встроенный контроллер и считыватель ключей «Touch Memory»; информационное табло. Встроенная видеокамера (цветная, 380tvl, 0,5 lux, PINHOLE). | руб./шт | 9705
| Цифрал CCD-2094.3/PVС | Блок вызова видеодомофона на 200 абонентов (при использовании 2-х коммутаторов) с координатной линией связи; встроенная видеокамера 1/3'' CMOS 800 ТВЛ PAL, лицевая панель из нержавеющей стали;, встроенный контроллер и считыватель бесконтактных ключей формата EM-Marin (рабочая частота - 125 кГц) Возможность подключения модуля переадресации вызова. Возможность подключения блока МЭС 112; информационное табло; 15 В, 5 Вт, -40...+50 °С, врезной монтаж, 260х140х35,5 мм | руб./шт | 12296
| Цифрал CCD-2094М/TVC | Врезная вызывная панель координатного видеодомофона; до 100 абонентов (с коммутаторам КМГ-100М); встроенный считыватель ключей Touch Memory; встроенная телекамера (цветная, 380 ТВЛ, 0,01 люкс, PINHOLE); -40...+50°С | руб./шт | 8287
| Цифрал CCD-2094М/РКVC | Блок вызова видеодомофона на 100 абонентов (с коммутатором КМГ-100М) с координатной линией связи; встроенная видеокамера; встроенный контроллер и считыватель бесконтактных ключей формата Mifare (рабочая частота - 13,56 МГц). 15 В, 4,5 Вт, -40...+50 °С, врезной монтаж, 184х97х47 мм | руб./шт | 10172
| Цифрал CCD-40/TCVС | Врезная вызывная панель координатного видеодомофона; до 40 абонентов; встроенный считыватель Touch Memory и контроллер на 1500 ключей (DC-2000А, Dallas DS1990A); встроенная телекамера (цветная, 380 ТВЛ, 0,01 люкс, PINHOLE) подсветка клавиатуры; -40...+50°С | руб./шт | 9100
| Цифрал CCD-40/VC | Блок вызова видеодомофона на 40 абонентов со встроенным коммутатором для координатной линией связи; встроенная видеокамера; 15 В, 4,5 Вт, -40...+50 °С, врезной монтаж, 184х97х46 мм | руб./шт | 8673
| Цифрал CCD-40/РVС | Врезная вызывная панель координатного видеодомофона; до 40 абонентов; встроенный считыватель RFID-ключей и контроллер на 1500 ключей "Цифрал КП-1( RF-1)"; встроенная телекамера (цветная, 380 ТВЛ, 0,01 люкс, PINHOLE) подсветка клавиатуры; -40...+50°С | руб./шт | 9477
| Цифрал M-20M/PVС | Врезная вызывная панель видеодомофона с прямой адресацией; до 20 абонентов; подсветка адресных окон; встроенный считыватель RFID-ключей (без контроллера); встроенная телекамера (цветная, 380 ТВЛ, 0,01 люкс, PINHOLE); -40...+50°С | руб./шт | 10542
| Цифрал M-20M/TVС | Врезная вызывная панель видеодомофона с прямой адресацией; до 20 абонентов; подсветка адресных окон; встроенный считыватель «Touch Memory» (без контроллера); встроенная телекамера (цветная, 380 ТВЛ, 0,01 люкс, PINHOLE); -40...+50°С | руб./шт | 10156
| Цифрал ИНТЕЛ/VC | До 400 абонентов с использованием 4-х коммутаторов КМГ-100И; встроенный считыватель и контроллер на 1500 ключей «Touch Memory Cyfral» (DC-2000А), «Dallas DS1990A»; подсветка кнопок; камера 380tvl, 0,01lux, PINHOLE. | руб./шт | 15529
| Цифрал М-10М/PVC | Врезная вызывная панель видеодомофона с прямой адресацией; до 10 абонентов; встроенный считыватель RFID-ключей (без контроллера); подсветка адресных окон и считывателя ключей; встроенная телекамера (цветная, 380 ТВЛ, 0,01 люкс, PINHOLE); -40...+50°С | руб./шт | 9099
| Цифрал М-10М/TVC | Врезная вызывная панель видеодомофона с прямой адресацией; до 10 абонентов; встроенный считыватель ключей «Touch Memory» (без контроллера); подсветка адресных окон и считывателя ключей; встроенная телекамера (цветная, 380 ТВЛ, 0,01 люкс, PINHOLE); -40...+50°С | руб./шт | 8848
| Цифрал ССД-20/PVC | Врезная вызывная панель координатного видеодомофона; до 20 абонентов; встроенный считыватель и контроллер ключей бесконтактных "Цифрал КП-1( RF-1)"; подсветка клавиатуры; встроенная телекамера (цветная, 380 ТВЛ, 0,01 люкс, PINHOLE); -40...+50 °С | руб./шт | 9936
| Цифрал CCD-20/TCVC | Врезная вызывная панель координатного видеодомофона; до 20 абонентов; встроенный считыватель и контроллер на 1500 ключей «Touch Memory» (DC-2000А, DS1990A); подсветка клавиатуры; встроенная телекамера (цветная, 380 ТВЛ, 0,01 люкс, PINHOLE); -40...+50°С | руб./шт | 9019
| Цифрал CCD-2094M/VC | Врезная вызывная панель координатного видеодомофона; до 100 абонентов (с коммутатором КМГ-100М); подсветка клавиатуры; встроенная цветная телекамера 380 ТВЛ, 0,01 люкс, PINHOLE; -40...+50°С | руб./шт | 8287
| Цифрал CCD-2094M/PVC | Врезная вызывная панель координатного аудиодомофона; до 100 абонентов (с коммутатором КМГ-100М); встроенный считыватель RFID-ключей Цифрал КП-1( RF-1); подсветка клавиатуры; встроенная цветная телекамера 380 ТВЛ, 0,01 люкс, PINHOLE; -40...+50°С | руб./шт | 9534
6.2.3 | Дополнительное оборудование
| Цифрал ОДС ЦФРЛ.468362.002 | Адаптер предназначен для сопряжения автоматизированных систем диспетчерской связи от линий связи домофона серии «Цифрал CCD-2094.1». | руб./шт | 3186
| Цифрал БП-1 ЦФРЛ.436614.001 | Выходные напряжения =12 В/0,6 А; =15 В/0,6 А; ~15 В/0,3 А; предохранитель в каждой цепи; входное напряжение ~220В/50Гц; пластиковый корпус; 160х90х64 мм | руб./шт | 1715
| Цифрал БП-1Д ЦФРЛ.436614.001-01 | Выходные напряжения =12 В/0,3 А, =18 В/0,3 А; ~12 В/0,8 А; предохранитель в каждой цепи; входное напряжение ~220В/50Гц; пластиковый корпус; 160х90х64 мм | руб./шт | 1626
| Цифрал БП-2 ЦФРЛ.436614.003 | Блок питания, 2 выхода, выходные напряжения: ~12 В/0,8 А; ~15 В/0,3 А. Предохранители в каждой цепи. Типовой пластмассовый корпус, 14 Вт, 160х90х64 мм | руб./шт | 1387
| Цифрал РК 10х10 468349.002 | Применяется для удобства монтажа и защиты координатно-матричной межэтажной линии связи от коротких замыканий и переполюсовки. | руб./шт | 649
| Цифрал ТС-01 ЦФРЛ.468362.006 | Адаптер для копирования данных с микросхемы памяти DS1996 на ПК и обратно. Комплект: адаптер, ключ DS 1996, USB- шнур, диск с программным обеспечением. | руб./шт | 5300
| Цифрал ПЗУ ЦФРЛ.468172.006 | Программатор для дублирования и переноса данных, записанных в памяти блока вызова домофонов «Цифрал», из одной микросхемы ПЗУ на другую. Работает с микросхемами типа АТ24C16 и АТ24С64 (и совместимых). Питание 9 В (батарейка типа «Крона»). | руб./шт | 1578
| Цифрал CD-96M | Кодовая панель врезная, имеет в памяти 10 000 таблиц по 100 4-х значных редактируемых кодовых комбинаций, звуковое и световое сопровождение. U-пит. 12В переменное, P-потр. 2.5 Вт, НР выход реле, t-раб. -40…+50°С, габ.размеры 170х105х38 мм. Металлический корпус | руб./шт | 3975
| Цифрал CD-96/2М | Кодовая панель врезная, имеет в памяти 10 000 таблиц по 100 4-х значных редактируемых кодовых комбинаций, звуковое и световое сопровождение. U-пит. 12В переменное, P-потр. 2.5 Вт, НР выход реле, t-раб. -40…+50°С, габ.размеры 170х105х31 мм. Корпус из нержавеющей стали. | руб./шт | 4022
| Цифрал ИНТЕЛ КУ-2М ЦФРЛ.468359 | Накладной считыватель ключей «Touch Memory» (без контроллера), предназначен для совместной работы с контроллерами электромагнитного замка (ТС, ТС-01, ТС-01/350). | руб./шт | 609
| Цифрал Пластина переходная для CCD 2094.1 | Пластина переходная 2094.1. Используется для установки блоков вызова серии ЦИФРАЛ CCD-2094.1 в двери, уже имеющие отверстия большего размера, чем нужно для монтажа блоков вызова ЦИФРАЛ. | руб./шт | 1301
| Цифрал Пластина переходная для ССД-2094М | Пластина переходная 2094M. Используется для установки блоков вызова серии ЦИФРАЛ CCD-2094.1 в двери, уже имеющие отверстия большего размера, чем нужно для монтажа блоков вызова ЦИФРАЛ. Для серий ЦИФРАЛ CCD-2094M, CCD-2094.1M, CCD-40, CCD-20, М-4М, М-4VC, M-2M, M-2VC. | руб./шт | 1063
| Цифрал 7 (ЦФРЛ.103645.051) | Комплект крепежа для электромагнитных замков «ML Цифрал». Состав: ключ - 1 шт., винт - 2 шт., гайка - 2 шт., болт стопорный - 2 шт. | руб./компл | 529
| Цифрал ЦФРЛ.746112.001, 50х50х5 | L-образное крепление уголок 50x50мм, для электромагнитных замков «ML Цифрал/Б» и «ML Цифрал/К» | руб./шт | 419
6.2.4 | Блоки коммутации
| Цифрал КМГ-2 ЦФРЛ.468343.012 | Позволяет подключить цифровые трубки "Цифрал РЛ" и "Цифрал РМ" по двухпроводной линии связи к блоку вызова домофона серии "Цифрал CCD-2094". Коммутатор также обеспечивает питание блока вызова. | руб./шт | 2251
| Цифрал КМГ-4 ЦФРЛ.468343.014 | Блок коммутации на 4 абонента для работы с блоками вызова ЦИФРАЛ М-2.1М(/V), ЦИФРАЛ М-4.1М(/V) | руб./шт | 1446
| Цифрал С-01 ЦФРЛ.468343.008 | Обеспечивает подключение до 2-х параллельных блоков вызова домофонов серии «ЦИФРАЛ CCD-2094.1» на один коммутатор "Цифрал КМГ-100"; пластиковый корпус; -10...+50°С; 110х62х30 мм. НЕ РАБОТАЕТ с блоками вызова серии РК. | руб./шт | 1545
| Цифрал С-02 ЦФРЛ.468343.010 | Обеспечивает подключение до 4-х параллельных блоков вызова домофонов серии «ЦИФРАЛ CCD-2094.1» на один/два коммутатора "Цифрал КМГ-100"; пластиковый корпус; -10...+50°С; 180х90х42 мм | руб./шт | 1906
| Цифрал КМГ-100 ЦФРЛ.468343.001 | Коммутатор КМГ-100 предназначен для совместной работы с блоками вызова серии "CCD-2094.1", "CCD – 2094.3" и всех их модификаций, и обеспечивает подключение до 99 абонентов. Встроенный выпрямитель и стабилизатор для питания блока вызова. | руб./шт | 1303
| Цифрал КМГ-100И ЦФРЛ.468343.004 | Блок коммутации на 100 абонентов для работы в системе «ЦИФРАЛ ИНТЕЛ» | руб./шт | 2299
| Цифрал КМГ-100М ЦФРЛ.468343.006 | Коммутатор "КМГ-100М" предназначен для совместной работы с блоками вызова серии "CCD-2094М" и обеспечивает подключение до 100 абонентов; встроенный выпрямитель и стабилизатор для питания блока вызова. | руб./шт | 1741
| Цифрал ВР-01 ЦФРЛ.468529.001 | Позволяет подключать до 4-х видеомониторов марки ЦИФРАЛ к одной видеокамере; пластиковый корпус. | руб./шт | 689
| Цифрал БК-02 468360.002 | Блок обратного вызова. Обеспечивает возможность вызова консьержа любым абонентом. Работает совместно с блоком консьержа "Цифрал БК-01" в составе домофонов серии "Цифрал CCD-2094.1". | руб./шт | 2513
| Цифрал БК-04 | Блок консьержа для совместной работы с домофонами серии Цифрал ССД-2094.1, Цифрал CCD-2094.3. Позволяет консьержу осуществлять связь с посетителем, переадресацию сигнала абоненту, самостоятельный вызов абонента и т.д. Блок консьержа "Цифрал БК-04" включает в себя весь функционал блока консьержа Цифрал БК-01 и блока обратного вызова Цифрал БК-02. Для корректной работы с блоками вызова серии CCD-2094.1, CCD-2094.3 необходимо на блоках консьержа иметь прошивку соответствующую версии прошивки блока вызова. 15...20 В, 5 Вт, + 5...+45 °С, 360х210х67 мм | руб./шт | 9999
6.2.5 | Абонентные устройства
| Цифрал КЛ-2 ЦФРЛ.468624.014 | Для домофонов с координатной линией связи; световая индикация; возможность отключения сигнала вызова, 235х85х60 мм | руб./шт | 823
| Цифрал КМ-2 ЦФРЛ.468624.021 | Компактная простая трубка для домофонов с координатной линией связи, 200х55х43 мм | руб./шт | 528
| Цифрал КМ-2НО ЦФРЛ.468624.025 | Компактная простая трубка для домофонов с координатной линией связи, возможность отключения сигнала вызова, 200х55х43 мм | руб./шт | 558
| Цифрал КМ-2НО.1 ЦФРЛ.468624.026 | Для домофонов с координатной линией связи, световая индикация вызова, возможность отключения сигнала вызова, с утяжелителем трубки; комплектуется крепежом (дюбеля, шурупы). | руб./шт | 715
| Цифрал КС ЦФРЛ.468624.010 | Для домофонов с координатной линией связи, регулировка громкости сигнала вызова, световая индикация; возможность отключения звука, 217х85х63 мм | руб./шт | 912
6.2.6 | Мониторы
| Цифрал ВМ-3020 | Цветной монитор домофона, с трубкой, 4’’, TFT-матрица, подключение до 2-х блоков вызова, 160…242 В, 18 Вт, +5…+40°С, 225х205х75 мм | руб./шт | 7736
6.2.7 | Видеокамеры
| Цифрал DVC | Видеокамера цветная антивандальная со встроенной ИК подсветкой, 600 ТВЛ режим день/ночь, минимальная освещенность 0,002 люкс, -10…+50°C, 72х54х21 мм | руб./шт | 2125
6.3 | Оборудование «ELTIS»
6.3.1 | Многоабонентские системы
6.3.1.1 | Блоки вызова аудио
| DP420-TD22 (медь) | Блок вызова. 20 абон., 140 ключей TM., подсветка клавиатуры, защита от подбора кодов и паролей, вертикальное исполнение, 125х210х40мм | руб./шт | 4688
| DP400-TD22 (9007) | Блок вызова. 100 абон., 700 ключей TM., подсветка клавиатуры, защита от подбора кодов и паролей, окраска RAL9007 - серебристый металлик, вертикальное исполнение, 125х210х40мм | руб./шт | 5125
| DP400-TD22 (медь) | Блок вызова. 100 абон., 700 ключей TM., подсветка клавиатуры, защита от подбора кодов и паролей, окраска медь, вертикальное исполнение, 125х210х40мм | руб./шт | 4875
| DP400-TD16 (9007) | Блок вызова. 100 абон., 700 ключей TM., подсветка клавиатуры, защита от подбора кодов и паролей, окраска RAL9007 - серебристый металлик, горизонтальное исполнение, 210х125х40мм | руб./шт | 5125
| DP400-TD16 (медь) | Блок вызова. 100 абон., 700 ключей TM., подсветка клавиатуры, защита от подбора кодов и паролей, окраска медь, горизонтальное исполнение, 210х125х40мм | руб./шт | 4875
| DP300-TD22 (9007) | Блок вызова. 200 абон., 1400 ключей TM., подсветка клавиатуры, защита от подбора кодов и паролей, окраска RAL9007 - серебристый металлик, вертикальное исполнение, 86х170х25мм | руб./шт | 6438
| DP300-TD22 (медь) | Блок вызова. 200 абон., 1400 ключей TM., подсветка клавиатуры, защита от подбора кодов и паролей, окраска медь, вертикальное исполнение, 86х170х25мм | руб./шт | 6063
| DP300-TD16 (9007) | Блок вызова. 200 абон., 1400 ключей TM., подсветка клавиатуры, защита от подбора кодов и паролей, окраска RAL9007 - серебристый металлик, горизонтальное исполнение, 86х170х25мм | руб./шт | 6188
| DP300-TD16 (медь) | Блок вызова. 200 абон., 1400 ключей TM., подсветка клавиатуры, защита от подбора кодов и паролей, окраска медь, горизонтальное исполнение, 86х170х25мм | руб./шт | 6063
| DP303-TD22 (медь) | Блок вызова. 300 абон., 2100 ключей TM., подсветка клавиатуры, защита от подбора кодов и паролей, окраска медь, вертикальное исполнение, 124х209х39мм | руб./шт | 6750
| DP303-TD22 (9007) | Блок вызова. 300 абон., 2100 ключей TM., подсветка клавиатуры, защита от подбора кодов и паролей, окраска RAL9007 - серебристый металлик, вертикальное исполнение, 124х209х39мм | руб./шт | 6938
| DP303-TD16 (9007) | Блок вызова. 300 абон., 2100 ключей TM., подсветка клавиатуры, защита от подбора кодов и паролей, окраска RAL9007 - серебристый металлик, горизонтальное исполнение, 209х124х39мм | руб./шт | 6938
| DP303-TD16 (медь) | Блок вызова. 300 абон., 2100 ключей TM., подсветка клавиатуры, защита от подбора кодов и паролей, окраска медь, горизонтальное исполнение, 209х124х39мм | руб./шт | 6750
| DP420-RD24 (медь) | Блок вызова. 20 абон., 140 ключей RF, подсветка клавиатуры, защита от подбора кодов и паролей, вертикальное исполнение, 125х210х40мм | руб./шт | 4813
| DP400-RD16 (медь) | Блок вызова. 100 абон., 700 ключей RF, подсветка клавиатуры, защита от подбора кодов и паролей, окраска медь, горизонтальное исполнение, 210х125х40мм | руб./шт | 5125
| DP400-RD24 (медь) | Блок вызова. 100 абон., 700 ключей RF, подсветка клавиатуры, защита от подбора кодов и паролей, окраска медь, вертикальное исполнение, 125х210х40мм | руб./шт | 5475
| DP400-RD16CF | Совместимость с оборудованием Цифрал, горизонтальное исполнение, индикатор, подсветка клавиатуры, защита данных системой паролей. | руб./шт | 5125
| DP300-RD16 (9007) | Блок вызова. 200 абон., 1400 ключей RF, подсветка клавиатуры, защита от подбора кодов и паролей, окраска RAL9007 - серебристый металлик, горизонтальное исполнение, 209х124х39мм | руб./шт | 6750
| DP300-RD24 (медь) | Блок вызова. 200 абон., 1400 ключей RF, подсветка клавиатуры, защита от подбора кодов и паролей, окраска медь, вертикальное исполнение, 209х124х39мм | руб./шт | 6625
| DP300-RD16 (медь) | Блок вызова. 200 абон., 1400 ключей RF, подсветка клавиатуры, защита от подбора кодов и паролей, окраска медь, горизонтальное исполнение, 209х124х39мм | руб./шт | 6563
| DP300-RD24 (9007) | Блок вызова. 200 абон., 1400 ключей RF, подсветка клавиатуры, защита от подбора кодов и паролей, окраска RAL9007 - серебристый металлик, вертикальное исполнение, 209х124х39мм | руб./шт | 6750
| DP303-RD16 (9007) | Блок вызова. 300 абон., 2100 ключей RF, подсветка клавиатуры, защита от подбора кодов и паролей, окраска RAL9007 - серебристый металлик, горизонтальное исполнение, 209х124х39мм | руб./шт | 7313
| DP303-RD16 (медь) | Блок вызова. 300 абон., 2100 ключей RF, подсветка клавиатуры, защита от подбора кодов и паролей, окраска медь, горизонтальное исполнение, 209х124х39мм | руб./шт | 7125
| DP303-RD24 (9007) | Блок вызова. 300 абон., 2100 ключей RF, подсветка клавиатуры, защита от подбора кодов и паролей, окраска RAL9007 - серебристый металлик, вертикальное исполнение, 124х209х39мм | руб./шт | 7313
| DP303-RD24 (медь) | Блок вызова. 300 абон., 2100 ключей RF, подсветка клавиатуры, защита от подбора кодов и паролей, окраска медь, вертикальное исполнение, 209х124х39мм | руб./шт | 7125
6.3.1.2 | Блоки вызова видео
| DP400-TDC22 (9007) | Блок вызова. 100 абон., 700 ключей TM, цв. в/камера pinhole, день/ночь, 650 ТВЛ, подсветка клавиатуры, защита от подбора кодов и паролей, окраска RAL9007 - серебристый металлик, вертикальное исполнение, 125х210х40мм | руб./шт | 8563
| DP400-TDC16 (медь) | Блок вызова. 100 абон., 700 ключей TM, цв. в/камера pinhole, день/ночь, 650 ТВЛ, подсветка клавиатуры, защита от подбора кодов и паролей, окраска медь, горизонтальное исполнение, 210х125х40мм | руб./шт | 8375
| DP400-TDC16 (9007) | Блок вызова. 100 абон., 700 ключей TM, цв. в/камера pinhole, день/ночь, 650 ТВЛ, подсветка клавиатуры, защита от подбора кодов и паролей, окраска RAL9007 - серебристый металлик, горизонтальное исполнение, 210х125х40мм | руб./шт | 8563
| DP400-TDC22 (медь) | Блок вызова. 100 абон., 700 ключей TM, цв. в/камера pinhole, день/ночь, 650 ТВЛ, подсветка клавиатуры, защита от подбора кодов и паролей, окраска медь, вертикальное исполнение, 125х210х40мм | руб./шт | 8375
| DP300-TDC22 (9007) | Блок вызова. 200 абон., 1400 ключей TM, цв. в/камера pinhole, день/ночь, 650 ТВЛ, подсветка клавиатуры, защита от подбора кодов и паролей, окраска RAL9007 - серебристый металлик, вертикальное исполнение, 124х209х39мм | руб./шт | 9563
| DP300-TDC22 (медь) | Блок вызова. 200 абон., 1400 ключей TM, цв. в/камера pinhole, день/ночь, 650 ТВЛ, подсветка клавиатуры, защита от подбора кодов и паролей, окраска медь, вертикальное исполнение, 124х209х39мм | руб./шт | 9313
| DP300-TDC16 (9007) | Блок вызова. 200 абон., 1400 ключей TM, цв. в/камера pinhole, день/ночь, 650 ТВЛ, подсветка клавиатуры, защита от подбора кодов и паролей, окраска RAL9007 - серебристый металлик, горизонтальное исполнение, 209х124х39мм | руб./шт | 9536
| DP300-TDC16 (медь) | Блок вызова. 200 абон., 1400 ключей TM, цв. в/камера pinhole, день/ночь, 650 ТВЛ, подсветка клавиатуры, защита от подбора кодов и паролей, окраска медь, горизонтальное исполнение, 209х124х39мм | руб./шт | 9313
| DP303-TDC16 (медь) | Блок вызова. 300 абон., 2100 ключей TM, цв. в/камера pinhole, день/ночь, 420 твл, 0,05Л, Sony), подсветка клавиатуры, защита от подбора кодов и паролей, окраска медь, горизонтальное исполнение, 209х124х39мм | руб./шт | 9984
| DP303-TDC16 (9007) | Блок вызова. 300 абон., 2100 ключей TM, цв. в/камера pinhole, день/ночь, 420 твл, 0,05Л, Sony), подсветка клавиатуры, защита от подбора кодов и паролей, окраска RAL9007 - серебрист.металлик, горизонтальное исполнение, 209х124х39мм | руб./шт | 10176
| DP303-TDC22 (медь) | Блок вызова. 300 абон., 2100 ключей TM, цв. в/камера pinhole, день/ночь, 420 твл, 0,05Л, Sony), подсветка клавиатуры, защита от подбора кодов и паролей, окраска медь, вертикальное исполнение, 124х209х39мм | руб./шт | 9766
| DP303-TDC22 (9007) | Блок вызова. 300 абон., 2100 ключей TM, цв. в/камера pinhole, день/ночь, 420 твл, 0,05Л, Sony), подсветка клавиатуры, защита от подбора кодов и паролей, окраска RAL9007 - серебрист.металлик, вертикальное исполнение, 124х209х39мм | руб./шт | 10176
| DP305-TDC22 (медь) | До 500 абонентов, 650 ТВЛ. Вертикальное исполнение, индикатор набора, подсветка клавиатуры с автоматическим выключением, защита от доступа к программированию и базе идентификаторов. | руб./шт | 11000
| DP400-RDC24 (медь) | Блок вызова. 100 абон., 700 ключей RF, цв. в/камера pinhole, день/ночь, 650 ТВЛ, подсветка клавиатуры, защита от подбора кодов и паролей, окраска медь, вертикальное исполнение, 125х210х40мм | руб./шт | 8438
| DP400-RDC16 (медь) | Блок вызова. 100 абон., 700 ключей RF, цв. в/камера pinhole, день/ночь, 650 ТВЛ, подсветка клавиатуры, защита от подбора кодов и паролей, окраска медь, горизонтальное исполнение, 210х125х40мм | руб./шт | 8375
| DP300-RDC24 (9007) | Блок вызова. 200 абон., 1400 ключей RF, цв. в/камера pinhole, день/ночь, 650 ТВЛ, подсветка клавиатуры, защита от подбора кодов и паролей, окраска RAL9007 - серебрист.металлик, вертикальное исполнение, 125х210х40мм | руб./шт | 9563
| DP300-RDC24 (медь) | Блок вызова. 200 абон., 1400 ключей RF, цв. в/камера pinhole, день/ночь, 650 ТВЛ, подсветка клавиатуры, защита от подбора кодов и паролей, окраска медь, вертикальное исполнение, 125х210х40мм | руб./шт | 9313
| DP300-RDC16 (9007) | Блок вызова. 200 абон., 1400 ключей RF, цв. в/камера pinhole, день/ночь, 650 ТВЛ, подсветка клавиатуры, защита от подбора кодов и паролей, окраска RAL9007 - серебрист.металлик, горизонтальное исполнение, 210х125х40мм | руб./шт | 9563
| DP300-RDC16 (медь) | Блок вызова. 200 абон., 1400 ключей RF, цв. в/камера pinhole, день/ночь, , 650 ТВЛ, подсветка клавиатуры, защита от подбора кодов и паролей, окраска медь, горизонтальное исполнение, 210х125х40мм | руб./шт | 9438
| DP303-RDC24 (9007) | Блок вызова. 300 абон., 2100 ключей RF, цв. в/камера pinhole, день/ночь, 420 твл, 0,05Л, Sony), подсветка клавиатуры, защита от подбора кодов и паролей, окраска RAL9007 - серебрист.металлик, вертикальное исполнение, 124х209х39мм | руб./шт | 9938
| DP303-RDC16 (медь) | Блок вызова. 300 абон., 2100 ключей RF, цв. в/камера pinhole, день/ночь, 420 твл, 0,05Л, Sony), подсветка клавиатуры, защита от подбора кодов и паролей, окраска медь, горизонтальное исполнение, 209х124х39мм | руб./шт | 9750
| DP303-RDC16 (9007) | Блок вызова. 300 абон., 2100 ключей RF, цв. в/камера pinhole, день/ночь, 420 твл, 0,05Л, Sony), подсветка клавиатуры, защита от подбора кодов и паролей, окраска RAL9007 - серебрист.металлик, вертикальное исполнение, 124х209х39мм | руб./шт | 9938
| DP303-RDC24 (медь) | Блок вызова. 300 абон., 2100 ключей RF, цв. в/камера pinhole, день/ночь, 420 твл, 0,05Л, Sony), подсветка клавиатуры, защита от подбора кодов и паролей, окраска медь, вертикальное исполнение, 124х209х39мм | руб./шт | 9750
| DP305-RDC24 (медь) | До 500 абонентов, 650 ТВЛ. Вертикальное исполнение, индикатор набора, подсветка клавиатуры с автоматическим выключением, защита от доступа к программированию и базе идентификаторов. | руб./шт | 12000
6.3.2 | Абонентские устройства
| ELTIS А5 | Аудиотрубка. Совместимость с координатн.-матричн.домофонами. Возможность полного отключения сигнала вызова. Удобный размер, отличный дизайн, цвет белый, глянцевая поверхность. Схемотехника исключает слышимость собственной речи в динамике трубки. | руб./шт | 786
6.3.3 | Мониторы
| ELTIS VM400-4CL | Монитор видеодомофона 4,3". 1 видеоканал. Индикация вызова, подсветка кнопки (оранж), питание- 12 В. Выключатель питания, переключатель громкости вызова, настройки видео. | руб./шт | 6500
| ELTIS VM500-5.1CL (белый) | Монитор цветного изображения (PAL, 5"). Яркий TFT экран высокого разрешения, регулировка яркости, контрастности, насыщенности. Выбор мелодии сигнала вызова. Подключение двух блоков вызова и 4 источников видеосигнала при использовании с коммутатором KMV1. | руб./шт | 12675
| ELTIS VM500-5.1CL (серебристый металлик) | Видеомонитор ELTIS VM500-5.1CL (RAL9007, серебристый металлик) Монитор цветного изображения 5". Яркий TFT экран высокого разрешения, регулир. яркости, контрастности, насыщенности. Выбор мелодии. Подключение 2 БВ и 4 источников видеосигнала при использ. с KMV1.4-2.4M. Цвет-серебристый металлик. | руб./шт | 12675
6.3.4 | Блоки коммутации
| KMF-4.1 | Этажный коммутатор для домофонов ELTIS серий DP420, DP420 DP300, DP303, DP305, DP5000. Подключение 4 абонентов, коммутация клеменными колодками, защита от "переполюсовки" абонентских устройств. 136х80х30 мм | руб./шт | 980
NEW | KMF-6.1 | Этажный коммутатор для домофонов ELTIS серий DP420, DP420 DP300, DP303, DP305, DP5000. Подключение 6 абонентов, коммутация клеменными колодками, защита от "переполюсовки" абонентских устройств. 136х80х30 мм | руб./шт | 1053
| KMV1.4-2.4M | Совмещенный коммутатор аудио и видеосигналов: до 4 видеокамер, до 2 блоков вызова | руб./шт | 1738
| VC4/1-3 | Коммутатор для подключения до 4-х блоков вызова серии 300. Управление видеокоммутаторами VC4/1-2, VC4/1-3. | руб./шт | 2363
| VS1/4-2 | Разветвление входящего видеосигнала на 4 выхода | руб./шт | 819
| VS1/4-4 | Магистральный видеоразветвитель-усилитель. 1 видеовход, 5 видеовыходов. Согласование входного и выходного видеосигналов. Регулируемый коэффициент усиления. | руб./шт | 1799
| КМ100-7.1 | Коммутатор для подключения 100 абонентов (для серии 400) | руб./шт | 1553
| КМ100-7.2 | Коммутатор для подключения 100 абонентов для серии 300. Для подключения 200 абонентов используется 2 коммутатора | руб./шт | 1823
| КМ100-7.3 | Коммутатор для подключения 100 абонентов для серии 303. Для подключения 300 абонентов используется 3 коммутатора | руб./шт | 2147
| КМ100-7.5 | Коммутатор для подключения 100 абонентов для домофонов ELTIS cерии DP305, DP5000. Для подключения 500 абонентов используется 5 коммутаторов. 136х80х30 мм | руб./шт | 2565
| КМ20-1 | Коммутатор для подключения 20 абонентов (для серии 420) | руб./шт | 1235
| КМ300-4.1 | Коммутатор для подключения до 4-х блоков вызова серии 300 | руб./шт | 1755
| КМ300-4.2 | Коммутатор для подключения до 4-х блоков вызова серии 300. Управление видеокоммутатором VC4/1-2 | руб./шт | 1890
| КМ500-8.3T | Для совместной работы с блоками вызова ELTIS DP5000 и удлинения CAN шины (режим ретранслятора). 8 входов; управление ELTIS VC4/1-3; 2 интерфейса CAN; до 1 000 абонентов; до 50 коммутаторов на шине. Программное отключение видео/аудио абонентам. Коммутация видеосигнала консьержу по витой паре. Питание DC 15…25 В.; не более 200мА; 136х80х30; -10…+40°C. | руб./шт | 6250
| КС-4.1 | Коробка соединительная КС-4.1 предназначена для установления соединения абонентских пультов А5, УКП-8…12 с выходами коммутатора серии КМ100-7.х в соответствии с заданным номером квартиры; до 4 абонентов, t-раб. -10...+40 °С, габ.размеры 136х80х30 мм | руб./шт | 624
6.3.5 | Дополнительное оборудование
| PS2-CS2 | Блок питания (вх.~220В 50Гц 0,1А вых. ~15В 0,3А+12В 0,6А коммутируемое). Релейное управление замком. | руб./шт | 2728
| PS2-C2 | Блок питания (вх. ~220В 50Гц вых. ~15В 0,3А +12В 0,6А) | руб./шт | 2262
| PS2-DSV3 | Блок питания (вх. ~100...240В 50Гц, вых. 18 В, 0,5А; 13В, 0,6А; 12В, 0,6А). Полная гальваническая развязка. | руб./шт | 2813
| Адаптер сетевой 12В1А (белый) | Адаптер сетевой 12В 1А, цвет белый, длинна кабеля 110 см., со штекером. Для видеомонитора ELTIS VM500-5.1CL (M). | руб./шт | 863
6.4 | Оборудование «Falcon Eye»
6.4.1 | Абонентные устройства
| FE-12M | FE-12M координатная аудиотрубка для подъездного аудиодомофона с 2-х проводной схемой подключения. Трубка предназначена для использования с домофонами VIZIT, CYFRAL, ELTIS, METAKOM. Номер квартиры вызываемой с панели подъездного домофона устанавливается автоматически общедомовым коммутатором, установленным на линии подъездного домофона. | руб./шт | 767
6.5 | Оборудование «Laskomex»
| E-1260(Pl/Wt/Gd) | Монитор видеодомофона TFT, цветной, 7 дюймов, 800x480, сенсорные кнопки. Подключение любого подъездного домофона, цифрового или координатного, 2-х вызывных панелей или видеокамер. Совместимость с большинством моделей отечественных вызывных панелей. 100-240 В, 135х210х19 мм. Цвет корпуса: белый с золотой пластиковой рамкой. Регулировка громкости переговоров с этажной вызывной панелью. | руб./шт | 9000
| E-1260(M/Bk/Gd/L) | Монитор видеодомофона TFT, цветной, 7 дюймов, 800x480, сенсорные кнопки. Подключение любого подъездного домофона, цифрового или координатного, 2-х вызывных панелей или видеокамер. Совместимость с большинством моделей отечественных вызывных панелей. 100-240 В, 135х210х19 мм. Цвет корпуса: черный с золотой алюминиевой рамкой и золотой полосой. Регулировка громкости переговоров с этажной вызывной панелью. | руб./шт | 10000
| E-1260(M/Bk/Si/L) | Монитор видеодомофона TFT, цветной, 7 дюймов, 800x480, сенсорные кнопки. Подключение любого подъездного домофона, цифрового или координатного, 2-х вызывных панелей или видеокамер. Совместимость с большинством моделей отечественных вызывных панелей. 100-240 В, 135х210х19 мм. Цвет корпуса: черный с серебристой полосой и серебристой алюминиевой рамкой. Регулировка громкости переговоров с этажной вызывной панелью. | руб./шт | 10000
| E-1260(M/Wt/Gd/L) | Монитор видеодомофона TFT, цветной, 7 дюймов, 800x480, сенсорные кнопки. Подключение любого подъездного домофона, цифрового или координатного, 2-х вызывных панелей или видеокамер. Совместимость с большинством моделей отечественных вызывных панелей. 100-240 В, 135х210х19 мм. Цвет корпуса: белый с золотой алюминиевой рамкой и золотой полосой. Регулировка громкости переговоров с этажной вызывной панелью. | руб./шт | 10000
| E-1260(M/Bk/Gd) | Монитор видеодомофона TFT, цветной, 7 дюймов, 800x480, сенсорные кнопки. Подключение любого подъездного домофона, цифрового или координатного, 2-х вызывных панелей или видеокамер. Совместимость с большинством моделей отечественных вызывных панелей. 100-240 В, 135х210х19 мм. Цвет корпуса: черный с золотой алюминиевой рамкой. Регулировка громкости переговоров с этажной вызывной панелью. | руб./шт | 10000
| E-1260(M/Wt/Gd) | Монитор видеодомофона TFT, цветной, 7 дюймов, 800x480, сенсорные кнопки. Подключение любого подъездного домофона, цифрового или координатного, 2-х вызывных панелей или видеокамер. Совместимость с большинством моделей отечественных вызывных панелей. 100-240 В, 135х210х19 мм. Цвет корпуса: белый с золотой алюминиевой рамкой. Регулировка громкости переговоров с этажной вызывной панелью. | руб./шт | 10000
| E-1260(M/Wt/Si/L) | Монитор видеодомофона TFT, цветной, 7 дюймов, 800x480, сенсорные кнопки. Подключение любого подъездного домофона, цифрового или координатного, 2-х вызывных панелей или видеокамер. Совместимость с большинством моделей отечественных вызывных панелей. 100-240 В, 135х210х19 мм. Цвет корпуса: белый с серебристой полосой и серебристой алюминиевой рамкой. Регулировка громкости переговоров с этажной вызывной панелью. | руб./шт | 10000
| LM-UKT-2 Wt | Переговорная трубка LM-UKT-2Wt белого цвета для координатных домофонов Laskomex и др.Дуплексная связь, выключатель сигнала вызова. | руб./шт | 1500
| LM-UKT2-9004 (черная) | Переговорная трубка LM-UKT2 - черного цвета для координатных домофонов Laskomex и др. Дуплексная связь, выключатель сигнала вызова. | руб./шт | 1850
| LM-UKT2-8017 (коричневая) | Переговорная трубка LM-UKT2 - коричневого цвета для координатных домофонов Laskomex и др. Дуплексная связь, выключатель сигнала вызова. | руб./шт | 1850
| LM-UKT2-7043 (графит) | Переговорная трубка LM-UKT2 - темно-серого цвета для координатных домофонов Laskomex и др. Дуплексная связь, выключатель сигнала вызова. | руб./шт | 1850
| LM-UKT2-1019 (бежево-серая) | Переговорная трубка LM-UKT2 - бежево-серого цвета для координатных домофонов Laskomex и др. Дуплексная связь, выключатель сигнала вызова. | руб./шт | 1850
| LM-UKT2-1015 (бежевая) | Переговорная трубка LM-UKT2 - бежевого цвета для координатных домофонов Laskomex и др. Дуплексная связь, выключатель сигнала вызова. | руб./шт | 1850
| LM-UKT-2 Sb | Переговорная трубка LM-UKT-2Sb серебристого цвета для координатных домофонов Laskomex и др. Дуплексная связь, выключатель сигнала вызова. | руб./шт | 1850
| LM-UKT2-9004 (черная матовая) | Переговорная трубка LM-UKT2 - матового черного цвета для координатных домофонов Laskomex и др. Дуплексная связь, выключатель сигнала вызова. | руб./шт | 2300
| F-8 Wt | Универсальная квартирная переговорная трубка для домофона PRO F-8 предназначена для использования в составе координатных и цифровых домофонных систем. Координатные: Визит, Элтис, Цифрал, Метаком и другие. Цифровые: Laskomex, Маршал, Райкман, Proel, Keyman, Олевс и другие. Регулировка громкости вызова. | руб./шт | 1300
7 | Модули сопряжения
7.1 | IP конвертеры
| DK103M | Преобразователь 4-х проводного одноабонентного и подъездного координатно-матричного домофона в IP. SIP-протокол, Н.264/MJPEG, 960х576 25 к/с, microSDHC (до 32 ГБ), питание 12 В | руб./шт | 14900
| DKXXX-4G | Опция для конвертера сигнала DK103: встроенный модуль 2G/3G/4G | руб./шт | 6200
| DKXXXW | Опция для конвертера сигнала DK103: встроенный модуль Wi-Fi 802.11b/g с антенной | руб./шт | 1600
| PVD-BOX | Модуль интеграции WIFI, просмотр видео и управление с мобильного приложения; поддержка сигнала CVBS/AHD/TVI/CVI; подключение к сети WiFi/RJ45; TCP/IP, питание DC 15В, потребление 5Вт, 110х80х25 мм | руб./шт | 4145.7
| ST-AC001CNT | Конвертер для работы через приложение TuyaSmart на мобильном телефоне стандартной системы видеодомофонной связи с использованием 4-х проводных панелей вызова и камер с выходным сигналом CVBS, AHD, TVI и CVI. | руб./шт | 5700
| XR-30IP | IP конвертер- передает видеовызов с возможностью аудио связи с обычной вызывной панели на мобильное устройство. Сетевые интерфейсы - LAN, Wi-Fi. Количество подключаемых вызывных панелей - 1. Видеосистема - PAL / NTSC. Совместимость - 4-х проводные вызывные панели и домофоны. Функция памяти - фото- и видеозапись на мобильном устройстве. Адаптер питания +12 В, 1 А. Размеры - 80 х 120 х 22 мм, -10 +60°С. | руб./шт | 9100
7.2 | Коммутаторы
| VZ-20 | Подключение двух видеопанелей на один канал видеодомофона, любая 4-х проводная панель, 12-15В, 50мА. | руб./шт | 3950
| XR-27 | Универсальный модуль подключения ЛЮБОГО 4х-проводного домофона к стационарному телефону (телефонной линии), позволяет говорить с посетителем и осуществлять управление замком. | руб./шт | 3900
7.3 | Подъездные цифровые
| MC-XL | Модуль сопряжения с подъездным домофоном для черно-белых и цветных видео-домофонов. Номер квартиры устанавливается перемычками.Позволяет подключить видеодомофоны к подъездным аудио-домофонам с цифровой системой подключения, таким как RAIKMANN, KEYMANN, FELMANN, LASKOMEX, PROEL.На один канал монитора видео-домофона блок сопряжения MC-XL позволяет подключить подъездную линию аудио-домофона, одну дополнительную камеру, одну вызывную панель видео-домофона. | руб./шт | 945
| МСЦ | Позволяет подключить видеодомофоны к подъездным аудио-домофонам с цифровой системой подключения, таким как Proel, Laskomex, Keyman, Marshal, Gerch. Номер квартиры устанавливается DIP-переключателем. | руб./шт | 1936
| VZ-30 | Цифровой адаптер предназначен для подключения многоквартирных подъездных домофонов с цифровой системой подключения «Raikmann», «Laskomex», «Proel», «Keymann», «Felmann», «Marshal» к видеомониторам брендов «COMMAX», «Slinex», «Tantos», «Quantum», «Kenwei» и т.п. и обеспечивает согласование разговорных и управляющих цепей видеомонитора и подъездного домофона. | руб./шт | 1100
| AT-VD XL/T | Модуль сопряжения индивидуального 4-х проводного видеодомофона с цифровым многоквартирным домофоном (Proel, Laskomex, Raikmann, Gerch). | руб./шт | 1477
7.4 | Подъездные координатные
| J2000-DF-Coordinat мини | Модуль для сопряжения монитора домофона с координатным подъездным домофоном типа VIZIT, CYFRAL, ELTIS, METAKOM и их аналогами. Световая индикация режимов работы. Ручная громкости микрофона, динамика, датчик распознавания поднятия трубки. 40х12х5мм. | руб./шт | 2500
| ST-AC001CN | Конвертер видеодомофонной связи для подключения 4-х проводных мониторов Smartec к координатным многоквартирным аналоговым домофонам (Visit, Cyfral, Метаком и т.д.) | руб./шт | 900
| VZ-11 | Адаптер для подключения к координатным многоквартирным домофонам "Vizit", "Cyfral", "Метаком", "Факториал", "Eltis" 4-х проводных видеомониторов различных производителей, 30х40х10 мм | руб./шт | 900
| VZ-12 | Координатный адаптер PRO-серия, предназначен для подключения многоквартирных подъездных домофонов «Визит», «Цифрал», «Метаком», «Eltis», «Факториал» к видеомониторам брендов «COMMAX», «Slinex», «Tantos», «Quantum», «Kenwei» и т.п. и обеспечивает согласование разговорных и управляющих цепей видеомонитора и подъездного домофона. | руб./шт | 1000
| МСК (МСК-Г) | Позволяет подключить видеодомофоны к подъездным аудио-домофонам с координатной системой подключения, таким как Визит, Цифрал, Элтис. | руб./шт | 1936
| Цифрал АВМ-01 | Адаптер для сопряжения 4-х проводных видеомониторов и подъездных домофонов ЦИФРАЛ серий CCD-2094.1, CCD-2094.1M, CCD-2094.1И | руб./шт | 942
| Цифрал АВМ-02 | Устройство для сопряжения абонентских 4-х проводных видеомониторов с координатными домофонами торговой марки ЦИФРАЛ (за исключением ЦИФРАЛ М-10М и ЦИФРАЛ М-20М выпущенных до 01.10.2012 г) | руб./шт | 1240
| Цифрал АВМ-03 | Адаптер ЦИФРАЛ АВМ-03 (с гальванической развязкой) для подключения видеодомофона (COMMAX или полностью совместимого с ним) к общеподъездным домофонам марок CYFRAL (за исключением ЦИФРАЛ М-10М и ЦИФРАЛ М-20М, выпущенных до 01.10.2012), Vizit, Метаком, Eltis. | руб./шт | 941
| AT-VD VZ/T | Модуль сопряжения индивидуального 4-х проводного видеодомофона с координатным многоквартирным домофоном (Визит, Цифрал, Элтис). | руб./шт | 1477
8 | IP-домофония
8.1 | Абонентские устройства
8.1.1 | BAS-IP
| AM-02 BLACK | Монитор консьержа, Сенсорный экран 10", память на SD карту, видеоинтерком между домофонами. Пластиковый корпус, кнопка быстрого открытия замка. Получение тревожных сообщений от мониторов. Подключение до 1000 индивидуальных и 100 многоабонентских панелей. Просмотр 32 IP камер.Напряжение питания + 12В и PoE. Поддержка SIP P2P. Размер: 303х194х64 мм. Цвет - черный. | руб./шт | 64800
| AQ-07LL BLACK | Видеодомофон индивидуальный. Дисплей 7” TFT, сенсорный емкостный, разрешение 800x480. Операционная система Linux. Без камеры. Внутренняя память (снимки гостей), без слота для карты памяти. Подключение кнопки дверного звонка. Просмотр до 8 IP камер. БЕЗ функции квадратора на 4 камеры в режиме ожидания. Питание PoE 802.3af и +12 В (БП в комплект не входит). Поддержка: SIP P2P. Накладной монтаж. 235x145x18 мм. Корпус: пластик, стекло. Цвет - черный. | руб./шт | 16650
| AQ-07LL WHITE | Видеодомофон индивидуальный. Дисплей 7” TFT, сенсорный емкостный, разрешение 800x480. Операционная система Linux. Без камеры. Внутренняя память (снимки гостей), без слота для карты памяти. Подключение кнопки дверного звонка. Просмотр до 8 IP камер. БЕЗ функции квадратора на 4 камеры в режиме ожидания. Питание PoE 802.3af и +12 В (БП в комплект не входит). Поддержка: SIP P2P. Накладной монтаж. 235x145x18 мм. Корпус: пластик, стекло. Цвет - белый. | руб./шт | 16650
| AT-07L BLACK | Видеодомофон индивидуальный. Дисплей 7” IPS, сенсорный емкостный, разрешение 1024x600. Android 6.0. Без камеры. Внутренняя память (снимки гостей), слот для MicroSD карты (до 32 гб), подключение датчиков сигнализации, фоторамка, проигрыватель видеофайлов, умный дом. Подключение кнопки дверного звонка. Управляемый выход при поступлении входящего звонка, возможность установки сторонних приложений и приложений для "Умного дома", интеграция с АСКУЭ. Встроенный Web-браузер. Просмотр до 32 IP камер. Питание PoE 802.3af и +12 В (БП в комплект не входит). Поддержка: SIP P2P. Накладной монтаж, врезной монтаж с помощью кронштейна в комплекте. 236x128x26,5 мм. Корпус: алюминий, пластик. Цвет - черный. | руб./шт | 31950
| AT-07L WHITE | Видеодомофон индивидуальный. Дисплей 7” IPS, сенсорный емкостный, разрешение 1024x600. Android 6.0. Без камеры. Внутренняя память (снимки гостей), слот для MicroSD карты (до 32 гб), подключение датчиков сигнализации, фоторамка, проигрыватель видеофайлов, умный дом. Подключение кнопки дверного звонка. Управляемый выход при поступлении входящего звонка, возможность установки сторонних приложений и приложений для "Умного дома", интеграция с АСКУЭ. Встроенный Web-браузер. Просмотр до 32 IP камер. Питание PoE 802.3af и +12 В (БП в комплект не входит). Поддержка: SIP P2P. Накладной монтаж, врезной монтаж с помощью кронштейна в комплекте. 236x128x26,5 мм. Корпус: алюминий, пластик. Цвет - белый. | руб./шт | 31950
| AT-10 BLACK | Видеодомофон индивидуальный. Дисплей 10” IPS, сенсорный емкостный, разрешение 1280x800. Android 6.0. Встроенная камера. Внутренняя память (снимки гостей), слот для MicroSD карты (до 32 гб), подключение датчиков сигнализации, фоторамка, проигрыватель видеофайлов, умный дом. Подключение кнопки дверного звонка. Управляемый выход при поступлении входящего звонка, возможность установки сторонних приложений и приложений для "Умного дома", интеграция с АСКУЭ. Встроенный Web-браузер. Просмотр до 32 IP камер. Питание PoE 802.3af и +12 В (БП в комплект не входит). Поддержка: SIP P2P. Накладной монтаж, врезной монтаж с помощью кронштейна в комплекте. 316x185x29.5 мм. Корпус: алюминий, пластик. Цвет - черный. | руб./шт | 45450
| AT-10 GOLD | Видеодомофон индивидуальный. Дисплей 10” IPS, сенсорный емкостный, разрешение 1280x800. Android 6.0. Встроенная камера. Внутренняя память (снимки гостей), слот для MicroSD карты (до 32 гб), подключение датчиков сигнализации, фоторамка, проигрыватель видеофайлов, умный дом. Подключение кнопки дверного звонка. Управляемый выход при поступлении входящего звонка, возможность установки сторонних приложений и приложений для "Умного дома", интеграция с АСКУЭ. Встроенный Web-браузер. Просмотр до 32 IP камер. Питание PoE 802.3af и +12 В (БП в комплект не входит). Поддержка: SIP P2P. Накладной монтаж, врезной монтаж с помощью кронштейна в комплекте. 316x185x29.5 мм. Корпус: алюминий, пластик. Цвет - золото. | руб./шт | 45450
| AT-10 WHITE | Видеодомофон индивидуальный. Дисплей 10" IPS, сенсорный емкостный, разрешение 1280х800. Android 6.0. Встроенная камера. Внутренняя память (снимки гостей), слот для MicroSD карты (до 32 гб), подключение датчиков сигнализации, фоторамка, проигрыватель видеофайлов, умный дом. Подключение кнопки дверного звонка. Управляемый выход при поступлении входящего звонка, возможность установки сторонних приложений и приложений для "Умного дома", интеграция с АСКУЭ. Встроенный Web-браузер. Просмотр до 32 IP камер. Питание PoE 802.3af и +12 В (БП в комплект не входит). Поддержка: SIP P2P. Накладной монтаж, врезной монтаж с помощью кронштейна в комплекте. 316х185х29.5 мм. Корпус: алюминий, пластик. Цвет - белый. | руб./шт | 45450
| AU-04LA (AU-04L) BLACK | Видеомонитор Touch Screen 4,3”, c памятью (фото и видео) на SD карту (до 32GB), с возможностью подключения системы безопасности, аудиоинтерком между домофонами. Просмотр 8 IP камер. Возможность подключения дополнительной трубки SP-AU. Питание PoE и 12 В (БП в комплект не входит). Поддержка SIP P2P. 135х185х25 мм. Цвет - черный. | руб./шт | 11610
| AU-04LA (AU-04L) WHITE | Видеомонитор Touch Screen 4,3”, c памятью (фото и видео) на SD карту (до 32GB), с возможностью подключения системы безопасности, аудиоинтерком между домофонами. Просмотр 8 IP камер. Возможность подключения дополнительной трубки SP-AU. Питание PoE и 12 В (БП в комплект не входит). Поддержка SIP P2P. 135х185х25 мм. Цвет белый. | руб./шт | 11610
| SP-03 BLACK | SIP аудио трубка. Поддержка SIP, P2P, внутреннего протокола BAS-IP, кнопка для быстрого вызова консьержа, кнопка открытия замка, кнопка режима "Не беспокоить", электронная регулировка громкости, трехцветный световой индикатор состояния и режимов работы устройства. Возможность подключения кнопки звонка. Питание PoE IEEE 802.3af и +12 В. Цвет-черный | руб./шт | 8010
| SP-03 WHITE | SIP аудио трубка. Поддержка SIP, P2P, внутреннего протокола BAS-IP, кнопка для быстрого вызова консьержа, кнопка открытия замка, кнопка режима "Не беспокоить", электронная регулировка громкости, трехцветный световой индикатор состояния и режимов работы устройства. Возможность подключения кнопки звонка. Питание PoE IEEE 802.3af и +12 В. Цвет-белый | руб./шт | 8010
| SP-AU BLACK | Аудиотрубка для монитора AU-04L для ведения конфиденциального разговора. 185х60 мм. Цвет - черный. | руб./шт | 2070
| SP-AU WHITE | Аудиотрубка для монитора AU-04L для ведения конфиденциального разговора. 185х60 мм. Цвет - белый. | руб./шт | 2070
| SP-SP BLACK | Аудиотрубка, подключается к SP-03 для ведения конфиденциального разговора. Размер: 185х60 мм. Цвет - черный. | руб./шт | 2070
| SP-SP WHITE | Аудиотрубка, подключается к SP-03 для ведения конфиденциального разговора. Размер: 185х60 мм. Цвет - белый. | руб./шт | 2070
8.1.2 | Hikvision
| DS-KH6320-TE1 | 7“ IP видеодомофон сенсорный цветной TFT LCD экран с разрешением 1024*600; встроенные микрофон и динамик; слот для SD карты до 32 Гб; тревожные входы/выходы 8/0; 1 RJ-45 10M/100M Ethernet; DC 12 В/PoE; 10 Вт; -10...+55 °C; размер 217×142.8×26 мм | руб./шт | 14390
| DS-KH6320-WTE1 | 7“ IP видеодомофон с WI-FI 2.4 ГГц сенсорный цветной TFT LCD экран с разрешением 1024*600; встроенные микрофон и динамик; слот для SD карты до 32 Гб; тревожные входы/выходы 8/2; 1 RS-485; 1 RJ-45 10M/100M Ethernet; DC 12 В/PoE; 10 Вт; -10...+55 °C; размер 217×142×26 мм | руб./шт | 15690
| DS-KH8350-TE1 | 7“ IP видеодомофон цветной IPS LCD экран с разрешением 1024*600; сенсорные кнопки; встроенные микрофон и динамик; слот для SD карты до 32 Гб; тревожные входы/выходы 8/2; 1 RS-485; 1 RJ-45 10M/100M Ethernet; DC 12 В/PoE; 10 Вт; -10...+55 °C; размер 195.8×132.8×17.5 мм | руб./шт | 22990
| DS-KH8350-WTE1 | 7“ IP видеодомофон с WI-FI 2.4 ГГц цветной IPS LCD экран с разрешением 1024*600; сенсорные кнопки; встроенные микрофон и динамик; слот для SD карты до 32 Гб; тревожные входы/выходы 8/2; 1 RS-485; 1 RJ-45 10M/100M Ethernet; DC 12 В/PoE; 10 Вт; -10...+55 °C; размер 195.8×132.8×17.5 мм | руб./шт | 24990
| DS-KH8520-WTE1 | 10“ IP видеодомофон с WI-FI 2.4 ГГц цветной TFT LCD экран с разрешением 1024х600; сенсорные кнопки; встроенные микрофон и динамик; слот для SD карты до 32 Гб; тревожные входы/выходы 8/2; 1 RS-485; 1 RJ-45 10M/100M Ethernet; DC 12 В/PoE; 10 Вт; -10...+55 °C; 195.8×132.8×17.5 мм | руб./шт | 29990
| DS-KM8301 | Пульт консьержа, сенсорный 7" цветной TFT LCD экран с разрешением 1024*600; 0.3Мп камера; встроенные микрофон и динамик + трубка; тревожные вход/выход 4/4; 2 RS-485; 1 USB; 1 RJ-45 10M/100M/ 1000М Ethernet; DC12В; 10Вт; -10 °C...+55°C; размер 436×215×67мм. | руб./шт | 91090
8.1.3 | HiWatch
| VDP-H2201 | IP видеодомофон, 7" TFT LCD экран 1024*600; сенсорные кнопки, встроенные микрофон и динамик; тревожные входы 8; кнопки управления, RS-485; 10M/100M Ethernet; DC12В/PoE; 6Вт; 0 °C...+55°C; 200 × 140 × 23.1 мм. | руб./шт | 11690
| VDP-H2211 | 7“ IP видеодомофон сенсорный, цветной TFT LCD экран с разрешением 1024х600; встроенные микрофон и динамик; тревожный вход 8; 10M/100M Ethernet; DC12В/PoE; 6Вт; -10...+55°C; 200х140х15.1 мм | руб./шт | 13090
| VDP-H3211W | IP видеодомофон с WI-FI, сенсорный 7" TFT LCD экран 1024*600; встроенные микрофон и динамик; слот для SD карты до 32Гб; Wi-Fi 2.4ГГц, тревожные входы/выходы 8/2; RS-485; 10M/100M Ethernet; DC12В/PoE; 10Вт; 0 °C...+55°C; 200 × 140 × 15.1 мм. | руб./шт | 15690
8.1.4 | Beward
| GXV3350 | SIP-протокол, 5" TFT-сенсорный дисплей, встроенная камера (1 МП, Н.264, 30 к/с), HD звук, 16 линий и 16 SIP-аккаунтов, до 4-х модулей расширения GBX20, Wi-Fi, Bluetooth, USB, SD, mini HDMI, 12 В (DC)/PoE/PoE+, ОС Android 7.0 | руб./шт | 31050
| SM700 | IP-видеомонитор 7'' TFT LCD . Разрешение: экрана - 800x480, видеозвонка - 1920x1080 и ниже USB, Поддержка SIP 2.0 SIP-протокол, поддержка внешней USB памяти до 128 ГБ, сенсорные кнопки, 10/100 Мбит/с, питание DC 12В, ОС Linux, 218x141x20 мм. | руб./шт | 15200
| SM700W | IP-видеомонитор 7'' TFT LCD , Wi-Fi. Разрешение: экрана - 800x480, видеозвонка - 1920x1080 и ниже USB, Поддержка SIP 2.0 SIP-протокол, поддержка внешней USB памяти до 128 ГБ, сенсорные кнопки , 10/100 Мбит/с, 12ВDC, ОС Linux, 218x141x20 мм. | руб./шт | 15900
| SMxxx-PS | Дополнительная комплектация SM700 и SM700W источником питания 12В и переходником для источника питания со штекером 5.5x2.1 значительно упрощает процесс подключения SIP монитора. | руб./шт | 1300
8.1.5 | True IP
| TI-3001WP(белый) | 7” LCD, сенсорный, емкостной, 1024x600; Hands Free; накладной монтаж; Linux, SIP, TCP/IP, RTSP, DTMF, ONVIF; запись видеосообщения на автоответчик; автоснимок посетителя (при звонке); поиск панелей при настройке; просмотр дополнительных камер во время вызова; запись фото и видео вручную; журнал событий; память 8 Гб; интерком (вызов на монитор, пульт консьержа, домофон, мобильные устройства); POE 802.3af или DC 12 В; ожидание - 4 Вт; работа — 6 Вт; подключение до 8 панелей и до 8 IP камер; переадресация вызова, в т.ч. на мобильные устройства (Android или iOS); прием текстовых сообщений; -10...+50 °С; 222×120×22 мм; цвет белый | руб./шт | 16990
| TI-3001BP(черный) | 7” LCD, сенсорный, емкостной, 1024x600; Hands Free; накладной монтаж; Linux, SIP, TCP/IP, RTSP, DTMF, ONVIF; запись видеосообщения на автоответчик; автоснимок посетителя (при звонке); поиск панелей при настройке; просмотр дополнительных камер во время вызова; запись фото и видео вручную; журнал событий; память 8 Гб; интерком (вызов на монитор, пульт консьержа, домофон, мобильные устройства); POE 802.3af или DC 12 В; ожидание - 4 Вт; работа — 6 Вт; подключение до 8 панелей и до 8 IP камер; переадресация вызова, в т.ч. на мобильные устройства (Android или iOS); прием текстовых сообщений; -10...+50 °С; 222×120×22 мм; цвет черный | руб./шт | 16990
| TI-3010WPWC(белый) | 7” LCD, сенсорный, емкостной, 1024х600; встроенная камера; WiFi; Hands Free; Linux, SIP, TCP/IP, RTSP, ONVIF; 5 сенсорных кнопок быстрого управления; запись фото и видео вручную; журнал событий; автоснимок посетителя (при звонке); просмотр дополнительных камер во время вызова; видеоинтерком; слот для microSD до 32 Gb для видео, фото, сообщений; питание: POE (802.3af), DC 12 В; ожидание - 1 Вт; работа — 7 Вт; подключение до 20 WiFi панелей и до 32 IP камер WiFi или проводных; переадресация вызова; прием текстовых сообщений; -10...+50 °С; 215×140×21 мм; цвет белый | руб./шт | 23490
| TI-3010BPWC(черный) | 7” LCD, сенсорный, емкостной, 1024х600; встроенная камера; WiFi; Hands Free; накладной монтаж; Linux, SIP, TCP/IP, RTSP, ONVIF; 5 сенсорных кнопок быстрого управления; запись фото и видео вручную; журнал событий; автоснимок посетителя (при звонке); просмотр дополнительных камер во время вызова; видеоинтерком; слот для microSD до 32 Gb для видео, фото, сообщений; питание: POE (802.3af), DC 12 В; ожидание - 1 Вт; работа — 7 Вт; подключение до 20 WiFi панелей и до 32 IP камер WiFi или проводных; переадресация вызова; прием текстовых сообщений; -10...+50 °С; 215×140×21 мм; цвет черный | руб./шт | 23490
| TI-3110WPW | 10” LCD, сенсорный, емкостной, 1024х600; WiFi; Hands Free; накладной монтаж; Linux, SIP, TCP/IP, ONVIF, DTMF, RTSP; 5 сенсорных кнопок быстрого управления; запись фото и видео вручную; журнал событий; автоснимок посетителя (при звонке); просмотр дополнительных камер во время вызова; интерком; microSD 8 Gb для видео, фото, сообщений в комплекте; питание: POE (802.3af) или DC 12 В; ожидание - 2 Вт; работа — 8 Вт; подключение до 20 панелей и до 32 IP камер (WiFi или проводных); переадресация вызова; прием текстовых сообщений; -10...+50 °С; 265×180×23 мм; цвет белый | руб./шт | 37990
| TI-3720WPH(белый) | 7” LCD, сенсорный, емкостной, 1024x600; Hands Free + трубка; накладной монтаж; Linux, SIP, TCP/IP, RTSP, DTMF,ONVIF; запись видеосообщения на автоответчик; автоснимок посетителя (при звонке); поиск панелей при настройке; просмотр дополнительных камер во время вызова; запись фото и видео вручную; журнал событий; поддержка microSD до 8 Гб; интерком (вызов на монитор, пульт консьержа, домофон, мобильные устройства); POE 802.3af или DC 12 В; ожидание - 2 Вт; работа — 5 Вт; подключение до 20 панелей и до 32 IP камер; переадресация вызова, в т.ч. на мобильные устройства (Android или iOS); прием текстовых сообщений; -10...+50 °С; 236×130×23 мм; цвет белый | руб./шт | 23990
| TI-3720BPH(черный) | 7” LCD, сенсорный, емкостной, 1024x600; Hands Free + трубка; накладной монтаж; Linux, SIP, TCP/IP, RTSP, DTMF,ONVIF; запись видеосообщения на автоответчик; автоснимок посетителя (при звонке); поиск панелей при настройке; просмотр дополнительных камер во время вызова; запись фото и видео вручную; журнал событий; поддержка microSD до 8 Гб; интерком (вызов на монитор, пульт консьержа, домофон, мобильные устройства); POE 802.3af или DC 12 В; ожидание - 2 Вт; работа — 5 Вт; подключение до 20 панелей и до 32 IP камер; переадресация вызова, в т.ч. на мобильные устройства (Android или iOS); прием текстовых сообщений; -10...+50 °С; 236×130×23 мм; цвет черный | руб./шт | 23990
| TI-4107A (белый) | 7” сенсорный, емкостной, 1024*600; HandsFree; PoE 802.3af или DC 12 В; Android 6.0; SIP, TCP/IP, RTSP, DTMF; WiFI, Bluetooth; память: RAM 1Gb, Flash 4 GB; управление до 4 объектов с нужным количеством панелей и камер; возможность установки доп. приложений; информационная система T-nect для связи «УК-жильцы-подрядчики» (прием объявлений, уведомлений, консьерж-чат, голосования, сервисные заявки), автоматическая система настройки и система кастомных обновлений - при подключении к серверу T-nect; отображение погоды, города и времени; совместимость с Asterisk; открывание двери голосом; фоторамка; телефонная книга; Internet браузер; встроенная система обновлений; -10...+50 °С; 200×130×26 мм | руб./шт | 23990
8.1.6 | Commax
| CIOT-700M (белый) | 7,0" IP видеомонитор, четырехядерный (Cortex A9), 1G DDR/8G eMMC Memory, Ethernet 10/100 PoE, Android 6.0, H.264/Onvif, подключение исполнительных устройств IoT, охранные функции, связь со смартфоном (вызов, общение, управление). Цвет Белый. 244х180х18 мм | руб./шт | 23884.98
| CIP-700M | 7,0" гибридный видеомонитор (IP монитор с возможностью подключения аналоговых панелей), HandsFree, подключение 1-ой вызывной панели (возможно расширить до 4-х), встроенный модуль Wi-Fi, переадресация вызова на смартфон (возможно до 4-х штук), ( iOS, Android); запись фото или видео , меню на русском языке, питание РоЕ (36-54 В). Адресный интерком до 20 мониторов в системе. Подключение мониторов через РOЕ коммутатор. | руб./шт | 29650.32
| CIP-700MS | Дополнительный монитор для CIP-700M, вызов и связь монитор монитор, питание РоЕ (36-54 В). Подключение мониторов через РоЕ коммутатор. | руб./шт | 24708.6
| CIOT-G700 | IP станция охраны, 7 дюймовый LED, камера 1МР, угол обзора 90˚, ОС Android 4.2.2, видео H.264 / MPEG4, настольное/настенное крепление, основные функции Вызов квартиры, просмотра камер видеонаблюдения, Наблюдение за посетителем и связь общим входом. 252х247х33 мм | руб./шт | 49417.2
| CIOT-1020M (белый) | IP видеомонитор 10,0", четырехядерный (Cortex A9), 1G DDR/8G eMMC Memory, Ethernet 10/100 PoE, Android 6.0, H.264/Onvif, подключение исполнительных устройств IoT, охранные функции, связь со смартфоном (вызов, общение, управление), 308х213х23 мм, цвет синий | руб./шт | 32944.8
8.1.7 | AKUVOX
| C315S | Настенный интерком-монитор, Android 6.0, сенсорный экран 7" (TFT 1024x600), стерео, РоЕ, колодка релейных вх./вых. | руб./шт | 20160
| C313S | Настенный интерком-монитор, Linux, сенсорный экран 7" (TFT 800x480), стерео, РоЕ, колодка релейных вх./вых. | руб./шт | 11360
8.1.8 | Dahua
| DHI-VTH5321GB-W | IP видеодомофон, 7", разрешение 1024x600, ёмкостной сенсорный экран; тревожные входы / выходы 8/1; RS485; LAN; поддержка micro-SD до 256Гб; Возможность просмотра IP видеокамер; Питание: DC 12В/PoE(802.3af); 190×135×26 мм; Установка - на стену, цвет-черный. | руб./шт | 27290
| DHI-VTH5321GW-W | IP видеодомофон, 7", разрешение 1024x600, ёмкостной сенсорный экран; тревожные входы / выходы 8/1; RS485; LAN; поддержка micro-SD до 256Гб; Возможность просмотра IP видеокамер; Питание: DC 12В/PoE(802.3af); 190×135×26 мм; Установка - на стену, цвет-белый. | руб./шт | 27290
| DHI-VTH5341G-W | Монитор IP видеодомофона 10-и дюймовый WiFi 2.4ГГц, черный 1024x600 разрешение, ёмкостной сенсорный экран; тревожные входы/выходы 8/1; LAN; поддержка micro-SD до 265Гб; Возможность просмотра IP видеокамер; Питание: DC 12 В/PoE; Габаритные размеры: 260 мм × 170 мм × 15 мм; Установка - на стену. | руб./шт | 32190
| DH-VTH1550CH (DHI-VTH1550CH) | Монитор IP видеодомофона 7", 800x480 разрешение, ёмкостной сенсорный экран; тревожные входы/выходы 6/1; RS485. LAN; опциональная установка карты памяти Micro SD до 32 Гб; Возможность просмотра IP видеокамер; Питание DC 12 В; Габаритные размеры: 200.5×136.5×222 мм; белый | руб./шт | 19590
| DH-VTH2421FB | Монитор IP видеодомофона 7", 1024x600 разрешение, ёмкостной сенсорный экран; тревожные входы/выходы 6/1; LAN; Возможность просмотра IP видеокамер; Питание DC 12 В; Габаритные размеры: 221.5х119.6×21.5 мм; черный | руб./шт | 16090
| DH-VTH2421FB-P | Монитор IP видеодомофона 7", 1024x600 разрешение, ёмкостной сенсорный экран; тревожные входы/выходы 6/1; LAN; встроенная карта памяти до 8 Гб; Возможность просмотра IP видеокамер; Питание DC 12 В/PoE; Габаритные размеры: 221.5×119.6×21.5 мм; черный | руб./шт | 18590
| DHI-VTH2421FW | Монитор IP видеодомофона 7", 1024x600 разрешение, ёмкостной сенсорный экран; тревожные входы/выходы 6/1; LAN; Возможность просмотра IP видеокамер; Питание: DC 12 В; Габаритные размеры: 221.5×119.6×21.5 мм; белый | руб./шт | 16090
| DHI-VTH2421FW-P | Монитор IP видеодомофона 7", 1024x600 разрешение, ёмкостной сенсорный экран; тревожные входы/выходы 6/1; LAN; встроенная карта памяти до 8 Гб; Возможность просмотра IP видеокамер; Питание DC 12 В/PoE(802.3af); Габаритные размеры: 221.5×119.6×21.5 мм; белый | руб./шт | 18590
| DH-VTH5221D | Монитор IP видеодомофона 7", возможность просмотра IP камер, разрешение 1024x600, ёмкостный сенсорный экран; 6 проводных зон, 8 беспроводных зон (433 МГц). Опциональная установка карты памяти до 32 Гб; Питание: DC 12 В/PoE(802.3af); Габаритные размеры 215×140×21 мм; Установка на стену/на стол, черный. | руб./шт | 20490
| DH-VTH5221DW | Монитор IP видеодомофона 7", возможность просмотра IP камер, 1024x600 разрешение, ёмкостный сенсорный экран; 6 проводных зон, 8 беспроводных зон (433 МГц). Опциональная установка карты памяти до 32 Гб; Питание: DC 12 В/PoE(802.3af); Габаритные размеры: 215×140×21 мм; Установка на стену/на стол, белый. | руб./шт | 20490
| DH-VTH5241DW | Монитор IP видеодомофона 10", возможность просмотра IP камер, 1024x600 разрешение, ёмкостной сенсорный экран; 6 проводных зон, 8 беспроводных зон (433 МГц). Опциональная установка карты памяти до 32 Гб; Питание: DC 12 В/PoE(802.3af); Габаритные размеры: 265×180×22 мм; Установка на стену, белый | руб./шт | 32190
| DH-VTH5421E-H | Монитор IP видеодомофона 7", с трубкой, 1024x600 разрешение, ёмкостной сенсорный экран; тревожные входы/выходы 6/1; RS 485; LAN; поддержка micro-SD до 32 Гб; Возможность просмотра IP видеокамер; Питание: DC 12 В/PoE(802.3af); Габаритные размеры: 236×129,8×23 мм; черный | руб./шт | 19790
| DH-VTH5421EW-H | Монитор IP видеодомофона 7", с трубкой, 1024x600 разрешение, ёмкостной сенсорный экран; тревожные входы/выходы 6/1; RS 485; LAN; поддержка micro-SD до 32 Гб; Возможность просмотра IP видеокамер; Питание: DC 12 В/PoE(802.3af); Габаритные размеры: 236×129,8×23 мм; белый | руб./шт | 19790
| DH-VTH5441G | Монитор IP видеодомофона 10", 1024x600 разрешение, ёмкостной сенсорный экран; тревожные входы/выходы 6/1; LAN; Поддержка SD-карты 8 ГБ; Возможность просмотра IP видеокамер; Питание DC 12 В/PoE; Габаритные размеры: 260×170×28 мм; черный | руб./шт | 27290
8.1.9 | CTV
| CTV-IP-M6703 | 7" IP-видеодомофон, поддержка разрешения 2Мп, Touch Screen, разрешение 1024*600, детектор движения, поддержка SD карт 32 Gb, Wi-Fi, поддержка работы по сети (LAN), удаленный доступ с ПО CTVisor IP, PoE/12V DC, подключение: до 9-ти мониторов, 18-ти панелей, 16-ти в/камер. | руб./шт | 16845
| CTV-IP-M6704 | 7" IP-видеодомофон, поддержка разрешения 2Мп, IPS экран Touch Screen, разрешение 1024*600, панель из закаленного стекла, детектор движения, поддержка SD карт 32 Gb, Wi-Fi, поддержка работы по сети (LAN), удаленный доступ с ПО CTVisor IP, PoE/12V DC, подключение: до 9-ти мониторов, 18-ти панелей, 16-ти в/камер. | руб./шт | 33675
| CTV-IP-M6103 | 10" IP-видеодомофон, поддержка разрешения 2Мп, Touch Screen, разрешение 1024*600, детектор движения, поддержка SD карт 32 Gb, Wi-Fi, поддержка работы по сети (LAN), удаленный доступ с ПО CTVisor IP, PoE/12V DC, подключение: до 9-ти мониторов, 18-ти панелей, 16-ти в/камер. | руб./шт | 39985
8.2 | Вызывные панели
8.2.1 | BAS-IP
| AA-07FB SILVER | Многоабонентская IP вызывная панель с распознаванием лицa.IP камера: 1,3 Мп. Угол обзора 80°. Возможность поворота камеры ±15°. 4,3“ TFT цветной экран с подсветкой и подогревом. Встроенное реле. Поддержка технологии "UKEY": считывание карт, брелоков и мобильных идентификаторов по стандартам EM-Marin, Mifare Plus и Mifare Classic, Bluetooth, NFC. 3D идентификация по распознаванию лиц - 6 000 лиц Память до 20 000 идентификаторов (ключей). Степень защиты: IP65, -40...+65°C. Врезной монтаж. Накладной монтаж - опционально (кронштейн BR-AA). Питание: +12 В. Поддержка SIP P2P, Выход Wiegand 26, 32, 34, 37, 40, 42, 56, 58, 64 бит, RS485. Механические кнопки с подсветкой. Открытый API, поддержка ПО Link. Является полной заменой AA-07M и AA-07E. 375х155х55 мм. Цвет - серебро. | руб./шт | 89550
| AA-11B SILVER | Вызывная видеопанель многоабонентская. Цветная IP камера 1.3 МП, угол обзора 120°. 4,3“ TFT экран с подсветкой и подогревом, встроенное реле. Поддержка технологии "UKEY": считывание карт и брелоков и мобильных идентификаторов по стандартам EM-Marin, Mifare Plus и Mifare Classic, Bluetooth, NFC. Память до 10 000 идентификаторов или карт. Степень защиты IP65, -40...+ 65 °C. Врезной монтаж. Питание + 12 В. Поддержка SIP P2P, Wiegand 26, NFC, Bluetooth, RS-485. Датчик приближения. Сенсорные кнопки. 328х205х48 мм. Цвет - серебро | руб./шт | 53550
| AA-11BV SILVER | Вызывная видеопанель многоабонентская. Цветная IP камера: 1.3 Мп. Угол обзора 80°. 4,3“ TFT экран с подсветкой и подогревом. Встроенное реле. Поддержка технологии "UKEY": считывание карт, брелоков и мобильных идентификаторов по стандартам EM-Marin, Mifare® Plus и Mifare® Classic, Bluetooth, NFC. Память до 10 000 идентификаторов или карт. Степень защиты: IP 65. Температурный режим: -40 до + 65 °C. Врезной монтаж. Питание: + 12В. Поддержка SIP P2P, Выход Wiegand 26, 32, 34, 37, 40, 42, 56, 58, 64 бит, NFC, Bluetooth, RS485. Сенсорные кнопки. Гибридная вызывная панель с поддержкой координатно-матричных систем домофонии. Размер: 328х250х48 мм. Цвет - серебро. Гарантия - 5 лет. Датчик приближения. | руб./шт | 53550
| AA-12FB BLACK | Вызывная видеопанель многоабонентская. Цветная IP камера 1.3 Мп. Угол обзора 120°. 4,3“ TFT экран с подсветкой и подогревом. Встроенное реле. Поддержка технологии "UKEY": считывание карт и брелоков и мобильных идентификаторов по стандартам EM-Marin, Mifare® Plus и Mifare® Classic, Bluetooth, NFC. Идентификация по распознаванию лиц - 6000 лиц .Память до 10 000 идентификаторов или карт , IP65, -40 до + 65 °C, + 12 В. Врезной монтаж. Поддержка SIP P2P, Выход Wiegand 26, 32, 34, 37, 40, 42, 56, 58, 64 бит, NFC, Bluetooth, RS485. Пьезоэлектрические кнопки, 328х205х48 мм. Цвет - черный. Гарантия - 5 лет. Датчик приближения. | руб./шт | 80100
| AA-12FB GOLD | Вызывная видеопанель многоабонентская. Цветная IP камера 1.3 Мп. Угол обзора 120°. 4,3“ TFT экран с подсветкой и подогревом. Встроенное реле. Поддержка технологии "UKEY": считывание карт и брелоков и мобильных идентификаторов по стандартам EM-Marin, Mifare® Plus и Mifare® Classic, Bluetooth, NFC. Идентификация по распознаванию лиц - 6000 лиц .Память до 10 000 идентификаторов или карт , IP65, -40 до + 65 °C, + 12 В. Врезной монтаж. Поддержка SIP P2P, Выход Wiegand 26, 32, 34, 37, 40, 42, 56, 58, 64 бит, NFC, Bluetooth, RS485. Пьезоэлектрические кнопки, 328х205х48 мм. Цвет - золотой. Гарантия - 5 лет. Датчик приближения. | руб./шт | 80100
| AA-12FB SILVER | Вызывная видеопанель многоабонентская. Цветная IP камера 1.3 Мп. Угол обзора 120°. 4,3“ TFT экран с подсветкой и подогревом. Встроенное реле. Поддержка технологии "UKEY": считывание карт и брелоков и мобильных идентификаторов по стандартам EM-Marin, Mifare® Plus и Mifare® Classic, Bluetooth, NFC. Идентификация по распознаванию лиц - 6000 лиц .Память до 10 000 идентификаторов или карт , IP65, -40 до + 65 °C, + 12 В. Врезной монтаж. Поддержка SIP P2P, Выход Wiegand 26, 32, 34, 37, 40, 42, 56, 58, 64 бит, NFC, Bluetooth, RS485. Пьезоэлектрические кнопки, 328х205х48 мм. Цвет - серебро. Гарантия - 5 лет. Датчик приближения. | руб./шт | 80100
| AA-14FB BLACK | Вызывная видеопанель многоабонентская. IP камера 1.3 Мп. Угол обзора 120°. 10“ TFT экран с подсветкой и подогревом. Встроенное реле. Поддержка технологии "UKEY": считывание карт и брелоков и мобильных идентификаторов по стандартам EM-Marin, Mifare Plus и Mifare Classic, Bluetooth, NFC. Идентификация по распознаванию лиц - 6000 лиц . Память до 10 000 идентификаторов. IP65, -40...+ 65 °C, +12 В. Врезной монтаж. Поддержка SIP P2P, Выход Wiegand 26, 32, 34, 37, 40, 42, 56, 58, 64 бит, NFC, Bluetooth, RS485. Пьезоэлектрические кнопки, 400×180×45 мм. Цвет - черный. Гарантия - 5 лет. Датчик приближения. | руб./шт | 116550
| AA-14FB GOLD | Вызывная видеопанель многоабонентская. IP камера 1.3 Мп. Угол обзора 120°. 10“ TFT экран с подсветкой и подогревом. Встроенное реле. Поддержка технологии "UKEY": считывание карт и брелоков и мобильных идентификаторов по стандартам EM-Marin, Mifare Plus и Mifare Classic, Bluetooth, NFC. Идентификация по распознаванию лиц - 6000 лиц . Память до 10 000 идентификаторов. IP65, -40...+ 65 °C, +12 В. Врезной монтаж. Поддержка SIP P2P, Выход Wiegand 26, 32, 34, 37, 40, 42, 56, 58, 64 бит, NFC, Bluetooth, RS485. Пьезоэлектрические кнопки, 400×180×45 мм. Цвет - золото. Гарантия - 5 лет. Датчик приближения. | руб./шт | 116550
| AA-14FB SILVER | Вызывная видеопанель многоабонентская. Цветная IP камера 1.3 Мп. Угол обзора 120°. 10“ TFT экран с подсветкой и подогревом. Встроенное реле. Поддержка технологии "UKEY": считывание карт и брелоков и мобильных идентификаторов по стандартам EM-Marin, Mifare® Plus и Mifare® Classic, Bluetooth, NFC. Идентификация по распознаванию лиц - 6000 лиц . Память до 10 000 идентификаторов (ключей). IP65, -40 до + 65 °C, + 12 В. Врезной монтаж. Поддержка SIP P2P, Выход Wiegand 26, 32, 34, 37, 40, 42, 56, 58, 64 бит, NFC, Bluetooth, RS485. Пьезоэлектрические кнопки, 400×180×45 мм. Цвет - серебро. Гарантия - 5 лет. Датчик приближения. | руб./шт | 116550
| AV-03BD BLACK | Вызывная панель индивидуальная. Цифровая IP камера 1Мп. Угол обзора 110°. Накладной монтаж. Оригинальный дизайн. IP40, -10...+40 °C. Поддержка технологии "UKEY": считывание карт, брелоков и мобильных идентификаторов по стандартам EM-Marin, Mifare Plus и Mifare Classic, Bluetooth, NFC. Память до 10 000 идентификаторов или карт. Питание + 12В и PoE. Поддержка SIP P2P, Wiegand 26, RS485. Сенсорная кнопка вызова. 99×159×48 мм. Цвет - черный | руб./шт | 26550
| AV-03BD SILVER | Вызывная панель индивидуальная. Цифровая IP камера 1Мп. Угол обзора 110°. Накладной монтаж. Оригинальный дизайн. IP40, -10...+40 °C. Поддержка технологии "UKEY": считывание карт, брелоков и мобильных идентификаторов по стандартам EM-Marin, Mifare Plus и Mifare Classic, Bluetooth, NFC. Память до 10 000 идентификаторов или карт. Питание + 12В и PoE. Поддержка SIP P2P, Wiegand 26, RS485. Сенсорная кнопка вызова. 99×159×48мм. Цвет - серый. | руб./шт | 26550
| AV-03D BLACK | Вызывная панель индивидуальная. Накладной монтаж. Цифровая IP камера 1МП. Угол обзора по горизонтали 80°, по вертикали 64°. IP64, -40...+65 °C. Питание PoE и +12 В. Поддержка SIP P2P, RS485, вход Wiegand. Сенсорная кнопка вызова. 160×102×46 мм. Цвет-черный | руб./шт | 16650
| AV-03D SILVER | Вызывная панель индивидуальная. Накладной монтаж. Цифровая IP камера 1МП. Угол обзора по горизонтали 80°, по вертикали 64°. IP64, -40...+65 °C. Питание PoE и +12 В. Поддержка SIP P2P, RS485, вход Wiegand. Сенсорная кнопка вызова. 160×102×46 мм. Цвет-серебро | руб./шт | 16650
| AV-04AFD GREEN | Специализированная вызывная аудио-панель. Врезной монтаж. IP65; -40...+70 °C. Питание PoE и + 12 В. Поддержка: SIP P2P, RS485, кнопка выхода, датчик двери. Механическая кнопка вызова с подсветкой вызова с подсветкой (белая - режим ожидания, зеленая - режим вызова и разговора). Встроенное реле для управления замком. 95×190×27 мм. Цвет - зеленый. | руб./шт | 18540
| AV-04AFD RED | Специализированная вызывная аудио-панель. Врезной монтаж. IP65; -40...+70 °C. Питание PoE и + 12 В. Поддержка: SIP P2P, RS485, кнопка выхода, датчик двери. Механическая кнопка вызова с подсветкой вызова с подсветкой (белая - режим ожидания, зеленая - режим вызова и разговора). Встроенное реле для управления замком. 95×190×27 мм. Цвет - красный. | руб./шт | 18540
| AV-04AFD SILVER | Специализированная вызывная аудио-панель. Врезной монтаж. IP65; -40...+70 °C. Питание PoE и + 12 В. Поддержка: SIP P2P, RS485, кнопка выхода, датчик двери. Механическая кнопка вызова с подсветкой вызова с подсветкой (белая - режим ожидания, зеленая - режим вызова и разговора). Встроенное реле для управления замком. 95×190×27 мм. Цвет - серебро. | руб./шт | 18540
| AV-04FD SILVER | Вызывная панель индивидуальная. Врезной монтаж. Цифровая IP камера 1 МП. Угол обзора 90°. Степень защиты IP65. -40...+65 °C. Питание PoE и + 12 В. Поддержка: SIP P2P, RS485. Механическая кнопка вызова с подсветкой. Встроенное реле для управления замком. 95×190×27 мм | руб./шт | 20160
| AV-04SD SILVER | Вызывная панель индивидуальная. Накладной монтаж. Цифровая IP камера 1МП. Угол обзора 90°. Степень защиты IP65. -40...+65 °C. Питание PoE и + 12 В. Поддержка: SIP P2P, RS485. Механическая кнопка вызова с подсветкой. Встроенное реле для управления замком. 84,5×170×31 мм | руб./шт | 20160
| AV-05FD BLACK | Вызывная панель индивидуальная. Врезной монтаж. Цифровая IP камера 2Мп. Угол обзора 110°. IP64, -40...+65 °C. Питание PoE 802.3af и +12 В. Поддержка: SIP P2P, RS485. Бесконтактная кнопка вызова с подсветкой. Встроенное реле для управления замком. Размер без кронштейна: 95×190×37мм, размер с кронштейном: 190х95х48 мм. Цвет - черный. Открытый API, поддержка ПО Link. | руб./шт | 22950
| AV-05FD GOLD | Вызывная панель индивидуальная. Врезной монтаж. Цифровая IP камера 2Мп. Угол обзора 110°. IP64, -40...+65 °C. Питание PoE 802.3af и +12 В. Поддержка: SIP P2P, RS485. Бесконтактная кнопка вызова с подсветкой. Встроенное реле для управления замком. Размер без кронштейна: 95×190×37мм, размер с кронштейном: 190х95х48 мм. Цвет - золото. Открытый API, поддержка ПО Link. | руб./шт | 22950
| AV-05FD SILVER | Вызывная панель индивидуальная. Врезной монтаж. Цифровая IP камера 2Мп. Угол обзора 110°. IP64, -40...+65 °C. Питание PoE 802.3af и +12 В. Поддержка: SIP P2P, RS485. Бесконтактная кнопка вызова с подсветкой. Встроенное реле для управления замком. Размер без кронштейна: 95×190×37мм, размер с кронштейном: 190х95х48 мм. Цвет - серебро. Открытый API, поддержка ПО Link. | руб./шт | 22950
| AV-05SD BLACK | Вызывная панель индивидуальная. Накладной монтаж. Цифровая IP камера 2Мп. Угол обзора 110°. IP64, -40...+65 °C. Питание PoE 802.3af и +12 В. Поддержка: SIP P2P, RS485. Бесконтактная кнопка вызова с подсветкой. Встроенное реле для управления замком. 88,5×174×61 мм. Цвет - черный. Открытый API, поддержка ПО Link. | руб./шт | 22950
| AV-05SD GOLD | Вызывная панель индивидуальная. Накладной монтаж. Цифровая IP камера 2Мп. Угол обзора 110°. IP64, -40...+65 °C. Питание PoE 802.3af и +12 В. Поддержка: SIP P2P, RS485. Бесконтактная кнопка вызова с подсветкой. Встроенное реле для управления замком. 88,5×174×61 мм. Цвет - золото. Открытый API, поддержка ПО Link. | руб./шт | 22950
| AV-05SD SILVER | Вызывная панель индивидуальная. Накладной монтаж. Цифровая IP камера 2Мп. Угол обзора 110°. IP64, -40...+65 °C. Питание PoE 802.3af и +12 В. Поддержка: SIP P2P, RS485. Бесконтактная кнопка вызова с подсветкой. Встроенное реле для управления замком. 88,5×174×61 мм. Цвет - серебро. Открытый API, поддержка ПО Link. | руб./шт | 22950
| AV-08FB BLACK | Вызывная панель на 1 абонента. Цифровая IP камера 2Мп, угол обзора 100°. Распознавание лиц; поддержка технологии "UKEY"; считывание идентификаторов по стандартам: EM-Marin, Mifare Plus и Mifare Classic, Bluetooth, NFC. Память до 20 000 идентификаторов; 6000 лиц. Интерфейсы: ВХОД - Wiegand 26/34/58; ВЫХОД - Wiegand 26/32/34/37/40/42/56/58/64; RS485. Кнопка вызова пьезоэлектрическая с подсветкой. Встроенное реле для управления замком при питании панели по PoE. Датчик приближения. IP65. -40...+65°C. Питание: PoE 802.3af или DC 12В; 6,5Вт. Поддержка: SIP P2P. Открытый API, поддержка ПО Link. Габаритные размеры: 125×199×48 мм. Цвет корпуса: черный. Врезной монтаж. | руб./шт | 38250
| AV-08FB GOLD | Вызывная панель на 1 абонента. Цифровая IP камера 2Мп, угол обзора 100°. Распознавание лиц; поддержка технологии "UKEY"; считывание идентификаторов по стандартам: EM-Marin, Mifare Plus и Mifare Classic, Bluetooth, NFC. Память до 20 000 идентификаторов; 6000 лиц. Интерфейсы: ВХОД - Wiegand 26/34/58; ВЫХОД - Wiegand 26/32/34/37/40/42/56/58/64; RS485. Кнопка вызова пьезоэлектрическая с подсветкой. Встроенное реле для управления замком при питании панели по PoE. Датчик приближения. IP65. -40...+65°C. Питание: PoE 802.3af или DC 12В; 6,5Вт. Поддержка: SIP P2P. Открытый API, поддержка ПО Link. Габаритные размеры: 125×199×48 мм. Цвет корпуса: зелёный. Врезной монтаж. | руб./шт | 38250
| AV-08FB SILVER | Вызывная панель на 1 абонента. Цифровая IP камера 2Мп, угол обзора 100°. Распознавание лиц; поддержка технологии "UKEY"; считывание идентификаторов по стандартам: EM-Marin, Mifare Plus и Mifare Classic, Bluetooth, NFC. Память до 20 000 идентификаторов; 6000 лиц. Интерфейсы: ВХОД - Wiegand 26/34/58; ВЫХОД - Wiegand 26/32/34/37/40/42/56/58/64; RS485. Кнопка вызова пьезоэлектрическая с подсветкой. Встроенное реле для управления замком при питании панели по PoE. Датчик приближения. IP65. -40...+65°C. Питание: PoE 802.3af или DC 12В; 6,5Вт. Поддержка: SIP P2P. Открытый API, поддержка ПО Link. Габаритные размеры: 125×199×48 мм. Цвет корпуса: серебро. Врезной монтаж. | руб./шт | 38250
| BI-02FB BLACK | Вызывная панель на 2 абонента. Поддержка технологии "UKEY": считывание карт, брелоков и мобильных идентификаторов по стандартам EM-Marin, Mifare Plus и Mifare Classic, Bluetooth, NFC. 3D идентификация по распознаванию лиц - 6000 лиц. Память до 10 000 идентификаторов или карт. IP камера: 1.3 Мп, 1/4” CMOS, угол обзора 117°. Врезной/накладной монтаж. Степень защиты: IP 65. Температурный режим: -40...+ 65 °C. Пьезоэлектрические кнопки вызова, отдельная кнопка вызова консьержа. Встроенное реле. Питание: PoE и +12 В. Поддержка SIP, P2P, Wiegand 26, 32, 34, 37, 40, 42, 56, 58, 64, RS485. Размер: 379×158×49 мм. Цвет - черный. Гарантия - 5 лет. | руб./шт | 74880
| BI-02FB GOLD | Вызывная панель на 2 абонента. Поддержка технологии "UKEY": считывание карт, брелоков и мобильных идентификаторов по стандартам EM-Marin, Mifare Plus и Mifare Classic, Bluetooth, NFC. 3D идентификация по распознаванию лиц - 6000 лиц. Память до 10 000 идентификаторов или карт. IP камера: 1.3 Мп, 1/4” CMOS, угол обзора 117°. Врезной/накладной монтаж. Степень защиты: IP 65. Температурный режим: -40...+ 65 °C. Пьезоэлектрические кнопки вызова, отдельная кнопка вызова консьержа. Встроенное реле. Питание: PoE и +12 В. Поддержка SIP, P2P, Wiegand 26, 32, 34, 37, 40, 42, 56, 58, 64, RS485. Размер: 379×158×49 мм. Цвет - золото. Гарантия - 5 лет. | руб./шт | 74880
| BI-02FB SILVER | Вызывная панель на 2 абонента. Поддержка технологии "UKEY": считывание карт, брелоков и мобильных идентификаторов по стандартам EM-Marin, Mifare Plus и Mifare Classic, Bluetooth, NFC. 3D идентификация по распознаванию лиц - 6000 лиц. Память до 10 000 идентификаторов или карт. IP камера: 1.3 Мп, 1/4” CMOS, угол обзора 117°. Врезной/накладной монтаж. Степень защиты: IP 65. Температурный режим: -40...+ 65 °C. Пьезоэлектрические кнопки вызова, отдельная кнопка вызова консьержа. Встроенное реле. Питание: PoE и +12 В. Поддержка SIP, P2P, Wiegand 26, 32, 34, 37, 40, 42, 56, 58, 64, RS485. Размер: 379×158×49 мм. Цвет - серебро. Гарантия - 5 лет. | руб./шт | 74880
| BI-04FB BLACK | Вызывная панель на 4 абонента. Поддержка технологии "UKEY": считывание карт, брелоков и мобильных идентификаторов по стандартам EM-Marin, Mifare Plus и Mifare Classic, Bluetooth, NFC. 3D идентификация по распознаванию лиц - 6000 лиц. Память до 10 000 идентификаторов или карт. IP камера: 1.3 Мп, 1/4” CMOS, угол обзора 117°. Врезной/накладной монтаж. Степень защиты: IP 65. Температурный режим: -40...+ 65 °C. Пьезоэлектрические кнопки вызова, отдельная кнопка вызова консьержа. Встроенное реле. Питание: PoE и +12 В. Поддержка SIP, P2P, Wiegand 26, 32, 34, 37, 40, 42, 56, 58, 64, RS485. Размер: 379×158×49 мм. Цвет -черный. Гарантия - 5 лет. | руб./шт | 74880
| BI-04FB GOLD | Вызывная панель на 4 абонента. Поддержка технологии "UKEY": считывание карт, брелоков и мобильных идентификаторов по стандартам EM-Marin, Mifare Plus и Mifare Classic, Bluetooth, NFC. 3D идентификация по распознаванию лиц - 6000 лиц. Память до 10 000 идентификаторов или карт. IP камера: 1.3 Мп, 1/4” CMOS, угол обзора 117°. Врезной/накладной монтаж. Степень защиты: IP 65. Температурный режим: -40...+ 65 °C. Пьезоэлектрические кнопки вызова, отдельная кнопка вызова консьержа. Встроенное реле. Питание: PoE и +12 В. Поддержка SIP, P2P, Wiegand 26, 32, 34, 37, 40, 42, 56, 58, 64, RS485. Размер: 379×158×49 мм. Цвет -золото. Гарантия - 5 лет. | руб./шт | 74880
| BI-04FB SILVER | Вызывная панель на 4 абонента. Поддержка технологии "UKEY": считывание карт, брелоков и мобильных идентификаторов по стандартам EM-Marin, Mifare Plus и Mifare Classic, Bluetooth, NFC. 3D идентификация по распознаванию лиц - 6000 лиц. Память до 10 000 идентификаторов или карт. IP камера: 1.3 Мп, 1/4” CMOS, угол обзора 117°. Врезной/накладной монтаж. Степень защиты: IP 65. Температурный режим: -40...+ 65 °C. Пьезоэлектрические кнопки вызова, отдельная кнопка вызова консьержа. Встроенное реле. Питание: PoE и +12 В. Поддержка SIP, P2P, Wiegand 26, 32, 34, 37, 40, 42, 56, 58, 64, RS485. Размер: 379×158×49 мм. Цвет -серебро. Гарантия - 5 лет. | руб./шт | 74880
| BI-08FB BLACK | Вызывная панель на 8 абонентов. Поддержка технологии "UKEY": считывание карт, брелоков и мобильных идентификаторов по стандартам EM-Marin, Mifare Plus и Mifare Classic, Bluetooth, NFC. 3D идентификация по распознаванию лиц - 6000 лиц. Память до 10 000 идентификаторов или карт. IP камера: 1.3 Мп, 1/4” CMOS, угол обзора 117°. Врезной/накладной монтаж. Степень защиты: IP 65. Температурный режим: -40...+ 65 °C. Пьезоэлектрические кнопки вызова, отдельная кнопка вызова консьержа. Встроенное реле. Питание: PoE и +12 В. Поддержка SIP, P2P, Wiegand 26, 32, 34, 37, 40, 42, 56, 58, 64, RS485. Размер: 379×158×49 мм. Цвет - чёрный. Гарантия - 5 лет. | руб./шт | 75870
| BI-08FB GOLD | Вызывная панель на 8 абонентов. Поддержка технологии "UKEY": считывание карт, брелоков и мобильных идентификаторов по стандартам EM-Marin, Mifare Plus и Mifare Classic, Bluetooth, NFC. 3D идентификация по распознаванию лиц - 6000 лиц. Память до 10 000 идентификаторов или карт. IP камера: 1.3 Мп, 1/4” CMOS, угол обзора 117°. Врезной/накладной монтаж. Степень защиты: IP 65. Температурный режим: -40...+ 65 °C. Пьезоэлектрические кнопки вызова, отдельная кнопка вызова консьержа. Встроенное реле. Питание: PoE и +12 В. Поддержка SIP, P2P, Wiegand 26, 32, 34, 37, 40, 42, 56, 58, 64, RS485. Размер: 379×158×49 мм. Цвет - золото. Гарантия - 5 лет. | руб./шт | 75870
| BI-08FB SILVER | Вызывная панель на 8 абонентов. Поддержка технологии "UKEY": считывание карт, брелоков и мобильных идентификаторов по стандартам EM-Marin, Mifare Plus и Mifare Classic, Bluetooth, NFC. 3D идентификация по распознаванию лиц - 6000 лиц. Память до 10 000 идентификаторов или карт. IP камера: 1.3 Мп, 1/4” CMOS, угол обзора 117°. Врезной/накладной монтаж. Степень защиты: IP 65. Температурный режим: -40...+ 65 °C. Пьезоэлектрические кнопки вызова, отдельная кнопка вызова консьержа. Встроенное реле. Питание: PoE и +12 В. Поддержка SIP, P2P, Wiegand 26, 32, 34, 37, 40, 42, 56, 58, 64, RS485. Размер: 379×158×49 мм. Цвет - серебро. Гарантия - 5 лет. | руб./шт | 75870
| BI-12FB BLACK | Вызывная панель на 12 абонентов. Поддержка технологии "UKEY": считывание карт, брелоков и мобильных идентификаторов по стандартам EM-Marin, Mifare Plus и Mifare Classic, Bluetooth, NFC. 3D идентификация по распознаванию лиц - 6000 лиц. Память до 10 000 идентификаторов или карт. IP камера: 1.3 Мп, 1/4” CMOS, угол обзора 117°. Врезной/накладной монтаж. Степень защиты: IP 65. Температурный режим: -40...+ 65 °C. Пьезоэлектрические кнопки вызова, отдельная кнопка вызова консьержа. Встроенное реле. Питание: PoE и +12 В. Поддержка SIP, P2P, Wiegand 26, 32, 34, 37, 40, 42, 56, 58, 64, RS485. Размер: 379×158×49 мм. Цвет - чёрный. Гарантия - 5 лет. | руб./шт | 76050
| BI-12FB GOLD | Вызывная панель на 12 абонентов. Поддержка технологии "UKEY": считывание карт, брелоков и мобильных идентификаторов по стандартам EM-Marin, Mifare Plus и Mifare Classic, Bluetooth, NFC. 3D идентификация по распознаванию лиц - 6000 лиц. Память до 10 000 идентификаторов или карт. IP камера: 1.3 Мп, 1/4” CMOS, угол обзора 117°. Врезной/накладной монтаж. Степень защиты: IP 65. Температурный режим: -40...+ 65 °C. Пьезоэлектрические кнопки вызова, отдельная кнопка вызова консьержа. Встроенное реле. Питание: PoE и +12 В. Поддержка SIP, P2P, Wiegand 26, 32, 34, 37, 40, 42, 56, 58, 64, RS485. Размер: 379×158×49 мм. Цвет - золото. Гарантия - 5 лет. | руб./шт | 76050
| BI-12FB SILVER | Вызывная панель на 12 абонентов. Поддержка технологии "UKEY": считывание карт, брелоков и мобильных идентификаторов по стандартам EM-Marin, Mifare Plus и Mifare Classic, Bluetooth, NFC. 3D идентификация по распознаванию лиц - 6000 лиц. Память до 10 000 идентификаторов или карт. IP камера: 1.3 Мп, 1/4” CMOS, угол обзора 117°. Врезной/накладной монтаж. Степень защиты: IP 65. Температурный режим: -40...+ 65 °C. Пьезоэлектрические кнопки вызова, отдельная кнопка вызова консьержа. Встроенное реле. Питание: PoE и +12 В. Поддержка SIP, P2P, Wiegand 26, 32, 34, 37, 40, 42, 56, 58, 64, RS485. Размер: 379×158×49 мм. Цвет - серебро. Гарантия - 5 лет. | руб./шт | 76050
| SH-46T BLACK | Бесконтактный дверной звонок для подключения к видео или аудио домофону, расстояние срабатывания до 150 мм, 12 В, IP68, влажность до 94 %, -40…+60 °C. Возможность изменения (переключения) цвета подсветки, триггерный режим, пластина из нержавеющей стали. 95×190×19,5 мм. Цвет - черный. | руб./шт | 7290
| SH-46T SILVER | Бесконтактный дверной звонок для подключения к видео или аудио домофону, расстояние срабатывания до 150 мм, 12 В, IP68, влажность до 94 %, -40…+60 °C. Возможность изменения (переключения) цвета подсветки, триггерный режим, пластина из нержавеющей стали. 95×190×19,5 мм. Цвет - серебро. | руб./шт | 7290
| SH-47T BLACK | Бесконтактная кнопка для подключения к видео или аудио домофону, расстояние срабатывания до 150 мм, 12 В, IP68, влажность до 94 %, -40…+60 °C. Дополнительно: возможность изменения (переключения) цвета подсветки, триггерный режим, пластина из нержавеющей стали. 86×86×19,5 мм. Цвет - черный. | руб./шт | 6840
| SH-47T SILVER | Бесконтактная кнопка для подключения к видео или аудио домофону, расстояние срабатывания до 150 мм, 12 В, IP68, влажность до 94 %, -40…+60 °C. Дополнительно: возможность изменения (переключения) цвета подсветки, триггерный режим, пластина из нержавеющей стали. 86×86×19,5 мм. Цвет - серебро. | руб./шт | 6840
8.2.2 | Beward
| DKS15104 | Для объектов с повышенными требованиями к антивандальности, сменный модуль 1,3 Мп, 1/3’’ SONY Exmor, объектив 3.7 мм, SIP-протокол, ИК-подсветка (до 10 м), дуплекс аудио, 7250 RFID ключей, тип Mifare SL3, Wiegand/RS-485, фальш объектив, от -50 до +60°С, IP54, 262х150х32 мм. | руб./шт | 48800
| DKS15124 (1,3 Мп 2,1 мм) | 1,3 Мп , SONY Starvis, светосильный объектив 2,1 мм, 128° (по горизонтали), 98° (по вертикали), премиум класса с широким углом обзора, SIP-протокол, ИК-подсветка (до 10 м), дуплекс аудио, 7250 RFID ключей, тип Mifare SL3, Wiegand/RS-485, антивандальное исполнение, от -50 до +60°С, IP66, 262х150х32 мм. | руб./шт | 53800
| DKS15124 (1,3 Мп 2,7мм) | 1,3 Мп , SONY Starvis, светосильный объектив 2,7 мм, 100° (по горизонтали), 74° (по вертикали), премиум класса с широким углом обзора, SIP-протокол, ИК-подсветка (до 10 м), дуплекс аудио, 7250 RFID ключей, тип Mifare SL3, Wiegand/RS-485, антивандальное исполнение, от -50 до +60°С, IP66, 262х150х32 мм. | руб./шт | 53800
| DKS15124 (2 Мп 2,1 мм) | 2 Мп , SONY Starvis, светосильный объектив 2,1 мм, 144° (по горизонтали), 77° (по вертикали), премиум класса с широким углом обзора, SIP-протокол, ИК-подсветка (до 10 м), дуплекс аудио, 7250 RFID ключей, тип Mifare SL3, Wiegand/RS-485, антивандальное исполнение, от -50 до +60°С, IP66, 262х150х32 мм. | руб./шт | 53800
| DKS15124 (2 Мп 2,8 мм) | 2 Мп , SONY Starvis, светосильный объектив 2,8 мм, 112° (по горизонтали), 60° (по вертикали), премиум класса с широким углом обзора, SIP-протокол, ИК-подсветка (до 10 м), дуплекс аудио, 7250 RFID ключей, тип Mifare SL3, Wiegand/RS-485, антивандальное исполнение, от -50 до +60°С, IP66, 262х150х32 мм. | руб./шт | 53800
| DKS15134 (1,3 Мп 2,1 мм) | 1,3 Мп , сменный модуль SONY Exmor, объектив 2.1 мм , 128° (по горизонтали), 98° (по вертикали), SIP-протокол, ИК-подсветка (до 10 м), дуплекс аудио, 7250 RFID ключей, тип Mifare SL3, Wiegand/RS-485, антивандальное исполнение, от -50 до +60°С, IP66, 262х150х32 мм. | руб./шт | 47900
| DKS15134 (1,3 Мп 2,7мм) | 1,3 Мп , сменный модуль SONY Exmor, объектив 2.7 мм, 100° (по горизонтали), 74° (по вертикали), SIP-протокол, ИК-подсветка (до 10 м), дуплекс аудио, 7250 RFID ключей, тип Mifare SL3, Wiegand/RS-485, антивандальное исполнение, от -50 до +60°С, IP66, 262х150х32 мм. | руб./шт | 47900
| DKS15134 (2 Мп 2,1 мм) | 2 Мп , сменный модуль SONY Exmor, объектив 2.1мм, 144° (по горизонтали), 77° (по вертикали), SIP-протокол, ИК-подсветка (до 10 м), дуплекс аудио, 7250 RFID ключей, тип Mifare SL3, Wiegand/RS-485, антивандальное исполнение, от -50 до +60°С, IP66, 262х150х32 мм. | руб./шт | 47900
| DKS15134 (2 Мп 2,8 мм) | 2 Мп , сменный модуль SONY Exmor, объектив 2.8 мм, 112° (по горизонтали), 60° (по вертикали), SIP-протокол, ИК-подсветка (до 10 м), дуплекс аудио, 7250 RFID ключей, тип Mifare SL3, Wiegand/RS-485, антивандальное исполнение, от -50 до +60°С, IP66, 262х150х32 мм. | руб./шт | 47900
| DKS20211 | IP домофон с распознаванием лиц (Beward Bi-Scan), 2 Мп, 1/2.8’’ SONY Exmor, объектив 2.8 мм, 112° (по горизонтали), 60° (по вертикали), SIP-протокол, ИК-подсветка (до 10 м), дуплекс аудио, RFID Mifare SL3, Wiegand/DTM, RS-485, антивандальное исполнение, от -50 до +60°С, IP66, 262х150х32 мм. | руб./шт | 52700
| DS06A (Black) | 1,3 МП, 1/3’’ SONY Exmor, 0.01 лк (день) / 0.003 лк (ночь), SIP-протокол, распознавание лиц, ИК-подсветка (до 10 м), DWDR, 2D/3DNR, установленная microSDHC (от 4 ГБ), новый аудиопроцессор, дуплекс аудио, интеллектуальное эхоподавление, подключение исполнительного устройства, антивандальное исполнение, 12 В (DC), -40...+50 °С | руб./шт | 18700
| DS06A (Gray) | 1,3 МП, 1/3’’ SONY Exmor, 0.01 лк (день) / 0.003 лк (ночь), SIP-протокол, распознавание лиц, ИК-подсветка (до 10 м), DWDR, 2D/3DNR, установленная microSDHC (от 4 ГБ), новый аудиопроцессор, дуплекс аудио, интеллектуальное эхоподавление, подключение исполнительного устройства, антивандальное исполнение, 12 В (DC), -40...+50 °С | руб./шт | 18700
| DS06AP (Black) | 1,3 МП, 1/3’’ SONY Exmor, 0.01 лк (день) / 0.003 лк (ночь), SIP-протокол, распознавание лиц, ИК-подсветка (до 10 м), DWDR, 2D/3DNR, установленная microSDHC (от 4 ГБ), новый аудиопроцессор, дуплекс аудио, интеллектуальное эхоподавление, подключение исполнительного устройства, антивандальное исполнение, PoE, 12 В (DC), -40...+50 °С | руб./шт | 20200
| DS06AP (Gray) | 1,3 МП, 1/3’’ SONY Exmor, 0.01 лк (день) / 0.003 лк (ночь), SIP-протокол, распознавание лиц, ИК-подсветка (до 10 м), DWDR, 2D/3DNR, установленная microSDHC (от 4 ГБ), новый аудиопроцессор, дуплекс аудио, интеллектуальное эхоподавление, подключение исполнительного устройства, антивандальное исполнение, PoE, 12 В (DC), -40...+50 °С | руб./шт | 20200
| DS06AP-3L (Gray) | 1,3 МП, 1/3’’ SONY Exmor, 0.01 лк (день) / 0.003 лк (ночь), SIP-протокол, распознавание лиц, ИК-подсветка (до 10 м), DWDR, 2D/3DNR, установленная microSDHC (от 4 ГБ), новый аудиопроцессор, дуплекс аудио, интеллектуальное эхоподавление, подключение 3-х исполнительных устройств, антивандальное исполнение, PoE, 12 В (DC), -40...+50 °С | руб./шт | 21500
| DS06AP-3L(Black) | 1,3 МП, 1/3’’ SONY Exmor, 0.01 лк (день) / 0.003 лк (ночь), SIP-протокол, распознавание лиц, ИК-подсветка (до 10 м), DWDR, 2D/3DNR, установленная microSDHC (от 4 ГБ), новый аудиопроцессор, дуплекс аудио, интеллектуальное эхоподавление, подключение 3-х исполнительных устройств, антивандальное исполнение, PoE, 12 В (DC), -40...+50 °С | руб./шт | 21500
| DS91406M | Тип 3 ПВН, 1,3 Мп, 1/3’’ SONY Exmor, 0.01 лк (день) / 0.001 лк (ночь), SIP-протокол, интеллектуальная ИК-подсветка (SMART IR, до 10 м), программный WDR, 2D/3DNR, встроенный динамик и микрофон, антивандальное исполнение, PoE IEEE 802.3 af (Class 0), End-Span, Mid-Span, IP66, IK08,-45...+50 °С, для проектов "Безопасный регион", специальная версия прошивки | руб./шт | 22200
| DSN23215PS | Тип 3 ПВН, 1,3 Мп, 1/3’’ SONY Exmor, 0.01 лк (день) / 0.001 лк (ночь), SIP-протокол, интеллектуальная ИК-подсветка (SMART IR, до 10 м), программный WDR, 2D/3DNR, встроенный динамик и микрофон, антивандальное исполнение, PoE IEEE 802.3 af (Class 0). End-Span, Mid-Span, IP66, IK08,-45...+50 °С, для проектов "Безопасный регион" | руб./шт | 22200
| DSN85017P-FC1 | Тип 3 ПВН, 2 Мп, 1/2.8’’ SONY Starvis, 0.005 лк (день) / 0.001 лк (ночь), детекция лиц, SIP-протокол, ИК-подсветка (до 10 м), DWDR, 2D/3DNR, встроенный динамик и микрофон, 12В/PoE IEEE 802.3 af (Class 0), антивандальное исполнение, IP66, IK08,-45...+50 °С, для проектов "Безопасный регион" | руб./шт | 25700
| DSxxxP | Опция для вызывных панелей DS03M и DS05M: Поддержка 2 вариантов питания: 12 В или PoE, соответствующий требованиям стандарта IEEE802.3 af Без вызывной панели не поставляется!!! | руб./шт | 1500
| DSxxxP-3L | Опция для вызывных панелей DS03M и DS05M: Поддержка подключения 3-х исполнительных устройств Поддержка 2 вариантов питания: 12 В или PoE, соответствующий требованиям стандарта IEEE802.3 af Без вызывной панели не поставляется!!! | руб./шт | 2800
8.2.3 | Hikvision
| DS-KD8003-IME1 | IP вызывная панель, модульная, c ИК-подсветкой 2 Мп камера типа Fish eye,WDR, BLC, DNR, H.264; Механическая кнопка вызова; микрофон и динамик; тревожные входы 4; 1 RS-485; 2 реле; 1 RJ-45 10M/100M/1000M Ethernet; DC 12 В/POE; 10 Вт; -40...+70 °C; IP65; размер модуля 98×100×44 мм; металл | руб./шт | 15290
| DS-KD8003-IME1/Flush | IP вызывная панель c ИК-подсветкой, врезная 2 МП камера типа Fish eye, WDR, BLC, DNR, H.264; Механическая кнопка вызова; микрофон и динамик; тревожные входы 4; 1 RS-485; 2 реле; 1 RJ-45 10M/100M/1000M Ethernet; DC 12 В/POE; 10 Вт; -40...+70 °C; IP65; размер рамки 134×124×4 мм; металл. В комплекте – вызывная панель и монтажная рамка. | руб./шт | 17890
| DS-KD8003-IME1/Surface | IP вызывная панель c ИК-подсветкой, накладная 2 МП камера типа Fish eye, WDR, BLC, DNR, H.264; Механическая кнопка вызова; микрофон и динамик; тревожные входы 4; 1 RS-485; 2 реле; 1 RJ-45 10M/100M/1000M Ethernet; DC 12 В/POE; 10 Вт; -40...+70 °C; IP65; размер рамки 117×107×44 мм; металл | руб./шт | 17890
| DS-KD8003-IME2 | Вызывной модуль c ИК-подсветкой (2-х проводная версия) 2 Мп камера типа Fish eye,WDR, BLC, DNR, H.264; Механическая кнопка вызова; микрофон и динамик; тревожные входы 4; 1 RS-485; 2 реле; Ethernet 10M/100M/1000M; DC12В; 10Вт; -40 °C...+70°C; IP65; 98×100×44мм; Пластик. Совместно с DS-KAD704 и DS-KH6320-WTE2 использовать. Двухпроводная схема подключения! | руб./шт | 15790
| DS-KD-ACF1/Plastic | Рамка монтажная на 1 модуль, врезная; -40...+70 °C; IP65; размер 134×124×44 мм; Передняя панель: металл. Монтажное основание: пластик | руб./шт | 3690
| DS-KD-ACF2/Plastic | Рамка монтажная на 2 модуля, врезная; -40...+70 °C; IP65; размер 236×124×56 мм; Передняя панель: металл. Монтажное основание: пластик. | руб./шт | 4890
| DS-KD-ACF3 | Рамка монтажная на 3 модуля, врезная; -40...+70 °C; IP65; размер 338×124×56 мм; Передняя панель: металл. Монтажное основание: металл | руб./шт | 14390
| DS-KD-ACF3/Plastic | Рамка монтажная на 3 модуля, врезная; -40...+70 °C; IP65; размер 338×124×56 мм; Передняя панель: металл. Монтажное основание: пластик | руб./шт | 6090
| DS-KD-ACW1 | Рамка монтажная на 1 модуль, накладная; -40...+70 °C; IP65; размер 117×107×44 мм; металл | руб./шт | 5290
| DS-KD-ACW2 | Рамка монтажная на 2 модуля, накладная; -40...+70 °C; IP65; размер 219×107×44 мм; металл | руб./шт | 7390
| DS-KD-ACW3 | Рамка монтажная на 3 модуля, накладная; -40...+70 °C; IP65; размер 321×107×44 мм; металл | руб./шт | 14390
| DS-KD-BK | Модуль заглушки, пустая панель; -40...+70 °C; IP65; размер 98×100×35 мм; пластик | руб./шт | 2290
| DS-KD-DIS | Модуль дисплея 3,5 дюйма TFT LCD экран, 4 физических кнопки с подсветкой. До 2000 контактов на устройстве. Хранение и поиск контактов. Несколько языков. -20°C – 60°C, влажность 10% – 95%. IP65. 98x100x33.7мм; Пластик. | руб./шт | 8790
| DS-KD-E | Модуль считывателя EM-MARINE с подсветкой, встроенные считыватель карт; модульный разъем 1+1; DC 12 В; 2 Вт; -40...+70 °C; IP65; размер 98×100×34 мм; металл | руб./шт | 4890
| DS-KD-IN | Модуль индикаторов с подсветкой, индикаторы разговора, вызова, открытия замка; модульный разъем 1+1; DC 12 В; 2 Вт; -40...+70 °C; IP65; размер 98×100×34 мм; пластик | руб./шт | 3590
| DS-KD-INFO | Модуль информации с подсветкой 1 слот для положения фото или бумаги информации, Программно управляемая подсветка, -20℃ до 60℃; размер модуля 98.42x94.4x33.8мм, Пластик. | руб./шт | 4790
| DS-KD-KK | Модуль на 6 абонентов c подсветкой, механическая клавиатура; сменные подписи кнопок; модульный разъем 1+1; DC 12 В; 10 Вт; -40...+70 °C; IP65; размер 98×100×34 мм; пластик | руб./шт | 4390
| DS-KD-KP | Модуль клавиатуры с подсветкой, 12 клавиш с антивандальным исполнением; модульный разъем 1+1; DC 12 В; 2 Вт; -40...+70 °C; IP65; IK7; размер 98×100×35 мм; металл | руб./шт | 9690
| DS-KD-M | Модуль считывателя MIFARE с подсветкой, встроенные считыватель карт; модульный разъем 1+1; DC 12 В; 2 Вт; -40...+70 °C; IP65; размер 98×100×34 мм; металл | руб./шт | 4890
| DS-KIS603-P(B) | Состав комплекта: DS-KV6113-WPE1(B) - вызывная панель 2Мп, PoE, Wi-Fi (2.4 ГГц), ИК-подсветка: 3 м, считыватель Mifare, подавление шумов и эффекта эхо, датчик контроля вскрытия, настройка через веб-интерфейс, слот под TF карту (до 128Гб); DS-KH6320-WTE1(B) - монитор 7", цветной TFT LCD дисплей, PoE, Wi-Fi (2.4 ГГц), TCP/IP, SIP, RTSP, разрешение 1024 x 600, 8 тревожных выходов, слот под TF карту (до 32Гб). Два блока питания DC 12 В, 1 А. | руб./шт | 28090
NEW | DS-KV6103-PE1(B) | 2Мп IP вызывная панель на одного абонента с ИК-подсветкой (до 3м); PoE/12В DC; WDR; BLC; DNR; слот для SD карты до 128Гб; 10M/100M Self-adaptive Ethernet; Web интерфейс; 4 тревожных входа, 1 реле; IP65, -40...53°С; корпус: пластик; накладной монтаж. | руб./шт | 11790
| DS-KV6113-PE1(B) | IP вызывная панель на одного абонента с ИК-подсветкой CMOS 2Мп цветной объектив; WDR; BLC; DNR; ИК до 3м; считыватель Mifare (до 2000 пользователей, 10000 карт); Слот для SD карты до 128Гб; 10M/100M Self-adaptive Ethernet; Web интерфейс; 2 индикатора; 4 тревожных входа, 1 реле для замка; питание DC 12В/PoE; 1 RS-485; IP65, -40℃...53℃; корпус: пластик, накладной монтаж. | руб./шт | 13090
| DS-KV6113-WPE1(B) | IP вызывная панель на одного абонента, с Wi-Fi 2.4 ГГц, ИК-подсветкой и CMOS 2Мп цветный объектив; WDR; BLC; DNR; ИК до 3м; считыватель Mifare (до 2000 пользователей, 10000 карт); слот для SD карты до 128Гб; Web интерфейс; Wi-Fi 802.11b/g/n; 10M/100M Self-adaptive Ethernet; 2 индикатора; 4 тревожных входа, 1 реле для замка; 1 RS-485; питание DC 12В/PoE; IP65, -40℃...53℃; корпус: пластик; накладной монтаж. | руб./шт | 14390
| DS-KV8113-WME1(B) | IP вызывная панель на одного абонента с ИК-подсветкой и Wi-Fi CMOS 2Мп цветный объектив; Wi-Fi 802.11b/g/n, Web интерфейс; Стандартный PoE/ 12В DC, Mifare считыватель (до 2000 пользователей, 10000 карт);; WDR; BLC; DNR; ИК до 3м; Слот для SD карты до 128Гб; 10M/100M Self-adaptive Ethernet, 1 RS-485; 4 тревожные входы,2 реле для замки; 3 индикатора IP65, IK08, металл: алюминиевый сплав; | руб./шт | 16990
| DS-KV8113-WME1/Flush(B) | 2Мп IP вызывная панель на одного абонента с ИК-подсветкой и Wi-Fi CMOS 2Мп цветный объектив; Wi-Fi 802.11b/g/n, Web интерфейс; Прямое подключение к Hik-Connect; Стандартный PoE/ 12В DC, Mifare считыватель; WDR; BLC; DNR; ИК до 3м; Слот для TF карты до 128Гб; 10M/100M Self-adaptive Ethernet, 1 RS-485; 4 тревожные входы,2 реле для замки; 3 индикатора IP65, IK08, металл: алюминиевый сплав; С врезной монтажной коробкой. | руб./шт | 16990
| DS-KV8213-WME1(B) | 2Мп IP вызывная панель на двух абонентов с ИК-подсветкой и Wi-Fi CMOS 2Мп цветный объектив; Wi-Fi 802.11b/g/n, Web интерфейс;Стандартный PoE/ 12В DC, Mifare считыватель (до 2000 пользователей, 10000 карт); WDR; BLC; DNR; ИК до 3м; Слот для TF карты до 128Гб; 10M/100M Self-adaptive Ethernet, 1 RS-485; 4 тревожные входы,2 реле для замки; 3 индикатора IP65, IK08, металл: алюминиевый сплав; | руб./шт | 18190
| DS-KV8213-WME1/Flush(B) | 2Мп IP вызывная панель на двух абонентов с ИК-подсветкой и Wi-Fi CMOS 2Мп цветный объектив; Wi-Fi 802.11b/g/n, Web интерфейс; Стандартный PoE/ 12В DC, Mifare считыватель; WDR; BLC; DNR; ИК до 3м; Слот для TF карты до 128Гб; 10M/100M Self-adaptive Ethernet, 1 RS-485; 4 тревожные входы,2 реле для замки; 3 индикатора IP65, IK08, металл: алюминиевый сплав; С врезной монтажной коробкой. | руб./шт | 18190
| DS-KV8413-WME1(B) | 2Мп IP вызывная панель на четырех абонентов с ИК-подсветкой и Wi-Fi CMOS 2Мп цветный объектив; Wi-Fi 802.11b/g/n, Web интерфейс; Стандартный PoE/ 12В DC, Mifare считыватель (до 2000 пользователей, 10000 карт);; WDR; BLC; DNR; ИК до 3м; Слот для TF карты до 128Гб; 10M/100M Self-adaptive Ethernet, 1 RS-485; 4 тревожные входы,2 реле для замки; 3 индикатора IP65, IK08, металл: алюминиевый сплав; | руб./шт | 19390
| DS-KV8413-WME1/Flush(B) | 2Мп IP вызывная панель на четырех абонентов с ИК-подсветкой и Wi-Fi CMOS 2Мп цветный объектив; Wi-Fi 802.11b/g/n, Web интерфейс; Стандартный PoE/ 12В DC, Mifare считыватель; WDR; BLC; DNR; ИК до 3м; Слот для TF карты до 128Гб; 10M/100M Self-adaptive Ethernet, 1 RS-485; 4 тревожные входы,2 реле для замки; 3 индикатора IP65, IK08, металл: алюминиевый сплав; С врезной монтажной коробкой. | руб./шт | 19390
8.2.4 | True IP
NEW | TI-2220CW | 2Mp IP камера, Встроенное распознавание лиц (10000 лиц). OC Linux, SIP ¦ TCP/IP ¦ RTSP ¦ DTMF ¦ ONVIF, цветной дисплей 4,3” 800*480, 2 режима работы: SIP сервер; клиент для внешнего SIP сервера, LED подсветка алюминий, шрифт Брайля на кнопках, голосовая индикация, проход по коду, брелку Mifare (память 10000 шт.), реле управления замком, подключение кнопки выхода, до 9999 абонентов, WEB интерфейс, управление второй точкой прохода через реле TI-1SR, Wiegand IN/ OUT, кнопка вызова консьержа, ожидание - 5Вт; работа — 18Вт, DC12V/2A, -30...+60ºC, IK07, IP65, врезной монтаж (TI-Box 4300/2220/4211), накладной - (TI-Vizor 4300/2220/4211), 390×145×42мм. | руб./шт | 59990
| TI-2400CM | 1.3Mp IP камера (основной поток 720p, дополнительный 0,4Мп — до 4 соединений), OC Linux, SIP ¦ TCP/IP ¦ RTSP ¦ DTMF ¦ ONVIF (опция), ч/б дисплей 3”, 2 режима работы: SIP сервер; клиент для внешнего SIP сервера, при подключении к SIP server True IP или SIP server True IP mini существенное расширение возможностей, LED подсветка, нержавеющая сталь, двухсторонняя связь, голосовая индикация, multicast, функция кодовой панели, реле управления замком, подключение кнопки выхода и датчика двери, до 9999 абонентов, считыватель Mifare (память 10000 карт/брелков), WEB интерфейс, удаленный просмотр и управление, групповые вызовы, вызов на мобильные устройства (Android или iOS), монитор, аудиотрубку, компьютер, пульт консьержа, VoIP терминалы, датчики вандализма, присутствия, кнопка вызова консьержа, потребление: ожидание - 1,5Вт; работа — 10Вт, питание DC12V, -40...+60ºC, врезной монтаж (TI-Box PL2), накладной - (TI-Vizor 2400), 406×143×42мм (В*Ш*Г), выход Wiegand 26 (опция) | руб./шт | 43990
| TI-2700C | 2 MP IP камера; программное распознавание лиц (10 000 лиц); OC Linux; SIP, TCP/IP, RTSP, DTMF, ONVIF; цветной дисплей 3,5” 800*480; 2 режима работы: SIP сервер; клиент для внешнего SIP сервера; LED подсветка; алюминий; шрифт Брайля на кнопках; голосовая индикация; проход по коду, брелку Mifare (память 10 000 шт.); реле управления замком, подключение кнопки выхода; до 9 999 абонентов; WEB интерфейс; управление второй точкой прохода через реле TI-1SR; вызов на мобильные устройства (Android или iOS), монитор, аудиотрубку, ПК, пульт консьержа; кнопка вызова консьержа; питание DC 12 В; ожидание - 7 Вт; работа — 15 Вт; -30...+60 °С; IK08, IP65; врезной монтаж (TI-Box 2700), накладной - (TI-Vizor 2700С(CW)); 410×154×51 мм | руб./шт | 82990
| TI-3220WD | 2 MP IP камера; OC Linux; SIP, TCP/IP, RTSP, DTMF, ONVIF; однострочный ч/б дисплей 3”; 2 режима работы: SIP сервер; клиент для внешнего SIP сервера; LED подсветка; алюминий; датчик приближения; подсветка цифр; шрифт Брайля; голосовая индикация; проход по коду, брелку Mifare (10 000); реле управления замком, подключение кнопки выхода; до 9 999 абонентов; WEB интерфейс; управление второй точкой прохода через реле TI-1SR; вызов на мобильные устройства (Android или iOS), монитор, аудиотрубку, ПК, пульт консьержа; кнопка вызова консьержа; ожидание - 2 Вт; работа — 7 Вт; питание DC 12 В или PoE 802.3af; -40...+60 °С; IK08, IP65; врезной монтаж (TI-Box 3220), накладной - (TI-Vizor 3220); 200×98×32 мм | руб./шт | 32990
| TI-3622CRWP | 2 MP IP камера, OC Linux, SIP, TCP/IP, RTSP, DTMF, ONVIF, 1 абонент, 2 режима работы: SIP сервер; клиент для внешнего SIP сервера, ИК-подсветка, пластиковый корпус, голосовая индикация, реле управления замком, подключение кнопки выхода, WEB-интерфейс, управление второй точкой прохода (через реле TI-1SR), вызов на мобильные устройства (Android или iOS), монитор, аудиотрубку, ПК, пульт консьержа, ожидание - 1 Вт; работа - 7 Вт, питание DC 12 В/1 А или PoE 802.3af, -30...+60 °С, IP65, накладной монтаж (кронштейн в комплекте), 150×100×25 мм | руб./шт | 18990
| TI-3711MP | 2 MP IP камера; OC Linux; SIP, TCP/IP, RTSP, DTMF, ONVIF; 1 абонент; 2 режима работы: SIP сервер; клиент для внешнего SIP сервера; ИК подсветка; алюминий; голосовая индикация; реле управления замком, подключение кнопки выхода; WEB интерфейс; управление второй точкой прохода через реле TI-1SR; вызов на мобильные устройства (Android или iOS), монитор, аудиотрубку, ПК, пульт консьержа; кнопка вызова консьержа; ожидание - 3 Вт; работа - 7 Вт; питание DC 12 В или PoE 802.3af; -30...+60 °С; IK10, IP65; накладной монтаж; удобная конструкция для установки угла обзора камеры; 163×73×55 мм | руб./шт | 22990
NEW | TI-4000CRWP | 2Mp IP камера на 1 абонента, 2 режима работы: SIP сервер; клиент для внешнего SIP сервера, ИК подсветка, пластик, голосовая индикация, память 3000 карт, реле управления замком, подключение кнопки выхода, OC Linux, SIP ¦ TCP/IP ¦ RTSP ¦ DTMF ¦ ONVIF ¦ WIFI 2,4ГГц, WEB интерфейс, потребление в рабочем режиме — 6 Вт, DC12V/1А или PoE 802.3af, -40...+60ºC, IP65, накладной монтаж (кронштейн в комплекте), 160×50×30мм. | руб./шт | 18990
NEW | TI-4000CWP | 2Mp IP камера на 1 абонента, 2 режима работы: SIP сервер; клиент для внешнего SIP сервера, ИК подсветка, пластик, OC Linux, SIP ¦ TCP/IP ¦ RTSP ¦ DTMF ¦ ONVIF ¦ WIFI 2,4ГГц, WEB интерфейс, потребление в рабочем режиме — 5 Вт, DC12V/1А или PoE 802.3af, -40...+60ºC, IP65, накладной монтаж (кронштейн в комплекте), 141×51×27мм. | руб./шт | 12990
| TI-4300 | 2 MP IP камера; Встроенное распознавание лиц (10 000 лиц); SIP, TCP/IP, RTSP, DTMF, Onvif; цветной сенсорный дисплей 8” 800*1280; 2 режима работы: SIP сервер; клиент для внешнего SIP сервера; LED подсветка; алюминий + ударопрочное стекло; проход по коду, брелку Mifare (10 000), отпечатку пальца (10 000), распознавание лиц (10 000); реле управления замком, подключение кнопки выхода; до 9 999 абонентов; WEB интерфейс; управление второй точкой прохода через реле TI-1SR; вызов на мобильные устройства (Android или iOS), монитор, аудиотрубку, ПК, пульт консьержа; ожидание - 12 Вт; работа — 24 Вт; питание DC 12 В/2 A; -20...+60 °С; IK07, IP66; врезной монтаж (TI-Box 4300), накладной - (TI-Vizor 4300); 389×145×43 мм | руб./шт | 87990
| TI-4308M/2 | Дополнительный модуль на 2 кнопки для совместной работы с главным модулем TI-4308MP/M; алюминий; 100x50x31 мм; -20...+60 °С; питание по RS-485 от другого модуля | руб./шт | 4490
| TI-4308M/5 | Дополнительный модуль на 5 кнопок для совместной работы с главным модулем TI-4308MP/M; алюминий; 100x100x31 мм; -20...+60 °С; питание по RS-485 от другого модуля | руб./шт | 4990
| TI-4308M/D | Дополнительный модуль дисплея для совместной работы с главным модулем TI-4308MP/M; 100x100x29 мм; -20...+60 °С; питание по RS-485 от другого модуля; ч/б дисплей 3”; память на 10 000 брелков Mifare | руб./шт | 5990
| TI-4308M/F | Дополнительный модуль считывания отпечатков пальцев для совместной работы с главным модулем TI-4308MP/M; 100x100x39 мм; -20...+60 °С; питание по RS-485 от другого модуля; память на 3 000 отпечатков | руб./шт | 10990
| TI-4308M/K | Дополнительный модуль клавиатуры для совместной работы с главным модулем TI-4308MP/M; алюминий; 100x100x31 мм; -20...+60 °С; питание по RS-485 от другого модуля; шрифт Брайля на кнопках | руб./шт | 8990
| TI-4308M/LED | Дополнительный модуль LED индикации режимов для совместной работы с главным модулем TI-4308MP/M; алюминий; 100x50x29 мм; -20...+60 °С; режимы «вызов», «разговор», «разблокировка замка»; питание по RS-485 от другого модуля | руб./шт | 4990
| TI-4308M/R | Дополнительный модуль считывателя идентификаторов Mifare для совместной работы с главным модулем TI-4308MP/M; алюминий; память 10 000 идентификаторов Mifare; 100x50x29 мм; -20...+60 °С; питание по RS-485 от другого модуля | руб./шт | 4990
| TI-4308MP | 2 MP IP камера; OC Linux; SIP, TCP/IP, RTSP, DTMF, ONVIF; 2 режима работы: SIP сервер; клиент для внешнего SIP сервера; ИК подсветка; алюминий; голосовая и световая индикация; реле управления замком, подключение кнопки выхода; WEB интерфейс; управление второй точкой прохода через реле TI-1SR; вызов на мобильные устройства (Android или iOS), монитор, аудиотрубку, ПК, пульт консьержа; кнопка вызова консьержа; ожидание - 7 Вт; работа - 12 Вт; питание DC 12 В или PoE 802.3af; -30...+60 °С; IK07, IP65; врезной монтаж (TI-Box 4308), накладной - (TI-Vizor 4308); 130×96×29 мм | руб./шт | 19990
| TI-4308MP/М | Главный модуль с видеокамерой; 2 MP IP камера, с широким углом обзора 160° и ИК-подсветкой; SIP, TCP/IP, ONVIF, RTSP, DTMF, совместимость с АТС на базе Asterisk; режимы: сервер или клиент для SIP сервера; Управление замком (двумя замками при использовании TI-1SR); WEB интерфейс; Видеовызов на монитор, ПК, приложение Android или iOS, SIP телефон; корпус алюминий; DC 12 В/1 А и POE 802.3af; Ожидание - 5 Вт, работа - 12 Вт; -30…+60 °С, IK07, IP65; 130x96x28.5 мм; соединение с дополнительными модулями по RS-485; подключение до 9 дополнительных модулей; аксессуары: рамки — TI-MP 4308 xM, врезные боксы — TI-VB4308 xM | руб./шт | 19990
8.2.5 | Commax
| CIOT-L20M | IP многоабонентная вызывная панель, врезное крепление, 7 " LED дисплей Full HD, ОС Android, 1G DDR, LAN. Питание DC 14 В, 2,1 А, -40...+ 50 °С, 250х255х7(36) мм | руб./шт | 57653.4
8.2.6 | AKUVOX
| E21A v2 | Антивандальная аудио SIP-панель, PoE, IP65, 12В, 2 реле на вход, 2 реле на выход, корпус нержавейка. Полностью совместимы с SIP стандартом и могут быть использованы с любой IP-АТС. | руб./шт | 25280
| E21V | Антивандальная аудио/видео SIP-панель, PoE, камера до 3Mп, корпус нержавейка. IP65, 12В, 2 реле на вход, 2 реле на выход, корпус нержавейка. Полностью совместимы с SIP стандартом и могут быть использованы с любой IP-АТС. | руб./шт | 31520
| R23P On-Wall | Аудио SIP-панель, 12/РоЕ. Полностью совместима с SIP стандартом для подключения к любой АТС и IP-телефонам. Материал алюминий. | руб./шт | 21520
| R26B On-Wall | Вызывная панель на 5 абонентов, встроенный считыватель RFID-карт 13,56 МГц/125КГц, алюминиевый корпус, камера 1 МП, угол обзора 120°, 2 реле, SIP, 12 В/РоЕ (802.3af), IP65, врезной монтаж, 196x110x39 мм | руб./шт | 28000
| R26C On-Wall | Аудио/видео SIP-панель, 12/РоЕ, считыватель RF карт (Mifare), IP65, камера до 3Мп, материал алюминий. Полностью совместима с SIP стандартом для подключения к любой АТС, IP-телефону или софтфону. | руб./шт | 29600
| R26P OW | Аудио/видео SIP-панель, 12/РоЕ, IP65, камера до 3Мп, 2 реле для управления положением двери и другой сигнальной периферии, материал алюминий. Полностью совместима с SIP стандартом для подключения к любой АТС, IP-телефону или софтфону. | руб./шт | 27520
| R27A IW | Многоабонентская аудио/видео SIP-панель с клавиатурным блоком, 12/РоЕ, IP65, камера до 3Мп, считыватель RF карт, ЖК-дисплей с подсветкой, для врезного монтажа. Полная совместимость с SIP стандартом для подключения к любой АТС, IP-телефону или софтфону. | руб./шт | 47040
| R27A OW | Многоабонентская аудио/видео SIP-панель с клавиатурным блоком, 12/РоЕ, IP65, камера до 3Мп, считыватель RF карт, ЖК-дисплей с подсветкой, для накладного монтажа. Полная совместимость с SIP стандартом для подключения к любой АТС, IP-телефону или софтфону. | руб./шт | 46080
| R28A IW | Многоабонентская вызывная панель с сенсорным экраном 4,3" IPS, ОС Android, встроенный считыватель EM-Marin/Mifare, встроенная камера 2 МП, ИК-подсветка, SIP, 12 В/РоЕ (802.3af), IP65, -20...55 °С, врезной монтаж 280x130x38 мм | руб./шт | 55360
8.2.7 | HiWatch
| VDP-D2201 | IP вызывная панель на одного абонента с ИК-подсветкой до 3м, 2Мп; Web интерфейс; PoE/ 12В DC; WDR; BLC; DNR; 10M/100M Ethernet; работа с Hik-Connect, 1 реле для замка; IP65, -40℃ до 53℃; пластик; накладной монтаж. | руб./шт | 11790
| VDP-D2211 | IP вызывная панель на одного абонента с ИК-подсветкой до 3м, 2Мп, Web интерфейс; PoE/ 12В DC; Mifare считыватель (до 2000 пользователей, 10000 карт); WDR; BLC; DNR; ИК-подсветка до 3м; 10M/100M; работа с Hik-Connect, 1 реле для замка; IP65, -40℃ до 53℃; пластик; накладной монтаж | руб./шт | 13090
| VDP-D2211W | IP вызывная панель на одного абонента с ИК-подсветкой до 3м и WiFi, 2Мп, Web интерфейс; PoE/ 12В DC; Mifare считыватель (до 2000 пользователей, 10000 карт); WDR; BLC; DNR; ИК-подсветка до 3м; 10M/100M; работа с Hik-Connect, 1 реле для замка; IP65, -40℃ до 53℃; пластик; накладной монтаж. | руб./шт | 14390
| VDP-D4211W | IP вызывная панель на одного абонента с ИК-подсветкой до 3м и Wi-Fi, 2Мп; Wi-Fi 2.4ГГц, Web интерфейс;PoE/ 12В DC, Mifare считыватель (до 2000 пользователей, 10000 карт);WDR; BLC; DNR; 10M/100M Ethernet, 2 реле для замка(No/NC); IP65, IK08, металл/пластик, накладной монтаж | руб./шт | 16990
| VDP-D4211W/Flush | IP вызывная панель на одного абонента с ИК-подсветкой до 3м и Wi-Fi, 2Мп; Wi-Fi 2.4ГГц, Web интерфейс;PoE/ 12В DC, Mifare считыватель (до 2000 пользователей, 10000 карт);WDR; BLC; DNR; 10M/100M Ethernet, 2 реле для замка(No/NC); IP65, IK08, металл/пластик, врезной монтаж. | руб./шт | 16990
| VDP-D4212W | IP вызывная панель на два абонента с ИК-подсветкой до 3м и Wi-Fi, 2Мп; Wi-Fi 2.4ГГц, Web интерфейс;PoE/ 12В DC, Mifare считыватель (до 2000 пользователей, 10000 карт);WDR; BLC; DNR; 10M/100M Ethernet, 2 реле для замка(No/NC); IP65, IK08, металл/пластик, накладной монтаж. | руб./шт | 18190
| VDP-D4212W/Flush | IP вызывная панель на два абонента с ИК-подсветкой до 3м и Wi-Fi, 2Мп; Wi-Fi 2.4ГГц, Web интерфейс;PoE/ 12В DC, Mifare считыватель (до 2000 пользователей, 10000 карт);WDR; BLC; DNR; 10M/100M Ethernet, 2 реле для замка(No/NC); IP65, IK08, металл/пластик, врезной монтаж. | руб./шт | 18190
| VDP-D4214W | IP вызывная панель на четыре абонента с ИК-подсветкой до 3м и Wi-Fi, 2Мп; Wi-Fi 2.4ГГц, Web интерфейс;PoE/ 12В DC, Mifare считыватель (до 2000 пользователей, 10000 карт);WDR; BLC; DNR; 10M/100M Ethernet, 2 реле для замка(No/NC); IP65, IK08, металл/пластик, накладной монтаж. | руб./шт | 19390
| VDP-D4214W/Flush | IP вызывная панель на четыре абонента с ИК-подсветкой до 3м и Wi-Fi, 2Мп; Wi-Fi 2.4ГГц, Web интерфейс;PoE/ 12В DC, Mifare считыватель (до 2000 пользователей, 10000 карт);WDR; BLC; DNR; 10M/100M Ethernet, 2 реле для замка(No/NC); IP65, IK08, металл/пластик, врезной монтаж. | руб./шт | 19390
8.2.8 | Dahua
| DHI-VTO2111D-P-S2 | Вызывная панель с разрешением камеры 1 МП и CMOS сенсором, WDR, угол обзора 107 градусов, черная, IP65. Поддержка режима "Ночь" и голосового оповещения. Встроенный считыватель кат mifare, до 10 000 карт. Групповые вызовы. Видео и аудио сообщения. Удаленный доступ через мобильное приложение DMSS. Питание: DC 12 В/PoE. | руб./шт | 11690
| DHI-VTO2201F-P | IP вызывная панель с разрешением камеры 2мп и CMOS сенсором, угол обзора по горизонтали 137 градусов, панель из алюминия, IP65, IK07. Поддержка режима "Ночь" и голосового оповещения. Групповые вызовы. Видео и аудио сообщения. Удаленный доступ через мобильное приложение DMSS. Питание: DC 12V, PoE, –30°C до +60°C, 130×96×28.5 мм. | руб./шт | 18890
| DHI-VTO2211G-P | Вызывная панель с разрешением камеры 2 МП и CMOS сенсором, WDR, угол обзора по горизонтали 125 градусов, черная, уровень защиты IP65. Поддержка режима "Ночь" и голосового оповещения. Групповые вызовы. Видео и аудио сообщения. Удаленный доступ через мобильное приложение DMSS. Питание: DC 12 В/PoE | руб./шт | 14890
| DHI-VTO2211G-WP | Вызывная панель на 1 абонента с разрешением камеры 2 МП и CMOS сенсором, WDR, угол обзора по горизонтали 107 градусов, черная, уровень защиты IP65. Поддержка режима "Ночь" и голосового оповещения. Групповые вызовы. Видео и аудио сообщения. Удаленный доступ через мобильное приложение DMSS. Питание: DC 12 В | руб./шт | 16090
| DHI-VTO3211D-P1 | Вызывная панель на 1 абонента с разрешением камеры 2 МП и CMOS сенсором, угол обзора по горизонтали 129 градусов, алюминиевая панель, уровень защиты IP65, IK08. Поддержка режима "Ночь" и голосового оповещения. Групповые вызовы. Видео и аудио сообщения. Удаленный доступ через мобильное приложение DMSS. Установка на стену. Питание: DC 12 В, PoE | руб./шт | 17390
| DHI-VTO3211D-P4 | Вызывная панель на 4 абонента с разрешением камеры 2 МП и CMOS сенсором, угол обзора по горизонтали 134 градуса, алюминиевая панель, уровень защиты IP65, IK08. Поддержка режима "Ночь" и голосового оповещения. Групповые вызовы. Видео и аудио сообщения. Удаленный доступ через мобильное приложение DMSS. Установка на стену. Питание: DC 12 В, PoE(802.3af) | руб./шт | 19790
| DHI-VTO6521H | Многоабонентская вызывная панель с разрешением камеры 2 МП и CMOS сенсором, 4,3" IPS дисплей; разрешение экрана 800×480, WDR 120 дБ; сенсорные кнопки; 10 000 IC-карт, 20 000 пользователей; IP65; -30...+60°C; DC12 В. | руб./шт | 34590
| DHI-VTO6521H-D | Многоабонентская вызывная панель с разрешением камеры 2 МП и CMOS сенсором, 4,3" IPS дисплей; разрешение экрана 800×480, WDR 120 дБ; Алюминиевая анодная поверхность; металлическая кнопка; ID-карты; IP65; -30...+60 °C; DC12 В. | руб./шт | 34590
| DH-VTO2202F-P | Вызывная панель с разрешением камеры 2 МП и CMOS сенсором, угол обзора по горизонтали 160 градусов, панель из алюминия, уровень защиты IP65, IK07. Поддержка режима "Ночь" и голосового оповещения. Совместимость с картами доступа (Mifare card, 13.56 MHz). Групповые вызовы. Видео и аудио сообщения. Удаленный доступ через мобильное приложение DMSS. Питание: DC 12 В, PoE | руб./шт | 21290
| DH-VTO3211D-P2 | Вызывная панель на 2 абонента с разрешением камеры 2 МП и CMOS сенсором, угол обзора по горизонтали 134 градуса, алюминиевая панель, уровень защиты IP65, IK08. Поддержка режима "Ночь" и голосового оповещения. Групповые вызовы. Видео и аудио сообщения. Удаленный доступ через мобильное приложение DMSS. Установка на стену. Питание: DC 12 В, PoE (802.3af) | руб./шт | 18090
| DH-VTO6521F | Многоабонентская вызывная панель с разрешением камеры 2 МП и CMOS сенсором, 4,3" IPS дисплей; разрешение экрана 800×480, объектив 2,8 мм (по горизонтали: 113,79°; по вертикали: 61,5°), WDR 120 дБ; RS-485, Wiegand; поверхность из анодированного алюминия; металлические кнопки; IP65, IK07; -30...+60 °C; DC12В, 2А (18Вт рабочий режим); размеры: 389×145×41,9 мм. | руб./шт | 41990
| DH-VTO6531H | Многоабонентская вызывная панель с распознаванием лиц, разрешением камеры 2 МП и CMOS сенсором, 4,3" IPS дисплей; разрешение экрана 800×480, WDR 120 дБ; Алюминиевая анодная поверхность; металлическая кнопка; IP65; -30...+60 °C; DC 12 В. | руб./шт | 37890
| DH-VTO6541H | Многоабонентская вызывная панель с распознаванием лиц, разрешением камеры 2 МП и CMOS сенсором, 4,3" IPS дисплей; разрешение экрана 800×480, WDR 120 дБ; Алюминиевая анодная поверхность; металлическая кнопка; IP65; считыватель отпечатка пальца; Рабочая температура: -30...+60 °C; DC 12 В. | руб./шт | 50590
| DH-VTO7521G | Многоабонентская вызывная панель с разрешением камеры 2 МП и CMOS сенсором, емкостный сенсорный IPS экран с диагональю 8" и разрешением 800х1280, WDR 120 dB, алюминиевый корпус, открытие по паролю и карте, уровень защиты IP66, IK07. Питание: DC 12 В. | руб./шт | 61690
| DH-VTO7541G | Многоабонентская вызывная панель с разрешением камеры 2 МП и CMOS сенсором, емкостный сенсорный IPS экран с диагональю 8" и разрешением 800х1280, алюминиевый корпус, открытие по отпечатку пальца, карте, сканированию лица паролю или Bluetooth ключу. Количество лиц в памяти 20 000, время распознавания лица ≤0.2 сек, уровень защиты IP66, IK07. Питание: DC 12 В. | руб./шт | 72790
8.2.9 | KENO
| KN-PVN1BR | SIP видео панель 2 Мп, 1/2,8” SONY STARVIS IMX307, 1920x1080 -25 к/с; динамик + микрофон, задержки вызова от 0,1 до 5-ти секунд, звуковое сопровождение кнопки вызова (звуковой файл в формате WAV), H.265 / H.264 (B/M/H), управляемый ИК прожектор до 10м., объектив 3,7мм,угол обзора 90°, 0.01лК, ICR, ЕРД, DWDR, 2DNR/3DNR, DC12В/POE, Onvif Profile-S/G, IP66, IK8, 1 выход управления замком, -40...+50°C; 165х73х50 мм. Оптимизация потоков для работы с системами СКОУ и ЕЦХД. Встроенный сопроцессор I/O команд для обработки Meta данных. Запрос адреса объекта. | руб./шт | 32990
8.2.10 | CTV
| CTV-IP-UCAM | IP вызывная панель с разрешением 2Мп, угол обзора по горизонтали 180 гр с цифровой коррекцией, ИК-подсветка 950 нм, Dual Stream (1080p/D1) , защита от взлома "тампер", 2 выхода реле NO/NC, питание PoE/12V DC, установка врезная/накладная, поддержка до 8 дополнительных модулей, 98 х 100 х 44 мм. | руб./шт | 15990
| CTV-IP-UCAMF | IP вызывная панель с разрешением 2Мп, угол обзора по горизонтали 180 гр с цифровой коррекцией, ИК-подсветка 950 нм, Dual Stream (1080p/D1) , защита от взлома "тампер", 2 выхода реле NO/NC, PoE/12V DC, установка врезная (монтажная рамка в комплекте), поддержка до 8 дополнительных модулей. | руб./шт | 18735
| CTV-IP-UCAMS | IP вызывная панель с разрешением 2Мп, угол обзора по горизонтали 180 гр с цифровой коррекцией, ИК-подсветка 950 нм, Dual Stream (1080p/D1) , защита от взлома "тампер", 2 выхода реле NO/NC, PoE/12V DC, установка накладная (монтажная рамка в комплекте), поддержка до 8 дополнительных модулей. | руб./шт | 18735
8.3 | Комплекты оборудования
| DS-D100IKWF | Комплект IP видеодомофона (вызывная панель + монитор) 2Мп IP вызывная панель на одного абонента с ИК-подсветкой до 3м и Wi-Fi, угол обзора 129°, PoE/12В DC; 802.11b/g/n; Mifare считыватель (до 2000 пользователей, 10000 карт); WDR; BLC; DNR; слот для SD карты до 32Гб; 10M/100M Ethernet; 4 тревожных входа, 1 реле для замка; RS-485; IP65, -40℃ до 60℃; пластик; накладной монтаж; адаптер в комплекте; Сенсорный 7"" TFT LCD экран 1024х600; слот для SD карты до 32Гб; тревожные входы/выходы 8/2; RS-485; 10M/100M Ethernet; 2.4 ГГц Wi-Fi; DC12В/PoE; 10Вт; 0°C...+55°C; 200х140х15.1 мм, адаптер в комплекте. Поддержка мобильного приложения Hik-Connect. | руб./шт | 28090
8.4 | Дополнительное оборудование
| BR-AA | Кронштейн с козырьком для накладного монтажа для многоабонентских панелей BAS-IP AA-03, AA-05, АА-07, BА-12. 140x355x53 мм. | руб./шт | 12600
| BR-AA12 BLACK | Кронштейн для накладного монтажа с козырьком для многоквартирных панелей серии AА-12 и панелей BI-04, 06, 08, 12; 170x390x115мм. | руб./шт | 9900
| BR-AA12 GOLD | Кронштейн для накладного монтажа с козырьком для многоквартирных панелей серии AА-12 и панелей BI-04, 06, 08, 12, 170x390x115мм. | руб./шт | 9900
| BR-AA12 SILVER | Кронштейн для накладного монтажа с козырьком для многоквартирных панелей серии AА-12 и панелей BI-04, 06, 08, 12; 170x390x115мм. | руб./шт | 9900
| BR-AA14 BLACK | Кронштейн для накладного монтажа с козырьком для многоквартирных панелей серии AА-14, 184x406.3x107мм. | руб./шт | 9900
| BR-AA14 GOLD | Кронштейн для накладного монтажа с козырьком для многоквартирных панелей серии AА-14, 184x406.3x107мм. | руб./шт | 9900
| BR-AA14 SILVER | Кронштейн для накладного монтажа с козырьком для многоквартирных панелей серии AА-14, 184x406.3x107мм. | руб./шт | 9900
| BR-AV | Кронштейн для накладного монтажа с козырьком для индивидуальных панелей серии AV-01(T).Размер: 121х197х71 мм | руб./шт | 6570
| BR-AV2 SILVER | Кронштейн для накладного монтажа с козырьком для индивидуальных панелей AV-02, AV-02FP, AV-02IC. 161x103x80 мм | руб./шт | 6570
| BR-AV2 BLACK | Кронштейн для накладного монтажа с козырьком для индивидуальных панелей AV-02, AV-02FP, AV-02IC. 161x103x80 мм. | руб./шт | 6570
| BR-AV2 GOLD | Кронштейн для накладного монтажа с козырьком для индивидуальных панелей AV-02, AV-02FP, AV-02IC. 161x103x80 мм. | руб./шт | 6570
| BR-AV8 BLACK | Кронштейн для накладного монтажа с козырьком для индивидуальной панели AV-08FB. Цвет - черный. | руб./шт | 7650
| BR-AV8 GOLD | Кронштейн для накладного монтажа с козырьком для индивидуальной панели AV-08FB. Цвет - золото. | руб./шт | 7650
| BR-AV8 SILVER | Кронштейн для накладного монтажа с козырьком для индивидуальной панели AV-08FB. Цвет - серебро. | руб./шт | 7650
| BR-BA | Кронштейн для накладного монтажа с козырьком для индивидуальных панелей серии BA | руб./шт | 7650
| CIOT CGW-1KM | Мини сервер: предназначен для коммутации и программирования IP многоквартирной системы. Питание DC 14 В, 1,5A, 104х94х29 мм | руб./шт | 24708.6
| CIOT-H4L2 | 4 порта x 100 Mb x POE, 120х85х30 мм | руб./шт | 4612.27
| CIOT-H8L2 | 8 портов x 100Mb x POE, 120х85х30 мм | руб./шт | 7083.13
| CR-02BD GOLD | Внешний сетевой считыватель бесконтактных картбрелоков и мобильных идентификаторов по стандартам EM-Marin, Mifare® Plus и Mifare® Classic, Bluetooth, NFC с поддержкой технологии UKEY. Поддержка Ethernet. Хранение до 10 000 идентификаторов, + 12 В, 160×100×42 мм. | руб./шт | 26550
| CR-02BD BLACK | Внешний сетевой считыватель с поддержкой технологии UKEY: считывание карт, брелоков и мобильных идентификаторов по стандартам EM-Marin, Mifare® Plus и Mifare® Classic, Bluetooth, NFC. Поддержка Ethernet. Хранение до 10 000 идентификаторов. + 12В, 99×159×48 мм. Цвет - черный. | руб./шт | 26550
| CR-02BD SILVER | Внешний сетевой считыватель с поддержкой технологии UKEY: считывание карт, брелоков и мобильных идентификаторов по стандартам EM-Marin, Mifare® Plus и Mifare® Classic, Bluetooth, NFC. Поддержка Ethernet. Хранение до 10 000 идентификаторов. + 12В, 99×159×48 мм. Цвет - серебро. | руб./шт | 26550
| CTV-IP-U6NT | Модуль на 6 абонентов, подключение к CTV-IP-UCAM, IP65, механические кнопки вызова с подсветкой, питание от вызывной панели, установка в монтажную рамку, 12 В DC (от другого модуля), -40°C – 60°C, 98,2 х 100,2 х 33,7 мм. | руб./шт | 4910
| CTV-IP-UCOVS | Защитный козырек для установки на IP-вызывную панель CTV-IP-UCAM при накладном монтаже панели, установка на 1 модуль, антикоррозионное гальваническое покрытие | руб./шт | 2420
| CTV-IP-UCRM | Модуль со считывателем, подключение к CTV-IP-UCAM, IP65, контроль доступа по RFID-картам стандарта Mifare в домофонной системе, количество пользователей 2500, 12 В DC (от другого модуля), установка в монтажную рамку, -40°C – 60°C, 98,2 х 100,2 х 33,7 мм. | руб./шт | 6570
| CTV-IP-UF2F | Рамка врезного монтажа для установки IP-вызывной панели CTV-IP-UCAM и вспомогательных устройств на 2 модуля, монтажное основание из пластика, передняя панель из алюминия | руб./шт | 4425
| CTV-IP-UF2S | Рамка накладного монтажа для установки IP-вызывной панели CTV-IP-UCAM и вспомогательных устройств на 2 модуля, монтажное основание и передняя панель из алюминия. Габаритные размеры: крышка 219 х 107 х 44 мм, рамка 219 х 107 х 32.7 мм | руб./шт | 7370
| CTV-IP-UF3F | Рамка врезного монтажа для установки IP-вызывной панели CTV-IP-UCAM и вспомогательных устройств на 3 модуля, монтажное основание из пластика, передняя панель из алюминия | руб./шт | 5480
| CTV-IP-UF3S | Рамка накладного монтажа для установки IP-вызывной панели CTV-IP-UCAM и вспомогательных устройств на 3 модуля, монтажное основание и передняя панель из алюминия. Габаритные размеры: крышка 320,8 х 107 х 4 мм, рамка 320,8 х 107 х 32.7 мм | руб./шт | 14730
| CTV-IP-UIND | Модуль индикации, подключение к CTV-IP-UCAM, IP65, визуализация состояния домофонной системы: вызов/разговор/состояние замка; 12 В DC (от другого модуля), установка в монтажную рамку, -40°C – 60°C, 98,2 х 100,2 х 33,7 мм. | руб./шт | 5145
| CTV-IP-UKP | Модуль цифровой клавиатуры, подключение к CTV-IP-UCAM, IP65, вызов любого IP-монитора в домофонной системе, управление замком при вводе кода, механические кнопки управления с подсветкой, 12 В DC (от другого модуля), установка в монтажную рамку, -40°C – 60°C, 98,2 х 100,2 х 33,7 мм. | руб./шт | 10735
| DH-VTM114 | Врезная коробка для VTO2202F-P | руб./шт | 2690
| DH-VTM115 | Накладная Коробка для VTO2202F-P | руб./шт | 1890
| DH-VTM121 | Металлический короб для врезной установки VTO75/65 series | руб./шт | 4590
| DH-VTM130 | Металлический короб для накладной установки VTO75/65 series | руб./шт | 5890
| DS-KAB02 | Монтажное основание для вызывных панелей DS-KV8X02-IM, нержавеющая сталь, без изоляции, 193×106×80мм | руб./шт | 3350
| DS-KABD8003-RS1 | Настенный козырек на 1 модуль для защиты от солнца и дождя. Металл. Для DS-KD-ACW1 | руб./шт | 2590
| DS-KABD8003-RS2 | Настенный козырек на 2 модуля для защиты от солнца и дождя. Металл. Для DS-KD-ACW2 | руб./шт | 3190
| DS-KABD8003-RS3 | Настенный козырек на 3 модуля для защиты от солнца и дождя. Металл. Для DS-KD-ACW3 | руб./шт | 3690
| DS-KABH6320-T | Настольный кронштейн для домофонов DS-KH6320/8520 серий, Металл. | руб./шт | 2790
| DS-KABH8350-T | Настольный кронштейн для домофонов DS-KH8350 серий, сталь. Металл. | руб./шт | 2790
| DS-KABV6113-RS | Козырек для настенного монтажа вызывной панели серии DS-KV6103/6113 серии. Материал: пластик, PC; от -40℃ до 60℃, влажность с 10% до 95%; 150 x 79.56 x 49мм; Настенный монтаж. | руб./шт | 1090
| DS-KABV8113-RS/Flush | Козырек для врезного монтажа вызывной панели серии DS-KV8x13 серии. Материал: металл, SECC; -40℃ до 60℃, влажность с 10% до 95%; 186 x 97 x 31мм; врезной монтаж. | руб./шт | 1790
| DS-KABV8113-RS/Surface | Козырек для настенного монтажа вызывной панели серии DS-KV8x13 серии Материал: металл, SECC; -40℃ до 60℃, влажность с 10% до 95%; 189 x 97 x 49мм; Настенный монтаж. | руб./шт | 1790
| E21x IW MNTG BOX | Врезная монтажная коробка для уставки вызывных панелей серии E21x. Металл. | руб./шт | 4400
| SH-02M RED | Брелок MIFARE Plus X 2 kB, 7 byte UID/ . Рабочая частота 13,56 МГц. Алгоритмы шифрования: Crypto-1, AES-128. IP68, -30...+65 °C, 42,1х33х6 мм | руб./шт | 540
| SH-20.16 | Неуправляемый PoE коммутатор 10/100Base-TX, RJ-45 Auto-MDI/MDI-X, 16 PoE портов + 2 UpLink порта, стандарт PoE IEEE 802.3af, выходная мощность на порт макс. 15,4 Вт, 46-52 В DC, общая мощность макс. 96 Вт, 100-240 В AC, 50-60 Гц, цвет: графитово-серый. | руб./шт | 22860
| SH-20.4 | PoE коммутатор на 4 порта | руб./шт | 5220
| SH-20.8 | PoE коммутатор на 8 портов | руб./шт | 9450
| SH-40 | Модуль задержки открытия замка. Подключение как электромагнитных, так и электромеханических замков. Регулируемое время задержки 0,5...10 сек. Максимальный ток нагрузки до 5 А. Питание 12 В, 36 мА, 83×58×34 мм | руб./шт | 990
| SH-42 | Модуль управления двумя замками. 12 В, 1 Вт, максимальный ток нагрузки 7 А на каждый канал, управление по RS-485, -40...+75 °C, 114,5×57,5×34 мм | руб./шт | 1620
| TI-1SR | Модуль расширения (дополнительное реле) для управления 2-ой дверью или воротной автоматикой. Подходит для вызывной панели TI-2308M и модульной панели TI-2308M/M. Подключается по RS485. | руб./шт | 4490
| TI-6SP | 6 пассивных PoE портов, крепление под DiN-рейку, 2 проходных порта RJ-45, Uвх. DC12-24 В, Uвых. DC12-24 В, индикация: питание, работа. | руб./шт | 6490
| TI-Box 3220 | Бокс для врезной установки вызывной панели TI-3220 | руб./шт | 2990
| TI-Box 4300 | Бокс для врезной установки вызывной панели TI-4300 | руб./шт | 3990
| TI-Box 4308 | Бокс для врезной установки вызывной панели TI-4308MP | руб./шт | 2990
| TI-Box PL2 (металл) | Металлический бокс для врезного монтажа вызывной панели TI-2400CM (цвет черный или серый) | руб./шт | 2990
| TI-Box U | Пластиковая монтажная коробка для удобного врезного монтажа вызывных панелей TI-2600C ¦ TI-2600WD и кронштейнов мониторов TI-2720W / TI-2760B(W) / TI-2720S-H / TI-2150BS. | руб./шт | 570
| TI-IPCS300 | Блок сопряжения IP домофона True IP с многоабонентскими координатными системами. Осуществляет коммутацию вызовов на аналоговые абонентские устройства типа Элтис, Визит. Поддержка многоподъездных систем с калитками; встроенный коммутатор на 100 абонентов; возможность подключения двух дополнительных коммутаторов по 100 абонентов типа БК-100/КМ100-7.1; порт RJ45 для подключения в LAN; питание DC 12 В/1 A; -10...+50 °С; 120x90x60 мм | руб./шт | 27990
| TI-MP4308 2M | Алюминиевая рамка на 2 модуля для модульной панели TI-4308MP/M | руб./шт | 5990
| TI-MP4308 3M | Алюминиевая рамка на 3 модуля для модульной панели TI-4308MP/M | руб./шт | 9990
| TI-Tube BP | IP аудиотрубка; 2 SIP аккаунта, TCP/IP; интерком; WEB интерфейс; питание: POE (802.3af); применяется совместно с SIP сервером; цвет черный | руб./шт | 6490
| TI-Tube WP | IP аудиотрубка; 2 SIP аккаунта, TCP/IP; интерком; WEB интерфейс; питание: POE (802.3af); применяется совместно с SIP сервером; цвет белый | руб./шт | 6490
| TI-USB | Настольный считыватель для считывания и записи карт/брелков в память вызывных панелей стандарта Mifare + ПО TI-Concierge | руб./шт | 9490
| TI-VB4308 2M | Кожух на 2 модуля для врезного монтажа панели TI-4308MP/M | руб./шт | 5990
| TI-VB4308 3M | Кожух на 3 модуля для врезного монтажа панели TI-4308MP/M | руб./шт | 6990
| TI-Vizor 2400 | Металлический кожух для накладного монтажа вызывной панели TI-2400CM | руб./шт | 6990
| TI-Vizor 2700C(CW) | Кожух для накладной установки вызывной панели TI-2700С(CW) | руб./шт | 6990
| TI-Vizor 4300 | Кожух для накладной установки вызывной панели TI-4300 | руб./шт | 5990
| SH-03 (UK-01 UKEY) (упак 10 шт) | Мобильный идентификатор (поставляется в виде QR кода на бумажном носителе для последующей активации), для работы со считывателями UKEY. Данный идентификатор заносится в память приложения "BAS-IP UKEY", с помощью которого осуществляется доступ на всех вызывных панелях и считывателях с поддержкой технологии UKEY. | руб./уп | 900
| BAS-IP UPS-DP/P (UPS-DP/S) | Блок бесперебойного питания для вызывных панелей AA-01, AA-03, AA-05 предназначен для осуществления управления замком электромеханическим а также осуществления бесперебойного питания вызывной панели. Аккумулятор в комплект не входит. Размер: 190 мм х 178 мм х 68 мм | руб./шт | 6480
NEW | TI-Vizor 4308 MK | Кожух для накладного монтажа вызывной панели TI-4308MP, 141х101х48,5 мм. | руб./шт | 2490
NEW | TI-Vizor 4308 2M | Кожух на 2 модуля для модульной панели TI-4308MP/M | руб./шт | 4990
NEW | TI-Vizor 4308 3M | Кожух на 2 модуля для модульной панели TI-4308MP/M | руб./шт | 5990
Условные обозначения:
- позиции, включенные в прайс-лист в течение последнего месяца

## Оповещение
ПРАЙС-ЛИСТ
Действителен с 05.10.2022
Средства и системы оповещения, музыкальной трансляции
№ | Наименование | Описание | Вал./ Ед. изм. | Цены
розница
1 | Системы оповещения, музыкальной трансляции
1.1 | Система оповещения «INTER-M»
1.1.1 | Настольное оборудование
| ARM-911A | Блок автоматического тревожного оповещения, 10 сообщений, WEB-интерфейс, 1 зона, 1 лин вых, аудиоформаты MP3, WAV, WMA | руб./шт | 233280
| BKT-A120 | Крепёжный комплект 19' для A-60/120 | руб./шт | 2304
| BKT-MA106 | Крепёжный комплект 19' для MA106 | руб./шт | 3456
| BKT-PA4000A | Крепёжный комплект 19' для PA-4000A/6000A, ACR-120M, PAM-60/120A/340A/480A | руб./шт | 5088
| BKT-SC05EM | Кронштейн 19'' для SC-05EM | руб./шт | 17472
| MA-103 | Цифровой микшер-усилитель, 30 Вт, 2 унив., 1 лин., вход АТС, вход aux Jack 3,5. | руб./шт | 24288
| MA-106 | Цифр. усилитель-микшер кл. D; 60Вт; 80...15000Гц; 3вх; 300х44х230мм; 3кг; ~220В/50Гц | руб./шт | 38016
| MA-106A | Цифровой микшер-усилитель, 60 Вт, 1 унив., 2 лин. входа, 2 аудиоканала; 300х50х245мм; ~220В/50Гц | руб./шт | 64992
| MA-212U | Усилитель 5 зон, 120 Вт, 5 унив., 1 лин., вход АТС, USB-медиаплеер | руб./шт | 101568
| PA-1000B | Усилитель 30 Вт, 2 микрофонных входа, 1 линейный вход, 2-полосный эквалайзер, линейный вход для подключения АТС, генератор сигнала 'ГОНГ', светодиодный индикатор уровня выходного сигнала. Первый микрофонный вход и вход для подключения АТС являются приоритетными. | руб./шт | 24672
| PA-360 | Цифровой микшер-усилитель, 5 зон, 360 Вт, 5 унив., 2 лин. входа, вход АТС | руб./шт | 122112
| PA-600 | Цифровой микшер-усилитель, 5 зон, 600 Вт, 5 унив., 2 лин. входа, вход АТС | руб./шт | 126048
| PA-935N | Усилитель 35 Вт, 3 микр./лин. входа, 1 зона | руб./шт | 21504
| PAC-5000A | Цифровая комбинированная система, 24 зоны, 2 х 300 Вт, CD, USB, DRP, тюнер, тревожное сообщение | руб./шт | 446592
| PAC-5600 | Цифровая комбинированная система, 24 зоны, 2 х 300 Вт, CD, USB, DRP, тюнер, тревожное сообщение | руб./шт | 605568
| PAM-312 | Модульный микшер-усилитель, 5 зон, 120 Вт, 3 универсальных входа, 3 линейных входа, телефонный пейджинг, RM-05A, тревожное сообщение о пожаре, 420х132х358мм. | руб./шт | 100896
| PAM-324 | Модульный микшер-усилитель, 5 зон, 240 Вт, 3 универсальных входа, 3 линейных входа, телефонный пейджинг, RM-05A, тревожное сообщение о пожаре, 420х132х358мм. | руб./шт | 116448
| PAM-336 | Модульный микшер-усилитель, 5 зон, 360 Вт, 3 универсальных входа, 3 линейных входа, телефонный пейджинг, RM-05A, тревожное сообщение о пожаре, 420х132х358мм. | руб./шт | 128832
| PAM-348 | Модульный микшер-усилитель, 5 зон, 480 Вт, 3 универсальных входа, 3 линейных входа, телефонный пейджинг, RM-05A, тревожное сообщение о пожаре, 420х132х358мм. | руб./шт | 138912
| PAM-510 | Усилитель 120 Вт, 6 универсальных входов, вход для подключения АТС, 5 регулируемых зон, встроенный голосовой файл с записанным тревожным сообщением, генераторы сигналов 'ГОНГ' и 'СИРЕНА', питание 220 В/24 В, 482х132х398 мм | руб./шт | 146496
| PAM-520 | Усилитель 240 Вт, 6 универсальных входов, вход для подключения АТС, 5 регулируемых зон, встроенный голосовой файл с записанным тревожным сообщением, генераторы сигналов 'ГОНГ' и 'СИРЕНА', питание 220 В/24 В, 482х132х398 мм | руб./шт | 158976
| PAM-MPM4A | Модуль оснащен цифровым FM-тюнером, CD/MP3/USB для усилителей серий PAM. Память на 40 радиостанций, 184х55х182 мм. | руб./шт | 85344
| PMC-6208A | Блок управления, контроля и мониторинга. Предназначен для непрерывного контроля работоспособности системы оповещения на базе матричного аудиоконтроллера PX-6216, а также ручного управления каналами трансляции. | руб./шт | 96192
| PMU-60N | Цифровой микшер - усилитель, 5 зон, 60 Вт, проигрыватель, USB, Ethernet, 5 унив., 3 лин. входа, вход АТС | руб./шт | 105792
| PU-103 | Цифровой микшер-усилитель, 30 Вт, 1 микрофонный, 1 универсальный, 1 линейный вход , вход АТС, встроенный USB-проигрыватель | руб./шт | 26496
| PU-106 | Цифровой микшер-усилитель, 60 Вт, 1 микрофонный, 1 универсальный, 1 линейный вход , вход АТС, встроенный USB-проигрыватель | руб./шт | 44352
| PU-112 | Цифровой микшер-усилитель, 120 Вт, 1 микрофонный, 1 универсальный, 1 линейный вход , вход АТС, встроенный USB-проигрыватель | руб./шт | 53376
| RM-911D | Микрофонная панель предназначена для совместной работы с блоком ARM-911, настольное исполнение | руб./шт | 89856
| RM-911W | Микрофонная панель предназначена для совместной работы с блоком ARM-911, настенное исполнение | руб./шт | 103296
| SC-05EM | Блок автоматического оповещения и контроля трансляционных линий, 5 зон | руб./шт | 96384
| А-120 | Усилитель 120 Вт, 1 зона, 3 микрофонных и 2 линейных входа, 2-полосный эквалайзер, защита акустических систем от постоянного напряжения, светодиодный индикатор уровня выходного сигнала и срабатывания защиты. | руб./шт | 50688
| А-60 | Усилитель 60 Вт, 1 зона, 3 микрофонных и 2 линейных входа, 2-полосный эквалайзер, защита акустических систем от постоянного напряжения, светодиодный индикатор уровня выходного сигнала и срабатывания защиты. | руб./шт | 42528
1.1.2 | Оборудование для стойки 19" (Серия 6000)
| AFD-6218 | Блок «горячего» резервирования усилителей мощности | руб./шт | 114528
| AOE-212N | Обеспечивает передачу аудиоинформации между любыми аудиосистемами в сетях LAN и WAN, включая Интернет. | руб./шт | 178560
| APS-6502 | Блок резервирования источников питания | руб./шт | 283584
| CD-610U | CD/MP3-проигрыватель с портом USB, резервное питание 24 В | руб./шт | 92544
| CD-6208 | CD/MP3/WMA-проигрыватель с портом USB и внутренней флеш-памятью на 8 ГБ, до 6 виртуальных дисков. | руб./шт | 143424
| DIB-6000 | Блок сопряжения компьютера с оборудованием системы оповещения, преобразование RS-485 | руб./шт | 35904
| DPA-1200S | Цифровой усилитель мощности; 1200вт; 1 канал; 50...20000 Гц; 482х88х480 мм; AC 220В или DC 24 В | руб./шт | 260352
| DPA-130DC | Цифровой усилитель мощности; 300вт; 1 канал; 65...20000 Гц; 482х44х420 мм; AC 220В или DC 24 В | руб./шт | 129984
| DPA-150Q | Четырехканальный трансляционный цифровой усилитель мощности, 4 х 150 Вт | руб./шт | 215328
| DPA-230DC | Цифровой усилитель мощности; 2 канала по 300вт; 65...20000 Гц; 482х44х420 мм; AC 220В или DC 24 В | руб./шт | 201600
| DPA-300D | Двухканальный трансляционный цифровой усилитель мощности, 2 х 300 Вт, 50-20000 Гц, 482×88×434 мм. | руб./шт | 165888
| DPA-300Q | Четырехканальный трансляционный цифровой усилитель мощности, 4 х 300 Вт | руб./шт | 309696
| DPA-300S | Цифровой усилитель мощности; 300вт; 1 канал; 50...20000 Гц; 482х88х434 мм; AC 220В или DC 24 В | руб./шт | 116448
| DPA-300T | Трехканальный трансляционный цифровой усилитель мощности, 3 х 300 Вт, 50-20000 Гц, 482×88×480 мм. | руб./шт | 242304
| DPA-430H | Четырехканальный цифровой усилитель мощности, 4х300 Вт | руб./шт | 329280
| DPA-600D | Двухканальный трансляционный цифровой усилитель мощности, 2 х 600 Вт, 50-20000 Гц, 482×88×480 мм. | руб./шт | 278208
| DPA-600S | Цифровой усилитель мощности; 600вт; 1 канал; 50...20000 Гц; 482х88х434 мм; AC 220В или DC 24 В | руб./шт | 152448
| DPA-900S | Цифровой усилитель мощности; 900вт; 1 канал; 50...20000 Гц; 482х88х480 мм; AC 220В или DC 24 В | руб./шт | 237792
| ECS-6216MS | Блок расширения матричного контроллера, 16 зон | руб./шт | 116544
| ECS-6216P | Контроллер системы оповещения, 24В DC, 13,7Вт, управление по RS-485, -10...+40 °С, 482×88×322 мм, 2U, 4,48 кг | руб./шт | 125568
| ECS-6216S | Блок расширения контроллера системы ECS-6216P; 16 зон; до 9 блоков на систему. | руб./шт | 116544
| EP-6216 | Блок тревожной сигнализации, 5 балансных линейных входов, 1 выход, микрофон-тангента для ручного управления эвакуацией, 2U | руб./шт | 50880
| EQ-2231A | Эквалайзер графический двухканальный 31полосный | руб./шт | 88032
| ER-6116 | Маршрутизатор тревожного оповещения; 16 входов, возможность увеличения системы до 10 блоков | руб./шт | 105408
| LM-6228 | Блок монитора, 8 каналов, 2 группы | руб./шт | 50688
| NTU-100 | Cетевой тюнер NTU-100 предназначен для приема цифрового контента от интернет-радиостанций, а также с серверов потокового вещания. | руб./шт | 77664
NEW | PA-2312 | Усилитель мощности 2х120 Вт | руб./шт | 85344
| PA-6312 | Усилитель мощности, 120 Вт | руб./шт | 84768
| PA-6324 | Усилитель мощности, 240 Вт | руб./шт | 96384
| PA-6336 | Усилитель мощности, 360 Вт | руб./шт | 107232
| PA-6348 | Усилитель мощности, 480 Вт, 3U | руб./шт | 136896
| PB-6207 | Зарядное устройство, 2U | руб./шт | 53952
| PD-6359 | Блок контроля и распределения питания, 3U | руб./шт | 125568
| PE-6103 | Варианты включения сирены - с постоянной или модулированной амплитудой, а также сигнала гонг: 2-х тоновый, 4-х тоновый с увеличением высоты тона и 4-х тоновый с уменьшением высоты тона. | руб./шт | 27264
| PF-6302 | Вентилятор PF-6302 имеет несколько режимов работы: ручной, автоматический и принудительное выключение | руб./шт | 22848
| PG-6104 | Блок программного обмена | руб./шт | 40800
| PM-6228 | Блок монитора, 8 линий | руб./шт | 47040
| PO-6106 | Программный распределитель | руб./шт | 76800
| PP-6213 | Предусилитель, 2U | руб./шт | 89856
| PP-6214 | Предусилитель 2-х канальный | руб./шт | 94464
| PS-6116 | Селектор акустических систем, до 16 зон оповещения с ручным управлением. Для увеличения количества зон необходимо использовать несколько блоков PS-6116 | руб./шт | 40416
| PV-6232A | Цифровой магнитофон, воспроизведение аудиофайлов форматов MP3, FLAC, OGG, WAV, WMA с SD-карты. | руб./шт | 107808
| PW-6242B | Таймер управляет недельным расписанием, электропитанием различных устройств. Он оснащен USB-портом типа 'B' и USB-портом типа 'A' для копирования аудиофайлов на SD-карту, SD карта 8 Gb в комплекте. | руб./шт | 110592
| PX-6216 | Матричный аудиоконтроллер | руб./шт | 174912
| RM-6012KP | Дополнительная клавиатура для микрофонной панели RM-6024; 12 кнопок; Подкл. до 2-х доп. клавиатур. | руб./шт | 22464
| RM-6016 | Микрофонная панель на 16 зон, 100-15000 Гц, 246×62×205 мм. Устройство предназначено ТОЛЬКО для совместной работы с контроллером ECS-616 или с матрицей PX-9116. | руб./шт | 48000
| RM-6024 | Микрофонная панель на 24 зоны | руб./шт | 158016
| RME-6108 | Контроллер микрофонных панелей; 1 вых; 8 вх; 482х44х280 мм; DC 24 В | руб./шт | 71904
| SC-6224 | Блок контроля линий оповещения, 2U | руб./шт | 112320
| TP-6231А | Телефонный контроллер с помощью телефонной сети обеспечивает сопряжение АТС с системой звуковой трансляции и позволяет через телефонные аппараты осуществлять оповещение в выбранные зоны. | руб./шт | 118848
| TU-6200 | Цифровой тюнер | руб./шт | 61440
1.1.3 | Акустические системы
1.1.3.1 | Настенные
| CS-503FE | Громкоговоритель накладной влагозащищенный, 3 Вт, 89 дБ, 200–11000 Гц, 212х75. | руб./шт | 4800
| CU-930V | Гр-ль 30/15Вт/100 В; 220...18000 Гц; 104х490х86 мм; 91 дБ; 2,85 кг; под винт; кронштейн; алюм.корп. | руб./шт | 15744
| IWS-03A (b) | Громкоговоритель 3Вт, настенный, с аттенюатором, черный | руб./шт | 4416
| IWS-03A (i) | Громкоговоритель 3Вт, настенный, с аттенюатором, белый | руб./шт | 4416
| IWS-03 (b) | Громкоговоритель 3Вт, настенный, черный | руб./шт | 3936
| IWS-03 (i) | Громкоговоритель 3Вт, настенный, белый | руб./шт | 3936
| IWS-10A (b) | Громкоговоритель 10Вт, настенный, с аттенюатором, черный | руб./шт | 4608
| IWS-10A (i) | Громкоговоритель 10Вт, настенный, с аттенюатором, белый | руб./шт | 4608
| IWS-10 (b) | Громкоговоритель 10Вт, настенный, черный | руб./шт | 4128
| IWS-10 (i) | Громкоговоритель 10Вт, настенный, белый | руб./шт | 4128
| SWS-03A (i) | Громкоговоритель 3 Вт, настенный, c аттенюатором, слоновая кость | руб./шт | 4416
| SWS-03 (b) | Громкоговоритель 3 Вт, настенный, черный | руб./шт | 2880
| SWS-03 (i) | Громкоговоритель 3 Вт, настенный, слоновая кость | руб./шт | 2880
| SWS-10A (i) | Громкоговоритель 10 Вт, настенный, c аттенюатором, звуковое давление 100 дБ, 145-12600 Гц, слоновая кость, 184×268×116 мм. | руб./шт | 3552
| SWS-10A (b) | Громкоговоритель 10 Вт, настенный, c аттенюатором, звуковое давление 100 дБ, 145-12600 Гц, цвет- черный, 184×268×116 мм. | руб./шт | 3552
| SWS-10 (b) | Громкоговоритель 10 Вт, настенный, черный | руб./шт | 3264
| SWS-10 (i) | Громкоговоритель 10 Вт, настенный, слоновая кость | руб./шт | 3264
| WS-203 (b) | Громкоговоритель 3 Вт, настенный, черный | руб./шт | 3456
| WS-203 (I) | Громкоговоритель 3 Вт, настенный, белый | руб./шт | 3456
| WS-210 (b) | Громкоговоритель 10 Вт, настенный, черный | руб./шт | 5184
| WS-210 (i) | Громкоговоритель 10 Вт, настенный, белый | руб./шт | 5184
| WS-230 (b) | Громкоговоритель 30 Вт, настенный, черный | руб./шт | 11616
| WS-230 (i) | Громкоговоритель 30 Вт, настенный, белый | руб./шт | 11616
1.1.3.2 | Потолочные
| CS-301FC | Громкоговоритель потолочный врезной, 1 Вт, 87 дБ, 240 - 15000 Гц, D126х42 мм | руб./шт | 1344
| CS-301FQ | Громкоговоритель потолочный, встраиваемый, 1 Вт, 87 дБ, 280-20000 Гц, 120х120х49 мм | руб./шт | 1536
| CS-303FC | Громкоговоритель потолочный врезной, 3 Вт, 90 дБ, 220 - 20000 Гц, D126х42 мм | руб./шт | 1632
| CS-303FQ | Громкоговоритель потолочный, встраиваемый, 3 Вт, 90 дБ, 220-20000 Гц, 120х120х49 мм | руб./шт | 1632
| CS-03A(W) | Громкоговоритель 3 Вт, потолочный | руб./шт | 2304
| CS-03 | Громкоговоритель 3 Вт, потолочный с пожарозащитным колпаком. | руб./шт | 2784
| CS-3 | Громкоговоритель потолочный, 3 Вт, 91 дБ, 150-15000 Гц | руб./шт | 3264
| CS-503F | Громкоговоритель потолочный, 3 Вт, 96 дБ, 120-18000 Гц, D177х102 мм | руб./шт | 3072
| CS-05(W) | Громкоговоритель 5 Вт, потолочный | руб./шт | 2112
| CS-510F | Громкоговоритель потолочный, 10 Вт, 99 дБ, 125-17000 Гц, D177х102 мм | руб./шт | 2880
| CS-610 | Громкоговоритель потолочный, 10 Вт, 90 дБ, 200-16700 Гц, D228х117 мм | руб./шт | 3360
| CS-610F | Громкоговоритель потолочный, 10 Вт, 100 дБ, 200-16500 Гц, D230х100 мм | руб./шт | 3456
| CS-610M | Громкоговоритель потолочный, с пожарозащитным колпаком, 10 Вт, 100 дБ, 80-18000 Гц, D228х97 мм | руб./шт | 4800
| CS-6 | Громкоговоритель, 6Вт, 92 дБ, 100-15000 Гц | руб./шт | 3456
| CS-615F | Громкоговоритель потолочный, 15 Вт, 101 дБ, 210-15600 Гц, D230х100 мм | руб./шт | 4128
| CS-620FH | Громкоговоритель потолочный, 2-х полосный, 20 Вт, 88 дБ, 200...20000 Гц, IP34, D230х165 мм | руб./шт | 9696
| CS-630FH | Громкоговоритель потолочный, 2-х полосный, 30 Вт, 90 дБ, 200...20000 Гц, IP34, D230х165 мм | руб./шт | 12288
| CS-80 | Громкоговоритель, 2-полосный, 80 Вт, 92 дБ, 150-20000 Гц | руб./шт | 17376
| CS-680FH | Громкоговоритель потолочный, 2-х полосный, 80 Вт, 88 дБ, 200...20000 Гц, IP34, D230х165 мм | руб./шт | 18912
1.1.3.3 | Уличные
| CS-810 | Колонка звуковая 10 Вт, настенная, всепогодное исполнение | руб./шт | 8640
| CS-820 | Колонка звуковая, двухполосная 20 Вт, настенная, всепогодное исполнение. Материал - алюминий, цвет корпуса - темно-серый. | руб./шт | 11904
| CS-830 | Колонка звуковая 30 Вт, настенная, всепогодное исполнение. Материал - алюминий, цвет корпуса - темно-серый. | руб./шт | 14976
| CU-410FO | Громкоговоритель колонного типа, всепогодный, 10/5 Вт, 90 дБ, 150-20000 Гц, 156х300х128 мм | руб./шт | 8160
| CU-420FO | Громкоговоритель колонного типа, 20 Вт, 93 дБ, 150-20000 Гц, 156×400×128 мм. | руб./шт | 10944
| CU-440FO | Громкоговоритель колонного типа, 40 Вт, 96 дБ, 150-12000 Гц,158×600×129 мм. | руб./шт | 14496
| CU-630MV | Громкоговоритель настенный колонного типа, 2-полосный, 30 Вт, 91 дБ, 220-18000 Гц | руб./шт | 15744
| HS-10-A | Громкоговоритель 10 Вт, рупорный | руб./шт | 6912
| HS-20 | Громкоговоритель 20 Вт, рупорный, алюминиевый | руб./шт | 9696
| HS-20RT | Громкоговоритель рупорный всепогодный, 20/10 Вт, 104 дБ, 380-6000 Гц, прямоугольный, 250х156х314 мм | руб./шт | 10368
| HS-30 | Громкоговоритель 30 Вт, рупорный, алюминиевый | руб./шт | 11136
| HS-30RT | Громкоговоритель 30 Вт, рупорный | руб./шт | 11136
| HS-40RT | Громкоговоритель 40 Вт, рупорный | руб./шт | 11520
| HS-50 | Громкоговоритель 50 Вт, рупорный, алюминиевый | руб./шт | 12000
| HS-S20 | Громкоговоритель 20 Вт, рупорный, миниатюрный | руб./шт | 8544
| WS-30T(BK) | 2-х полосный всепогодный громкоговоритель, 30/15 Вт, 92 дБ, 60-20 000 Гц, 139×210×129 мм, черный | руб./шт | 11616
| WS-30T(WK) | 2-х полосный всепогодный громкоговоритель, 30/15 Вт, 92 дБ, 60-20 000 Гц, 139×210×129 мм, белый | руб./шт | 11616
| WS-50T(BK) | 2-х полосный всепогодный громкоговоритель, 50/25 Вт, 92 дБ, 60-20 000 Гц, 173×250×150 мм, черный | руб./шт | 13632
| WS-50T(WK) | 2-х полосный всепогодный громкоговоритель, 50/25 Вт, 92 дБ, 60-20 000 Гц, 173×250×150 мм, белый | руб./шт | 13632
1.1.4 | Микрофоны, микрофонные консоли
| RM-01 | Динамический настольный микрофон. максимальная длина кабеля 10 м.чувствительность микрофона - 75 дБ, уровень звукового давления- 130 дБ, диапазон воспроизводимых частот 60...18000 Гц, 90×45×133 мм. Кабель приобретается ОТДЕЛЬНО! | руб./шт | 10464
| RM-02 | Микрофон настольный, динамический, 600 Ом, 50...10000 Гц, кнопка с фиксацией | руб./шт | 18528
| RMC-01A | Микрофон настольный со встроенным предварительный усилителем, максимальная длина кабеля - 500м, чувствительность –45 дБ, уровень звукового давления 105 дБ, диапазон воспроизводимых частот- 40...16000Гц, питание: батарея типа «ААА» или фантомное питание 18...24В, 90×45×133 мм. | руб./шт | 17952
| RMC-02 | Микрофон настольный со встроенным усилителем, | руб./шт | 23040
| RM-05 A | Консоль микрофонная, клавиши на 5 зон (для РАМ-340A/480A) | руб./шт | 24000
| MC-01 | Динамический микрофон для микрофонных панелей RM-01 и RM-02, 60-18 000 Гц, -75дБ, 400 Ом, 28х440 мм | руб./шт | 8448
| MD-110V | Динамический суперкардиоидный микрофон, 55-16 000 Гц, -75 дБ, 600 Ом, Ø51×172 мм | руб./шт | 5952
| MD-510V | Динамический суперкардиоидный микрофон, 55-16 000 Гц, -75 дБ, 600 Ом, Ø51×172 мм | руб./шт | 8448
| MU-22 | Динамический микрофонный капсюль для установки в ручных радиомикрофонах Mipro MH-202 | руб./шт | 4416
1.1.5 | Стойки 19"
| BP-6100 | Вентиляционная панель на 1 установочное место | руб./шт | 4992
| BP-6200 | Вентиляционная панель на 2 установочных места | руб./шт | 6336
| BP-6300 | Вентиляционная панель на 3 установочных места | руб./шт | 8544
| PA-151D | Стойка 19" на 15 установочных мест | руб./шт | 119424
| PA-231D | Стойка 19" на 23 установочных места | руб./шт | 147072
| PA-271D | Стойка 19" на 27 установочных мест | руб./шт | 153120
| PA-331D | Стойка 19" на 33 установочных места | руб./шт | 175776
| PA-391D | Стойка 19" на 39 установочных мест | руб./шт | 187200
| PA-401D | Стойка 19" на 40 установочных мест | руб./шт | 193728
| PA-451D | Стойка 19" на 45 установочных мест | руб./шт | 207552
| PR-091A | Стойка 19" на 9 установочных мест неразборный, 587 х528 х604 мм. | руб./шт | 51456
| PR-111A | Стойка 19" на 11 установочных мест неразборный | руб./шт | 58752
| PR-151A | Стойка 19" на 15 установочных мест неразборный | руб./шт | 63840
| PR-231A | Стойка 19" на 23 установочных мест неразборный | руб./шт | 75264
| PR 271A | Стойка19" на 27 установочных мест безразборный | руб./шт | 86880
| PR-331A | Стойка19" на 33 установочных мест безразборный | руб./шт | 97728
| PR-391A | Стойка19" на 39 установочных мест безразборный | руб./шт | 108384
| PR-401A | Стойка 19" на 40 установочных мест стальной неразборный | руб./шт | 121344
| PR-451A | Стойка 19" на 45 установочных мест стальной неразборный | руб./шт | 129696
| PR-091NA | Стойка 19" на 9 установочных мест стальной разборный, 587 х528 х604 мм. | руб./шт | 59904
| PR-151NA | Стойка 19" на 15 установочных мест стальной разборный | руб./шт | 72480
| PR-231NA | Стойка 19" на 23 установочных мест стальной разборный | руб./шт | 86400
| PR-271NA | Стойка 19" на 27 установочных мест стальной разборный | руб./шт | 99168
| PR-331NA | Стойка 19" на 33 установочных мест стальной разборный | руб./шт | 111168
| PR-391NA | Стойка 19" на 39 установочных мест стальной разборный | руб./шт | 124608
| PR-401NA | Стойка 19" на 40 установочных мест стальной разборный | руб./шт | 142848
| PR-451NA | Стойка 19" на 45 установочных мест стальной разборный | руб./шт | 153120
1.1.6 | Аксессуары
| AT-KM-093-1 | XLRг(мама) - XLRш(папа) Корд соединительный 1 метр | руб./шт | 1344
| AT-KM-093-10 | XLRг(мама) - XLRш(папа) Корд соединительный 10 метров | руб./шт | 3552
| AT-KM-095-1 | XLRш(папа) - Jack Корд соединительный 1 метр | руб./шт | 1344
| ATT-03 | Аттенюатор 3 Вт, врезной | руб./шт | 1632
| ATT-30 | Аттенюатор 30 Вт, врезной | руб./шт | 2208
| ATT-BOX | Монтажный короб для аттенюаторов АТТ-03, АТТ-30 | руб./шт | 960
| EOL-15 | Оконечный модуль контроля трансляционных линий для работы с блоками SC-05EM или PAC-5600 | руб./шт | 12000
| EOL-20 | Оконечный модуль контроля трансляционных линий для работы с блоком SC-6224 | руб./шт | 12576
| ISP-108 | Блок защиты трансляционных линий для 8 трехпроводных или 12 двухпроводных линий. | руб./шт | 68544
| ISP-116 | Блок защиты трансляционных линий для 16 трехпроводных или 24 двухпроводных линий. | руб./шт | 99744
| Jack (ш), моно, 6,3мм | Коннектор Jack (штекер) 6,3мм для межблочного соединения, моно. | руб./шт | 32
| Jack 3.5 (г)- Jack 6.3 (ш) | Jack 3.5 (г)- Jack 6.3 (ш) Переходник | руб./шт | 31
| Jack 6,3 (г)- Jack 3.5 (ш) | Jack 3.5 (ш)- Jack 6,3 (г) Переходник | руб./шт | 31
| Jack(ш)-Jack(ш)/10 | Корд межблочный Jack(штекер)-Jack(штекер), 10м. | руб./шт | 1256
| Jack(ш)-Jack(ш)/3 | Корд межблочный Jack(штекер)-Jack(штекер), 3м. | руб./шт | 626
| Jack(ш)-Jack(ш)/5 | Корд межблочный Jack(штекер)-Jack(штекер), 5м. | руб./шт | 806
| Jack(ш)-XLR (ш)/10 | Корд межблочный Jack(штекер)-XLR(штекер), 10м. | руб./шт | 1256
| Jack(ш)-XLR (ш)/3 | Корд межблочный Jack(штекер)-XLR(штекер), 3м. | руб./шт | 626
| Jack(ш)-XLR (ш)/5 | Корд межблочный Jack(штекер)-XLR(штекер), 5м. | руб./шт | 806
| Jack(ш)-Jack(ш)/1 | Корд межблочный Jack(штекер)-Jack(штекер), 1м. | руб./шт | 446
| Jack(ш)-Jack(ш)/1,5 | Корд межблочный Jack(штекер)-Jack(штекер), 1,5м. | руб./шт | 491
| Jack(ш)-XLR (ш)/1 | Корд межблочный Jack(штекер)-XLR(штекер), 1м. | руб./шт | 446
| Jack(ш)-XLR (ш)/1,5 | Корд межблочный Jack(штекер)-XLR(штекер), 1,5м. | руб./шт | 491
| MC-092/1.5 | Корд микрофонный Jack (штекер) - XLR (розетка) 1,5м. | руб./шт | 491
| MC-092/10 | Корд микрофонный Jack (штекер) - XLR (розетка) 10м. | руб./шт | 1256
| MC-092/3 | Корд микрофонный Jack (штекер) - XLR (розетка) 3м. | руб./шт | 626
| MC-092/50 | Корд микрофонный Jack (штекер) - XLR (розетка) 50м. | руб./шт | 5400
| MC-093/1.5 | Корд микрофонный XLR (штекер) - XLR (розетка) 1,5 м | руб./шт | 491
| MC-093/10 | Корд микрофонный XLR (штекер) - XLR (розетка) 10 м | руб./шт | 1256
| MC-093/3 | Корд микрофонный XLR (штекер) - XLR (розетка) 3 м | руб./шт | 626
| MC-093/5 | Корд микрофонный XLR (штекер) - XLR (розетка) 5 м | руб./шт | 806
| MC-093/50 | Корд микрофонный XLR (штекер) - XLR (розетка) 50 м | руб./шт | 5400
| RCA "тюльпан" (штекер) | Штекер RCA (тюльпан) под пайку. | руб./шт | 50.4
| RCA (ш)-RCA (ш)/10 | Корд межблочный RCA (штекер)-RCA (штекер) 10 м. | руб./шт | 1152
| RCA (ш)-RCA (ш)/3 | Корд межблочный RCA (штекер)-RCA (штекер) 3 м. | руб./шт | 522
| RCA (ш)-RCA (ш)/5 | Корд межблочный RCA (штекер)-RCA (штекер) 5 м. | руб./шт | 702
| RCA (штекер) с клеммной колодкой | Штекер RCA (тюльпан) с клеммной колодкой. | руб./шт | 28.15
| RCA (ш)-RCA (ш)/1,5 | Корд межблочный RCA (штекер)-RCA (штекер) 1,5 м. | руб./шт | 387
| TS-1 | Стойка микрофонная настольная без держателя | руб./шт | 6144
| VF для PAM | Микросхема с записью сообщения о пожаре для PAM-340A и PAM-480A | руб./шт | 1632
| VF-01N | Модуль голосового файла для EP-6216. Память 64 Мб (длительность сообщения до 67 минут), запись через USB | руб./шт | 15552
| XLR гнездо-разъем | Разъем для межблочного соединения | руб./шт | 88
| XLR штырь-разъем | Разъем для межблочного соединения | руб./шт | 124
| XLR (г)-XLR (г)/1,5 | Корд межблочный 1,5 м | руб./шт | 491
| XLR (ш)-XLR (ш)/1 | Корд межблочный 1 м | руб./шт | 446
| XLR (ш)-XLR (ш)/1,5 | Корд межблочный 1,5 м | руб./шт | 491
| PAM-VF | Модуль голосового файла для PAM-340A (480A), возможность записи своего сообщения (до 10000 циклов перезаписи) 512 кбит, U-пит.24В, 56х27х46мм | руб./шт | 5760
1.2 | Система оповещения «ITC»
1.2.1 | Оборудование для стойки 19"
| T-6208 | Распределитель аудио сигнала 1х6, 1U | руб./шт | 42300
| T-6232 | Программируемый таймер с речевым модулем, 2U | руб./шт | 92160
| T-6240 | Предусилитель 8-ми канальный (8 вх.+1 лин./8 вых.) линейный, 2 аварийных входа, 2U | руб./шт | 53460
1.2.2 | Матричная система
| T-8000AE | Дополнительная клавиатура расширения на 8 зон для T-8000A. Индикация Занятости зоны. Питание от T-8000A. 70x143x52 мм | руб./шт | 16830
1.2.3 | IP-Система
| HR-4015 | Промышленный персональный компьютер, Intel i3, ОЗУ 2Гб, HDD 320 Гб, 2 PCI, 0…+50 °С, 4U, 452х438,5х177 мм | руб./шт | 240930
| T-6703 | IP-вызывная панель, дуплекс, настенная. Сетевой вход RJ45. Протоколы TCP/IP, UPD, IGMP. Мощность громкоговорителя и сопротивление 5В, 8 Ом. | руб./шт | 72540
| T-6712 | IP-пейджинговая вызывная панель с селектором зон, настенная, усилитель 2х10 Вт/8 Ом, уличная. Протокол управления RS-422. Аудио режим 16-бит стерео CD звук. | руб./шт | 86670
| T-6731 | IP-пейджинговая вызывная панель с телефонной трубкой, взрывозащищенная, дуплекс, настенная, уличная | руб./шт | 189180
1.2.4 | Микрофоны
| T-218 | Микроф. консоль с селектором зон; 160 зон;~220В/50Гц; лин.вх; 310х180х65мм;2,5кг | руб./шт | 22860
| T-218A | До 300 выбираемых зон, управление RS-422, сигнал привлечения внимания. | руб./шт | 25110
1.3 | Система оповещения «Roxton»
1.3.1 | Акустические системы
1.3.1.1 | Настенные
| WP-03T | Гр-ль 2/1Вт/100 В; 160...14000 Гц; 110х110х53 мм; 86 дБ; 0,25 кг; белый пластик. | руб./шт | 1170
| WP-06T | Громкоговоритель 6/3/1.5 Вт/100 В; 80...16000 Гц; 312х210х85 мм; 91 дБ; IP41; 1 кг; белый пластик | руб./шт | 3420
| WS-06T | Громкоговоритель настенный, 6/3/1,5/0,75 Вт, 160х160х60 мм металлический вандалозащищенный | руб./шт | 5940
| WP-10T | Гр-ль 10/5/2,5Вт/100 В; 80...18000 Гц; 265х85 мм; 88 дБ; 1,1 кг; бел. пл. | руб./шт | 5490
| SWS-10 (ROXTON) | Настенный громкоговоритель 10/5 Вт, 70/100В, 80-16000 Гц, широкополосный, белый | руб./шт | 3780
| SW-20T | Звуковой прожектор 20/10/5 Вт, всепогодное исполнение | руб./шт | 7110
| SW-10T2 | Двунаправленный звуковой прожектор 10/5/2.5 Вт, 100 В, 130 Гц – 15 кГц, пластик, 138x200 мм, 1,7кг. | руб./шт | 8640
| MS-20TB (ROXTON) | Двухполосная акустическая система 20 Вт, 70/100В, 70-20000Гц, кронштейн в комплекте, цвет черный | руб./шт | 6840
| MS-20TW (ROXTON) | Двухполосная акустическая система 20 Вт, 70/100В, 70-20000Гц, кронштейн в комплекте, цвет белый | руб./шт | 6840
| MS-40TB (ROXTON) | Двухполосная акустическая система 40/20/10/5Вт, 8 Ом, 70/100В, 70-20000Гц, кронштейн в комплекте, черный | руб./шт | 10800
| MS-40TW (ROXTON) | Двухполосная акустическая система 40/20/10/5Вт, 8 Ом, 70/100В, 70-20000Гц, кронштейн в комплекте, белый | руб./шт | 10800
| MS-80TB (ROXTON) | Двухполосная акустическая система 80/40/20/10/5Вт, 8 Ом, 70/100В, 70-20000Гц, кронштейн в комплекте, черный | руб./шт | 18990
| MS-80TW (ROXTON) | Двухполосная акустическая система 80/40/20/10/5Вт, 8 Ом, 70/100В, 70-20000Гц, кронштейн в комплекте, белый | руб./шт | 18990
1.3.1.2 | Потолочные
| PA-03T | Гр-ль 3 Вт/100 В; 90...16000 Гц; D186х65 мм; 88 дБ; 0,5 кг; бел. пласт. | руб./шт | 1530
| PA-06WPT | Потолочный влагозащищенный громкоговоритель, 6/3 Вт, 100В, 150 Гц – 18 кГц, IP55, Ø140×147 мм, 0.86 кг, пластик. | руб./шт | 4050
| PC-06T | Громкоговоритель потолочный, мощность 6/3/1,5/0,75 Вт, огнезащитный колпак, диам. 180х140 мм, металл | руб./шт | 5670
| PA-20T | Громкоговоритель потолочный 20/10 Вт, двухполосный, 50 - 20000 Гц, 95 дБ, D230х90мм, Пластик / белый, 1,6кг | руб./шт | 6120
| PA-30T | Потолочный громкоговоритель 30/15/7,5/3,8 Вт и 8 Ом, 70/100 В, двухполосный, пластик, 70-20000 Гц, 90 дБ, IP41, D270х180 мм | руб./шт | 9720
| PA-610T | Громкоговоритель 6/3Вт/100 В; 120...16000 Гц; D103х80 мм; 90 дБ; 0,5 кг; бел. пласт. | руб./шт | 1800
| PA-620T | Громкоговоритель 6/3/1,5 Вт/100 В; 80...18000 Гц; D230х65 мм; 93 дБ; 1,2 кг; белый пластик | руб./шт | 2340
| SP-20T | Громкоговоритель подвесной 10/5/2,5 Вт, 130 - 15000 Гц, 91дБ, D138х205мм, 1,3кг | руб./шт | 5670
| T-200 | Гр-ль сферический, 10/5/2,5Вт, 100В, 150Гц…15кГц, D 180мм, шнур 2,5м, белый, пластик | руб./шт | 6030
1.3.1.3 | Уличные
| HP-01T | Громкоговоритель рупорный 10/5Вт/100В; 300...12000Гц; IP66, 101 дБ; 1,2кг; пластик, 180х130х190мм. | руб./шт | 3600
| HP-15T | Громкоговоритель рупорный 15/7,5Вт/100В; 300...13000Гц; 222х162х232мм; IP66, 103 дБ; 1,4кг; пластик. | руб./шт | 5850
| HP-15CPT | Громкоговоритель рупорный 15/7,5 Вт, морозостойкий, -60~+40°C, 300…13000 Гц, 232x222x162 мм, 1,4кг, пластик/белый | руб./шт | 6390
| HP-30T | Громкоговоритель рупорный 30/15 Вт; 100 В; 300-14000 Гц;IP66, 285х205х280 мм; 105 дБ; 1,8 кг; пластиковый корпус | руб./шт | 6840
| MP-30T | Гр-ль рупор 30/15/7,5 Вт/8 Ом/100 В;100...12500 Гц; 366х230х272 мм;90 дБ;3 кг; ABS | руб./шт | 11340
| MP-50T | Гр-ль рупор 50/25 Вт,100/70 В; 50...16000 Гц; 362х255х310 мм; IP66, 99дБ; 3,9кг; пластик | руб./шт | 22680
| HS-30T | Рупорный громкоговоритель, 15/30 Вт; 70/100 В; 105 дБ; 200-12000 Гц; D246х292мм; 2,1 кг; металл | руб./шт | 9630
| HS-50T | Гр-ль рупор 50/25 Вт/100 В; 300...10000 Гц; D325х350 мм; 108 дБ; 3,5 кг; алюм. | руб./шт | 10530
| HP-10T | Гр-ль рупорный 100/50 Вт/100/70 В; 200...16000 Гц; D520х540 мм; 112 дБ; алюминиевый корпус. | руб./компл | 30060
| LA-200 | Широкополосная акустическая система, 200 Вт/8 Ом, возможность подключения 100 В трансформатора LA-200 Trans, 408х546х342 мм, всепогодное исполнение | руб./шт | 94680
| CS-810T | Колонка звуковая 10/5 Вт, 80-16000 Гц, 70/100 B, 92дБ, IP65, настенная, всепогодное исполнение, металл. | руб./шт | 7920
| CS-820T | Колонка звуковая 20/10 Вт, 80-16000 Гц, 70/100 B, 94дБ, IP65, настенная, всепогодное исполнение, металл. | руб./шт | 9810
| CS-830T | Колонка звуковая 30/15 Вт, 70-18000 Гц, 70/100 B, 96дБ, IP65, настенная, всепогодное исполнение, металл. | руб./шт | 11610
| CS-840T | Колонка звуковая 40/20 Вт, 60-18000 Гц, 70/100 B, 98дБ, IP65, настенная, всепогодное исполнение. | руб./шт | 13500
| CN-10T | Колонка звуковая 10/5 Вт, 80-16000 Гц, 70/100 B, 92дБ, IP65, настенная, всепогодное исполнение. | руб./шт | 6750
| CN-20T | Колонка звуковая 20/10 Вт, 80-16000 Гц, 70/100 B, 94дБ, IP65, настенная, всепогодное исполнение. | руб./шт | 7830
| CN-30T | Колонка звуковая 30/15 Вт, 70-18000 Гц, 70/100 B, 96дБ, IP65, настенная, всепогодное исполнение. | руб./шт | 9090
| CN-40T | Колонка звуковая 40/20 Вт, 60-18000 Гц, 70/100 B, 98дБ, IP65, настенная, всепогодное исполнение. | руб./шт | 10800
| LA-200 Trans | Линейный 100 В трансформатор для LA-200 с креплением | руб./шт | 7110
1.3.2 | Настольное оборудование
| AA-35 | Усилитель 35 Вт, 100...16000 Гц, 100В/70В/8 Ом/4 Ом, 3 микроф./2 лин. входа, ~220В, 283х74х191 мм, 4,4 кг | руб./шт | 20790
| AA-35M | Трансляционный усилитель, mp3, WMA с разъемами для установки USB/SD/MMC-карт. 35 Вт, USB-проигрыватель, 3 микр./2 лин. входа | руб./шт | 22590
| AA-60 | Усил-ль 60 Вт; 100...16000 Гц; 100В/70В/8 Ом, 3 микроф./2 лин. вх, 1 лин. вых; 220В; защита от перегр, КЗ, пост. току; 440х92х330 мм; 11 кг | руб./шт | 33840
| AA-60M | Усилитель -USB-проигрыватель 60Вт, 3 микр./2лин.входа | руб./шт | 26820
| АА-120 | Усилитель 120 Вт; 100...16000 Гц; 100В/70В/8 Ом, 1+2 микроф./2 лин. входа, 1 лин. выход; ~220В; защита от перегрузки, КЗ, по пост. току; 440х92х330 мм; 13 кг | руб./шт | 42030
| АА-240 | Усилитель 240 Вт; 100...16000 Гц; 100В/70В/8 Ом, 1+2 микроф./2 лин. входа, 1 лин. выход; ~220В; защита от перегрузки, КЗ, по пост. току; 440х92х330мм; 14 кг | руб./шт | 52470
| АА-360 | Усилитель 360Вт, 3микр./2лин.входа | руб./шт | 64170
| AA-480 | Усилитель 480Вт, 3микр./2лин.входа | руб./шт | 77580
| AX-120 | Усилитель 120 Вт, 100/70V/4 Ом, 3 микр.+ 3 унив. входа, 5 зон, работа с RM-05 | руб./шт | 127980
| AX-240 | Усилитель 240 Вт, 100/70V/4 Ом, 3 микр.+ 3 унив. входа, 5 зон, работа с RM-05 | руб./шт | 138780
| AX-360 | Усилитель 360 Вт, 100/70V/4 Ом, 3 микр.+ 3 унив. входа, 5 зон, работа с RM-05 | руб./шт | 149580
| AX-480 | Усилитель 480 Вт, 100V, 3 микр.+ 3 унив. входа, 5 зон, работа с RM-05 | руб./шт | 159300
| AX-600 | Усилитель 600 Вт, 100V, 3 микр.+ 3 унив. входа, 5 зон, работа с RM-05 | руб./шт | 170100
| AZ-120 | Усилитель 120 Вт; 6 зон; 100...16000 Гц; 100В/70В/4-16 Ом, 1+2 микроф./2 лин. входа, 1 лин. выход; ~220В; защита от перегрузки, КЗ, по пост. току; 440х92х330 мм; 13 кг | руб./шт | 49590
| AZ-240 | Усилитель 240 Вт; 6 зон; 100...16000 Гц; 100В/70В/4-16 Ом, 1+2 микроф./2 лин. входа, 1 лин. выход; ~220В; защита от перегрузки, КЗ, по пост. току; 440х92х330 мм; 14 кг | руб./шт | 61200
| AZ-360 | Усилитель 360 Вт; 6 зон; 100...16000 Гц; 100В/70В/4-16 Ом, 1+2 микроф./2 лин. входа, 1 лин. выход; ~220В; защита от перегрузки, КЗ, по пост. току; 440х92х330 мм; 16 кг | руб./шт | 72360
| AZ-480 | Усилитель 480 Вт; 6 зон; 100...16000 Гц; 100В/70В/4-16 Ом, 1+2 микроф./2 лин. входа, 1 лин. выход; ~220В; защита от перегрузки, КЗ, по пост. току; 440х92х330 мм; 18 кг | руб./шт | 86310
| AZ-560 | Усилитель 560 Вт; 100...16000Гц; 100В/70В/4-16 Ом, 1+2 микроф./2 лин. входа, 1 лин. выход; ~220В; защита от перегрузки, КЗ, по пост. току; 440х92х330 мм; 21 кг | руб./шт | 89100
| AZ-650 | Усилитель 650 Вт; 6 зон; 100...16000 Гц; 100В/70В/4-16 Ом, 1+2 микроф./2 лин. входа, 1 лин. выход; ~220В; защита от перегрузки, КЗ, по пост. току; 440х92х330 мм; 24 кг | руб./шт | 113400
| MP-8101 | Проигрыватель с функцией AM/FM тюнера и возможностью чтения CD/USB/SD и др. Выполнен в компактном корпусе RACK форм-фактора. Проигрыватель поддерживает чтение CD/MP3/WMA аудио форматов, а встроенный тюнер имеет широкий диапазон поиска радиостанций. 1U. | руб./шт | 87750
| MX-120 | USB-проигрыватель-тюнер-усилитель 120 Вт, 3 микр.+ 3 унив. входа, 5 зон, работа с RM-05 | руб./шт | 136080
| MX-240 | USB-проигрыватель-тюнер-усилитель 240 Вт, 3 микр.+ 3 унив. входа, 5 зон, работа с RM-05 | руб./шт | 146880
| MX-360 | USB-проигрыватель-тюнер-усилитель 360 Вт, 3 микр.+ 3 унив. входа, 5 зон, работа с RM-05 | руб./шт | 157680
| MX-480 | USB-проигрыватель-тюнер-усилитель 480 Вт, 3 микр.+ 3 унив. входа, 5 зон, работа с RM-05 | руб./шт | 167400
| MX-600 | USB-проигрыватель-тюнер-усилитель 600 Вт, 3 микр.+ 3 унив. входа, 5 зон, работа с RM-05 | руб./шт | 179280
| MZ-120 | МР3-плеер-USB-FM-тюнер-усилитель 120Вт, 3 микр./2 лин. входа, ИК-пульт ДУ, 6 зон | руб./шт | 63000
| MZ-240 | МР3-плеер-USB-FM-тюнер-усилитель 240Вт, 3 микр./2 лин. входа, ИК-пульт ДУ, 6 зон | руб./шт | 74070
| MZ-360 | МР3-плеер-USB-FM-тюнер-усилитель 360Вт, 3 микр./2 лин. входа, ИК-пульт ДУ, 6 зон | руб./шт | 84600
| RM-01 | Микрофон настольный, электретный, кнопка и индикатор включения, 9...12 В или 1 батарея Крона, Устройство комплектуется микрофонным шнуром XLRF/JACK длиной 5 м, а также дополнительным источником питания. 50-18000 Гц, 600 Ом, -63дБ, +1...+50 °C, 1,1 кг. | руб./шт | 6930
| RM-03 | Микрофон настольный, сигнал привлечения внимания, кабель XLRF/JACK 5 м | руб./шт | 15840
| RM-04 | Микрофон ручной, jack 6,3 | руб./шт | 9090
| RM-05 | Микрофон настольный с селектором на 5 зон для AX/MX | руб./шт | 24300
| SX-240 | Автоматическая система оповещения - USB - проигрыватель - тюнер - усилитель 240 Вт, ГО и ЧС, 1 микр./2 лин. входа, 5 зон, модуль контроля линий, ИК-пульт ДУ | руб./шт | 131130
| SX-480 | Автоматическая система оповещения - USB - проигрыватель - тюнер - усилитель 480 Вт, 1 микр./2 лин. входа, 5 зон, модуль контроля линий, ИК-пульт ДУ | руб./шт | 140490
| SX-480N | Автоматическая система оповещения-USB-проигрыватель-тюнер-усилитель 480 Вт, 1 микр./2 лин. входа, 5 зон, модуль контроля линий, работа в локальной сети через SIP-протокол, ИК-пульт ДУ | руб./шт | 172620
| SX-R31 | Микрофонная консоль; настольная; на 5 зон; для SX-240/480 | руб./шт | 34830
| MA-120 | МР3-плеер-USB-FM-тюнер-усилитель 120Вт, 3 микр./2 лин. входа, ИК-пульт ДУ | руб./шт | 51930
| MA-240 | МР3-плеер-USB-FM-тюнер-усилитель 240Вт, 3 микр./2 лин. входа, ИК-пульт ДУ | руб./шт | 63540
| MA-360 | МР3-плеер-USB-FM-тюнер-усилитель 360Вт, 3 микр./2 лин. входа, ИК-пульт ДУ | руб./шт | 73440
| MA-60 | МР3-плеер-USB-FM-тюнер-усилитель 60Вт, 3 микр./2 лин. входа, ИК-пульт ДУ | руб./шт | 42030
1.3.3 | IP-Система
| IP-A6701 | Цифро-аналоговый аудио преобразователь, 1 канал, IP-интерфейс, 2U | руб./шт | 99270
| IP-A6703P | IP-вызывная панель, дуплекс, PoE, настенная | руб./шт | 113130
| IP-A6713 | Преобразователь сигналов RS-422 – TCP/IP, 1U | руб./шт | 74610
| IP-A6715 | IP-терминал, TCP/IP - лин. сигнал, 1 микр. + 1 лин. вход, настенный, работа с T-6716 по UTP | руб./шт | 111960
| IP-A6716 | Вызывная панель для T-6715, дуплекс, 1 кнопка, настенная | руб./шт | 40950
| IP-A6223A | Интерфейс аварийного сигнала с блоком сообщений (до 99), 30 зон, 2U | руб./шт | 161460
| IP-A6760 | IP-усилитель, 60 Вт, 1 микр.+ 1 лин. вход, запуск mp3-проигрывателя, 2U | руб./шт | 127980
| IP-A67120 | IP-усилитель, 120 Вт, 1 микр.+ 1 лин. вход, запуск mp3-проигрывателя, 2U | руб./шт | 135000
| IP-A67120D | IP-усилитель, 120 Вт, 1 микр.+ 1 лин. вход, настенный | руб./шт | 129600
| IP-A67240 | IP-усилитель, 240 Вт, 1 микр.+ 1 лин. вход, запуск mp3-проигрывателя, 3U | руб./шт | 149040
| IP-A67350 | IP-усилитель, 350 Вт, 1 микр.+ 1 лин. вход, запуск mp3-проигрывателя, 3U | руб./шт | 178200
| IP-A67500 | IP-усилитель, 500 Вт, 1 микр.+ 1 лин. вход, запуск mp3-проигрывателя, 3U | руб./шт | 205200
1.3.4 | Оборудование для стойки 19"
| AP-8264 | Аудио-процессор, 8+1 сообщений, USB-порт, FLASH накопитель, RS-485, Полуавтоматическое управление, C 220В/DC 24В, 1U | руб./шт | 110610
| BP-8100 | 19” панель 1U | руб./шт | 1680
| BP-8200 | 19” панель 2U | руб./шт | 1890
| CP-8032 | Вызывная панель работает совместно с селектором связи CS-8232; к селектору связи можно подключить до 32-х панелей | руб./шт | 28350
| CP-8032i | Вызывная панель работает совместно с селектором связи CS-8232; к селектору связи можно подключить до 32-х панелей | руб./шт | 28350
| CS-8232 | Селектор связи на 32 канала, 32 абонентские панели CP-8032, дуплексная связь, протокол управления RS-485 | руб./шт | 136440
| IP-A6702A | Микрофонная консоль совмещает в себе функции селектора зон, микрофона, усилителя со встроенным 2 Вт динамиком и мониторинговое устройство | руб./шт | 112950
| JPX 1000 | Блок бесперебойного питания, напольный, 1000 ВА/600 Вт, 2 встроенные батареи 12 В по 7 Ач, 173 x 369 x 247мм, 16кг. | руб./шт | 72360
| JPX-3000 | Блок бесперебойного питания, 3000 ВА, 2U | руб./шт | 231120
| LC-8108 | Блок автоматического контроля на 8 линий, 482х44х220, 1U | руб./шт | 77580
| PA-8110 | Усилитель мощности, 1000 Вт, 3U | руб./шт | 269730
| PA-8115 | Усилитель мощности, 1500 Вт, Выходной сигнал 100/70 В/4-16 Ом, AC 230 В, 50 Гц, 3U, 484х141х522 мм. | руб./шт | 351000
| PA-8424 | Цифровой усилитель мощности кл. D; 4 канала по 240вт, 40...20000 Гц, 100 В, 478х88х484 мм, AC220V/DC24V, 2U | руб./шт | 241290
| PA-8450 | Цифровой усилитель мощности кл. D; 4 канала по 500вт, 40...20000 Гц, 100 В, 478х88х484 мм, AC220V/DC24V, 2U | руб./шт | 251550
| PD-8032 | Распределитель питания для блоков обратной селекторной связи CS-8232 и абонентских панелей CP-8032, 230В, выходное напряжение 24 В, 200х96Х36 мм, 0,65 кг. | руб./шт | 29790
| PS-8208 | Центральный процессор, ГО и ЧС, RS-485, контроль всех соединений, управление 512 зон/64 терминала/8 групп, +24 В, микшер, 1 мик./4 лин. вх., 2U | руб./шт | 100260
| RA-8236 | Универсальный усилитель 360 Вт/100 В, 8 зон, 1 мик. (приор.)/2 лин. (приор.)/1 лин. вх., ГО и ЧС, RS-485, контроль всех соединений, подключение RM-8064х8, управление световыми табло +24В, зарядное устройство для акк. +24В, расширение до 512 зон/3 каналов, 2U | руб./шт | 192600
| RM-8064 | Микрофонная консоль с возможностью расширения до 512 зон/8 групп, RS-485, 1 мик./1 лин. вход, управление блоком RA-8236. | руб./шт | 61380
| RP-8264 | Универсальный порт для усилителей до 4х500 Вт/100 В, 8 зон, 1 мик. (приор.)/2 лин. (приор.)/1 лин. вх., ГО и ЧС, RS-485, контроль всех соединений, подключение RM-8064х8, управление световыми табло +24В, зарядное устройство для акк. +24В, расширение до 512 зон/3 каналов, 2U | руб./шт | 148320
| RS-8108 | Адаптер USB/RS-485, для управления системой с компьютера + ПО, 1U. Управление 512-тю зонами, 8-ю группами терминалов, активация 24 алгоритмов оповещения и 8 дополнительных алгоритмов оповещения по протоколу Modbus. | руб./шт | 68400
| VF-8160 | Автоматический цифровой блок сообщений, управление зонами | руб./шт | 69840
1.3.5 | Стойки 19"
| SU-08 | Блок розеток 220 В, 8 розеток, 10 А, выключатель, 1U | руб./шт | 8505
| PB-60 | Выдвижная полка 19" универсальная, 600 мм | руб./шт | 6405
| PB-80 | Выдвижная полка 19" универсальная, 800 мм | руб./шт | 7665
| R-066WW | 19” шкаф для оборудования, 6U х 600 мм, с настенным креплением (без ножек/роликов) | руб./шт | 20790
| R-096WW | 19” шкаф для оборудования, 9U х 600 мм, с настенным креплением (без ножек/роликов) | руб./шт | 25620
| R-156WW | 19" шкаф для оборудования, 15U х 600 мм, с настенным креплением (без ножек/роликов) | руб./шт | 34755
| R-186RR | 19" шкаф для оборудования, 18U х 600 мм, встраиваемая система охлаждения (без ножек/роликов) | руб./шт | 47460
| R-188RR | 19” шкаф для оборудования, 18U х 800 мм, встраиваемая система охлаждения (без ножек/роликов) | руб./шт | 50715
| R-246RR | 19" шкаф для оборудования, 24U х 600 мм, встраиваемая система охлаждения (без ножек/роликов) | руб./шт | 65625
| R-248RR | 19” шкаф для оборудования, 24U х 800 мм, встраиваемая система охлаждения (без ножек/роликов) | руб./шт | 67095
| R-336RR | 19" шкаф для оборудования, 33U х 600 мм, встраиваемая система охлаждения (без ножек/роликов) | руб./шт | 72765
| R-338RR | 19” шкаф для оборудования, 33U х 800 мм, встраиваемая система охлаждения (без ножек/роликов) | руб./шт | 75653
| R-426RR | 19" шкаф для оборудования, 42U х 600 мм, встраиваемая система охлаждения (без ножек/роликов) | руб./шт | 86730
| R-428RR | 19” шкаф для оборудования, 42U х 800 мм, встраиваемая система охлаждения (без ножек/роликов) | руб./шт | 90090
| R-446RR | 19" шкаф для оборудования, 44U х 600 мм, встраиваемая система охлаждения (без ножек/роликов) | руб./шт | 93765
| R-448RR | 19" шкаф для оборудования, 44U х 800 мм, встраиваемая система охлаждения (без ножек/роликов) | руб./шт | 96075
| RMFR | Вентиляторный модуль для напольного шкафа R-xxxRR, 2 вентилятора, термостат | руб./шт | 12390
| CC-04 | Комплект (4 ножки) для 19" шкафа RR | руб./компл | 1085
| CE-04 | Комплект (4 ролика) для 19" шкафа RR | руб./компл | 2850
1.3.6 | Регуляторы громкости, аксессуары
| AT-06 | Регулятор громкости (аттенюатор) 6 Вт/100 В, реле принудительного включения | руб./шт | 1530
| AT-12 | Регулятор громкости (аттенюатор) 12 Вт/100 В, реле принудительного включения | руб./шт | 3240
| AT-24 | Регулятор громкости (аттенюатор) 24 Вт/100 В, реле принудительного включения | руб./шт | 3780
| AT-36 | Регулятор громкости (аттенюатор) 36 Вт/100 В, реле принудительного включения | руб./шт | 4140
| AT-50 | Регулятор громкости (аттенюатор) 50 Вт/100 В, реле принудительного включения | руб./шт | 4590
| AT-120 | Регулятор громкости (аттенюатор) 120 Вт/100 В, реле принудительного включения, 80 х 80 х 74 мм, 0,29кг. | руб./шт | 4860
| AT-160 | Регулятор громкости (аттенюатор) 160 Вт/100 В, реле принудительного включения, 80 х 80 х 74 мм, 0,29кг. | руб./шт | 6210
| AT-206 | Селектор программ/регулятор громкости 6 Вт/100 В, реле принудительного включения | руб./шт | 5400
| AT-212 | Селектор программ/регулятор громкости 12 Вт/100 В, реле принудительного включения, 80 х 154 х 67 мм, 0,25 кг. | руб./шт | 5940
| AT-224 | Селектор программ/регулятор громкости 24 Вт/100 В, реле принудительного включения, 80 х 154 х 67 мм, 0,26кг. | руб./шт | 6480
| AT-236 | Селектор программ/регулятор громкости 36 Вт/100 В, реле принудительного включения, 80 х 154 х 67 мм, 0,30 кг. | руб./шт | 7020
| AT-250 | Селектор программ/регулятор громкости 50 Вт/100 В, реле принудительного включения, 80 х 154 х 67 мм, 0,32 кг. | руб./шт | 7560
| PR-06 | Селектор программ, реле принудительного включения, 100 В, 80 х 80 х 57 мм, 0,09 кг. | руб./шт | 2250
| AT-INBOX | Монтажная коробка для регулятора громкости или селектора программ серии AT-, врезная | руб./шт | 540
| AT-ONBOX | Монтажная коробка для регулятора громкости или селектора программ серии AT-, накладная | руб./шт | 360
| AT-ONBOX-2 | Монтажная коробка для селектора программ/регулятора громкости, накладная | руб./шт | 450
1.4 | Система оповещения «JDM»
1.4.1 | Настольное оборудование
| TA-1120 | Микшер-усилитель 120 Вт, 100 В, 5 микр./лин. + 1 телеф. входов, блок сирен, селектор на 3 зоны, функция приоритетов, возможность установки CD, тюнера, касс. деки, цифр. блока сообщений, питание 24/220 В | руб./шт | 50352.25
| ZA-1120A | Микшер-усилитель, 120 Вт, 100 В, 5 микр./лин.+ 1 телеф. входов с эквалайзерами, телефонный вызов+ночной режим, блок сирен, селектор 5 зон с аттенюаторами, функция приоритетов, аварийный режим включения, возможность установки CD, тюнера, касс. деки, цифр. блока сообщений, работа с микрофонными консолями JRC-10 (RC-100), питание 24/220 В | руб./шт | 81491.15
| ZA-1240A | Микшер-усилитель, 240 Вт, 100 В, 5 микр./лин.+ 1 телеф. входов с эквалайзерами, телефонный вызов+ночной режим, блок сирен, селектор 5 зон с аттенюаторами, функция приоритетов, аварийный режим включения, возможность установки CD, тюнера, касс. деки, цифр. блока сообщений, работа с микрофонными консолями JRC-10 (RC-100), питание 24/220 В | руб./шт | 94865.55
| ZA-6600 | Микшер-усилитель, 600 Вт, 100 В, 5 микр./лин.+ 1 телеф. входов с эквалайзерами, телефонный вызов+ночной режим, блок сирен, селектор 5 зон с аттенюаторами, функция приоритетов, аварийный режим включения, возможность установки CD, тюнера, касс. деки, цифр. блока сообщений, работа с микрофонными консолями JRC-10, питание 24/220 В | руб./шт | 130172.25
| PS-3120 | Микшер-усилитель, 120 Вт, 100 В, 5 микр./3 лин., блок сирен, селектор 5 зон, функция приоритетов, аварийный режим включения, возможность установки CD, тюнера, касс. деки, цифр. блока сообщений, питание 24/220 В | руб./шт | 69234.75
| PS-3240 | Микшер-усилитель, 240 Вт, 100 В, 5 микр./3 лин., блок сирен, селектор 5 зон, функция приоритетов, аварийный режим включения, возможность установки CD, тюнера, касс. деки, цифр. блока сообщений, питание 24/220 В | руб./шт | 79534
| PS-3360 | Микшер-усилитель, 360 Вт, 100 В, 5 микр./3 лин., блок сирен, селектор 5 зон, функция приоритетов, аварийный режим включения, возможность установки CD, тюнера, касс. деки, цифр. блока сообщений, питание 24/220 В | руб./шт | 92121.9
| PS-3480 | Микшер-усилитель, 480 Вт, 100 В, 5 микр./3 лин., блок сирен, селектор на 5 зон, функция приоритетов, аварийный режим включения, возможность установки CD, тюнера, касс. деки, цифр. блока сообщений, питание 24/220 В | руб./шт | 99560.5
| DMT-100 | Модуль сообщений, встраиваемый,запись и воспроизведение сообщений с micro-SD, недельный таймер, управление как с модуля, так и дистанционно с помощью микрофонных пультов RC-600 и RC-100, с микшерами-усилителями серии ZA. | руб./шт | 37324.3
| CDP-100MU | Модуль CD-плейера, встраиваемый Функциональные возможности: - Случайное воспроизведение. - Повтор и поиск начальных участков фрагментов записи CD. - Функция дистанционного управления. - Регулятор уровня выходного сигнала, совмещенный с выключателем питания. - Жидкокристаллический дисплей с подсветкой. - USB вход для воспроизведения информации с внешних носителей | руб./шт | 44630.3
| CDR-100RDSU | Модуль CD-плейера и цифрового тюнера, встраиваемый, с памятью. Функциональные возможности: - Цифровой тюнер с памятью на 30 станций (FM: 18, AM: 12). - RDS-функция. - Случайное воспроизведение. - Повтор и поиск начальных участков фрагментов записи CD. - Функция дистанционного управления. - Регулятор уровня выходного сигнала, совмещенный с выключателем питания. - Жидкокристаллический дисплей с подсветкой. - USB вход для воспроизведения информации с внешних носителей | руб./шт | 50698.7
| RR-600 | Встраиваемый модуль для подключения 3 микрофонных пультов RC-600,610 (до 100м) для усилителей серии ZA-6000. | руб./шт | 6579.95
| ME-2A (JDM) | Кабинет дополнительный для встраиваемых модулей на 2 прибора, 24/220 В | руб./шт | 26320.45
| ME-4A | Кабинет дополнительный для встраиваемых модулей на 4 прибора, 24/220 В | руб./шт | 29181.75
1.4.2 | Оборудование для стойки 19''
| PA-112DP | Усилитель мощности 120 Вт, 100 В, с приоритетным входом, встроенным лимитером, многоступенчатой защитой, индикатором неисправности | руб./шт | 55502.2
| PA-124DP | Усилитель мощности 240 Вт, 100 В, с приоритетным входом, встроенным лимитером, многоступенчатой защитой, индикатором неисправности | руб./шт | 67804.1
| PA-136DP | Усилитель мощности 360 Вт, 100 В, с приоритетным входом, встроенным лимитером, многоступенчатой защитой, индикатором неисправности | руб./шт | 86156.2
| PA-148DP | Усилитель мощности 480 Вт, 100 В, с приоритетным входом, встроенным лимитером, многоступенчатой защитой, индикатором неисправности | руб./шт | 96109.65
| PA-212DP | Усилитель мощности 2-х канальный 2х120 Вт, 100 В, с приоритетным входом, встроенным лимитером, многоступенчатой защитой, индикатором неисправности | руб./шт | 87544.6
| PA-224DP | Усилитель мощности 2-х канальный 2х240 Вт, 100 В, с приоритетным входом, встроенным лимитером, многоступенчатой защитой, индикатором неисправности | руб./шт | 101277.15
| PA-412DP | Усилитель мощности 4-х канальный 4х120 Вт, 100 В, с приоритетным входом, встроенным лимитером, многоступенчатой защитой, индикатором неисправности | руб./шт | 139327.5
| PA-424DP | Усилитель мощности 4-х канальный 4х240 Вт, 100 В, с приоритетным входом, встроенным лимитером, многоступенчатой защитой, индикатором неисправности | руб./шт | 175088.55
| AB-1112A (JDM) | Блок вентиляторов с автоматическим включением | руб./шт | 17165.85
| AD-1125 | Распределитель аудио сигнала на 10 моно или 5 стерео зон | руб./шт | 28323.1
| CS-1110 | Генератор тональных сигналов и сирен | руб./шт | 20884.5
| DR-1104 | Распределитель линий микрофонных консолей, 1х4, 24 В (DC), 3,6 Вт, 483х44х200 мм | руб./шт | 38908.35
| EQ-1311 | Графический эквалайзер моно 31полос | руб./шт | 35475.7
| EQ-2312 | Графический эквалайзер стерео 2х31полос | руб./шт | 56360.2
| ES-1120 | Переключатель аварийный на 20 зон | руб./шт | 28614.95
| EP-3352 | Блок автономного аварийного питания/зарядное устройство | руб./шт | 44630.3
| EU-2211 (JDM) | Аварийная панель, 24 В (DC), 3,5 Вт, 483x88x200 мм. Плата аварийных сообщений EU-2211M ПРИОБРЕТАЕТСЯ ОТДЕЛЬНО! | руб./шт | 27060.15
| EU-2211M (JDM) | Плата аварийных сообщений для аварийной панели EU-2211 c возможностью записи | руб./шт | 8708.7
| FA-2242 | Блок индикации неисправности линий и автоматической замены неисправных усилителей, на 8 каналов | руб./шт | 92407.9
| MU-2307 | Панель контроля на 10 зон | руб./шт | 37764.35
| PD-3322 | Блок питания с автоматическим включением | руб./шт | 52640.9
| RG-3220 (JDM) | Блок многофункциональный, реле на 20 зон | руб./шт | 87544.6
| RG-3220R2 | Карта дистанционного управления для GR-3220 дополнительная | руб./шт | 13160.55
| RG-3220TL | Карта управления телефонными линиями для RG-3220, дополнительная | руб./шт | 14018.55
| SC-132A | Блок контроля линий громкоговорителей - проверка сопротивления, нагрузки, фазировки, замыкания и т.п., на 32 линии | руб./шт | 85534.15
| SC-008A (JDM) | Релейно-коммутационная панель для JSC-132 на 8 линий | руб./шт | 14929.85
| SE-1174 | Переключатель сигналов | руб./шт | 25462.45
| SS-2220P | Селектор каналов на 20 зон, с релейной группой | руб./шт | 32614.4
1.4.3 | Аккустические системы
1.4.3.1 | Настенные
| WS-103W | Громкоговоритель 3 Вт, настенный | руб./шт | 5149.95
| WS-110W | Громкоговоритель 10 Вт, настенный | руб./шт | 6842.55
| CO-110 | Колонка звуковая 10 Вт, настенная | руб./шт | 7152.6
| CO-120 | Колонка звуковая 20 Вт, настенная | руб./шт | 9441.25
| CO-130 | Колонка звуковая 30 Вт, настенная | руб./шт | 11443.9
| CO-140 | Колонка звуковая 40 Вт, настенная | руб./шт | 13160.55
1.4.3.2 | Потолочные
| CS-610 | Громкоговоритель 10 Вт, потолочный, круглый | руб./шт | 5149.95
1.4.3.3 | Уличные
| CO-120A | Колонка звуковая 20 Вт, настенная, всепогодное исполнение | руб./шт | 9155.25
| CO-130A | Колонка звуковая 30 Вт, настенная, всепогодное исполнение | руб./шт | 10871.25
| CO-140A | Колонка звуковая 40 Вт, настенная, всепогодное исполнение | руб./шт | 12301.9
| HS-50RT | Уличный рупорный громкоговоритель 50/25/15 Вт; 100 В. IP65. Алюминиевый корпус. | руб./шт | 11157.9
1.4.4 | Микрофоны и микрофонные консоли
| PS-100 | Микрофон настольный с функциями управления аварийного включения | руб./шт | 13685.75
| RC-100 | Станция микрофонная, настольная, с селектором на 5 зон, с аудиовходом и возможностью управления блоком сообщений DM-100 | руб./шт | 22394.45
| RR-100 | Плата интерфейсная дистанционного управления микрофонной консолью JRC-10 (RC-100) | руб./шт | 5721.95
| RC-110 | Микрофон настольный с селектором зон, аудиовходом, функциями управления аварийного включения, сиреной и приоритетами | руб./шт | 20216.95
| RA-1051A (JDM) | Консоль микрофонная, с селектором на 20 зон | руб./шт | 26606.45
| RA-1051B | Консоль микрофонная, с селектором на 10 зон | руб./шт | 22887.15
| RC-600 | Консоль микрофонная, с селектором на 6 зон (для усилителей серии ZA...) | руб./шт | 23638.55
1.5 | Система оповещения пр-ва «ТРОМБОН»
1.5.1 | Приборы управления техническими средствами и эвакуацией
| 69 МР3/WAV | Таймер школьного звонка предназначен для включения в заданное время усилителя мощности или всей СОУЭ и генерации мелодий. Прибор обеспечивает выполнение мелодичных сигналов по рас-писанию занятий учебного заведения на базе СОУЭ Тромбон. Подключение к Тромбон ПУ. Время включения сигналов (расписание), сигналов для звонков или длительность определяет и программирует пользователь. 27Вт, 260 х 200 х 100 мм. | руб./шт | 23266
| Кабель РТС/15В | Кабель РТС для подключения (через радиорозетку) к абонентским линиям сетей проводного вещания приборов управления "Тромбон ПУ-4", "Тромбон ПУ-8", "Тромбон ПУ-М". | руб./шт | 931
| Кабель РТС/30В | Кабель РТС для подключения (через радиорозетку) к абонентским линиям сетей проводного вещания приборов управления "Тромбон ПУ-4", "Тромбон ПУ-8", "Тромбон ПУ-М". | руб./шт | 931
| Тромбон - ПО | ПО для организации дистанционного централизованного звукового вещания в одной или нескольких системах оповещения. Работает совместно с прибором управления серии "Тромбон-ПУ-ХХ". Комплект поставки: Диск с программным обеспечением и инструкцией, преобразователь интерфейса USB-RS485 - "ТРОМБОН - КИ", драйвер для преобразователя интерфейса, кабель USB, кабель RS485, бумажная инструкция. Поставляется в коробке. | руб./шт | 78309
| ТРОМБОН IP-ПЗВ | Настольный пульт звукового вещания, сенсорный экран 7", IPS 800х600, подключение до 255 вызывных панелей Тромбон-IP-НВП, до 255 усилителей Тромбон-IP-УМ120, возможность работы в режиме "точка-точка", Ethernet, 3 USB, внешний блок питания 5 В в комплекте, 250х34х145 г, 1,15 кг | руб./шт | 68488
| ТРОМБОН IP-УМ120-В | IP усилитель, 120 Вт, линия 30, 70, 100, 120 В, диапазон частот 68...35000 Гц, отношение сигнал/шум 80 дБ, 340х315х80 мм, 5,4 кг | руб./шт | 98065
| Тромбон МН-10 | Микрофон настольный конденсаторный на гибкой стойке, со звуковым сигналом, с кнопкой "ВКЛ/ВЫКЛ", 100...18000 Гц, 10 кОм, 45х120х180 мм В комплекте: кабель Jack-XLR 3 м, блок питания. | руб./шт | 15798
| Тромбон МН-7 | Микрофон настольный динамический с подставкой, на гибкой стойке, с кнопкой "ВКЛ/ВЫКЛ", 100...18000 Гц, 600 Ом, 85x100x330 мм | руб./шт | 7149
| Тромбон МУ-240 | Микшер-усилитель мощностью 240 Вт, USB/SD -карт, USB, FM и Bluetooth-плеер, подключение до 6-ти источников аудио сигнала, 3 микрофонных, 2 линейных входа и 1 вход АТС. выходное напряжение 30В, 100В, 4-16 Ом, 100 - 16000 Гц, 2U, 438 х 360 х 88 мм. | руб./шт | 54153
| Тромбон МУ-480 | Микшер-усилитель мощностью 480 Вт, USB/SD -карт, USB, FM и Bluetooth-плеер, подключение до 6-ти источников аудио сигнала, 3 микрофонных, 2 линейных входа и 1 вход АТС. выходное напряжение 30В, 100В, 4-16 Ом, 100 - 16000 Гц, 2U, 438 х 360 х 88 мм. | руб./шт | 63248
| Тромбон ПУ-8К | Прибор управления оповещением для СОУЭ 3 и 4-го типа, 8 зон/8 линий оповещения, встроенный усилитель мощности на 240 (2х120) Вт, 30/100В, систему резервного питания, 2 входа МЧС, 2 выхода управления системами светового и эвакуационного оповещений, встроенный электретный микрофон, гибкие настройки алгоритмов оповещения, интеллектуальную систему контроля всех линий связи, порт для подключения удаленных консолей и интерфейс для подключения ПК и сопряжения с системами безопасности АРМ "Орион Про". | руб./шт | 137466
| Тромбон-БК | Блок коммутации может коммутировать до 4 блоков "Тромбон - БП-500" и до 4 усилителей "Тромбон - УМ4-120/240"; коммутируемый ток до 5А, 2 входа управления, 480х320х88 мм, 5кг. | руб./шт | 33160
| Тромбон-БП-14 | Блок резервного питания и коммутации, встроенные АКБ 14 Ач (4х7 Ач); напряжение питания 220 В, потребляемый ток 1,5 А, выходное напряжение на некоммутируемых выходах 24...28 В до 2 А, 12, 2...12,6 В до 2 А; выходное напряжение на коммутируемом выходе 24...28 В до 14 А, реле коммутации основного и резервного питания, контроль заряда АКБ с индикацией состояния, 480х433х144 мм, 3U, 16 кг | руб./шт | 41025
| Тромбон-БП-21 | Блок резервного питания и коммутации, встроенные АКБ 21 Ач (6х7 Ач); напряжение питания 220 В, потребляемый ток 1,5 А, выходное напряжение на некоммутируемых выходах 24...28 В до 2 А, 12, 2...12,6 В до 2 А; выходное напряжение на коммутируемом выходе 24...28 В до 21 А, реле коммутации основного и резервного питания, контроль заряда АКБ с индикацией состояния, 438х433х132 мм, 3U, 24 кг | руб./шт | 51665
| Тромбон-БП-7 | Блок резервного питания и коммутации, встроенные АКБ 7 Ач (2х7 Ач); напряжение питания 220 В, потребляемый ток 1,5 А, выходное напряжение на некоммутируемых выходах 24...28 В до 2 А, 12, 2...12,6 В до 2 А; выходное напряжение на коммутируемом выходе 24...28 В до 7 А, реле коммутации основного и резервного питания, контроль заряда АКБ с индикацией состояния, 480х433х144 мм, 3U, 20 кг | руб./шт | 36824
| ТРОМБОН-БПУ | Блок подключения усилителя, коммутируемые напряжение/мощность - от 30 до 120В/ до 500Вт, управляющие напряжение/ток - 24В/0.1А, 87Х81Х137мм, 0.5кг | руб./шт | 5543
| Тромбон-БС-16 | Блок-селектор; 16 зон по 2 панели, двухсторонняя связь, 4-х проводная линия, питание 220В, встроенный блок резервного питания 12В, вес 4,3 кг, длина линии (4-х жильная) связи c одной вызывной панелью до 400м, габариты 483х323х65 мм. | руб./шт | 58468
| ТРОМБОН-БС-16 КК | Кросс кабельный «Тромбон – БС-16» КК для подключения к прибору «Тромбон –БС-16» кабелей связи с сечением жилы до 2,0 кв. мм. Количество подключаемых линий связи: 16, тип линии связи 4-х жильная, 483х42х44мм, 1,3 Кг | руб./шт | 20726
| ТРОМБОН-БСО | Управление и контроль линии связи со световыми оповещателями; выдача информации о неисправности подключений.DC 10-29В/<100мА , 5 контролируемых линий оповещения, дистанционное управление, 438х321х44 мм (1U), 4.5 кг | руб./шт | 40410
| Тромбон-БЧС | Тромбон - БЧС обеспечивает связь между Тромбон - ПУ-ХХ и сервером центральной станции оповещения «Тромбон–ЦСО». Питание 220В, порты: ethernet, RS485, линейный выход звука. Контроль линий связи. Размеры 483х350х89мм (2U). | руб./шт | 91000
| Тромбон-ВП | Накладная вызывная панель; питание от "Тромбон-БС-16"; антивандальный металлический корпус; габариты - 122х42х24 мм; 0,3 кг | руб./шт | 6290
| Тромбон-ВП (белая) | Накладная вызывная панель; питание от "Тромбон-БС-16"; антивандальный металлический корпус; габариты - 125х84х28 мм; 0,3 кг | руб./шт | 8967
| Тромбон-ИП | Информационная приставка, 220 В, 482х280х88 | руб./шт | 39406
| ТРОМБОН-КЛ-Н | Коммутатор линии нерегулируемый, коммутируемые напряжение/мощность - от 30 до 120В/ до 500Вт, управляющие напряжение/ток - 24В/0.1А, 104Х29Х104мм, 0.5кг | руб./шт | 5543
| ТРОМБОН-КЛ-Р | Коммутатор линии регулируемый, коммутируемые напряжение/мощность - от 30 до 120В/ до 60Вт, управляющие напряжение/ток - 24В/0.1А, 87Х81Х137мм, 1.5кг | руб./шт | 5543
| Тромбон-М | Микрофон, 60 - 18000 Гц, 600 Ом, -52дБ/В, длина кабеля - 3м, 170х52 мм. | руб./шт | 1321
| ТРОМБОН-ПЗВ-4 | Пульт звукового вещания четырехканальный, 4 FM- радиоприемника, микрофон, 8 выходов звукового сигнала: 4-линейных и 4 балансных, 4 регулятора, 4 переключателя для выбора источников звука, вход для 4 SD-карт, 4 USB -входа для флеш-накопителя, напряжение питания 24В, 520х76х140 мм, 3кг. | руб./шт | 57123
| Тромбон-ПУ-2 | Прибор управления тех. средствами оповещения ; встроенный блок резервного питания 12В; 1 вход пожарной сигнализации;1 линия светового и звукового оповещения; контроль линий, 1 сообщение до 60 сек; АС 220В, 260х230х82мм. | руб./шт | 31586
| Тромбон-ПУ-4 | Прибор управления оповещением для СОУЭ 3 и 4-го типа; напряжение питания 220 В 50 Гц, встроенный блок резервного питания 12 В; зон оповещения 5 (4+1 "Зона персонала"), вход ГО и ЧС, встроенный звуковой процессор на 2 сообщения по 60 сек., порт для подключения удаленных консолей Тромбон-УК, интерфейс для подключения ПК и сопряжения с системами безопасности Интеллект+ и GOAL, контроль всех линий связи, габариты 483х340х133 мм (3U), 7 кг | руб./шт | 78901
| Тромбон-ПУ-8 | Прибор управления оповещением для СОУЭ 3 и 4-го типа, напряжение питания 220 В 50 Гц, встроенный блок резервного питания 12 В, зон оповещения - 8, вход ГО и ЧС, встроенный звуковой процессор на 2 сообщения по 60 сек, порт для подключения до 8 удаленных консолей Тромбон-УК, интерфейс для подключения ПК и сопряжения с системами безопасности Орион, Интеллект+ и GOAL, контроль всех линий связи, габариты 438х321х132 мм (3U), 9кг | руб./шт | 121795
| Тромбон-ПУ-М16 | Многозонный прибор управления техническими средствами оповещения и эвакуацией для СОУЭ 3, 4 и 5 типов; зон светового и звукового оповещения - 16; напряжение питания 220 В 50 Гц; встроенный блок резервного питания 12 В; встроенный звуковой процессор на 8 речевых сообщений по 15 сек.; порт для подключения до 8 удаленных консолей Тромбон-УК; сопряжение с ПК (RS 485); контроль линий связи; сопряжения с системами безопасности Орион, Интеллект+ и GOAL; вход ГО и ЧС; 438х400х176 мм (4U); 14 кг | руб./шт | 185400
| Тромбон-ПУ-М24 | Многозонный прибор управления техническими средствами оповещения и эвакуацией для СОУЭ 3, 4 и 5 типов; зон светового и звукового оповещения - 24; напряжение питания 220 В 50 Гц; встроенный блок резервного питания 12 В; встроенный звуковой процессор на 8 речевых сообщений по 15 сек.; порт для подключения до 8 удаленных консолей Тромбон-УК; сопряжение с ПК (RS 485); сопряжения с системами безопасности Орион, Интеллект+ и GOAL; контроль линий связи; вход ГО и ЧС; 483х430х190 мм (4U); 14 кг | руб./шт | 201217
| Тромбон-ПУ-М32 | Многозонный прибор управления техническими средствами оповещения и эвакуацией для СОУЭ 3, 4 и 5 типов; зон светового и звукового оповещения - 32; напряжение питания 220 В 50 Гц; встроенный блок резервного питания 12 В; встроенный звуковой процессор на 8 речевых сообщений по 15 сек.; порт для подключения до 8 удаленных консолей Тромбон-УК; сопряжение с ПК (RS 485); сопряжения с системами безопасности Орион, Интеллект+ и GOAL; контроль линий связи; вход ГО и ЧС; 483х430х190 мм (4U); 14 кг | руб./шт | 211828
| Тромбон-ПУ-М-8 | Многозонный прибор управления техническими средствами оповещения и эвакуацией для СОУЭ 3, 4 и 5 типов; зон светового и звукового оповещения - 8; напряжение питания 220 В 50 Гц; встроенный блок резервного питания 12 В; встроенный звуковой процессор на 8 речевых сообщений по 15 сек.; порт для подключения до 8 удаленных консолей Тромбон-УК; сопряжение с ПК (RS 485); сопряжения с системами безопасности Орион, Интеллект+ и GOAL; контроль линий связи; вход ГО и ЧС; 483х384х176 мм (4U); 14 кг | руб./шт | 164007
| Тромбон-ПУ-М-ПО | Управляет прибором Тромбон ПУ-4 и Тромбон - ПУ-М любой из его модификаций. Контроль прибора и исправность подключённых к нему линий. Комплект поставки: Диск, преобразователь USB-RS485 - "Овен АС-4", драйвер, кабель USB, кабель RS485. Поставляется в коробке. | руб./шт | 12118
| Тромбон-ПУ-М-ПО интернет версия | Контроль и управление прибором Тромбон - ПУ-М (любой модификации). Комплект поставки: программное обеспечение, описание. Поставляется в виде файлов по электронной почте или на оптическом носителе. | руб./шт | 3994
| Тромбон-РМ | Радиомикрофон, динамический с базовым блоком, -40дБ, 100-18000Гц, неравномерность АЧХ 3дБ, коэффициент нелинейных искажения 2%, полоса излучаемых частот 720-760мГц, питание микрофона 9В, питание базового блока DC 12В/AC | руб./шт | 33633
| Тромбон-УК (ПУ-М) | Количество коммутируемых зон вещания - 32; микрофонный вход, встроенный микрофон ; максимальное удаление до 1200м, 200х142х45 мм, 1 кг. Работает совместно с приборами "Тромбон-ПУ-4", "Тромбон-ПУ-8", "Тромбон–ПУ-М-хх" | руб./шт | 33466
| Тромбон УМ-120(УМ4-120 класса D) | Усилитель 120 В, основное питание - ~220В AC, резервное питание- =24В DC, входов - 4, выходное напряжение 30, 100, 120 В, диапазон частот по микрофонному и линейным входам - 100-20000 Гц, по входу оповещения - 100 - 12500 Гц, габариты - 438х321х88 (2U) мм, 7,5кг | руб./шт | 56422
| Тромбон УМ-240(УМ4-240 класса D) | Усилитель средней мощности; питание от внешнего источника - 24 В и 220 В; мощность ном/пик 240/300; входов - 4; зон - 4; выходное напряжение 30, 100, 120 В; частоты - 100-12500 Гц; 438х321х88; 2U | руб./шт | 66784
| Тромбон УМ-360 (УМ4-360) | Усилитель мощности 360 Вт, питание 220В AC, резервное питание 24В DC, 4 входа, напряжение 30, 70, 100, 120 В, 1 микрофонный вход, 2 линейных входа, 1 вход оповещения, 1 выход оповещения, диапазон частот усилителя - 100-20000 Гц, по входу оповещения - 100 - 12500 Гц, 438х285х88 (2U) мм, 13кг. Рекомендуется блок резервного питания Тромбон БП-21. | руб./шт | 79915
| Тромбон УМ-40(УМ4-40) | Усилитель малой мощности; питание от внешнего источника - 24В и 220В; 20Вт; 2 мик/1 лин; 30/120 В; низкоомный выход (4-16 Ом), 80-12000 Гц | руб./шт | 11742
| Тромбон УМ-480(УМ4-480) | Усилитель мощности 480 Вт, питание 220В AC, резервное питание 24В DC, 4 входа, напряжение 30, 70, 100, 120 В, диапазон частот усилителя - 100-20000 Гц, по входу оповещения - 100 - 12500 Гц, 438х285х88 (2U) мм, 13кг. Рекомендуется блок резервного питания Тромбон БП-21. | руб./шт | 90066
| Тромбон УМ-60 (УМ4-60) | Усилитель малой мощности; питание от внешнего источника - 24В и 220В; 60Вт; 3 микр./2 лин.; 30/100/120 В; 50-10000 Гц | руб./шт | 26474
| Тромбон УМ-600 (УМ4-600) | Усил-ль мощности ном/пик 600/1000Вт; 80...18000Гц; 120В/100В/70/30В; 4 зоны; 2микроф/2 лин. вх; ~220В/50гц; =24В (20А); 438х430х88 мм; защита от перегрузки, 23 кг. | руб./шт | 97912
| ТРОМБОН-ЦСО | Центральная станция оповещения - сервер с программным обеспечением станции оповещения. Работает с ТРОМБОН - БЧС для создания системы экстренного оповещения населения. (Операционная система Linux 64-бита) Габариты - 484х514х175мм (4U), 16кг | руб./шт | 84712
NEW | Комплект кабелей "Тромбон" | Комплект кабелей системы «СОУЭ Тромбон». Комплект используется для систем с несколькими усилителями мощности. (При монтаже количество комплектов кабелей равно количеству усилителей мощности Тромбон УМ в системе). | руб./шт | 1801
1.5.2 | Стойки 19"
| СО-224-1 | Открытая стойка 19" 24U, высота 1177 мм., двухрамная(комплект на 1 прибор:1 полка 470 Х 430мм, 1 фальшпанель, 1 комплект крепежа), 18кг | руб./шт | 26902
| СО-224-2 | Открытая стойка 19" 24U, высота 1177 мм., двухрамная (комплект на 2 прибора:2 полки 470х400мм, 2 фальшпанели, 2 комплекта крепежа) | руб./шт | 30836
| СО-224-3 | Открытая стойка 19" 24U, высота 1177 мм., двухрамная (комплект на 3 прибора:3 полки 470х400мм, 3 фальшпанели, 3 комплекта крепежа) | руб./шт | 33953
| СО-224-4 | Открытая стойка 19" 24U, высота 1177 мм., двухрамная (комплект на 4 прибора:4 полки 470х400мм, 4 фальшпанели, 4 комплекта крепежа) | руб./шт | 37077
| СО-224-5 | Открытая стойка 19" 24U, высота 1177 мм., двухрамная (комплект на 5 приборов:5 полок 470х400мм, 5 фальшпанелей, 5 комплектов крепежа) | руб./шт | 40199
| СО-224-6 | Открытая стойка 19" 24U, высота 1177 мм, двухрамная(комплект на 6 приборов: 6 полок 470 Х 430мм, 6 фальшпанелей, 6 комплектов крепежа), 31.5 кг | руб./шт | 43318
| СО-224-7 | Открытая стойка 19" 24U, высота 1177 мм, двухрамная(комплект на 7 приборов: 7 полок 470 Х 430мм, 7 фальшпанелей, 7 комплектов крепежа), 34 кг | руб./шт | 46437
| СО-224-8 | Открытая стойка 19" 24U, высота 1177 мм, двухрамная(комплект на 8 приборов: 8 полок 470 Х 430мм, 7 фальшпанелей, 8 комплектов крепежа), 36.5 кг | руб./шт | 49554
| СО-236-2 | Открытая стойка 19" 36U, высота 1709 мм, двухрамная(комплект на 2 прибора:2 полки 470х430 мм, 2 фальшпанели, 2 комплекта крепежа), 22кг | руб./шт | 32498
| СО-236-3 | Открытая стойка 19" 36U, высота 1709 мм., двухрамная (комплект на 3 прибора:3 полки 470х400 мм, 3 фальшпанели, 3 комплекта крепежа) | руб./шт | 38738
| СО-236-4 | Открытая стойка 19" 36U, высота 1709 мм., двухрамная (комплект на 4 прибора:4 полки 470х400 мм, 4 фальшпанели, 4 комплекта крепежа) | руб./шт | 41863
| СО-236-5 | Открытая стойка 19" 36U, высота 1709 мм., двухрамная (комплект на 5 приборов:5 полок 470х400 мм, 5 фальшпанелей, 5 комплектов крепежа) | руб./шт | 44984
| СО-236-6 | Открытая стойка 19" 36U, высота 1709 мм., двухрамная (комплект на 6 приборов:6 полок 470х400 мм, 6 фальшпанелей, 6 комплектов крепежа) | руб./шт | 48104
| СО-236-7 | Открытая стойка 19" 36U, высота 1709 мм., двухрамная (комплект на 7 приборов:7 полок 470х400 мм, 7 фальшпанелей, 7 комплектов крепежа) | руб./шт | 51225
| СО-236-8 | Открытая стойка 19" 36U, высота 1709 мм., двухрамная(комплект на 8 приборов:8 полок 470х430 мм, 8 фальшпанелей, 8 комплектов крепежа), 38,5кг | руб./шт | 54342
| СО-236-9 | Открытая стойка 19" 36U, высота 1709 мм., двухрамная(комплект на 9 приборов:9 полок 470х430 мм, 9 фальшпанелей, 9 комплектов крепежа), 41 кг | руб./шт | 57464
| СО-236-10 | Открытая стойка 19" 36U, высота 1709 мм., двухрамная(комплект на 10 приборов:10 полок 470х430 мм, 10 фальшпанелей, 10комплектов крепежа), 43.5 кг | руб./шт | 60580
1.5.3 | Акустические системы
1.5.3.1 | Настенные
| Глагол Н1-5 | Громкоговоритель 5 Вт, настенный, 30,100В, 98 дБ, 90Гц-16кГц, 175х193х85, пластик | руб./шт | 1713
| ГЛАГОЛ Н1-5У (ГЛАГОЛ Н1-5 Премиум) | Громкоговоритель речевой, настенный, 5 Вт/3 Вт/ 1Вт, номинальное напряжение 100В, 97дБ , 90Гц - 16кГц, 193 х 175 х 85 мм, пластик, 0,71 кг. | руб./шт | 3021
| ГЛАГОЛ Н2-10У (ГЛАГОЛ Н2-10Премиум) | Громкоговоритель речевой, настенный, 10 Вт/5 Вт/ 3 Вт, номинальное напряжение 100В, 105дБ, 90Гц-16кГц, 260 х 185 х 120 мм, пластик, 1,21 кг. | руб./шт | 3731
| ГЛАГОЛ-ЗП-20 | Оповещатель охранно-пожарный, речевой, настенный, в корпусе "звуковой прожектор", 20 Вт, номинальное напряжение 100В, 103 дБ , 100Гц-15кГц, D125x200мм, металл, 2,3 кг | руб./шт | 5457
| Глагол-Н1-1 | Громкоговоритель 1 Вт, настенный, 30/100 В, 193x175x85 мм | руб./шт | 1626
| Глагол-Н1-3 | Громкоговоритель 3 Вт, настенный, 30,100В, 94 дБ, 90Гц-16кГц, 175х193х85, пластик | руб./шт | 1675
| Глагол-Н2-10 | Громкоговоритель 10 Вт, настенный, 30/100 B, 206х160х115 мм | руб./шт | 2850
| Глагол-Н2-3 | Громкоговоритель 3 Вт, настенный, 30/100 В, 206х160х115 мм | руб./шт | 2715
| Глагол-Н2-5 | Громкоговоритель 5 Вт, настенный, 30/100 B, 206х160х115 мм | руб./шт | 2788
| Глагол-Н3-20 | Громкоговоритель, речевой, настенный, навесной, 20 Вт, 30/100В, 88дБ при 100В, 80Гц-20кГц, 217х170х150, пластик, вес 2185г | руб./шт | 4602
| Глагол-Н3-40 | Оповещатель охранно-пожарный, речевой, настенный, навесной, 40 Вт, 100В, 97дБ, 110Гц-20кГц, 300х220х190 мм, пластик, вес 5 кг | руб./шт | 5475
| Глагол Н3-10IP | IP речевой активный оповещатель, 10 Вт. Номинальное напряжение 100 В, 60-20 000 Гц, звуковое давление 97 дБ, питание РоЕ 48 В, 220x175x150 мм. | руб./шт | 32668
1.5.3.2 | Потолочные
| Глагол-П-1 | Громкоговоритель 1 Вт, потолочный, 30/100 В, 206х160х115 мм | руб./шт | 1483
| Глагол-П-10 | Громкоговоритель 10 Вт, потолочный, 30/100, D170х150 мм | руб./шт | 1839
| Глагол-П-3 | Громкоговоритель 3 Вт, потолочный, 30/100 В, D186х45 мм | руб./шт | 1523
| Глагол-П-5 | Громкоговоритель 5 Вт, потолочный, 30/100, D170х150 мм | руб./шт | 1564
| ГЛАГОЛ П-5У (ГЛАГОЛ-П-5 Премиум) | Громкоговоритель речевой, потолочный, 5Вт/3Вт/1Вт, номинальное напряжение 100В, 98 дБ , 100 Гц-15кГц, D 174 х 65 мм (посадочное отверстие диаметр 143 мм), пластик, 0.58 кг. | руб./шт | 2135
| Глагол-ПН-3 | Громкоговоритель потолочный, накладной, 3 Вт, 30,100В, 94 дБ , 100Гц-15кГц, D180х72 мм, пластик, 490 г | руб./шт | 1819
| Глагол-ПН-5 | Громкоговоритель потолочный, накладной, 5 Вт, 30,100В, 98 дБ , 100Гц-15кГц, D180х72 мм, пластик, 510 г | руб./шт | 1922
| ГЛАГОЛ-ПП-3 | Громкоговоритель речевой, пожарозащищенный, потолочный, 3Вт, 30, 100В, 89 дБ , 100Гц-15кГц, D200х100 мм, 820г. | руб./шт | 3677
| ГЛАГОЛ-ПП-5 | Громкоговоритель речевой, пожарозащищенный, потолочный, 5Вт, 30, 100В, 89 дБ , 100Гц-15кГц, D200х100 мм, 820г. | руб./шт | 3677
| Глагол-ПШ-10 | Громкоговоритель, потолочный, подвесной, сферический, 10 Вт, 30/100В, 105 дБ, 90Гц-16кГц, диаметр 180 мм, пластик, цв. белый, 1380г | руб./шт | 4393
| ГЛАГОЛ-ПШ-10 (чёрный) | Громкоговоритель речевой, потолочный, сферический, 10 Вт, 30,100В, 105 дБ , 100Гц-15кГц, диаметр 180 мм, пластик, цв. чёрный, 1380г. | руб./шт | 4393
1.5.3.3 | Уличные
| ГЛАГОЛ 25ГР-31 | Громкоговоритель рупорный, 12Вт/25Вт, номинальное напряжение 100В, 200Гц-8000Гц, 112дБ, кронштейн в комплекте, корпус - металл, IP-65, 285 х 248 х 246мм, 1,9кг | руб./шт | 9289
| ГЛАГОЛ ЗП-10А | Громкоговоритель речевой, активный, встроенный усилитель мощности, настенно - потолочный, в корпусе "звуковой прожектор", однонаправленный, 5-10 Вт, 12-24В, 100-110дБ, 100-10000Гц, D125x220мм, металл, 2,2 кг. | руб./шт | 7465
| ГЛАГОЛ К-10 (ГЛАГОЛ-К1-10) | Оповещатель охранно-пожарный, уличный, речевой, настенный, 10/5 Вт, 100В, 100Гц-15кГц, IP 66, -35…+70 °С, 253х152х100 мм, алюминий, 1,6 кг, поворотный кронштейн в комплекте. | руб./шт | 5619
| ГЛАГОЛ К-20(ГЛАГОЛ-К1-20) | Оповещатель охранно-пожарный, уличный, речевой, настенный, 20 /10 Вт, 100В, 100Гц-15кГц, IP 66, -35…+70 °С, 373х152х100 мм, алюминий, 2,5 кг, поворотный кронштейн в комплекте. | руб./шт | 7060
| ГЛАГОЛ К-30(ГЛАГОЛ-К1-30) | Оповещатель охранно-пожарный, уличный, речевой, настенный, 30/15 Вт, 100В, 100Гц-15кГц, IP 66, -35…+70 °С, 493х152х100 мм, алюминий, 3,3 кг, поворотный кронштейн в комплекте | руб./шт | 8645
| ГЛАГОЛ К-40(ГЛАГОЛ-К1-40) | Оповещатель охранно-пожарный, уличный, речевой, настенный, 40/20 Вт, 100В, 100Гц-15кГц, IP 66, -35…+70 °С, 613х152х100 мм, алюминий, 4 кг, поворотный кронштейн в комплекте | руб./шт | 10225
| ТН-15А | Громкоговоритель активный для улицы, встроенный усилитель мощности, рупорный, 15Вт, напряжения питания 12В, 300 Гц-8 кГц, 110 дБ, кронштейн в комплекте, ABS-пластик, IP-65, 165х220х240 мм, 1400 г. | руб./шт | 8877
| ТН-15 | Громкоговоритель всепогодный, рупорный, с кронштейном, белый, пластик, 15 Вт, 300-8000 Гц, 110 дБ, IP65, 165х220х240 мм, 1,6 кг | руб./шт | 5240
| ТН-25 | Громкоговоритель, рупорный, всепогодный, с кронштейном, ABS-пластик, 25 Вт, 300-8000 Гц, 112 дБ, IP65, 205х285х280 мм, 1,9 кг | руб./шт | 6507
1.5.4 | ТРОМБОН IP
| Тромбон IP-К08 | Коммутатор сетевой, 8 портов POE (IEEE802.3af/at), неуправляемый. До 30Вт на порт, двумя LAN-портами совмещенными c двумя оптическими SFP-портами. Суммарное PoE питание до 120Вт. Исполнение в металлическом корпусе, IP20, комплект крепления в 19" стойку или шкаф. Питание от сети 220В. Прибор предназначен для использования в системе «Тромбон IP» в качестве сетевого PoE коммутатора. | руб./шт | 15857
| Тромбон IP-К16 | Коммутатор сетевой, 16 портов POE (IEEE802.3af/at), неуправляемый. До 30Вт на порт и двумя оптическими SFP-портами. Суммарное PoE питание до 200Вт. Исполнение в металлическом корпусе, IP20, комплект крепления в 19" стойку или шкаф. Питание от сети 220В. Прибор предназначен для использования в системе «Тромбон IP» в качестве сетевого PoE коммутатора. | руб./шт | 31496
| Тромбон IP-К24 | Коммутатор сетевой, 24 порта POE (IEEE802.3af/at), неуправляемый. До 30Вт на порт и двумя оптическими SFP-портами. Суммарное PoE питание до 250Вт. Исполнение в металлическом корпусе, IP20, комплект крепления в 19" стойку или шкаф. Питание от сети 220В. Прибор предназначен для использования в системе «Тромбон IP» в качестве сетевого PoE коммутатора. | руб./шт | 34076
| Тромбон IP-К48 | Коммутатор сетевой, 48 портов POE (IEEE802.3af/at), неуправляемый. До 30Вт на порт, одним LAN-портом без РоЕ и двумя LAN-портами без РоЕ, совмещенными с двумя оптическими SFP-портами. Суммарное PoE питание до 600Вт. Исполнение в металлическом корпусе, IP30, комплект крепления в 19" стойку или шкаф. Питание от сети 220В. Прибор предназначен для использования в системе «Тромбон IP» в качестве сетевого PoE коммутатора. | руб./шт | 80135
| Тромбон IP-БО8 | Блок оповещения предназначен для приёма тревожных сигналов от приборов ППКП и передачи предзаписанных сообщений на усилители мощности. Интерфейс RJ45 Ethernet, 8 тревожных входов, 1 микрофонный вход, 290х54х210 мм. | руб./шт | 61996
| Тромбон IP-ВП исп. У | IP вызывная панель с возможностью двухсторонней аудиосвязи. Камера 2 MP CMOS IP с углом обзора 80°с ИК, IP64. Поддержка POE. Работает в комплексе с IP ПЗВ. Металлический корпус, уличное с обогревом, -45...+50°С . | руб./шт | 131706
| Тромбон IP-МО8 | Модуль оповещения предназначен для приёма тревожных сигналов от приборов ППКП, систем оповещения ГО и ЧС и передаче тревожных сообщений на усилители мощности, 1 порт LAN, встроенный микрофон, 9 тревожных сообщений, контроль линий оповещения, 230 В, 2 АКБ 7-9 А*ч (в комплект не входят), 0…+40°С, 380 х 350 х 85 мм. Работает в составе системы «Тромбон — IP». | руб./шт | 159524
| Тромбон IP-МЧС | Предназначен для стыковки системы звукового вещания Тромбон IР с блоками централизованного запуска каналов связи МЧС. В частности с прибором РАСЦО - П166Ц-БУУ-02, БРУ-М и др. Блок «Тромбон IP-МЧС» принимает аналоговые сигналы управления и голосовые сообщения, преобразует их в цифровой формат и передает в систему звукового вещания Тромбон IР. | руб./шт | 64561
| Тромбон IP-ПО | Программное обеспечение предназначено для трансляции музыкальных файлов и голосовых сообщений на усилители серии «Тромбон IP». Имеет 4 встроенных музыкальных плеера, расширенную систему управления расписаниями трансляции, возможность вызова удаленных вызывных панелей «Тромбон IP ВП» и пультов звукового вещания «Тромбон IP ПЗВ». Работает под управлением операционной системы Windows и Linux. | руб./шт | 25630
| Тромбон IP-ПО мобильное приложение | Управление с помощью мобильного приложения системой звукового вещания и оповещения Тромбон IP. Принцип работы: С помощью микрофона мобильного устройства записывается голосовое сообщение, затем в приложении выбираются желаемые зоны оповещения и сообщение отправляется на ПЗВ через сеть WiFi. ПЗВ производит цифровую передачу звука на усилители. Сообщения для ПЗВ являются приоритетными. Для мобильных устройств под управлением OS Android. | руб./шт | 9000
| Тромбон IP-УМ240 | Усилитель мощности 240Вт (2 канала по 120Вт), 68-20000Гц, выходное напряжение 30, 100 В, контроль линий связи, основное питание 220В, резервное питание 24В (2 АКБ 12В х 7-9Ач), АКБ в комплект не входят, 330 Вт, интерфейс RJ45 Ethernet, 0... +40°C, 484 х 430 х 100 мм. | руб./шт | 139283
| Тромбон IP-УМ25-В | Усилитель мощности 25Вт, 68-20000Гц, выходное напряжение 30/100 В, контроль линий связи, основное питание 220В, 40 Вт, интерфейсы RJ45 Ethernet, USB, +5... +40°C, 247х186х83 мм. | руб./шт | 54070
| Тромбон IP-УМ50-В | Усилитель мощности 50Вт, 68-20000Гц, выходное напряжение 30/100 В, контроль линий связи, основное питание 220В, 80 Вт, интерфейсы RJ45 Ethernet, USB, +5... +40°C, 270х250х91 мм. | руб./шт | 69505
| Тромбон-IP-K8-АКБ | Коммутатор сетевой, 8 портов POE (IEEE802.3af/at), управляемый. До 30Вт на порт, двумя LAN-портами совмещенными c двумя оптическими SFP-портами. Суммарное PoE питание до 120Вт. Исполнение в металлическом корпусе, IP30, с креплением на стену или установку в 19”стойку. Питание от сети 220В, резервное питание от встроенных АКБ 24В (12В / 7А*ч х 2шт.), предусмотрена возможность питания от внешних аккумуляторных и солнечных батарей, -20...+60°C, 442х320х88 мм. Прибор предназначен для использования в системе «Тромбон IP» в качестве сетевого PoE коммутатора. | руб./шт | 69990
| Тромбон-IP-K8-Л | Коммутатор сетевой, 8 портов POE (IEEE802.3af/at), управляемый. До 30Вт на порт, двумя LAN-портами совмещенными c двумя оптическими SFP-портами. Суммарное PoE питание до 120Вт. Исполнение в металлическом корпусе, IP30, с креплением на стену или установку в 19”стойку. Питание от сети 220В, предусмотрена возможность питания от внешних аккумуляторных и солнечных батарей, -20...+60°C, 333х217х45 мм. Прибор предназначен для использования в системе «Тромбон IP» в качестве сетевого PoE коммутатора. | руб./шт | 56788
| ТРОМБОН IP-УМ120 | Усилитель мощности 120Вт, 68-20000Гц, выходное напряжение 30, 100 В, контроль линий связи, основное питание 220В, резервное питание 24В (2 АКБ 12В х 7-9Ач), АКБ в комплект не входят, 160 Вт, интерфейс RJ45 Ethernet, 0... +40°C, 480 х 430 х 100 мм. | руб./шт | 125370
| Тромбон IP-ВП исп. Н | IP вызывная панель предназначена для организации обратной речевой связи с пультом звукового вещания «Тромбон IP-ПЗВ», в частности в системах СОУЭ 4го и 5го типов. | руб./шт | 39850
1.6 | Система оповещения «MKV» («Иволга»)
1.6.1 | Настольное оборудование
| MT-310 | Настольный конденсаторный микрофон с индикацией включения. Кабель в комплекте. Питание 2хАА (в комплект не входят). БЕЗ функции ГОНГ | USD/шт | 50.34
| PA-1040 | Усилитель 40Вт. 1 микрофонный вход, 100В/4-16Ом. USB/Bluetooth/FM радио. Материал корпуса: Металл (чёрного цвета), 280х205х67мм. | USD/шт | 115.95
| PA-1060 | Усилитель 60Вт. 1 микрофонный вход, 100В/4-16Ом. USB/Bluetooth/FM радио. Материал корпуса: Металл (чёрного цвета), 280х205х67мм. | USD/шт | 166.47
| PA-1120 | Усилитель 120Вт. 5 зон, 3 микрофонных входа. (MIC1 с функцией «Приоритет»). 70В/100В/4-16 Ом, встроенный проигрыватель USB/Bluetooth/FM. Материал корпуса: металл (чёрного цвета), 482х310х88мм. ВКЛЮЧЕНИЕ АВАРИЙНОГО СООБЩЕНИЕ ПО КНОПКЕ "ALARM"! При нажатии проигрывается аудио-файл: «Внимание! Чрезвычайная ситуация!». | USD/шт | 376.57
| PA-1240 | Усилитель 240Вт. 3 микрофонных входа. (MIC1 с функцией «Приоритет»). 70В/100В/4-16Ом, 5 зон/Alarm/USB/Bluetooth/FM. Материал корпуса: Металл (чёрного цвета), 482х310х88мм. ВКЛЮЧЕНИЕ СИРЕНЫ ПО КНОПКЕ! | USD/шт | 546.34
| PA-1360 | Усилитель 360Вт, 3 микрофонных входа. (MIC1 с функцией «Приоритет»). 70В/100В/4-16Ом, 5 зон/Alarm/USB/Bluetooth/FM. Материал корпуса: Металл (чёрного цвета), 482х310х88мм. ВКЛЮЧЕНИЕ СИРЕНЫ ПО КНОПКЕ! | USD/шт | 605.79
| PA-1500 | Усилитель 500 Вт, 3 микрофонных входа. (MIC1 с функцией «Приоритет»). 70 В/100 В/4-16 Ом, 5 зон/Alarm/USB/Bluetooth/FM. Материал корпуса: Металл (чёрного цвета), 482х310х88 мм. ВКЛЮЧЕНИЕ СИРЕНЫ ПО КНОПКЕ! | USD/шт | 751.49
1.6.2 | Акустические системы
1.6.2.1 | Настенные
| PA-10 | Громкоговоритель 3 Вт, настенный, 30/70/100 В, 90-16000 Гц, 178х139х70 мм, 0,56 кг | USD/шт | 16.02
| PA-12 (MKV) | Малогабаритный настенный громкоговоритель влагозащищенный (установлен громкоговоритель с диффузором PPI), 2 Вт/100 В, 90 ±3дБ, 100- 16 000 Гц, Габариты 120х120х60 мм | USD/шт | 8.81
| PA-20DC | Громкоговоритель настенный широкополосный 3/6/10Вт. 30/70/100В. 91+/-3Дб. 90-18000Гц АБС пластик цвета слоновой кости. 285х230х85мм, 1,65кг. | USD/шт | 37.01
| PA-20 (Att) | Громкоговоритель настенный с регулировкой громкости 3/6/10 Вт. 30/70/100В. 91+/-3Дб. 90-16000Гц АБС пластик цвета слоновой кости. 285х230х85мм, 1,65кг. | USD/шт | 41.46
| PA-59 | Громкоговоритель настенный 3/6 Вт/100В. 91дБ. 90Гц-18кГц. Корпус - АБС пластик белого цвета. 180х130х75мм. 0,65кг. | USD/шт | 20.64
| PA-15DC | Громкоговоритель 10 Вт, настенный, 30/70/100 В, 90-16000 Гц, 262х187х122 мм, 1,3 кг | USD/шт | 20.83
1.6.2.2 | Потолочные
| PA-107 new | Громкоговоритель, потолочный ,6 /3/1,5 вт, 100В, 90-16 000 Гц, 175х55мм, 0,5 кг. | USD/шт | 10.01
| PA-127 new (пластик) | Громкоговоритель, потолочный, 10 /5/2,5 вт, 100В, 130-15 000 Гц, 188х70мм, 0,7 кг. | USD/шт | 12.82
1.6.2.3 | Уличные
| PA-500 | Громкоговоритель 15/20 Вт, рупорный, 70/100 В, 200-16000 Гц, 203х143х244 мм, 1,27 кг | USD/шт | 19.42
| PA-510 | Всепогодный настенный рупорный громкоговоритель 15 Вт/100 В, 100 ±3 дБ, 500-5000 Гц Материал: АБС пластик. Габариты: 150х100х203 мм | USD/шт | 15.02
| PA-525 | Громкоговоритель 20/10/5Вт 100 В;400…5000 Гц; 245х288 мм; 102 дБ; 2,66 кг; серый алюминий | USD/шт | 48.05
| PA-530 | Громкоговоритель 30/15/7,5Вт 100 В;400…5000 Гц; 280х333 мм; 103 дБ; 2,33 кг; серый алюминий | USD/шт | 56.06
| PA-550 | Громкоговоритель 50/25/12,5Вт 100 В;400…5000 Гц; 343х362 мм; 104 дБ; 2,5 кг; серый алюминий | USD/шт | 64.06
| PA-101 | Громкоговоритель 100/50/25Вт 100 В;400…5000 Гц; 500х482 мм; 108 дБ; 8,86 кг; серый алюминий | USD/шт | 110.73
1.7 | Система оповещения DSPPA
1.7.1 | Настольное оборудование
| MP-300P | Усилитель 120 Вт\100В, 3 микр., 2 Aux входа, 1 Aux вых., питание 220В | руб./шт | 21529
| MP-600P | Усилитель 250 Вт\100В, 3 микр., 2 Aux входа, 1 Aux вых., питание 220В | руб./шт | 28351
| MP-1000P | Усилитель 350 Вт\100В, 3 микр., 2 Aux входа, 1 Aux вых., питание 220В | руб./шт | 40164
| MP-310P | Усилитель, 6 зон c регулировкой уровня выходного сигнала, 120 Вт/100В, 2 микр., 3 Aux входа, 1 Aux вых., питание 220В | руб./шт | 38007
| MP-1010P | Усилитель, 6 зон c регулировкой уровня выходного сигнала, 350 Вт/100В, 2 микр., 3 Aux входа, 1 Aux вых., питание 220В | руб./шт | 50000
| MP-210U | Усилитель, 6 зон c регулировкой уровня выходного сигнала, 60 Вт/100В, 4 микр, 3 лин входа, 1 Aux вых. Цифровой AM\FM тюнер, MP3 плеер, вход USB для FLASH памяти. Питание 220В | руб./шт | 33224
| MP-310U | Усилитель, 6 зон c регулировкой уровня выходного сигнала, 120 Вт/100В, 4 микр, 3 лин входа, 1 Aux вых. Цифровой AM\FM тюнер, MP3 плеер, вход USB для FLASH памяти. Питание 220В | руб./шт | 35070
| MP-610U | Усилитель, 6 зон c регулировкой уровня выходного сигнала, 250 Вт/100В, 4 микр, 3 лин входа, 1 Aux вых. Цифровой AM\FM тюнер, MP3 плеер, вход USB для FLACH памяти. Питание 220В | руб./шт | 42453
| MP-1010U | Усилитель, 6 зон c регулировкой уровня выходного сигнала, 350 Вт/100В, 4 микр, 3 лин входа, 1 Aux вых. Цифровой AM\FM тюнер, MP3 плеер, вход USB для FLASH памяти. | руб./шт | 46144
| MP-6425 | Усилитель 250Вт\100В выход или 4-16 Ом, LED индикатор уровня, вх./вых. разъемы Jack-XLR, многоступенчатая защита. | руб./шт | 47305
| MP-6438 | Усилитель 380Вт\100В выход или 4-16 Ом, LED индикатор уровня, вх./вых. разъемы Jack-XLR, многоступенчатая защита. | руб./шт | 50547
| MP-6450 | Усилитель 500Вт\100В выход или 4-16 Ом, LED индикатор уровня, вх./вых. разъемы Jack-XLR, многоступенчатая защита. | руб./шт | 53417
| CM-62 | Микрофон настольный динамический с гибкой шеей; включение с фиксацией, индикация включения; 50...17000 Гц; 600 Ом; 1,4 кг; в комплекте кабель XLR-XLR и переходник XLR-Jack. | руб./шт | 6534
1.7.2 | Акустические системы
1.7.2.1 | Настенные
| DSP-158 | Двухполосная всепогодная звуковая колонна 60- 30Вт \100В Динамик 1х8" + 1х1" Част. характеристики 80Гц-16 000Гц Размер 250х430х230 мм Вес 8,5 кг Цвет Белый. | руб./шт | 11767
| DSP-258 | Двухполосная всепогодная звуковая колонна 120-60Вт \100В. Динамик 2х8" + 1х1". 80Гц-16 000Гц. 113 Дб. Размер 250х665х230 мм. Масса 13 кг.Цвет белый. | руб./шт | 18827
| DSP-358 | Двухполосная всепогодная звуковая колонна 90/180Вт \100В.Динамик 3х8" + 1х1". 80Гц-16 000Гц. 115 Дб. Размер 250х905х230 мм. Масса 17 кг.Цвет белый. | руб./шт | 26672
| DSP-458 | Двухполосная всепогодная звуковая колонна 120/240Вт \100В.Динамик 4х8" + 1х1" 80Гц-16 000Гц. 116 Дб. Размер 250х1320х230 мм. Масса 23 кг.Цвет белый. | руб./шт | 31378
1.7.2.2 | Потолочные
| DSP-804 | Громкоговоритель потолочный 2-х полосный, 30/100В, 50-20 000Гц, белый | руб./шт | 5648
1.7.2.3 | Уличные
| DSP-3008A | 2-полосный рупорный громкоговоритель. 180 Вт-100В, 130дБ, 70Гц-18 000Гц | руб./шт | 49046
| DSP-3012A | 2-полосный всепогодный рупорный громкоговоритель. 300Вт-100В, 138дБ, 70Гц-18 000Гц | руб./шт | 92188
1.8 | Система оповещения VOLTA
1.8.1 | Акустические системы
1.8.1.1 | Настенные
| WS-10T | Настенный громкоговоритель, 10/5 Вт; 100 В; 92 дБ; 100-15000 Гц; 240х350х100 мм; 0,5 кг, белый пластик | руб./шт | 2037
| WSE-3T | Настенный громкоговоритель компактный, мощность 3 Вт/1.5 Вт - 100 В. Корпус пластик, цвет - белый, 162х196х86 мм | руб./шт | 962
| WSE-10T | Настенный громкоговоритель компактный, мощность 10 Вт/5 Вт - 100В. Корпус пластик, цвет - белый, 162х196х86 мм | руб./шт | 1212
| FORTE-20TB, черный | Громкоговоритель настенный 2-х полосный мониторного типа. Мощность 20/10/5/2,5 Вт,100В, 8 Ом, 90-20 000Гц, Размер 135х220х135 мм, Вес 2,1кг, цвет - черный. | руб./шт | 4619
| FORTE-20TW, белый | Громкоговоритель настенный 2-х полосный мониторного типа. Мощность 20/10/5/2,5 Вт,100В, 8 Ом, 90-20 000Гц, 135х220х135 мм, 2,1кг, цвет - белый. | руб./шт | 4619
| FORTE-30TB, черный | Громкоговоритель настенный 2-х полосный мониторного типа. Мощность 30/15/7,5/3,75 Вт, 100в, 8 Ом, 90-20 000Гц, 155х255х155мм, 3,1кг, цвет - черный. | руб./шт | 5369
| FORTE-30TW, белый | Громкоговоритель настенный 2-х полосный мониторного типа. Мощность 30/15/7,5/3,75 Вт, 100в, 8 Ом, 90-20 000Гц, 155х255х155мм, 3,1кг, цвет - белый. | руб./шт | 5369
| FORTE-40TB, черный | Громкоговоритель настенный 2-х полосный мониторного типа. Мощность 40/20/10/5 Вт, 100В, 8 Ом, 60-20000Гц, 195х310х195мм, 3,7кг, цвет - черный. | руб./шт | 6295
| FORTE-40TW, белый | Громкоговоритель настенный 2-х полосный мониторного типа. Мощность 40/20/10/5 Вт, 100В, 8 Ом, 60-20000Гц, 195х310х195мм, 3,7кг, цвет - белый. | руб./шт | 6295
| FORTE-60TB, черный | Громкоговоритель настенный 2-х полосный мониторного типа. Мощность 60/30/15/7,5 Вт 100В, 8 Ом, 40-20000Гц, 255х417х255мм, 6,6 кг, цвет - черный. | руб./шт | 10790
| FORTE-60TW, белый | Громкоговоритель настенный 2-х полосный мониторного типа. Мощность 60/30/15/7,5 Вт 100В, 8 Ом, 40-20000Гц, 255х417х255мм, 6,6 кг, цвет - белый. | руб./шт | 10790
| VISTA-20TB, черный | Громкоговоритель настенный 2-х полосный громкоговоритель , мощность 20 /10/5/2,5 Вт 100В, 8 Ом, 70-18000Гц, 170х215х150мм, 2,2кг, цвет - черный. | руб./шт | 3672
| VISTA-20TW, белый | Громкоговоритель настенный 2-х полосный, мощность 20 /10/5/2,5 Вт 100В, 8 Ом, 70-18000Гц, 170х215х150мм, 2,2кг, цвет - белый. | руб./шт | 3672
| VISTA-30TB, черный | Громкоговоритель настенный 2-х полосный громкоговоритель , мощность 30/15/7,5/3,75 Вт 100В, 8 Ом, 90-18000Гц, 182х242х162мм, 2,6кг, цвет - черный. | руб./шт | 4382
| VISTA-30TW, белый | Громкоговоритель настенный 2-х полосный громкоговоритель , мощность 30/15/7,5/3,75 Вт 100В, 8 Ом, 90-18000Гц, 182х242х162мм, 2,6кг, цвет - белый. | руб./шт | 4382
| VISTA-40TB, черный | Громкоговоритель настенный 2-х полосный громкоговоритель , мощность 40/20/10/5 Вт 100В, 8 Ом, 70-18000Гц, 215х284х190мм, 3,5 кг, цвет - черный. | руб./шт | 5225
| VISTA-40TW, белый | Громкоговоритель настенный 2-х полосный громкоговоритель, мощность 40/20/10/5 Вт 100В, 8 Ом, 70-18000Гц, 215х284х190мм, 3,5 кг, цвет - белый. | руб./шт | 5225
| SPA Bracket | Универсальный поворотно-шаровой кронштейн для крепления громкоговорителей на стену и потолок, 100х60х40 мм, цвет белый. | руб./шт | 800
1.8.1.2 | Потолочные
| CS-6T | Потолочный гр-ль, 6/3/1,5Вт; 100В; 93дБ; 90-18000 Гц; D175х60 мм; 0,5 кг | руб./шт | 1025
| CS-6FT | Потолочный громкоговоритель с огнезащитным колпаком 6/3 Вт, 90-18000 Гц, цвет - белый. | руб./шт | 1677
| CSL-10T | Громкоговоритель потолочный 2-х полосный, 10/5/2,5Вт 100В, 50-20 000 Гц, цвет белый. | руб./шт | 2373
| CSL-20T | Громкоговоритель потолочный 2-х полосный, 20/10/5Вт 100В, 50-20 000 Гц, цвет белый. | руб./шт | 3496
| CSB-20TW | Трансляционный громкоговоритель "Шар". Мощность 20/10/5 Вт, 110-18 000 Гц, 1.5 кг, цвет белый | руб./шт | 2999
1.8.1.3 | Уличные
| HS-15T | Рупорный гр-ль, 15 Вт; 100V; 119 дБ; 300-10000 Гц; D162х222х232мм; 1,4 кг; пластик | руб./шт | 2873
| HS-30T | Рупорный гр-ль, 30 Вт; 100V; 121 дБ; 300-10000 Гц; D280х285х205мм; 1,8 кг; пластик | руб./шт | 4120
| HS-50T | Рупорный гр-ль, 50 Вт; 100V; 121 дБ; 300-10000 Гц; 2,8 кг; пластик | руб./шт | 4546
| OS-10T | Громкоговоритель колонного типа, всепогодный двухполосный. Мощность 10/5Вт, 100-15000Гц, 152х253х100 мм. | руб./шт | 4120
| OS-20T | Громкоговоритель колонного типа, всепогодный двухполосный. Мощность 20/10 Вт, 100-15000Гц, 152x373x100мм. | руб./шт | 5246
| OS-30T | Громкоговоритель колонного типа, всепогодный двухполосный. Мощность 30/15 Вт, 100-15000Гц, 152x493x100мм. | руб./шт | 6369
| OS-40T | Громкоговоритель колонного типа, всепогодный двухполосный. Мощность 40/20 Вт, 100-15000Гц, 152x613x100мм. | руб./шт | 7494
1.9 | Система оповещения ВЕКТОР
1.9.1 | Настольное оборудование
| ВЕКТОР ТР-100 | Преобразователь аудиосигнала 100 В/70 В/50 В в сигнал линейного уровня 0,6 В, 1,0 В, 1,5 В, 120 Гц-15 000 Гц, 3Дб, 140х41х150 мм | руб./шт | 4037
| ВЕКТОР ТУ-120 | Микшер-усилитель. Мощность 120Вт. Выход 100В/4-16Ом, 1 микр и 2 AUX входа, 1 AUX выход, 330х88х250 мм, вес 8 кг. | руб./шт | 18044
| ВЕКТОР ТУ-120М | Комбинированный микшер-усилитель. Мощность 120Вт. Выход 100В/4-16Ом, 1 микр и 2 AUX входа, 1 AUX выход. Цифровой FM тюнер, MP3 плеер, USB, SD, Bluetooth, 330х88х250 мм, вес 8.1 кг. | руб./шт | 19355
| ВЕКТОР ТУ-250 | Микшер-усилитель. Мощность 250 Вт. Выход 100 В/4-16 Ом, 1 микр и 2 AUX входа, 1 AUX выход. Питание 220 В. Размеры 482х88х410 мм. Вес 14,5 кг | руб./шт | 28842
| ВЕКТОР ТУ-250М | Комбинированный микшер-усилитель. Мощность 250 Вт. Выход 100 В/4-16 Ом, 1 микр и 2 AUX входа, 1 AUX выход. Цифровой FM тюнер, MP3 плеер, USB, SD, Bluetooth. Питание 220 В. Размеры 482х88х410 мм. | руб./шт | 30222
| ВЕКТОР ТУ-30 | Микшер-усилитель. Мощность 30Вт. Выход 100В\4-16Ом, 1 микр и 2 AUX входа, 1 AUX выход, 330 х 88 х 250 мм, вес 3.6 кг. | руб./шт | 12627
| ВЕКТОР ТУ-30М | Комбинированный микшер-усилитель. Мощность 30Вт. Выход 100В\4-16Ом, 1 микр и 2 AUX входа, 1 AUX выход. Цифровой FM тюнер, MP3 плеер, USB, SD, Bluetooth, 330 х 88 х 250 мм, вес 3.8 кг. | руб./шт | 13904
| ВЕКТОР ТУ-350 | Микшер-усилитель. Мощность 350 Вт. Выход 100 В/4-16 Ом, 1 микр и 2 AUX входа, 1 AUX выход. Питание 220В. Размеры 482х88х410 мм | руб./шт | 33534
| ВЕКТОР ТУ-350М | Комбинированный микшер-усилитель. Мощность 350 Вт. Выход 100 В/4-16 Ом, 1 микр и 2 AUX входа, 1 AUX выход. Цифровой FM тюнер, MP3 плеер, USB, SD, Bluetooth. Питание 220 В. Размеры 482х88х410 мм | руб./шт | 34914
| ВЕКТОР ТУ-480 | Микшер-усилитель. Мощность 480 Вт. Выход 100 В/4-16 Ом, 1 микр и 2 AUX входа, 1 AUX выход. Питание 220 В. Размеры 482х88х410 мм. | руб./шт | 38675
| ВЕКТОР ТУ-480М | Комбинированный микшер-усилитель. Мощность 480 Вт. Выход 100 В/4-16 Ом, 1 микр и 2 AUX входа, 1 AUX выход. Цифровой FM тюнер, MP3 плеер, USB, SD, Bluetooth. Питание 220 В. Размеры 482х88х410 мм | руб./шт | 40089
| ВЕКТОР ТУ-60 | Микшер-усилитель. Мощность 60Вт. Выход 100В\4-16Ом, 1 микр и 2 AUX входа, 1 AUX выход, 330 х 88 х 250 мм, вес 4.2 кг. | руб./шт | 13904
| ВЕКТОР ТУ-6060М | 6 зон, AM/FM тюнер, MP3 плеер, 60 вт/100В, регулировка уровня каждого выходного сигнала. 2 микр, с фантомным питанием и выбором приоритета 2 лин входа, 1 Aux вых., ИК-пульт в комплекте. Функция аварийного отключения, 220В, рэковое крепление в комплекте, 482х88х400 мм. Вес 9,8 кг. | руб./шт | 23633
| ВЕКТОР ТУ-60М | Комбинированный микшер-усилитель. Мощность 60Вт. Выход 100В/4-16Ом, 1 микр и 2 AUX входа, 1 AUX выход. Цифровой FM тюнер, MP3 плеер, USB, SD, Bluetooth, 330х88х250 мм, вес 4.4 кг. | руб./шт | 15215
| ВЕКТОР ТУ-6120М | 6 зон, AM\FM тюнер, MP3 плеер,120 вт/100В, регулировка уровня каждого выходного сигнала. 2 микр, с фантомным питанием и выбором приоритета 2 лин входа, 1 Aux вых. ,ИК-пульт в комплекте. Функция аварийного отключения, 220В, рэковое крепление в комплекте, 482х88х400 мм. Вес 12 кг. | руб./шт | 27704
| ВЕКТОР ТУ-6250М | 6 зон, AM\FM тюнер, MP3 плеер, 250 вт/100В, регулировка уровня каждого выходного сигнала. 2 микр, с фантомным питанием и выбором приоритета 2 лин входа, 1 Aux вых. ,ИК-пульт в комплекте. Функция аварийного отключения, 220В, рэковое крепление в комплекте, 482х88х400 мм. Вес 15,5 кг. | руб./шт | 34604
| ВЕКТОР ТУ-6350М | 6 зон, AM\FM тюнер, MP3 плеер, 350 вт/100В, регулировка уровня каждого выходного сигнала. 2 микр, с фантомным питанием и выбором приоритета 2 лин входа, 1 Aux вых. ,ИК-пульт в комплекте. Функция аварийного отключения, 220В, рэковое крепление в комплекте, 482х88х400 мм. Вес 16,5 кг. | руб./шт | 40089
| ВЕКТОР ТУ-6480М | 6 зон, AM\FM тюнер, MP3 плеер, 480 вт/100В, регулировка уровня каждого выходного сигнала. 2 микр, с фантомным питанием и выбором приоритета 2 лин входа, 1 Aux вых. ,ИК-пульт в комплекте. Функция аварийного отключения, 220В, рэковое крепление в комплекте, 482х88х400 мм. Вес 19,8 кг. | руб./шт | 44988
| ВЕКТОР ТУ-6650М | 6 зон, AM\FM тюнер, MP3 плеер, 650 вт/100В, регулировка уровня каждого выходного сигнала. 2 микр, с фантомным питанием и выбором приоритета 2 лин входа, 1 Aux вых. ,ИК-пульт в комплекте. Функция аварийного отключения, 220В, рэковое крепление в комплекте, 482х88х400 мм. Вес 21 кг. | руб./шт | 55200
1.9.2 | Оборудование для стойки 19"
| ВЕКТОР УМТ-1120 | Усилитель мощности 120 Вт, линия 100 В, 70 В или 4-16 Ом. Линейный вход, линейный выход. Индикация режимов работы усилителя. Регулировка уровня выходного сигнала, регулировка НЧ/ВЧ, многоступенчатая защита. Питание 220-230 В/50-60 Гц. Высота 2U. 483х88х374 мм. Вес 11,5 кг | руб./шт | 21459
| ВЕКТОР УМТ-1240 | Усилитель мощности 240 Вт, линия 100 В, 70 В или 4-16 Ом. Линейный вход, линейный выход. Индикация режимов работы усилителя. Регулировка уровня выходного сигнала, регулировка НЧ/ВЧ, многоступенчатая защита. Питание 220-230 В/50-60 Гц. Высота 2U. 483х88х374 мм. Вес 15 кг | руб./шт | 30222
| ВЕКТОР УМТ-1360 | Усилитель мощности 360 Вт, линия 100 В, 70 В или 4-16 Ом. Линейный вход, линейный выход. Индикация режимов работы усилителя. Регулировка уровня выходного сигнала, регулировка НЧ/ВЧ, многоступенчатая защита. Питание 220-230 В/50-60 Гц. Высота 2U. 483х88х374 мм. Вес 17 кг | руб./шт | 33776
| ВЕКТОР УМТ-1480 | Усилитель мощности 480 Вт, линия 100 В, 70 В или 4-16 Ом. Линейный вход, линейный выход. Индикация режимов работы усилителя. Регулировка уровня выходного сигнала, регулировка НЧ/ВЧ, многоступенчатая защита. Питание 220-230 В/50-60 Гц. Высота 2U. 483х88х374 мм. Вес 19 кг | руб./шт | 40193
| ВЕКТОР УМТ-1560 | Усилитель мощности 560 Вт, линия 100 В, 70 В или 4-16 Ом. Линейный вход, линейный выход. Индикация режимов работы усилителя. Регулировка уровня выходного сигнала, регулировка НЧ/ВЧ, многоступенчатая защита. Питание 220-230 В/50-60 Гц. Высота 2U. 483х88х374 мм. Вес 20 кг | руб./шт | 45126
| ВЕКТОР УМТ-1650 | Усилитель мощности 650 Вт, линия 100 В, 70 В или 4-16 Ом. Линейный вход, линейный выход. Индикация режимов работы усилителя. Регулировка уровня выходного сигнала, регулировка НЧ/ВЧ, многоступенчатая защита. Питание 220-230 В/50-60 Гц. Высота 2U. 483х88х374 мм. Вес 23 кг | руб./шт | 49404
| ВЕКТОР УМТ-2060 | Усилитель мощности 2х60 Вт, линия 100 В, 70 В или 4-16 Ом. Линейный вход, линейный выход. Индикация режимов работы усилителя. Регулировка уровня выходного сигнала, регулировка НЧ/ВЧ, многоступенчатая защита. Питание 220-230 В/50-60 Гц. Высота 2U. 483х88х397 мм. Вес 11 кг | руб./шт | 27393
| ВЕКТОР УМТ-2120 | Усилитель мощности 2х120 Вт, линия 100 В, 70 В или 4-16 Ом. Линейный вход, линейный выход. Индикация режимов работы усилителя. Регулировка уровня выходного сигнала, регулировка НЧ/ВЧ, многоступенчатая защита. Питание 220-230 В/50-60 Гц. Высота 2U. 483х88х397 мм. Вес 13,5 кг | руб./шт | 39434
| ВЕКТОР УМТ-2240 | Усилитель мощности 2х240 Вт, линия 100 В, 70 В или 4-16 Ом. Линейный вход, линейный выход. Индикация режимов работы усилителя. Регулировка уровня выходного сигнала, регулировка НЧ/ВЧ, многоступенчатая защита. Питание 220-230 В/50-60 Гц. Высота 2U. 483х88х397 мм. Вес 16 кг | руб./шт | 52578
| ВЕКТОР УМТ-2360 | Усилитель мощности 2х360 Вт, линия 100 В, 70 В или 4-16 Ом. Линейный вход, линейный выход. Индикация режимов работы усилителя. Регулировка уровня выходного сигнала, регулировка НЧ/ВЧ, многоступенчатая защита. Питание 220-230 В/50-60 Гц. Высота 2U. 483х88х397 мм. Вес 21 кг | руб./шт | 58133
| ВЕКТОР УМТ-11300 | Усилитель мощности 1300 Вт, линия 100 В, 70 В или 4-16 Ом. Линейный вход, линейный выход. Индикация режимов работы усилителя. Регулировка уровня выходного сигнала, регулировка НЧ/ВЧ, многоступенчатая защита. Питание 220-230 В/50-60 Гц. Высота 3U. 483х133х440 мм. Вес 32 кг | руб./шт | 77349
| ВЕКТОР АС-110 | Распределитель аудио сигнала. 2 входа. 10 моно выходов или 5 стерео выходов. Питание 220/230 В или 24 В. Размер 430х200х44 мм. Вес 3.3 кг | руб./шт | 23184
| ВЕКТОР М-442 v2 | Микшер-предусилитель, 4 микрофонных (разъем комбо) / 4линейных входов (разъем RCA). Функция приоритета/фантомного питания микрофонных входов, выбор выхода; 2 выхода (XLR), регулировка уровня сигнала/НЧ/ВЧ; индикация уровня входа /выхода, выход REC (разъем RCA). Питание 24 В, 220-230 В/50-60 Гц. Высота 1U | руб./шт | 28911
| ВЕКТОР УБР-816 | Блок из 8 евророзеток с кнопкой включения, 220 В, 19". Высота 2U | руб./шт | 10074
| ВЕКТОР АТТ-210 | Пассивный 10-зонный регулятор громкости (блок аттенюаторов). Размеры 483х44х200 мм. Вес 4,5 кг | руб./шт | 23495
1.9.3 | Микрофоны
1.9.4 | Аксессуары для микрофонов
1.9.5 | Системы речевого оповещения Plena
1.9.6 | Системы речевого оповещения Plena Easy Line
1.9.7 | Корпусные громкоговорители
1.9.8 | Звуковые колонки
1.9.9 | Панельные громкоговорители
1.9.10 | Потолочные громкоговорители
1.9.11 | Модульные потолочные громкоговорители
1.9.12 | Потолочные громкоговорители Премиум класса
1.9.13 | Широконаправленный громкоговоритель
1.9.14 | Звуковые прожекторы
1.9.15 | Музыкальные громкоговорители
1.9.16 | Рупорные громкоговорители
1.9.17 | Аксессуары для громкоговорителей
1.9.18 | Регуляторы громкости и селекторы каналов
1.10 | Система оповещения «TOA»
1.10.1 | Приборы управления речевым оповещением
| AD-246 ER (TOA) | Сетевой адаптер EV-20R/PM-20E/NX-100 | ЕВРО/шт | 118.93
| EV-200M (TOA) | Плата цифровых сообщений для серии Venas (необходима карта памяти) | ЕВРО/шт | 1183.47
| MB-36 (TOA) | Крепеж для установки усилителей VM2120/2240 в стойку 19 | ЕВРО/шт | 45.52
| MP-1216H (TOA) | Панель мониторная (аудио и визуальный контроль), 16 каналов | ЕВРО/шт | 2585.71
| NX-100 (TOA) | Шлюз передачи высококачественных аудио, управляющих сигналов через сеть Ethernet (10/100Base-T), используется IP-протокол. | ЕВРО/шт | 2836.79
| RM-200M (TOA) | Микрофонная панель для усилителей VM-2120/2240, 5 зон и запуск сообщений | ЕВРО/шт | 864.84
| RM-200SA (TOA) | 13 функциональными переключателями (которые могут использоваться для выбора отдельных зон или групп зон), кнопка “Эвакуация” с защитной крышкой и соответствующими индикаторами. | ЕВРО/шт | 1960.21
| RM-200SF (TOA) | RM-200X микрофонная панель, пожарная с селектором зон | ЕВРО/шт | 2484.4
| RM-210 (TOA) | Дополнительная консоль для увеличения функциональных клавиш микрофонной консоли RM-200M | ЕВРО/шт | 531.53
| RM-300MF (TOA) | Пожарная микрофонная консоль для VM-3000 | ЕВРО/шт | 1036.63
| RM-320F (TOA) | Модуль расширения для консоли RM-300MF | ЕВРО/шт | 584.39
| SV-200MA (TOA) | Контроль линий громкоговорителей, усилителя, микрофонной панели | ЕВРО/шт | 493.36
| SX-2000SM (TOA) | 8 входов/ 8 выходов управления, сигналы неисправности, индикаторы доступа, систему резервного питания. Кроме этого, имеется возможность передачи экстренных голосовых сообщений. | ЕВРО/шт | 5252.18
| SX-200RM (TOA) | Входной модуль для микрофонной панели RM-200S | ЕВРО/шт | 913.3
| SX-2100AI (TOA) | Блок SX-2100AI является блоком аудио входов матричной системы. | ЕВРО/шт | 5479.77
| SX-2100AO (TOA) | Блок SX-2100AO является блоком аудио выходов матричной системы | ЕВРО/шт | 9454.51
| VM-2120 ER (TOA) | Усилитель мощности 120Вт, 5 зон, 100,70,50V, 3U | ЕВРО/шт | 1829.53
| VM-2240 ER (TOA) | Усилитель мощности 240Вт, 5 зон, 100,70,50V, 3U | ЕВРО/шт | 2004.26
| VM-3240E CE (TOA) | Дополнительный усилитель для VM-3000, 6 зон, 240 Вт | ЕВРО/шт | 2869.1
| VM-3240VA CE (TOA) | Системный контроллер со встроенным усилителем серии Venas, 6 зон, 240 Вт | ЕВРО/шт | 3199.47
| VM-3360E CE (TOA) | Дополнительный усилитель для VM-3000, 6 зон, 360 Вт | ЕВРО/шт | 3338.96
| VM-3360VA CE (TOA) | Системный контроллер со встроенным усилителем серии Venas, 6 зон, 360 Вт | ЕВРО/шт | 3780.92
| VP-200VX (TOA) | Модуль входа для усилителя серии VX-2000. Вход управления аварийным режимом, оптронная развязка, разъем RJ-45 | ЕВРО/шт | 48.45
| VP-2064 (TOA) | Усилитель мощности, 4x60 Вт, 100/70/50 В, 40 Гц-16 кГц (+-3 дБ), THD<1%, 28 Vdc/4.8 A | ЕВРО/шт | 1256.88
| VP-2122 (TOA) | Усилитель мощности, 2 x 120 Вт, 100/70/50 В, 40 Гц-16 кГц (+-3 дБ), THD<1%, 28 Vdc/4.8 A, 2U | ЕВРО/шт | 1245.14
| VP-2241 (TOA) | Усилитель мощности, 1 x 240 Вт, 100/70/50 В, 40 Гц-16 кГц (+-3 дБ), THD<1%, 28 Vdc/4.8 A, 2U | ЕВРО/шт | 1234.86
| VP-2421 (TOA) | Усилитель мощности, 1 x 420 Вт, 100/70/50 В, 40 Гц-16 кГц (+-3 дБ), THD<1%, 28 Vdc/7.6 A, 2U | ЕВРО/шт | 1795.76
| VX-2000DS ER (TOA) | На VX-2000DS может быть установлено до трех блоков питания VX-200PS (до 6 каналов) для аварийного питания компонентов системы. | ЕВРО/шт | 1519.71
| VX-2000PF (TOA) | Рама VX-2000PF предназначена для установки трех источников питания VX-200PS. | ЕВРО/шт | 292.2
| VX-200PS ER (TOA) | Блок питания, 2x210 Вт (29 Vdc/7.25 A), peak 2x400 Вт | ЕВРО/шт | 779.68
| VX-3000DS CE (TOA) | Блок аварийного питания (без аккумуляторов) для систем SX-2000, VX-2000, 8 х 31 Vdc/25 А max, 3U | ЕВРО/шт | 6048.01
1.10.2 | Акустические системы
1.10.2.1 | Настенные
| BS-1030W EU (TOA) | Настенный двухполосный громкоговоритель с фазоинвертором; 30/20/15/10/5 Вт; 70/100В или 8 Ом. Пластиковый корпус с металлической решёткой. Габаритные размеры: 196х290х150 мм. Цвет корпуса: белый. | ЕВРО/шт | 183.54
| BS-1034 (TOA) | Настенный громкоговоритель 10/5/3/1 Вт; 70/100В; пластиковый корпус с металлической решёткой. Габаритные размеры: 210х330х80 мм. Цвет: белый. | ЕВРО/шт | 93.97
| BS-633A (TOA) | Настенный громкоговоритель 6/3/1 Вт; 70/100В; пластиковый корпус; габаритные размеры: 173х195х101 мм (ШхВхГ); -10℃...+50℃; цвет: белый. | ЕВРО/шт | 30.83
| BS-633AT (TOA) | Настенный громкоговоритель с аттенюатором, 6/3 Вт; 70/100В; пластик. 173х195х101 мм | ЕВРО/шт | 39.64
| BS-634 (TOA) | Настенный громкоговоритель 6/3 Вт; 70/100В; пластиковый корпус с металлической решёткой. Габаритные размеры: 210х330х80 мм; цвет корпуса: белый. | ЕВРО/шт | 64.61
| BS-634T (TOA) | Настенный громкоговоритель с аттенюатором 6 Вт; 70/100В; пластиковый корпус с металлической решёткой. Габаритные размеры: 210х330х80 мм. Цвет корпуса: белый. | ЕВРО/шт | 86.63
| BS-678 (TOA) | Настенный громкоговоритель 6/3/1,5/0,8 Вт; 70/100В; деревянный корпус с металлической решёткой; габаритные размеры: 250х190х110 мм; цвет: белый. | ЕВРО/шт | 52.86
| BS-678B (TOA) | Настенный громкоговоритель 6/3/1,5/0,8 Вт; 70/100В; деревянный корпус с металлической решёткой; габаритные размеры: 250х190х110 мм; цвет: чёрный. | ЕВРО/шт | 52.86
1.10.2.2 | Потолочные
| PC-2668 (TOA) | Громкоговоритель потолочный/настенный накладной, 6/3/1,5/0,8 Вт; 70/100 В; белый; круглый; пластик. | ЕВРО/шт | 45.52
| PC-2869 (TOA) | Потолочный громкоговоритель, 6/3/1.5/0.8 Вт; 70/100В; корпус и решетка металл. Габаритные размеры: 280х92 мм. Цвет: белый. | ЕВРО/шт | 79.29
| PC-648R (TOA) | Потолочный громкоговоритель, 6/3/1 Вт; 70/100В; круглая декоративная решетка из стали; габаритные размеры 168х77 мм; цвет: белый. | ЕВРО/шт | 24.96
| PC-658R (TOA) | Потолочный громкоговоритель 6/3/1 Вт; 70/100В; круглая декоративная решетка из стали; габаритные размеры: 192х73 мм. | ЕВРО/шт | 27.9
| PE-304 (TOA) | Громкоговоритель подвесной 30/20/15/10/5Вт, 70/100В или 8 Ом, с кабелем 5м. Пластиковый корпус с металлической сеткой. Габаритные размеры: 186х251мм. Цвет: белый. | ЕВРО/шт | 140.96
| PE-64 (TOA) | Громкоговоритель подвесной 6/3/1Вт, 70/100В, с кабелем 5м. Пластиковый корпус с металлической сеткой. Габаритные размеры: 186х251мм. Цвет: белый. | ЕВРО/шт | 96.91
1.11 | Система оповещения «Три Нити»
| 10ГР-38 | Громкоговоритель рупорный, мощность 10 Вт, напряжение питания 30, 100, 120 В, диапазон частот 315-6300 Гц, чувствительность 104 дБ, IР65, -50…+55°С, D 282х337 мм | руб./шт | 7145.41
| 10ГР-38 (240В) | Громкоговоритель рупорный, мощность 10 Вт, напряжение питания 100, 120, 240 В, диапазон частот 350-5700 Гц, чувствительность 109 дБ, IР65, -50…+55°С, D 282х337 мм | руб./шт | 6290.62
| 10ГР-38В (30В) | Громкоговоритель рупорный взрывозащищенный, 1ExmbIIT6GbX, мощность 10 Вт, напряжение питания 30 В, диапазон частот 315-5100 Гц, чувствительность 102 дБ, IP65, -50…+55°С, D 282х337 мм | руб./шт | 16372.72
| 10ГР-38В (100В) | Громкоговоритель рупорный взрывозащищенный, 1ExmbIIT6GbX, мощность 10 Вт, напряжение питания 100 В, диапазон частот 315-5100 Гц, чувствительность 102 дБ, IP65, -50…+55°С, D 282х337 мм | руб./шт | 16372.72
| 10ГР-38В (120В) | Громкоговоритель рупорный взрывозащищенный, 1ExmbIIT6GbX, мощность 10 Вт, напряжение питания 120 В, диапазон частот 315-5100 Гц, чувствительность 102 дБ, IP65, -50…+55°С, D 282х337 мм | руб./шт | 16372.72
| 10ГР-38В (240В) | Громкоговоритель рупорный взрывозащищенный, 1ExmbIIT6GbX, мощность 10 Вт, напряжение питания 100, 120, 240 В, диапазон частот 350-5700 Гц, чувствительность 109 дБ, IP65, -50…+55°С, D 282х337 мм | руб./шт | 16697.36
| 10ГР-38П | Громкоговоритель рупорный пылезащищенный, мощность 10 Вт, напряжение питания 30, 100, 120 В, диапазон частот 315-5600 Гц, чувствительность 103 дБ, IР67, -50…+55°С, D 282х337 мм | руб./шт | 9136.04
| 10ГР-38П (240В) | Громкоговоритель рупорный пылезащищенный, мощность 10 Вт, напряжение питания 100, 120, 240 В, диапазон частот 350-5700 Гц, чувствительность 109 дБ, IР67, -50…+55°С, D 282х337 мм | руб./шт | 8391.04
| 12ГР-38 | Громкоговоритель рупорный, мощность 12 Вт, напряжение питания 30, 100, 120 В, диапазон частот 315-6300 Гц, чувствительность 109 дБ, IР65, -50…+55°С, D 282х337 мм | руб./шт | 7587.18
| 12ГР-38В (30В) | Громкоговоритель рупорный взрывозащищенный, 1ExmbIIT6GbX, мощность 12 Вт, напряжение питания 30 В, диапазон частот 315-5100 Гц, чувствительность 102 дБ, IP65, -50…+55°С, D 282х337 мм | руб./шт | 16372.23
| 12ГР-38В (100В) | Громкоговоритель рупорный взрывозащищенный, 1ExmbIIT6GbX, мощность 12 Вт, напряжение питания 100 В, диапазон частот 315-5100 Гц, чувствительность 102 дБ, IP65, -50…+55°С, D 282х337 мм | руб./шт | 14182.4
| 12ГР-38В (120В) | Громкоговоритель рупорный взрывозащищенный, 1ExmbIIT6GbX, мощность 12 Вт, напряжение питания 120 В, диапазон частот 315-5100 Гц, чувствительность 102 дБ, IP65, -50…+55°С, D 282х337 мм | руб./шт | 15461.28
| 12ГР-38П | Громкоговоритель рупорный пылезащищенный, мощность 12 Вт, напряжение питания 30, 100, 120 В, диапазон частот 315-5600 Гц, чувствительность 103 дБ, IР67, -50…+55°С, D 282х337 мм | руб./шт | 8524.83
| 12ГР-41 | Громкоговоритель рупорный, мощность 12 Вт, напряжение питания 30, 100, 120 В, диапазон частот 400-5000 Гц, чувствительность 104 дБ, IР65, -50…+55°С, D 204х262 мм | руб./шт | 7434.94
| 12ГР-41В (30В) | Громкоговоритель рупорный взрывозащищенный, 1ExmbIIT6GbX, мощность 12 Вт, напряжение питания 30 В, диапазон частот 400-4000 Гц, чувствительность 102 дБ, IP65, -50…+55°С, D 204х262 мм | руб./шт | 16350.94
| 12ГР-41В (100В) | Громкоговоритель рупорный взрывозащищенный, 1ExmbIIT6GbX, мощность 12 Вт, напряжение питания 100 В, диапазон частот 400-4000 Гц, чувствительность 102 дБ, IP65, -50…+55°С, D 204х262 мм | руб./шт | 16350.94
| 12ГР-41В (120В) | Громкоговоритель рупорный взрывозащищенный, 1ExmbIIT6GbX, мощность 12 Вт, напряжение питания 120 В, диапазон частот 400-4000 Гц, чувствительность 102 дБ, IP65, -50…+55°С, D 204х262 мм | руб./шт | 16350.94
| 12ГР-41П | Громкоговоритель рупорный пылезащищенный, мощность 12 Вт, напряжение питания 30, 100, 120 В, диапазон частот 415-5300 Гц, чувствительность 103 дБ, IР67, -50…+55°С, D 204х262 мм | руб./шт | 9188.95
| 25ГР-34 | Громкоговоритель рупорный, мощность 25 Вт, напряжение питания 30, 100, 120 В, диапазон частот 315-5600 Гц, чувствительность 104 дБ, IР65, -50…+55°С, 282х337 мм | руб./шт | 7629.77
| 25ГР-34В (100В) | Громкоговоритель рупорный взрывозащищенный, 1ExmbIIT6GbX, мощность 25 Вт, напряжение питания 100 В, диапазон частот 315-5100 Гц, чувствительность 102 дБ, IP65, -50…+55°С, D 282х337 мм | руб./шт | 16321.81
| 25ГР-34В (120В) | Громкоговоритель рупорный взрывозащищенный, 1ExmbIIT6GbX, мощность 25 Вт, напряжение питания 120 В, диапазон частот 315-5100 Гц, чувствительность 102 дБ, IP65, -50…+55°С, D 282х337 мм | руб./шт | 16345.81
| 25ГР-34В (30В) | Громкоговоритель рупорный взрывозащищенный, 1ExmbIIT6GbX, мощность 25 Вт, напряжение питания 30 В, диапазон частот 315-5100 Гц, чувствительность 102 дБ, IP65, -50…+55°С, D 282х337 мм | руб./шт | 16345.81
| 25ГР-34П | Громкоговоритель рупорный пылезащищенный, мощность 25 Вт, напряжение питания 30, 100, 120 В, диапазон частот 315-5600 Гц, чувствительность 103 дБ, IР67, -50…+55°С, D 282х337 мм | руб./шт | 9102.29
| 25ГР-Д2 | Громкоговоритель рупорный, мощность 25 Вт, напряжение питания 30, 100, 120 В, диапазон частот 315-6300 Гц, чувствительность 104 дБ, IР65, -50…+55°С, 282х337 мм | руб./шт | 7576.78
| 25ГР-Д2В (30В) | Громкоговоритель рупорный взрывозащищенный, 1ExmbIIT6GbX, мощность 25 Вт, напряжение питания 30 В, диапазон частот 315-5100 Гц, чувствительность 102 дБ, IP65, -50…+55°С, D 282х337 мм | руб./шт | 16812.63
| 25ГР-Д2В (100В) | Громкоговоритель рупорный взрывозащищенный, 1ExmbIIT6GbX, мощность 25 Вт, напряжение питания 100 В, диапазон частот 315-5100 Гц, чувствительность 102 дБ, IP65, -50…+55°С, D 282х337 мм | руб./шт | 16812.63
| 25ГР-Д2В (120В) | Громкоговоритель рупорный взрывозащищенный, 1ExmbIIT6GbX, мощность 25 Вт, напряжение питания 120 В, диапазон частот 315-5100 Гц, чувствительность 102 дБ, IP65, -50…+55°С, D 282х337 мм | руб./шт | 16812.63
| 25ГР-Д2П | Громкоговоритель рупорный пылезащищенный, мощность 25 Вт, напряжение питания 30, 100, 120 В, диапазон частот 315-5600 Гц, чувствительность 103 дБ, IР67, -50…+55°С, D 282х337 мм | руб./шт | 8749.37
| 50ГР-45 | Громкоговоритель рупорный, мощность 50 Вт, напряжение питания 30, 100, 120 В, диапазон частот 315-5600 Гц, чувствительность 104 дБ, IР65, -50…+55°С, 282х337 мм | руб./шт | 9703.2
| 50ГР-45В (30В) | Громкоговоритель рупорный взрывозащищенный, 1ExmbIIT6GbX, мощность 50 Вт, напряжение питания 30 В, диапазон частот 315-6300 Гц, чувствительность 102 дБ, IP65, -50…+55°С, D 282х337 мм | руб./шт | 15222.9
| 50ГР-45В (100В) | Громкоговоритель рупорный взрывозащищенный, 1ExmbIIT6GbX, мощность 50 Вт, напряжение питания 100 В, диапазон частот 315-6300 Гц, чувствительность 102 дБ, IP65, -50…+55°С, D 282х337 мм | руб./шт | 15222.9
| 50ГР-45В (120В) | Громкоговоритель рупорный взрывозащищенный, 1ExmbIIT6GbX, мощность 50 Вт, напряжение питания 120 В, диапазон частот 315-6300 Гц, чувствительность 102 дБ, IP65, -50…+55°С, D 282х337 мм | руб./шт | 15222.9
| 50ГР-45П | Громкоговоритель рупорный пылезащищенный, мощность 50 Вт, напряжение питания 30, 100, 120 В, диапазон частот 315-5600 Гц, чувствительность 103 дБ, IР67, -50…+55°С, D 282х337 мм | руб./шт | 10199.59
| 100ГР-32 | Громкоговоритель рупорный, мощность 100 Вт, напряжение питания 30, 100, 120 В, диапазон частот 350-5700 Гц, чувствительность 108 дБ, IР65, -50…+55°С, 282х337 мм | руб./шт | 10818.31
| 100ГР-32В (30В) | Громкоговоритель рупорный взрывозащищенный, 1ExmbIIT6GbX, мощность 100 Вт, напряжение питания 30 В, диапазон частот 350-5700 Гц, чувствительность 108 дБ, IP65, -50…+55°С, D 282х337 мм | руб./шт | 19174.84
| 100ГР-32В (100В) | Громкоговоритель рупорный взрывозащищенный, 1ExmbIIT6GbX, мощность 100 Вт, напряжение питания 100 В, диапазон частот 350-5700 Гц, чувствительность 108 дБ, IP65, -50…+55°С, D 282х337 мм | руб./шт | 19174.84
| 100ГР-32В (120В) | Громкоговоритель рупорный взрывозащищенный, 1ExmbIIT6GbX, мощность 100 Вт, напряжение питания 120 В, диапазон частот 350-5700 Гц, чувствительность 108 дБ, IP65, -50…+55°С, D 282х337 мм | руб./шт | 19174.84
| 100ГР-32П | Громкоговоритель рупорный пылезащищенный, мощность 100 Вт, напряжение питания 30, 100, 120 В, диапазон частот 350-5700 Гц, чувствительность 108 дБ, IР67, -50…+55°С, D 282х337 мм | руб./шт | 11597.95
1.12 | Система оповещения «Sonar»
1.12.1 | Приборы управления оповещением
| SPM-A01025-AW | Прибор управления оповещением пожарный, мощность 250 Вт, 1 зона/2 линии оповещения, прием сигнала от ОПС по адресной линии связи (АЛС РУБЕЖ прот.R3), линейный вход, установка на стену. Работает с пультом SRM-7001C | руб./шт | 121550
| SPM-A01025-DW | Прибор управления оповещением, 250 Вт, линия 100 В, 200...12000 Гц, 1 зона, 2 линии, линейный вход, запуск по сухому контакту, настенное исполнение, питание 220 В/24 В, 400х483х100 мм, 11 кг. Работа с пультом SRM–7001C. | руб./шт | 121550
| SPM-A01050-AW | Прибор управления оповещением пожарный, мощность 500 Вт, 1 зона/2 линии оповещения, прием сигнала от ОПС по адресной линии связи (АЛС РУБЕЖ прот.R3), линейный вход, установка на стену. Работа с пультом SRM–7001C. | руб./шт | 135850
| SPM-A01050-DW | Прибор управления оповещением пожарный, мощность 500 Вт, 1 зона/2 линии оповещения, запуск по сухому контакту, установка на стену. Работа с пультом SRM–7001C. | руб./шт | 135850
| SPM-B10025-AR | Прибор управления оповещением пожарный, мощность 250 Вт, 10 зон/10 линий оповещения, прием сигнала от ОПС по адресной линии связи (АЛС РУБЕЖ прот.R3), установка в стойку. | руб./шт | 150150
| SPM-B10025-AW | Прибор управления оповещением пожарный, мощность 250 Вт, 10 зон/10 линий оповещения, прием сигнала от ОПС по адресной линии связи (АЛС РУБЕЖ прот.R3), установка на стену. | руб./шт | 150150
| SPM-B10025-DR | Прибор управления оповещением пожарный, мощность 250 Вт, 10 зон/10 линий оповещения, прием сигнала от ОПС по сухому контакту (СК), установка в стойку. | руб./шт | 150150
| SPM-B10025-DW | Прибор управления оповещением, 250 Вт, 10 зон/10 линий оповещения, запуск по сухому контакту, установка на стену. Работа с пультом SRM–7010. | руб./шт | 150150
| SPM-B10050-AR | Прибор управления оповещением пожарный, мощность 500 Вт, 10 зон/10 линий оповещения, прием сигнала от ОПС по адресной линии связи (АЛС РУБЕЖ прот.R3), установка в стойку. | руб./шт | 164450
| SPM-B10050-AW | Прибор управления оповещением пожарный, мощность 500 Вт, 10 зон/10 линий оповещения, прием сигнала от ОПС по адресной линии связи (АЛС РУБЕЖ прот.R3), установка на стену. | руб./шт | 164450
| SPM-B10050-DR | Прибор управления оповещением пожарный, мощность 500 Вт, 10 зон/10 линий оповещения, прием сигнала от ОПС по сухому контакту (СК), установка в стойку. | руб./шт | 164450
| SPM-B10050-DW | Прибор управления оповещением пожарный, мощность 500 Вт, 10 зон/10 линий оповещения, прием сигнала от ОПС по сухому контакту (СК), установка на стену. | руб./шт | 164450
| SPM-B20085-AR | Прибор управления оповещением пожарный, мощность 850 Вт, 20 зон/20 линий оповещения, прием сигнала от ОПС по адресной линии связи (АЛС РУБЕЖ прот.R3), установка в стойку. | руб./шт | 214500
| SPM-B20085-AW | Прибор управления оповещением пожарный, мощность 850 Вт, 20 зон/20 линий оповещения, прием сигнала от ОПС по адресной линии связи (АЛС РУБЕЖ прот.R3), установка на стену | руб./шт | 214500
| SPM-B20085-DR | Прибор управления оповещением пожарный, мощность 850 Вт, 20 зон/20 линий оповещения, прием сигнала от ОПС по сухому контакту (СК), установка в стойку. | руб./шт | 214500
| SPM-B20085-DW | Прибор управления оповещением пожарный, мощность 850 Вт, 20 зон/20 линий оповещения, прием сигнала от ОПС по сухому контакту (СК), установка на стену. | руб./шт | 214500
| SPM-C20025-DW | Прибор управления оповещением, 250 Вт, линия 100 В, 100...16000 Гц, 20 зон, 20 линий, линейный вход, встроенный MP3/FM плеер, запуск по сухому контакту, настенное исполнение, питание 220 В/24 В, 400х483х100 мм, 12 кг. Работа с пультами SRM–7020 и 7020С. | руб./шт | 185900
| SPM-C20050-AR | Прибор управления оповещением пожарный, мощность 500 Вт, 20 зон/20 линий оповещения, прием сигнала от ОПС по адресной линии связи (АЛС РУБЕЖ прот.R3), установка в стойку. | руб./шт | 207350
| SPM-C20050-AW | Прибор управления оповещением пожарный, мощность 500 Вт, 20 зон/20 линий оповещения, прием сигнала от ОПС по адресной линии связи (АЛС РУБЕЖ прот.R3), установка на стену. | руб./шт | 207350
| SPM-C20050-DW | Прибор управления оповещением, 500 Вт, линия 100 В, 100...16000 Гц, 20 зон, 20 линий, линейный вход, встроенный MP3/FM плеер, запуск по сухому контакту, настенное исполнение, питание 220 В/24 В, 400х483х100 мм, 12 кг. Работа с пультами SRM–7020 и 7020С. | руб./шт | 207350
| SPM-C20085-AR | Прибор управления оповещением пожарный, мощность 850 Вт, 20 зон/20 линий оповещения, прием сигнала от ОПС по адресной линии связи (АЛС РУБЕЖ прот.R3), установка в стойку. | руб./шт | 257400
| SPM-C20085-AW | Прибор управления оповещением пожарный, мощность 850 Вт, 20 зон/20 линий оповещения, прием сигнала от ОПС по адресной линии связи (АЛС РУБЕЖ прот.R3), установка на стену. | руб./шт | 257400
| SPM-C20085-DW | Прибор управления оповещением, 850 Вт, линия 100 В, 100...16000 Гц, 20 зон, 20 линий, линейный вход, встроенный MP3/FM плеер, запуск по сухому контакту, настенное исполнение, питание 220 В/24 В, 400х483х100 мм, 15 кг. Работа с пультами SRM–7020 и 7020С. | руб./шт | 257400
| SPM-C20085-DR | Прибор управления оповещением, 850 Вт, линия 100 В, 100...16000 Гц, 20 зон, 20 линий, линейный вход, встроенный MP3/FM плеер, запуск по сухому контакту, исполнение в стойку 19", питание 220 В/24 В, 88х483х400 мм, 14 кг. Работа с пультами SRM–7020 и 7020С. | руб./шт | 257400
| SPM-C20050-DR | Прибор управления оповещением, 500 Вт, линия 100 В, 100...16000 Гц, 20 зон, 20 линий, линейный вход, встроенный MP3/FM плеер, запуск по сухому контакту, исполнение в стойку 19", питание 220 В/24 В, 88х483х400 мм, 14 кг. Работа с пультами SRM–7020 и 7020С. | руб./шт | 207350
| SPM-C20025-DR | Прибор управления оповещением, 250 Вт, линия 100 В, 100...16000 Гц, 20 зон, 20 линий, линейный вход, встроенный MP3/FM плеер, запуск по сухому контакту, исполнение в стойку 19", питание 220 В/24 В, 88х483х400 мм, 14 кг. Работа с пультами SRM–7020С. | руб./шт | 185900
| SPM-C20025-AW | Прибор управления оповещением пожарный, мощность 250 Вт, 20 зон/20 линий оповещения, прием сигнала от ОПС по адресной линии связи (АЛС РУБЕЖ прот.R3), установка на стену. | руб./шт | 185900
| SPM-C20025-AR | Прибор управления оповещением пожарный, мощность 250 Вт, 20 зон/20 линий оповещения, прием сигнала от ОПС по адресной линии связи (АЛС РУБЕЖ прот.R3), установка в стойку. | руб./шт | 185900
1.12.2 | Микрофоны, микрофонные консоли
| SPM-Box | Sonar SPM-Box - бокс под 2 АКБ 12В 40Ач | руб./шт | 5720
| SPM-Cover | Sonar SPM-Cover - кожух для моноблоков серии SPM настенного исполнения. | руб./шт | 4719
| SRM-7001C | Пульт микрофонный для моделей SPM-A01xxx-xW. Подключение по интерфейсу DAP (до 900 м), 60х130х210 мм | руб./шт | 14300
| SRM-7010 | Пульт микрофонный СОУЭ Sonar SRM, 10 зон, подключение к моноблокам SPM-B, SPM-С по интерфейсу DAP, доп. вход питания 24 В, прием сигнала АВАРИЯ (сухой контакт) от ИВЭПР. | руб./шт | 35750
| SRM-7020 | Пульт микрофонный СОУЭ Sonar SRM, 20 зон, подключение к моноблокам SPM-B, SPM-С по интерфейсу DAP, доп. вход питания 24 В, прием сигнала АВАРИЯ (сухой контакт) от ИВЭПР. | руб./шт | 35750
| SRM-7020C | Пульт микрофонный для моделей SPM-C20xxx-xx. 20 зон, встроенный MP3 плеер и FM-приемник, линейный вход, подключение по интерфейсу DAP (до 900 м), 60х270х210 мм | руб./шт | 35750
1.12.3 | Акустические системы
1.12.3.1 | Настенные
| SW-01 | Громкоговоритель настенный, 1/0,5 Вт, 100 В, 125...15000 Гц, 96 дБ, IP20, 175х195х86 мм | руб./шт | 1301
| SW-03 | Громкоговоритель настенный, 3/1,5 Вт, 100 В, 125...15000 Гц, 96 дБ, IP20, 175х195х86 мм | руб./шт | 1316
| SW-06 | Громкоговоритель настенный, 6/3 Вт, 100 В, 125...15000 Гц, 98 дБ, IP20, 175х195х86 мм | руб./шт | 1359
| SW-10 | Громкоговоритель настенный, 10/5 Вт, 100 В, 125...15000 Гц, 100 дБ, IP 20, 175х195х86 мм | руб./шт | 1859
| SWP-103 | Громкоговоритель настенный, 3/1,5 Вт, 100 В, 150...15000 Гц, 98 дБ, IP30, 184х252х125 мм | руб./шт | 2646
| SWP-106 | Громкоговоритель настенный, 6/3 Вт, 100 В, 150...15000 Гц, 100 дБ, IP30, 184х252х125 мм | руб./шт | 2760
| SWP-110 | Громкоговоритель настенный 10/5 Вт, 100 В, 150...15000 Гц, 103 дБ, IP30, 184х252х125 мм | руб./шт | 3475
| SWS-103W | Громкоговоритель настенный, 3/1.5 Вт, 100 В, 180...20 000 Гц, 97 дБ, IP30, ABS пластик, 312х210х89 мм. | руб./шт | 3418
| SWS-106W | Громкоговоритель настенный, 6/3 Вт, 100 В, 180...20 000 Гц, 100 дБ, IP30, ABS пластик, 312х210х89 мм. | руб./шт | 3518
| SWS-110W | Громкоговоритель настенный, 10/5 Вт, 100 В, 180...20 000 Гц, 102 дБ, IP30, ABS пластик, 312х210х89 мм. | руб./шт | 3732
1.12.3.2 | Потолочные
| SCS-03 | Громкоговоритель встраиваемый, потолочный, 3/1,5/0,75 Вт, 100 В, 100...15000 Гц, 96 дБ, Ø 175×60 мм | руб./шт | 1316
| SCS-06 | Громкоговоритель встраиваемый, потолочный, 6/3/1,5 Вт, 100 В, 100...15000 Гц, 101 дБ, Ø175*60 мм | руб./шт | 1587
| SCS-10 | Громкоговоритель встраиваемый, потолочный, 10/5/2,5 Вт, 100 В, 100...15000 Гц, 102 дБ, Ø175х60 мм | руб./шт | 1873
1.12.3.3 | Рупорные
| SHS-100TA | Громкоговоритель рупорный трансляционный, 100 В, 100 Вт, 160 - 8000Гц, 134 дБ, 505х500 мм, 5.1 кг, IP56. | руб./шт | 15573
| SHS-10TA | Громкоговоритель рупорный трансляционный, 100В, 10/5/2.5Вт, 350Hz-7kНz, 115 дБ, 208х263мм, 1.4кг, алюминиевый корпус. | руб./шт | 5792
| SHS-15T | Громкоговоритель рупорный трансляционный, 100В, 15/10/5Вт, 400Hz-7kНz, 116 дБ, 221х163х233 мм, 1.4 кг, ABS-пластик. | руб./шт | 4462
| SHS-20TA | Громкоговоритель рупорный трансляционный, 100В, 20/10Вт, 350Hz-8kНz, 117 дБ, 249х290 мм, 2 кг, алюминиевый корпус. | руб./шт | 7708
| SHS-30T | Громкоговоритель рупорный трансляционный, 100 В, 30/15 Вт, 400 Hz-6 kНz, 119 дБ, 285х206х288мм, 1.8кг, ABS-пластик. | руб./шт | 8208
| SHS-50T | Громкоговоритель рупорный трансляционный, 100 В, 50/25 Вт, 400 Hz-6 kНz, 121 дБ, 285x206x288 мм, 3.9 кг, АBS-пластик. | руб./шт | 8694
1.13 | Система оповещения «EMSOK»
| CFT-200 | Вызывная панель, накладная, полудуплекс, 140 – 16000 Гц, мощность громкоговорителя 0,5 Вт, 140...16000 Гц, RS-485, 24 В, 1,7 Вт, 160x88x38 мм, 675. | руб./шт | 13251
NEW | CFT-200L | Вызывная панель c функцией управления внешним световым оповещателем, накладная, полудуплекс, 140 – 16000 Гц, мощность громкоговорителя 0,5 Вт, 140...16000 Гц, RS-485, 24 В, 1,7 Вт, 160х88х38 мм, 675 г. | руб./шт | 15326
NEW | CFT-200RL | Вызывная панель со шнуром для экстренного вызова и функцией управления внешним световым оповещателем, накладная, полудуплекс, 140 – 16000 Гц, мощность громкоговорителя 0,5 Вт, 140...16000 Гц, RS-485, 24 В, 1,7 Вт, 160x88x38 мм, 675 г. | руб./шт | 16279
NEW | CFT-201 | Вызывная панель, врезная, полудуплекс, 140 – 16000 Гц, мощность громкоговорителя 0,5 Вт, 140...16000 Гц, RS-485, 24 В, 1,7 Вт, 160x88x38 мм, 675 г | руб./шт | 12756
NEW | CFT-201L | Вызывная панель c функцией управления внешним световым оповещателем, врезная, полудуплекс, 140 - 16000 Гц, мощность громкоговорителя 0,5 Вт, 140...16000 Гц, RS-485, 24 В, 1,7 Вт, 160х88х38 мм, 675 г. | руб./шт | 14834
| CPF-206 | Пульт управления на 6 линий оповещения с обратной связью, выбор линий оповещения и трансляция в них, управление заранее записанными сообщениями, управление местным вещанием, двусторонняя связь с зонами пожарного оповещения, отображение названия вызывающей зоны оповещения, индикация общего состояния системы оповещения, индикация неисправности линий, дальность до 1000 м, 70...16000 Гц, RS-485, 24 В, 2,4 Вт, 174х147х35 мм, 1 кг | руб./шт | 38900
| CPF-212 | Пульт управления на 12 линий оповещения с обратной связью, выбор линий оповещения и трансляция в них, управление заранее записанными сообщениями, управление местным вещанием, двусторонняя связь с зонами пожарного оповещения, отображение названия вызывающей зоны оповещения, индикация общего состояния системы оповещения, индикация неисправности линий, дальность до 1000 м, 70...16000 Гц, RS-485, 24 В, 2,64 Вт, 204х147х35 мм, 1 кг | руб./шт | 45866
| CPF-218 | Пульт управления на 18 линий оповещения с обратной связью, выбор линий оповещения и трансляция в них, управление заранее записанными сообщениями, управление местным вещанием, двусторонняя связь с зонами пожарного оповещения, отображение названия вызывающей зоны оповещения, индикация общего состояния системы оповещения, индикация неисправности линий, дальность до 1000 м, 70...16000 Гц, RS-485, 24 В, 2,88 Вт, 234х147х35 мм, 1 кг | руб./шт | 52851
| CPW-204 | Пульт управления на 4 линии оповещения, выбор линий оповещения и трансляция в них, управление заранее записанными сообщениями, управление местным вещанием, индикация общего состояния системы оповещения, индикация неисправности линий, дальность до 1000 м, 70...16000 Гц, RS-485, 24 В, 0,96 Вт, 174х147х35 мм, 1 кг | руб./шт | 30567
| CPW-206 | Пульт управления на 6 линий оповещения, выбор линий оповещения и трансляция в них, управление заранее записанными сообщениями, управление местным вещанием, индикация общего состояния системы оповещения, индикация неисправности линий, дальность до 1000 м, 70...16000 Гц, RS-485, 24 В, 0,96 Вт, 174х147х35 мм, 1 кг | руб./шт | 31906
| CPW-212 | Пульт управления на 12 линий оповещения, выбор линий оповещения и трансляция в них, управление заранее записанными сообщениями, управление местным вещанием, индикация общего состояния системы оповещения, индикация неисправности линий, дальность до 1000 м, 70...16000 Гц, RS-485, 24 В, 1,2 Вт, 204х147х35 мм, 1 кг | руб./шт | 38872
| CPW-218 | Пульт управления на 18 линий оповещения, выбор линий оповещения и трансляция в них, управление заранее записанными сообщениями, управление местным вещанием, индикация общего состояния системы оповещения, индикация неисправности линий, дальность до 1000 м, 70...16000 Гц, RS-485, 24 В, 1,44 Вт, 234х147х35 мм, 1 кг | руб./шт | 45857
| HS-2130 | Громкоговоритель рупорный, 25/30 Вт, 100 В, 250...6000 Гц, 391х405 мм, 2,8 кг, алюминий | руб./шт | 7512
| IFA-001 | Блок сопряжения с ПС Рубеж на 64 направления, для передачи команд на блок управления MPU-20ХХ или на станцию оповещения WSA-2XXX. 24 В, 0,3 Вт, RS-485, контроль зон с ПС, 90х50х32 мм, 0,1 кг | руб./шт | 12581
| IFA-002 | Блок сопряжения с ПС Болид на 64 направления, для передачи команд на блок управления MPU-20ХХ или на станцию оповещения WSA-2XXX. 24 В, 0,3 Вт, RS-485, контроль зон с ПС, 90х50х32 мм, 0,1 кг | руб./шт | 12581
| IFA-108 | Блок сопряжения с ПС на 8 направлений, для передачи команд на блок управления MPU-20ХХ или на станцию оповещения WSA-2XXX. 24 В, 0,32 Вт, RS-485, контроль линии с ПС, 120х60х30 мм, 0,2 кг | руб./шт | 12636
| IFA-164 | Блок сопряжения с ПС на 64 направления, для передачи команд на блок управления MPU-20ХХ или на станцию оповещения WSA-2XXX. 24 В, 0,28 Вт, RS-485, контроль линии с ПС, 190х138х40 мм, 0,5 кг | руб./шт | 16073
| MMP-2400 | Микшерная панель для согласования и усиления сигналов от внешних источников, 4 комбинированных входа, 1 выход, 20...20000 Гц, 24/220 В, 6 Вт, 483х44х310 мм, 1 U, 4 кг | руб./шт | 56975
| MPA-2124 | Рэковый усилитель мощности класса "D" 240 Вт, линия 100 В, 20...20000 Гц, RS-485, 483х44х310 мм, 1U, 4 кг | руб./шт | 94866
| MPA-2136 | Рэковый усилитель мощности класса "D" 360 Вт, линия 100 В, 20...20000 Гц, RS-485, 483х44х310 мм, 1U, 4 кг | руб./шт | 100988
| MPA-2150 | Рэковый усилитель мощности класса "D" 500 Вт, линия 100 В, 20...20000 Гц, RS-485, 483х44х310 мм, 1U, 4 кг | руб./шт | 106763
| MPU-2008 | Блок управления сигналами на 8 портов - центральный процессор, встроенная память на 32 речевых сообщений, общей длительностью до 1 ч, 5 режимов оповещения (оперативный; по расписанию; через заданный интервал времени; по команде от ПС; по команде ГО ЧС), часы реального времени, контроль линий, RS-485, 4 линейных входа, 1 вход проводного вещания 15/30 В, настройка с панели управления и ПК (RS-232), 483х320х44 мм, 3,5 кг | руб./шт | 154069
| MPU-2016 | Блок управления сигналами на 16 портов - центральный процессор, встроенная память на 32 речевых сообщений, общей длительностью до 1 ч, 5 режимов оповещения (оперативный; по расписанию; через заданный интервал времени; по команде от ПС; по команде ГО ЧС), часы реального времени, контроль линий, RS-485, 4 линейных входа, 1 вход проводного вещания 15/30 В, настройка с панели управления и ПК (RS-232), 483х320х44 мм, 3,5 кг | руб./шт | 163524
| SC-1106 | Громкоговоритель потолочный 6/3/1,5 Вт, 100 В, 90...16000 Гц, 91 дБ, Ø200х80 мм, 1 кг, пластик | руб./шт | 1571.25
| SC-2106 | Громкоговоритель потолочный 6/3/1,5 Вт, 100 В, 90...16000 Гц, 91 дБ, Ø240х80 мм, 1,2 кг, пластик | руб./шт | 1756.25
| SC-3103 | Громкоговоритель потолочный, огнезащищенный, 3 Вт, 100 В, 150...20000 Гц, 91 дБ, Ø200х65 мм, 1 кг, пластик | руб./шт | 1650
| SC-4106 | Громкоговоритель потолочный, огнезащищенный, 6 Вт, 100 В, 120...20000 Гц, 92 дБ, Ø260х65 мм, 1,2 кг, пластик | руб./шт | 1800
| SH-1110 | Подвесной потолочный громкоговоритель 10/5/2,5 Вт, 100 В, 150...15000 Гц, 92 дБ, Ø194х170 мм, 1,35, пластик | руб./шт | 4250
| SW-1106 | Настенный громкоговоритель 6/3/1,5 Вт, 100 В, 90...16000 Гц, 91 дБ, 275х200х105 мм, пластик | руб./шт | 2337.5
| SW-2106 | Настенный громкоговоритель 6/3/1,5 Вт, 100 В, 90...18000 Гц, 91 дБ, 340х242х100 мм, пластик | руб./шт | 2787.5
| SW-3101 | Звуковая колонка, настенная, всепогодная, 10/5 Вт, 100 В, 200...14000 Гц, 92 дБ, 145х255х130 мм, алюминий | руб./шт | 4400
| SW-3102 | Звуковая колонка, настенная, всепогодная, 20/10 Вт, 100 В, 200...14000 Гц, 92 дБ, 420х145х130 мм, алюминий | руб./шт | 5562.5
| SW-4106 | Настенный громкоговоритель комбинированный, 2-х независимых канала, 2х6/3/1,5 Вт, 100 В, 85...16000 Гц, 285х190х85 мм, дерево | руб./шт | 4115
| WEM-2124 | Модуль расширения для увеличения мощности и количества зон системы оповещения. Работа со станцией оповещения WSA-2ХХХ или блоком управления сигналами MPU-20XX, усилитель класса "D" 240 Вт, 100 В, 20...20000 Гц, 6 зон оповещения, RS-485 до 1000 м, 340х45х355 мм, 4,5 кг | руб./шт | 100705
| WEM-2136 | Модуль расширения для увеличения мощности и количества зон системы оповещения. Работа со станцией оповещения WSA-2ХХХ или блоком управления сигналами MPU-20XX, усилитель класса "D" 360 Вт, 100 В, 20...20000 Гц, 6 зон оповещения, RS-485 до 1000 м, 340х45х355 мм, 4,5 кг | руб./шт | 106810
| WEM-2150 | Модуль расширения для увеличения мощности и количества зон системы оповещения. Работа со станцией оповещения WSA-2ХХХ или блоком управления сигналами MPU-20XX, усилитель класса "D" 500 Вт, 100 В, 20...20000 Гц, 6 зон оповещения, RS-485 до 1000 м, 340х45х355 мм, 4,5 кг | руб./шт | 116069
| WSA-2124 | Станция оповещения настенная с усилителем мощности класса "D" 240 Вт, 100 В, 20…20000 Гц, 6 зон оповещения, 5 режимов оповещения (оперативный; по расписанию; через заданный интервал времени; по команде от ПС; по команде ГО ЧС), встроенный микрофон и пульт управления, контроль зон, встроенная память на 32 речевых сообщений, общей длительностью до 1 ч, 8 портов расширения RS-485, 2 линейных входа, 1 вход проводного вещания 15/30 В, часы реального времени, настройка с панели управления и ПК (RS-232), 430х355х45 мм, 6,2 кг | руб./шт | 181913
| WSA-2136 | Станция оповещения настенная с усилителем мощности класса "D" 360 Вт, 100 В, 20…20000 Гц, 6 зон оповещения, 5 режимов оповещения (оперативный; по расписанию; через заданный интервал времени; по команде от ПС; по команде ГО ЧС), встроенный микрофон и пульт управления, контроль зон, встроенная память на 32 речевых сообщений, общей длительностью до 1 ч, 8 портов расширения RS-485, 2 линейных входа, 1 вход проводного вещания 15/30 В, часы реального времени, настройка с панели управления и ПК (RS-232), 430х355х45 мм, 6,2 кг | руб./шт | 187688
| WSA-2150 | Станция оповещения настенная с усилителем мощности класса "D" 500 Вт, 100 В, 20…20000 Гц, 6 зон оповещения, 5 режимов оповещения (оперативный; по расписанию; через заданный интервал времени; по команде от ПС; по команде ГО ЧС), встроенный микрофон и пульт управления, контроль зон, встроенная память на 32 речевых сообщений, общей длительностью до 1 ч, 8 портов расширения RS-485, 2 линейных входа, 1 вход проводного вещания 15/30 В, часы реального времени, настройка с панели управления и ПК (RS-232), 430х355х45 мм, 6,2 кг | руб./шт | 193463
1.14 | Система оповещения ВИСТЛ
1.14.1 | Приборы управления техническими средствами и эвакуацией
| УС-100/100 | Устройство согласования используется для того что бы подключить громкоговорители в линию с контролем. | руб./шт | 150
1.14.2 | Микрофоны и микрофонные консоли
| ВИСТЛ-М СМ П-8 | Пульт микрофонный, сигнал привлечения внимания, управление 2 зонами оповещения, возможность удаления от оборудования до 500 м. Для ВИСТЛ-М СМ 120 | руб./шт | 20442.24
1.14.3 | Акустические системы
1.14.3.1 | Настенные
1.14.3.2 | Потолочные
2 | Системы оповещения о пожаре
2.1 | Система оповещения «Рокот» «Сибирский Арсенал»
2.1.1 | Приборы управления
| Рокот | Прибор управления оповещением, 2 сообщения по 8 сек, P-вых.8Вт, U-пит.220В, АКБ 12В/2.2Ач, t-раб.-10...+55°C, 255х210х80мм | руб./шт | 3240
| Рокот-2 | Прибор управления оповещением, 2 акустич. канала (4 линии), 1 вых.линии светового оповещения, 3 линии управления, P-вых.60 Вт (до 40 АС), 3 сообщения, встроенный микрофон, вход ГО и ЧС, линейный вход (jack 3.5 мм/клемм.), 2 диагностических выхода, U-пит.220В, АКБ 12В/7Ач, IP40, t-раб.-10...+55°C, 285х210х95 мм | руб./шт | 10400
| Рокот-3 | Прибор управления с акустической системой, 2 речевых сообщения (задаются перемычкой), уровень звукового давления 88 дБ, P-усил.2 Вт (номинальная), U-пит.9...14 В, I-потр.200 мА, IP40, t-раб.-10...+55°С, 140х200х67 мм | руб./шт | 1653
| Рокот-3-1 | Прибор управления с акустической системой, 2 речевых сообщения (задаются перемычкой), уровень звукового давления 88 дБ, P-усил.2 Вт (номинальная), U-пит.9...14 В, I-потр.200 мА, IP40, t-раб.-10...+55°С, 140х200х67 мм | руб./шт | 1653
| Рокот-3-3 | Прибор управления с акустической системой, 3 речевых сообщения (задаются перемычкой), уровень звукового давления 88/87 дБ (задается перемычкой), P-усил.2 Вт (номинальная), U-пит.9...14 В, I-потр.200 мА, IP40, t-раб.-10...+55°С, 140х200х67 мм | руб./шт | 1895
| Рокот-4 | Прибор управления оповещением; 2 ЛО; минимальное сопротивление ЛО 2 Ом; мощность сигнала усилителя звуковой частоты 12 Вт; 3 входа управления; линейный выход; U-пит.187...242 В; P-потр.не более 15 Вт; под АКБ 12 В/2,2 Ач; IP40; t-раб.-30...+55°С; 205x200x75 мм | руб./шт | 3565
| Рокот-5 ПУО-100 | Прибор управления оповещением, 120 Вт, 100 В, 2 зоны оповещения, 4 линии оповещения, 2 линии светового оповещения с защитой от перегрузки и КЗ, 3 лин. входа, 3 лин. входа, 1 лин. выход, выход контроля неиспр., вход ГО и ЧС, 4 заводских сообщения, 4 польз. сообщения, 5 сообщ. для трансляции по расписанию, тангента, часы реального времени, работа по расписанию, web-интерфейс, Имеется режим трансляции музыкальных композиций с MicroSD или USB-Flash, интернет-радио и потоковое вещание через WEB-интерфейс, подключение доп. усилителей Рокот-5 УМ (до 4 шт.), встроенный РИП (под АКБ 2шт х 12Ач). Настольное исполнение, в комплекте крепеж для 19”-стойки. | руб./шт | 54930
| Рокот-5 ПУО-30 | Прибор управления оповещением, 120Вт, 30В, 2 зоны оповещения, 4 линии оповещения, 2 линии светового оповещения с защитой от перегрузки и КЗ, 3 лин. входа, 1 лин. выход, выход контроля неиспр., вход ГО и ЧС, 4 заводских сообщения, 4 польз. сообщения, 5 сообщ. для трансляции по расписанию, тангента, часы реального времени, работа по расписанию, web-интерфейс, Имеется режим трансляции музыкальных композиций с MicroSG или USB-Flash, интернет-радио и потоковое вещание через WEB-интерфейс, подключение доп. усилителей Рокот-5 УМ (до 4 шт.), встроенный РИП (под АКБ 2шт х 12Ач). Настольное исполнение, в комплекте крепеж для 19”-стойки. | руб./шт | 51900
| Рокот-5 УМ-100 | Усилитель мощности, 120Вт, 100В, 2 зоны оповещения, 4 линии оповещения, цифровая линия управления, 2 линии светового оповещения с защитой от перегрузки и КЗ, линия контроля неисправности, встроенный РИП (под АКБ 2шт х 12Ач). Настольное исполнение, в комплекте крепеж для 19”-стойки. | руб./шт | 41825
| Рокот-5 УМ-30 | Усилитель мощности, 120Вт, 30В, 2 зоны оповещения, 4 линии оповещения, 2 линии светового оповещения с защитой от перегрузки и КЗ, встроенный РИП (под АКБ 2шт х 12Ач). Настольное исполнение, в комплекте крепеж для 19”-стойки. | руб./шт | 38635
| Рокот-5 МС | Микрофонная станция для прибора Рокот-5 ПУО, напряжение питания 12 В (от прибора), потребляемая мощность 1 Вт, длина линии связи 150 м, степень защиты оболочкой IP41, диапазон рабочих температур -10…+50°C, габаритные размеры 110х165х45 мм | руб./шт | 7360
2.1.2 | Акустические системы
2.1.2.1 | Настенные
| АС-2-1 | Громкоговоритель настенный 5Вт 4 Ом; 200 - 10000 Гц; 90 дБ. Содержит встроенную схему контроля исправности линии оповещения. Предназначен для включения в линию оповещения приборов "Рокот", "Рокот-2" и "Рокот-4". IP40; - 30...+ 55°С; 140х200х67 мм | руб./шт | 1264
| АС-2-2 | Громкоговоритель настенный, 5 Вт, динамик 42 Ом | руб./шт | 1380
| АС-3-1 | Акустическая система, 5Вт, 4Ом, встроенный контроль линии оповещения, IP41, t-раб.-30...+55°С, D180х82 | руб./шт | 940
| АС-3-2 | Громкоговоритель настенный; 5 Вт; динамик 4 Ом; согласующий трансформатор 30/15 В; контроль линии | руб./шт | 1025
| АС-4 | Акустическая система настенная (настенный громкоговоритель) 1 Вт/ 3 Вт/ 5 Вт, 150 Гц-12 кГц, 30/50/70/100 В, пластик, ткань, 284х208х83 мм, IP41 | руб./шт | 2785
| АС-4-2 | Акустическая система настенная, мощность динамической головки 0,5/3/5 Вт, напряжение в линии оповещения 30/100 В, диапазон воспроизводимых частот 200...5000 Гц, IP40, t-раб. -30...+55°С, габ. размеры 140х200х67 мм | руб./шт | 1798
2.1.2.2 | Потолочные
| АС-3-3 | потолочная акустическая система, 5 Вт, 4 Ом, 90-94 дБ/Вт/м | руб./шт | 955
| АС-3-4 | Громкоговоритель потолочный, 5 Вт; входное сопротивление 42 Ом; 84 дБ, D180х105 мм; IP41; контроль линии | руб./шт | 1050
| АС-5 | Акустическая система потолочная (потолочный громкоговоритель) 0,5 Вт/ 3 Вт/ 5 Вт, 120 Гц-12 кГц, 100 В, пластик, D180х105 мм, IP41 | руб./шт | 2365
2.2 | Система оповещения «БЛЮЗ» «Системсервис»
2.2.1 | Приборы управления речевым оповещением
| БЛ-1 " RU БЛЮЗ " | Блок линейный ППУ "Блюз RU", 1УНЧ х 20 Вт, 1 вых. СО (постоян.вкл.), 1 вых. СО (управ.), Uпит.220В, под АКБ 12В/7Ач, Iпотр.300мА, IP41, tраб.0...+40°С, 230х220х75мм | руб./шт | 15000
| БЛ-2 " RU БЛЮЗ " | Блок линейный ППУ "Блюз RU", 2УНЧ х 20 Вт, 1 вых. СО (постоян.вкл.), 1 вых. СО (управ.), Uпит.220В, под АКБ 12В/7Ач, Iпотр.300мА, IP41, tраб.0...+40°С, 230х220х75мм | руб./шт | 16300
| БЛ-2 (А) " RU БЛЮЗ " | БЛ-2 (А) имеет две платы: основную и дополнительную (А). При подключении линий связи только к основной плате, мы имеем БЛ-2 ППУ «RU БЛЮЗ». При подключении линий связи к основной и дополнительной плате «А», мы имеем БЛ-1 (вариант 2) СОУЭ «БЛЮЗ». | руб./шт | 24600
| БЛ-3 " RU БЛЮЗ " | Блок линейный ППУ "Блюз RU", 1УНЧ х 40 Вт, 1 вых. СО (постоян.вкл.), 1 вых. СО (управ.), Uпит.220В, под АКБ 12В/7Ач, Iпотр.300мА, IP41, tраб.0...+40°С, 230х220х75мм | руб./шт | 16300
| БЛ-4 " RU БЛЮЗ " | Блок линейный ППУ "Блюз RU", 1 вых. СО (постоян.вкл.), 1 вых. СО (управ.), Uпит.220В, под АКБ 12В/7Ач, Iпотр.300мА, IP41, tраб.0...+40°С, 230х220х75мм | руб./шт | 12600
| ЭДУ (Сброс) | Элемент дистанционного управления ППУ "Блюз RU", "СБРОС", Uпит.9...30В, Iпотр.25мА, IP41, 110х80х30мм | руб./шт | 1900
| ББ " RU БЛЮЗ " (новый) | Блок базовый (ББ) предназначен для приема внешних сигналов от систем оповещения, ГО и ЧС, для управления блоками линейными (БЛ) и оповещателями, для трансляции текстовых команд и сообщений, а также для прямой трансляции сообщений и управляющих команд через встроенный микрофон | руб./шт | 35000
| ЭДУ (ВП) " RU БЛЮЗ " | Элемент дистанционного управления предназначен для удаленного ручного управления ППУ "RU БЛЮЗ" (дублирует органы управления и индикации блока базового ББ). Электропитание ЭДУ ВП осуществляется от базового блока ППУ "RU БЛЮЗ". | руб./шт | 24600
2.2.2 | Акустические системы
2.2.2.1 | Настенные
| РОП-1 | Громкоговоритель 90 дБ, 30 В, настенный, материал корпуса металл (вандалозащищенный) | руб./шт | 2000
| РОП-3 | Громкоговоритель 92 дБ, 30 В, настенный, материал корпуса металл (вандалозащищенный) | руб./шт | 2000
| РОП-5 | Громкоговоритель 98 дБ, 30 В, настенный, материал корпуса металл (вандалозащищенный) | руб./шт | 2200
| РОП-1П | Громкоговоритель 90 дБ, 30 В, настенный, материал корпуса пластик | руб./шт | 1400
| РОП-3П | Громкоговоритель 92 дБ, 30 В, настенный, материал корпуса пластик | руб./шт | 1400
| РОП-5П | Громкоговоритель 98 дБ, 30 В, настенный, материал корпуса пластик | руб./шт | 1550
2.2.2.2 | Потолочные
| РОП-1П (п) | Громкоговоритель 90 дБ, 30 В, потолочный, материал корпуса пластик | руб./шт | 1400
| РОП-3П (п) | Громкоговоритель 92 дБ, 30 В, потолочный, материал корпуса пластик | руб./шт | 1400
| РОП-5П (п) | Громкоговоритель 98 дБ, 30 В, потолочный, материал корпуса пластик | руб./шт | 1600
2.3 | Система оповещения о пожаре «Соната»
2.3.1 | Приборы управления речевым оповещением
| С-К | Блок речевого оповещения Соната-К, 200...5000 Гц, 2 сообщ. по 8 сек, 24 Вт, 2 Ом, 220 В, под АКБ 12 В 7 Ач, 170х230х95 мм, линейный вход/ выход. | руб./шт | 4898
| С-К-120М | Прибор управления речевыми оповещателями, две зоны оповещения, 100 В, 120 Вт, 80-12000 Гц, 220 В, 315х275х120 мм, 4.5 кг, два перезаписываемых сообщения длительностью 43 с. Аккумуляторы 2 шт 12 В, 12 Ач приобретаются отдельно. Для работы с громкоговорителями серии Соната-Т-Л-100-х | руб./шт | 48558
| С-К-120М, (внешний микрофон) | Две зоны оповещения, два перезаписываемых сообщения, внешний микрофон, сигналы ГОиЧС или музыкальная трансляция, контроль линий, контроль питания, защита выхода, 100 В, 120 Вт, 20-20000 Гц, 220 В, 315х275х120 мм, 4.4 кг. Аккумуляторы 2 шт 12 В, 12 Ач приобретаются отдельно.Для работы с громкоговорителями серии Соната-Т-Л-100-х | руб./шт | 54976
| С-К-120У | Усилитель для трансляции от пульта управления "Соната-ПУ". Контроль линий, защита от короткого замыкания и перегрузки, 100 В, 120 Вт, 80-12000 Гц, 220 В, 315х275х120 мм, 4.5 кг. Аккумуляторы 2 шт 12 В, 12 Ач приобретаются отдельно. Для работы с громкоговорителями серии Соната-Т-Л-100-х | руб./шт | 38695
| С-К-БР | Блок расширения для Соната-К, 200...5000 Гц, 24 Вт, 2 Ом, 220 В, под АКБ 12 В 7 Ач, 170х230х95 мм. Можно подключить до 5 блоков. | руб./шт | 3835
| С-К-Л (модернезир.) | Блок речевого оповещения, 200...5000 Гц, 2 сообщения по 8 сек, 24 Вт, 2 Ом, 220 В, под АКБ 12В 7 Ач, 205х195х85мм, линейный выход; контроль линий | руб./шт | 4994
| С-КЛ-БР | Блок расширения для Соната-К-ЛМ, контроль линий, 24 Вт при нагрузке 2 Ом, 15 Вт - при нагрузке 4 Ом, 230х170х95 мм, 0.8кг, -10..+40С, IP 30, защита от глубокого разряда АКБ и от короткого замыкания. Можно подключить до 10 блоков. | руб./шт | 4798
| С-К-ЛД | БРО с возможностью записи своих сообщений 2х16сек, заводские сообщения 2 сообщения по 8 сек. (тревожное и тестовое), выходная мощность 24Вт при нагрузке 2 Ом, 15Вт при нагрузке 4 Ом; питание ~220В, (резерв АКБ 7Ач), 230х170х95мм, 0.75кг, -10..+40С, IP 30. Светодиодная индикация: сеть, контроль, трансляция. Линейный выход, контроль линии, диктофон, микрофонный ключ. | руб./шт | 7289
| Соната-К | Блок речевого оповещения, 200...5000 Гц, 2 сообщ. по 8 сек, 24 Вт, 2 Ом, 220 В, под АКБ 12 В 7 Ач, 170х230х95 мм, линейный вход/ выход. | руб./шт | 4897.5
| Соната-К-120М, new | Прибор управления речевыми оповещателями, две зоны оповещения, 100 В, 120 Вт, 80-12000 Гц, 220 В, 315х275х120 мм, 4.5 кг, два перезаписываемых сообщения длительностью 43 с. Аккумуляторы 2 шт 12 В, 12 Ач приобретаются отдельно. Для работы с громкоговорителями серии Соната-Т-Л-100-х | руб./шт | 48557.5
| Соната-К-120М, new (внешний микрофон) | Две зоны оповещения, два перезаписываемых сообщения, внешний микрофон, сигналы ГОиЧС или музыкальная трансляция, контроль линий, контроль питания, защита выхода, 100 В, 120 Вт, 20-20000 Гц, 220 В, 315х275х120 мм, 4.4 кг. Аккумуляторы 2 шт 12 В, 12 Ач приобретаются отдельно.Для работы с громкоговорителями серии Соната-Т-Л-100-х | руб./шт | 54976.25
| Соната-К-120У | Усилитель для трансляции от пульта управления "Соната-ПУ". Контроль линий, защита от короткого замыкания и перегрузки, 100 В, 120 Вт, 80-12000 Гц, 220 В, 315х275х120 мм, 4.5 кг. Аккумуляторы 2 шт 12 В, 12 Ач приобретаются отдельно. Для работы с громкоговорителями серии Соната-Т-Л-100-х | руб./шт | 38695
| Соната-К-БР | Блок расширения для Соната-К, 200...5000 Гц, 24 Вт, 2 Ом, 220 В, под АКБ 12 В 7 Ач, 170х230х95 мм. Можно подключить до 5 блоков. | руб./шт | 3835
| Соната-КЛ-БР | Блок расширения для Соната-К-ЛМ, контроль линий, 24 Вт при нагрузке 2 Ом, 15 Вт - при нагрузке 4 Ом, 230х170х95 мм, 0.8кг, -10..+40С, IP 30, защита от глубокого разряда АКБ и от короткого замыкания. Можно подключить до 10 блоков. | руб./шт | 4797.5
| Соната-К-ЛД | БРО с возможностью записи своих сообщений 2х16сек, заводские сообщения 2 сообщения по 8 сек. (тревожное и тестовое), выходная мощность 24Вт при нагрузке 2 Ом, 15Вт при нагрузке 4 Ом; питание ~220В, (резерв АКБ 7Ач), 230х170х95мм, 0.75кг, -10..+40С, IP 30. Светодиодная индикация: сеть, контроль, трансляция. Линейный выход, контроль линии, диктофон, микрофонный ключ. | руб./шт | 7288.75
| Соната-К-Л (модернезир.) | Блок речевого оповещения, 200...5000 Гц, 2 сообщения по 8 сек, 24 Вт, 2 Ом, 220 В, под АКБ 12В 7 Ач, 205х195х85мм, линейный выход; контроль линий | руб./шт | 4993.75
| Соната-МТП-500 | Микрофон-тангента (МТП-500) для работы с прибором Соната-К-120М; f-раб.300...7000 Гц, чувствительность 3±0.3 мВ/Па, сопротивление 500 Ом; разъем Jack 3.5 мм; IP41, t-раб.+5...+50°С, 90х60х50 мм | руб./шт | 5565
| Соната-МТУ-500 | Микрофон-тангента (МТУ-500) для работы с прибором Соната-КЛ-Д; f-раб.300...7000 Гц, чувствительность 3±0.3 мВ/Па, сопротивление 500 Ом; разъем Jack 3.5 мм; IP41, t-раб.+5...+50°С, 90х60х50 мм | руб./шт | 5565
| Соната-ПУ | Пульт управления для трансляции через усилители "Соната-К-120У" или активные речевые оповещатели "Соната-УП" (до 20 шт на каждую зону). 4 зоны оповещения, контроль линий, линия управления от ППКП, трансляция ГО и ЧС, встроенный микрофон, 12В, 4 перезаписываемых сообщения, 80-12000 ГЦ. | руб./шт | 15613.75
| Соната-Р | Прибор оповещения радиоканальный, рабочая частота 433 МГц, до 99 радиоканальных модулей Соната-Р (ЗО, СО, АС), напряжение питания 165...224 В, потребляемая мощность 6 Вт, резервный источник питания АКБ 12 В / 2,2 Ач, диапазон рабочих температур -10...+55°С, габаритные размеры 218х203х57 мм | руб./шт | 7905
| С-ПУ | Пульт управления для трансляции через усилители "Соната-К-120У" или активные речевые оповещатели "Соната-УП" (до 20 шт на каждую зону). 4 зоны оповещения, контроль линий, линия управления от ППКП, трансляция ГО и ЧС, встроенный микрофон, 12В, 4 перезаписываемых сообщения, 80-12000 ГЦ. | руб./шт | 15614
| С-Р | Прибор оповещения радиоканальный, рабочая частота 433 МГц, до 99 радиоканальных модулей Соната-Р (ЗО, СО, АС), напряжение питания 165...224 В, потребляемая мощность 6 Вт, резервный источник питания АКБ 12 В / 2,2 Ач, диапазон рабочих температур -10...+55°С, габаритные размеры 218х203х57 мм | руб./шт | 7905
2.3.2 | Акустические системы
2.3.2.1 | Настенные
| С-3 (4 Ом) | Оповещатель речевой для воспроизведения сообщений в системах с низкоомным выходом, 3Вт, 4/8 Ом, 100-15000 Гц, 96дБ, 218х135х68мм, 0.5кг, -10..+50С, IP 41. Удобные клеммы! | руб./шт | 1040
| С-3 (8 Ом) | Модуль акустический 3Вт, 8 Ом, 100..15000Гц., настенный | руб./шт | 1040
| С-3 MINI (4 Ом) | Оповещатель речевой с низкоомным выходом, 3Вт, 4 Ом, 100-15000 Гц, 96дБ, 103х160х47мм, 0.26кг, -10..+50С, IP 41. | руб./шт | 952
| С-3 MINI (8 Ом) | Модуль акустический, 3 Вт, 8 Ом, 100-15000 Гц, 96 дБ, 103х160х47 мм, 0.25 кг, -10..+50 °С, IP52 | руб./шт | 952
| С-3-Л (4 Ом) | Оповещатель речевой с низкоомным выходом, 3Вт, 4/8 Ом, 100-15000 Гц, 96дБ, 218х135х68мм, 0.5кг, -10..+50С, IP 41. Функция контроля линии! Удобные клеммы! | руб./шт | 1047
| С-3-Л (8 Ом) | Модуль акустический 3 Вт, 8 Ом, 100..15000Гц., настенный, функция контроля линии | руб./шт | 1047
| С-3-Л MINI (4 Ом) | Оповещатель речевой с низкоомным выходом и функцией контроля линии! 3Вт, 4/8 Ом, 100-15000 Гц, 96дБ, 103х160х47мм, 0.26кг, -10..+50С, IP 41. | руб./шт | 967
| С-3-Л MINI (8 Ом) | Модуль акустический с функцией контроля линии, 3 Вт, 8 Ом, 100-15000 Гц, 96 дБ, 103х160х47 мм, 0.25 кг, -10..+50 °С, IP52 | руб./шт | 967
| С-5 (4 Ом) | Модуль акустический 5Вт, 4 Ом, 160..16000Гц., настенный | руб./шт | 1310
| С-5 (8 Ом) | Модуль акустический 5Вт, 8 Ом, 160..16000Гц., настенный | руб./шт | 1310
| С-5-Л (4 Ом) | Оповещатель речевой с низкоомным выходом, 5Вт, 4/8 Ом, 100-15000 Гц, 96дБ, 240х150х84мм, 0.65кг, -10..+50С, IP 41. Функция контроля линии. | руб./шт | 1317
| С-5-Л (8 Ом) | Модуль акустический 5 Вт, 8 Ом, 150..16000 Гц., настенный, функция контроля линии | руб./шт | 1317
| С-М | Речевой оповещатель с записанным речевым сообщением, 12 В, 0,25 А, 3 Вт | руб./шт | 2716
| С-М мини | Речевой оповещатель с одним записанным сообщением длительностью - 8 сек., 12В, 3Вт, 250 мА, 84±7%дБ, 103х160х47 мм, 0.26кг, -10..+50С, IP 52. Настенное исполнение. | руб./шт | 2331
| С-М-Б | Речевой оповещатель (основа для светового табло "Молния"). 12 В, 100 мА, сообщения 8 сек, 400х100х42 | руб./шт | 2390
| С-М-Д | Речевой оповещатель с возможностью записи своего речевого сообщения через встроенный микрофон, 12 В, 0,25 А, 3 Вт | руб./шт | 2803
NEW | Соната-3-Л (4Ом) | Оповещатель речевой для воспроизведения сообщений в системах с низкоомным выходом, 3Вт, 4/8 Ом, 100-15000 Гц, 97дБ, 160х265х73 мм, 0.47кг, -30..+50С, IP 41. Функция контроля линий. | руб./шт | 1125
| Соната-3 (8 Ом) | Модуль акустический 3Вт, 8 Ом, 100..15000Гц., настенный | руб./шт | 1092.5
| Соната-3 (4 Ом) | Оповещатель речевой для воспроизведения сообщений в системах с низкоомным выходом, 3Вт, 4/8 Ом, 100-15000 Гц, 96дБ, 218х135х68мм, 0.5кг, -10..+50С, IP 41. Удобные клеммы! | руб./шт | 1092.5
NEW | Соната-3 (4Ом) | Оповещатель речевой для воспроизведения сообщений в системах с низкоомным выходом, 3Вт, 4/8 Ом, 100-15000 Гц, 97дБ, 160х265х73 мм, 0.47кг, -30..+55С, IP 41. | руб./шт | 1092.5
NEW | Соната-3 (8Ом) | Оповещатель речевой для воспроизведения сообщений в системах с низкоомным выходом, 3Вт, 4/8 Ом, 100-15000 Гц, 97дБ, 160х265х73 мм, 0.47кг, -30..+55С, IP 41. | руб./шт | 1092.5
| Соната-3 MINI (4 Ом) | Оповещатель речевой с низкоомным выходом, 3Вт, 4/8 Ом, 100-15000 Гц, 96дБ, 103х160х47мм, 0.26кг, -10..+50С, IP 41. | руб./шт | 983.75
| Соната-3 MINI (8 Ом) | Модуль акустический, 3 Вт, 8 Ом, 100-15000 Гц, 96 дБ, 103х160х47 мм, 0.25 кг, -10..+50 °С, IP52 | руб./шт | 983.75
| Соната-3-Л (8 Ом) | Модуль акустический 3 Вт, 8 Ом, 100..15000Гц., настенный, функция контроля линии | руб./шт | 1125
| Соната-3-Л (4 Ом) | Оповещатель речевой с низкоомным выходом, 3Вт, 4/8 Ом, 100-15000 Гц, 96дБ, 218х135х68мм, 0.5кг, -10..+50С, IP 41. Функция контроля линии! Удобные клеммы! | руб./шт | 1125
NEW | Соната-3-Л (8Ом) | Оповещатель речевой для воспроизведения сообщений в системах с низкоомным выходом, 3Вт, 4/8 Ом, 100-15000 Гц, 97дБ, 160х265х73 мм, 0.47кг, -30..+55С, IP 41. Функция контроля линий. | руб./шт | 1125
| Соната-3-Л MINI (4 Ом) | Оповещатель речевой с низкоомным выходом и функцией контроля линии! 3Вт, 4/8 Ом, 100-15000 Гц, 96дБ, 103х160х47мм, 0.26кг, -10..+50С, IP 41. | руб./шт | 997.5
| Соната-3-Л MINI (8 Ом) | Модуль акустический с функцией контроля линии, 3 Вт, 8 Ом, 100-15000 Гц, 96 дБ, 103х160х47 мм, 0.25 кг, -10..+50 °С, IP52 | руб./шт | 997.5
| Соната-5 (8 Ом) | Модуль акустический 5Вт, 8 Ом, 160..16000Гц., настенный | руб./шт | 1358.75
| Соната-5 (4 Ом) | Модуль акустический 5Вт, 4 Ом, 160..16000Гц., настенный | руб./шт | 1358.75
NEW | Соната-5 (4Ом) | Оповещатель речевой для воспроизведения сообщений в системах с низкоомным выходом, 5Вт, 4/8 Ом, 160-16000 Гц, 100дБ, 160х265х73 мм, 0.6кг, -30..+55С, IP 41. | руб./шт | 1358.75
NEW | Соната-5 (8Ом) | Оповещатель речевой для воспроизведения сообщений в системах с низкоомным выходом, 5Вт, 4/8 Ом, 160-16000 Гц, 100дБ, 160х265х73 мм, 0.6кг, -30..+55С, IP 41. | руб./шт | 1358.75
| Соната-5-Л (8 Ом) | Модуль акустический 5 Вт, 8 Ом, 150..16000 Гц., настенный, функция контроля линии | руб./шт | 1398
| Соната-5-Л (4 Ом) | Оповещатель речевой с низкоомным выходом, 5Вт, 4/8 Ом, 100-15000 Гц, 96дБ, 240х150х84мм, 0.65кг, -10..+50С, IP 41. Функция контроля линии. | руб./шт | 1398
NEW | Соната-5-Л (4Ом) | Оповещатель речевой для воспроизведения сообщений в системах с низкоомным выходом, 5Вт, 4/8 Ом, 160-16000 Гц, 100дБ, 160х265х73 мм, 0.6кг, -30..+55С, IP 41. Функция контроля линий. | руб./шт | 1398
NEW | Соната-5-Л (8Ом) | Оповещатель речевой для воспроизведения сообщений в системах с низкоомным выходом, 5Вт, 4/8 Ом, 160-16000 Гц, 100дБ, 160х265х73 мм, 0.6кг, -30..+55С, IP 41. Функция контроля линий. | руб./шт | 1398
| Соната-М | Речевой оповещатель с записанным речевым сообщением, 12 В, 0,25 А, 3 Вт | руб./шт | 2806.25
| Соната-М мини | Речевой оповещатель с одним записанным сообщением длительностью - 8 сек., 12В, 3Вт, 250 мА, 84±7%дБ, 103х160х47 мм, 0.26кг, -10..+50С, IP 52. Настенное исполнение. | руб./шт | 2331.25
| Соната-М-Б | Речевой оповещатель (основа для светового табло "Молния"). 12 В, 100 мА, сообщения 8 сек, 400х100х42 | руб./шт | 2390
| Соната-М-Д | Речевой оповещатель с возможностью записи своего речевого сообщения через встроенный микрофон, 12 В, 0,25 А, 3 Вт | руб./шт | 2802.5
| Соната-Р-АС | Радиоканальный речевой оповещатель.Тип источника питания, две батареи напряжением 3,0В и ёмкостью 1,2А/ч - CR123A, уровень звукового давления на расстоянии 1 м 85 дБ, 200…5000Гц, 0,7кг, 240х150х84 мм, IP 41, без элементов питания | руб./шт | 5385
| Соната-Р-ЗО | Радиоканальный звуковой оповещатель, уровень звукового давления на расстоянии 1 м 105дБ, частота звучания 4000Гц, элементы питания - 2/3 В ( CR123A), IP41,160х103х47 мм, 0,3 кг, без элементов питания | руб./шт | 4942.5
| Соната-Р-СО(Выход) | Радиоканальный световой оповещатель, две батареи 3,0В и ёмкостью 1,2А/ч-CR123A, масса 0,35 кг, 330х150х62 мм, IP 55 | руб./шт | 5098.75
| Соната-Т 100-3/1 ВТ | Реч. опов-ль 3/1Вт/100 В; 100-15000 Гц, 220х135х70 мм, 0,62 кг; 0..+50°С | руб./шт | 1838.75
NEW | Соната-Т-100-1/3 Вт | Оповещатель речевой со встроенным трансформатором. 100В, возможность выбора 1 Вт или 3 Вт, 100-15000 Гц, 97дБ, 160х265х73 мм, 0.56кг, -30..+55С, IP 41 | руб./шт | 1838.75
| Соната-Т-100-3/1 Вт MINI | Модуль акустический со встроенным трансформатором, 100 В, возможность выбора 3 Вт или 1 Вт, 100-15000 Гц, 96 дБ, 103х160х47 мм, 0.64 кг, -10..+50 °С, IP41 | руб./шт | 1296.25
NEW | Соната-Т-100-3/5 Вт | Оповещатель речевой со встроенным трансформатором. 100В, возможность выбора 3 Вт или 5 Вт, 160-16000 Гц, 100дБ, 160х265х73 мм, 0.68кг, -30..+55С, IP 41 | руб./шт | 1918
| Соната-Т-100-5/3 ВТ | Реч. опов-ль 5/3Вт/100В; 100-15000Гц, 240х150х84 мм, 0,62кг; 0..+50°С | руб./шт | 1918
NEW | Соната-ТЛ-100-1/3 Вт | Оповещатель речевой со встроенным трансформатором. 100В, возможность выбора 1 Вт или 3 Вт, 100-15000 Гц, 97дБ, 160х265х73 мм, 0.56кг, -30..+55С, IP 41. Функция контроля линий. | руб./шт | 1838.75
| Соната-Т-Л-100-3/1 ВТ | Модуль акустический со встроенным трансформатором. 100В, возможность выбора 3 Вт или 1 Вт, 100-15000 Гц, 220х135х70 мм, 0..+50С. Контроль линии | руб./шт | 1838.75
| Соната-ТЛ-100-3/1 Вт MINI | Модуль акустический со встроенным трансформатором. 100 В, возможность выбора 3 Вт или 1 Вт, 100-15000 Гц, 96 дБ, 218х135х64 мм, 0.64 кг, -10..+50 °С, IP41. Функция контроля линии | руб./шт | 1373.75
NEW | Соната-ТЛ-100-3/5 Вт | Оповещатель речевой со встроенным трансформатором. 100В, возможность выбора 3 Вт или 5 Вт, 160-16000 Гц, 100дБ, 160х265х73 мм, 0.68кг, -30..+55С, IP 41. Функция контроля линий. | руб./шт | 1918
| Соната-Т-Л-100-5/3 ВТ | Модуль акустический со встроенным трансформатором. 100В, возможность выбора 5 Вт или 3Вт, 150-16000 Гц, 220х135х70мм, 0..+50С. Контроль линии | руб./шт | 1918
| Соната-У | Активный речевой оповещатель, подключается к линейному выходу "Соната-М, «Соната-М-Д», 10-14 В, 0,25 А, 3 Вт. Максимальное количество подключаемых оповещателей 25 шт. | руб./шт | 1643.75
| Соната-У MINI | Активный речевой оповещатель для Соната-М (MINI, Д) 12 В, 250 мА, 3 Вт, 96 дБ, 103х160х47 мм, 0.26 кг, -10..+50°C, IP52. Настенное исполнение. | руб./шт | 1386.25
| Соната-У-Б | Усилитель (основа для светового табло "Молния"). 12 В, 100 мА, мощность 1 Вт, 400х100х42 | руб./шт | 1296.25
| Соната-УП | Активный речевой оповещатель. Максимальное кол-во Сонат-УП, подключенных к Сонате-ПУ - 20 шт. на каждую зону. 12В, 150 мА, 3 Вт, 84±7%дБ, 218х135х64 мм, 0.5кг, -10..+50С, IP 41. Настенное исполнение. | руб./шт | 1268.75
| С-Р-АС | Оповещатель речевой радиоканальный; уровень звукового давления 85 дБ, диапазон воспроизводимых частот 200...5000 Гц; два элемента питания CR123A; IP41, t-раб.-10...+55°C, 240х150х84 мм | руб./шт | 5385
| С-Р-ЗО | Радиоканальный звуковой оповещатель, уровень звукового давления на расстоянии 1 м 105дБ, частота звучания 4000Гц, элементы питания - 2/3 В ( CR123A), IP41,160х103х47 мм, 0,3 кг, без элементов питания | руб./шт | 4943
| С-Р-СО(Выход) | Радиоканальный световой оповещатель, две батареи 3,0В и ёмкостью 1,2А/ч-CR123A, масса 0,35 кг, 330х150х62 мм, IP 55 | руб./шт | 5099
| С-Т-100-3/1 ВТ | Реч. опов-ль 3/1Вт/100 В; 100-15000 Гц, 220х135х70 мм, 0,62 кг; 0..+50°С | руб./шт | 1762
| С-Т-100-3/1 Вт MINI | Модуль акустический со встроенным трансформатором, 100 В, возможность выбора 3 Вт или 1 Вт, 100-15000 Гц, 96 дБ, 103х160х47 мм, 0.64 кг, -10..+50 °С, IP41 | руб./шт | 1367
| С-Т-100-5/3 ВТ | Реч. опов-ль 5/3Вт/100В; 100-15000Гц, 240х150х84 мм, 0,62кг; 0..+50°С | руб./шт | 1807
| С-Т-Л-100-3/1 ВТ | Модуль акустический со встроенным трансформатором. 100В, возможность выбора 3 Вт или 1 Вт, 100-15000 Гц, 220х135х70 мм, 0..+50С. Контроль линии | руб./шт | 1770
| С-ТЛ-100-3/1 Вт MINI | Модуль акустический со встроенным трансформатором. 100 В, возможность выбора 3 Вт или 1 Вт, 100-15000 Гц, 96 дБ, 218х135х64 мм, 0.64 кг, -10..+50 °С, IP41. Функция контроля линии | руб./шт | 1374
| С-Т-Л-100-5/3 ВТ | Модуль акустический со встроенным трансформатором. 100В, возможность выбора 5 Вт или 3Вт, 150-16000 Гц, 220х135х70мм, 0..+50С. Контроль линии | руб./шт | 1815
| С-У | Активный речевой оповещатель, подключается к линейному выходу "Соната-М, «Соната-М-Д», Максимальное количество подключаемых оповещателей 25 шт. 12 В, 0,25 А, 3 Вт, 96дБ, 218х135х67мм. | руб./шт | 1597
| С-У MINI | Активный речевой оповещатель для Соната-М (MINI, Д) 12 В, 250 мА, 3 Вт, 96 дБ, 103х160х47 мм, 0.26 кг, -10..+50°C, IP52. Настенное исполнение. | руб./шт | 1386
| С-У-Б | Усилитель (основа для светового табло "Молния"). 12 В, 100 мА, мощность 1 Вт, 400х100х42 | руб./шт | 1296
| С-УП | Активный речевой оповещатель. Максимальное кол-во Сонат-УП, подключенных к Сонате-ПУ - 20 шт. на каждую зону. 12В, 150 мА, 3 Вт, 84±7%дБ, 218х135х64 мм, 0.5кг, -10..+50С, IP 41. Настенное исполнение. | руб./шт | 1597
2.3.2.2 | Потолочные
| Соната-3 исп.2 (4 Ом) new | Модуль акустический потолочный 3 Вт, 4 Ом, 100..15000Гц., 96 дБ, t-раб. -10...+55°С, габ.размеры Ø200х80 мм. | руб./шт | 1034
| Соната-3 исп.2 (8 Ом) new | Модуль акустический потолочный 3 Вт, 8 Ом, 100..15000Гц., 96 дБ, t-раб. -10...+55°С, габ.размеры Ø200х80 мм. | руб./шт | 1034
| Соната-3 исп.2 MINI (8 Ом) | Модуль акустический, 3 Вт, 8 Ом, 100-15000 Гц, 96 дБ, 120х120х36 мм, 0.16 кг, -10..+50 °С, IP41. Потолочное исполнение. | руб./шт | 966.25
| Соната-3-Л исп.2 (4 Ом) new | Модуль акустический потолочный 3 Вт, 4 Ом, 100..15000Гц., 96 дБ, t-раб. -10...+55°С, габ.размеры Ø200х80 мм. Функция контроля линии | руб./шт | 1070
| Соната-3-Л исп.2 (8 Ом) new | Модуль акустический потолочный 3 Вт, 8 Ом, 100..15000Гц., 96 дБ, t-раб. -10...+55°С, габ.размеры Ø200х80 мм. Функция контроля линии | руб./шт | 1070
| Соната-3-Л исп.2 MINI (4 Ом) | Оповещатель речевой с низкоомным выходом, 5Вт, 4/8 Ом, 100-15000 Гц, 100дБ, 180х180х64мм, 0.38кг, -10..+50С, IP 41. Потолочное исполнение. Функция контроля линии. | руб./шт | 981.25
| Соната-3-Л исп.2 MINI (8 Ом) | Модуль акустический с функцией контроля линии, 3 Вт, 8 Ом, 100-15000 Гц, 84±7% дБ, 120х120х36 мм, 0.16 кг, -10..+50 °С, IP41. Потолочное исполнение. | руб./шт | 981.25
| Соната-5 исп.2 (8 Ом) new | Модуль акустический потолочный 5 Вт, 8 Ом, 100..15000Гц., 100 дБ, t-раб. -10...+55°С, габ.размеры Ø200х80 мм. | руб./шт | 1192.5
| Соната-5-Л исп.2 (4 Ом) new | Модуль акустический потолочный 5 Вт, 4 Ом, 100..15000Гц., 100 дБ, t-раб. -10...+55°С, габ.размеры Ø200х80 мм. Функция контроля линии | руб./шт | 1328
| Соната-5-Л исп.2 (8 Ом) new | Модуль акустический потолочный 5 Вт, 8 Ом, 100..15000Гц., 100 дБ, t-раб. -10...+55°С, габ.размеры Ø200х80 мм. Функция контроля линии | руб./шт | 1328
| Соната-М исп.2 new | Речевой оповещатель потолочный с записанным сообщением длительность 8 сек (женский голос): «ВНИМАНИЕ! ПОЖАРНАЯ ТРЕВОГА! СРОЧНО ВСЕМ ПОКИНУТЬ ПОМЕЩЕНИЕ!». 3 Вт, 96 дБ, 200...5000 Гц, U-пит. 10...14 В, I-потр. 250 мА, IP41, t-раб. -10...+55°С, габ.размеры Ø200х90 мм. | руб./шт | 2353.75
| Соната-Т-100-1/3 ВТ исп.2 new | Модуль акустический потолочный со встроенным трансформатором, 100В, возможность выбора 1 Вт (91 дБ) или 3Вт (96 дБ), 100..15000Гц., t-раб. -10...+55°С, габ.размеры Ø200х95 мм. | руб./шт | 1622.5
| Соната-Т-100-3/1 Вт исп.2 MINI | Модуль акустический со встроенным трансформатором, 100 В, возможность выбора 3 Вт или 1 Вт, 100-15000 Гц, 96 дБ, 120х120х36 мм, 0.16 кг, -10..+50 °С, IP41. Потолочное исполнение | руб./шт | 1372.5
| Соната-Т-100-3/5 ВТ исп.2 new | Модуль акустический потолочный со встроенным трансформатором, 100В, возможность выбора 3 Вт (96 дБ) или 5Вт (100 дБ), 100..15000Гц., t-раб. -10...+55°С, габ.размеры Ø200х95 мм. | руб./шт | 1723
| Соната-Т-Л-100-1/3 Вт исп. 2 new | Модуль акустический потолочный со встроенным трансформатором, 100В, возможность выбора 1 Вт (91 дБ) или 3Вт (96 дБ), 100..15000Гц., t-раб. -10...+55°С, габ.размеры Ø200х95 мм. Функция контроля линии | руб./шт | 1622.5
| Соната-Т-Л-100-3/1 Вт исп.2 MINI | Модуль акустический со встроенным трансформатором, 100В, возможность выбора 3 Вт или 1 Вт, 100-15000 Гц, 96 дБ, 120х120х36 мм, 0.16 кг, -10..+50 °С, IP41. Потолочное исполнение. Функция контроля линии | руб./шт | 1416.25
| Соната-Т-Л-100-3/5 Вт исп. 2 new | Модуль акустический потолочный со встроенным трансформатором, 100В, возможность выбора 3 Вт (96 дБ) или 5Вт (100 дБ), 100..15000Гц., t-раб. -10...+55°С, габ.размеры Ø200х95 мм. Функция контроля линии | руб./шт | 1723
| Соната-У исп.2 new | Активный усилитель для работы в составе Соната-М исп.2, потолочный; 3 Вт, 96 дБ, 200...5000 Гц, U-пит. 10...14 В, I-потр. 250 мА, IP41, t-раб. -10...+55°С, габ.размеры Ø200х90 мм. | руб./шт | 1598.75
| С-3 исп.2 (4 Ом) | Модуль акустический потолочный 3 Вт, 4 Ом, 100..15000Гц., 96 дБ, t-раб. -10...+55°С, габ.размеры Ø200х80 мм. | руб./шт | 986
| С-3 исп.2 (8 Ом) | Модуль акустический потолочный 3 Вт, 8 Ом, 100..15000Гц., 96 дБ, t-раб. -10...+55°С, габ.размеры Ø200х80 мм. | руб./шт | 986
| С-3 исп.2 MINI (8 Ом) | Модуль акустический, 3 Вт, 8 Ом, 100-15000 Гц, 96 дБ, 120х120х36 мм, 0.16 кг, -10..+50 °С, IP41. Потолочное исполнение. | руб./шт | 944
| С-3-Л исп.2 (4 Ом) | Модуль акустический потолочный 3 Вт, 4 Ом, 100..15000Гц., 96 дБ, t-раб. -10...+55°С, габ.размеры Ø200х80 мм. Функция контроля линии | руб./шт | 994
| С-3-Л исп.2 (8 Ом) | Модуль акустический 3 Вт, 8 Ом, 100..15000Гц., потолочный, функция контроля линии | руб./шт | 994
| С-3-Л исп.2 MINI (4 Ом) | Оповещатель речевой с низкоомным выходом, 5Вт, 4/8 Ом, 100-15000 Гц, 100дБ, 180х180х64мм, 0.38кг, -10..+50С, IP 41. Потолочное исполнение. Функция контроля линии. | руб./шт | 952
| С-3-Л исп.2 MINI (8 Ом) | Модуль акустический с функцией контроля линии, 3 Вт, 8 Ом, 100-15000 Гц, 84±7% дБ, 120х120х36 мм, 0.16 кг, -10..+50 °С, IP41. Потолочное исполнение. | руб./шт | 952
| С-5 исп.2 (8 Ом) | Модуль акустический потолочный 5 Вт, 8 Ом, 100..15000Гц., 100 дБ, t-раб. -10...+55°С, габ.размеры Ø200х80 мм. | руб./шт | 1241
| С-5-Л исп.2 (4 Ом) | Модуль акустический потолочный 5 Вт, 4 Ом, 100..15000Гц., 100 дБ, t-раб. -10...+55°С, габ.размеры Ø200х80 мм. Функция контроля линии | руб./шт | 1249
| С-5-Л исп.2 (8 Ом) | Модуль акустический 5 Вт, 8 Ом, 150..16000Гц., потолочный функция контроля линии | руб./шт | 1249
| С-Т-100-1/3 ВТ исп.2 | Модуль акустический потолочный со встроенным трансформатором, 100В, возможность выбора 1 Вт (91 дБ) или 3Вт (96 дБ), 100..15000Гц., t-раб. -10...+55°С, габ.размеры Ø200х95 мм. | руб./шт | 1492
| С-Т-100-3/1 Вт исп.2 MINI | Модуль акустический со встроенным трансформатором, 100 В, возможность выбора 3 Вт или 1 Вт, 100-15000 Гц, 96 дБ, 120х120х36 мм, 0.16 кг, -10..+50 °С, IP41. Потолочное исполнение | руб./шт | 1408
| С-Т-100-3/5 ВТ исп.2 | Реч. опов-ль 5/3Вт/100В; 100-15000 Гц, 185х185х70 мм, 0,5 кг; 0..+50С° | руб./шт | 1613
| С-Т-Л-100-1/3 Вт исп. 2 | Модуль акустический потолочный со встроенным трансформатором, 100В, возможность выбора 1 Вт (91 дБ) или 3Вт (96 дБ), 100..15000Гц., t-раб. -10...+55°С, габ.размеры Ø200х95 мм. Функция контроля линии | руб./шт | 1500
| С-Т-Л-100-3/1 Вт исп.2 MINI | Модуль акустический со встроенным трансформатором, 100В, возможность выбора 3 Вт или 1 Вт, 100-15000 Гц, 96 дБ, 120х120х36 мм, 0.16 кг, -10..+50 °С, IP41. Потолочное исполнение. Функция контроля линии | руб./шт | 1416
| С-Т-Л-100-3/5 Вт исп. 2 | Модуль акустический потолочный со встроенным трансформатором, 100В, возможность выбора 3 Вт (96 дБ) или 5Вт (100 дБ), 100..15000Гц., t-раб. -10...+55°С, габ.размеры Ø200х95 мм. Функция контроля линии | руб./шт | 1620
| С-М исп.2 | Речевой оповещатель потолочный с записанным сообщением длительность 8 сек (женский голос): «ВНИМАНИЕ! ПОЖАРНАЯ ТРЕВОГА! СРОЧНО ВСЕМ ПОКИНУТЬ ПОМЕЩЕНИЕ!». 3 Вт, 96 дБ, 200...5000 Гц, U-пит. 10...14 В, I-потр. 250 мА, IP41, t-раб. -10...+55°С, габ.размеры Ø200х90 мм. | руб./шт | 2354
| С-У исп.2 | Активный усилитель для работы в составе Соната-М исп.2, потолочный; 3 Вт, 96 дБ, 200...5000 Гц, U-пит. 10...14 В, I-потр. 250 мА, IP41, t-раб. -10...+55°С, габ.размеры Ø200х90 мм. | руб./шт | 1552
2.4 | Система оповещения «Ария»
2.4.1 | Приборы управления речевым оповещением
| АРИЯ-ПС-БРО-М | Блок речевого оповещения 12 В, 40 Вт, IP41, ГО и ЧС, линейный вход, FM-приемник, MP3-плеер, музыка, 3 перезаписываемых речевых сообщения до 100 сек., количество БР-М - 50 шт., количество оповещателей АРИЯ-ПС - 48 шт., −10…+55° С, 200х245х90 мм | руб./шт | 9153
| АРИЯ-ПС-БРО-Р | Блок речевого оповещения 220 В, 40 Вт, АКБ 12В, 7 Ач, IP40, ГО и ЧС, 3 перезаписываемых речевых сообщения до 100 сек., количество БР-Р - 50 шт., количество оповещателей АРИЯ-ПС - 48 шт., −10…+55° С, 200х245х90 мм | руб./шт | 9373
| АРИЯ-ПС-БРО-РМ | Блок речевого оповещения 220 В, 40 Вт, АКБ 12В, 7 Ач, IP40, ГО и ЧС, FM-приемник, MP3-плеер, музыка, 3 перезаписываемых речевых сообщения до 100 сек., количество БР-РМ - 50 шт., количество оповещателей АРИЯ-ПС - 48 шт., −10…+55° С, 200х245х90 мм | руб./шт | 12966
| АРИЯ-АС-БРО-М-4 | Четырехзональный блок речевого оповещения с возможностью трансляции музыки или сигналов ГО и ЧС. 12 В, IP40, 4 зоны оповещения, до 9 речевых сообщений 100 сек., (до 400 сек. под заказ), подключение АС - 50 шт х 4, −20…+55 °С, 199х245х95 мм, для совместной работы с АРИЯ-10-АС или АРИЯ-10-АСП | руб./шт | 8265
| АРИЯ-АС-БРО-РМ-4 | Четырехзональный блок речевого оповещения с резервным источником питания и возможностью трансляции музыки или сигналов ГО и ЧС . 220 В, 22-22000 Гц, 4 зоны оповещения, 9 реч. сообщений, 100 сек., кол-во активных оповещателей - 4х50 шт., 4 линии управления, контроль линий, встроенный РИП 12 В, 200х245х95мм, IP40, −10…+55°С | руб./шт | 14203
| АРИЯ-ПС-БР-М | Блок расширения для АРИЯ-ПС-БРО-М, 12 В, 40 Вт, IP41, количество подключаемых оповещателей АРИЯ-ПС - 48 шт. −20…+55° С, 200х245х90 мм | руб./шт | 7000
| АРИЯ-ПС-БР-Р | Блок расширения для АРИЯ-ПС-БРО-Р 220 В, 40 Вт, АКБ 12В 7 Ач, IP40, ГО и ЧС, количество подключаемых оповещателей АРИЯ-ПС - 48 шт. −10…+55° С, 200х245х90 мм | руб./шт | 7244
| АРИЯ-ПС-БР-РМ | Блок расширения для серии АРИЯ-ПС-БРО, 220 В, 40 Вт, АКБ 12В 7 Ач, IP40, ГО и ЧС, MP3 плеер и FM тюнер, количество подключаемых оповещателей АРИЯ-ПС - 48 шт. −10…+55° С, 200х245х90 мм | руб./шт | 11140
| АРИЯ-ТС-БРО-РМ-120 | 120 Вт, 100 В, питание 220 В, СОУЭ 3 и 4 тип, ГО и ЧС, MP3, USB/micro SD, FM радио, 3 речевых сообщения, 100 сек., кол-во БР - 50 шт., кол-во оповещателей - 120 шт., встроенный РИП 24 В, 120х150х50мм, IP41, -20…+55°С | руб./шт | 70950
| АРИЯ-ТС-БРО-РМ-2-120 | 2х120 Вт, 100 В, 2 зоны, питание 220 В, СОУЭ 3 и 4 тип, ГО и ЧС, MP3, USB/ micro SD, FM радио, 5 речевых сообщений, 100 сек., кол-во БР - 50 шт., кол-во оповещателей - 2х120 шт., встроенный РИП 24 В, 430х45х275 мм, IP41, -10…+55°С | руб./шт | 80250
| АРИЯ-ТС-БР-РМ-120 | Блок расширения для АРИЯ-ТС-БРО, 120 Вт, 100 В, 16 - 16 000 Гц, контроль линий оповещения и питания, встроенный РИП 24 В, -10…+55 °С, 430х45х270 мм | руб./шт | 52200
| АРИЯ-ТС-БР-РМ-2-120 | Блок расширения для АРИЯ-ТС-БРО, 2 зоны, 2х120 Вт, 100 В, 16 - 16 000 Гц, контроль линий оповещения и питания, встроенный РИП 24 В, -10…+55 °С, 430х45х270 мм | руб./шт | 75750
| Программатор для БРО АРИЯ | Программатор для записи речевых сообщений с помощью ПК в системе речевого оповещения АРИЯ | руб./шт | 820
2.4.2 | Микрофоны
| Ария-ПС МК-12 | Микрофон для сист.реч.оповещ."Ария", 4-х проводное подключение, лин.вход, кнопка выбор источн.трасляц., 30...16000Гц; U-пит.12 В, I-потр.15 мА | руб./шт | 3478
| Ария-ТС-МК-12 | Микрофон для сист.реч.оповещ."Ария", 4-х проводное подключение, лин.вход, кнопка выбор источн.трасляц., 30...16000Гц; U-пит.12 В, I-потр.15 мА | руб./шт | 4521
| АРИЯ-МКП-4 | 12 В, 50 мА, 30-16000 Гц, -58 дБ, 4 зоны оповещения, линейный вход для внешнего плеера, линейный вход для ГО и ЧС, IP20, -20...+50 °С. Совместимость со всеми модификациями блоков речевого оповещения АРИЯ. | руб./шт | 5305
2.4.3 | Акустические системы
2.4.3.1 | Настенные
| АРИЯ-ПС-3 | 3 Вт, 87 дБ, 120-16000 Гц, 8 Ом, IP31, -10…+55 °С, 160х268х80 мм | руб./шт | 1069
| АРИЯ-ПС-5 | 5 Вт, 87 дБ, 120-16000 Гц, 8 Ом, IP31, -10…+55 °С, 160х268х80 мм | руб./шт | 1328
| АРИЯ-ПС-10 | 10 Вт, 87 дБ, 120-16000 Гц, 8 Ом, IP31, -10…+55 °С, 160х268х80 мм | руб./шт | 1406
| АРИЯ-ТС-5 | 1/3/5 Вт, 30/70/100В, 87 дБ, 120-16000 Гц, IP31, -10…+55 °С, 160х268х80 мм | руб./шт | 1822
| АРИЯ-ТС-5 У | 1/3/5 Вт, 30/70/100В, 87 дБ, 120-16000 Гц, IP31, -10…+55 °С, 160х268х80 мм. Для систем с контролем линии оповещения постоянным напряжением (Соната-КЛ, Тромбон, Рокот) | руб./шт | 1822
| АРИЯ-ТС-10 | 10 Вт, 30/70/100 В, 87 дБ, 120-16000 Гц, IP31, -10…+55 °С, 160х268х80 мм | руб./шт | 3485
| АРИЯ-ТС-10 У | 10 Вт, 30/70/100 В, 87 дБ, 120-16000 Гц, IP31, -10…+55 °С, 160х268х80 мм. Для систем с контролем линии оповещения постоянным напряжением (Соната-КЛ, Тромбон, Рокот) | руб./шт | 3485
| АРИЯ-ТС-20 | 20 Вт, 30/70/100 В, 87 дБ, 120-16000 Гц, IP31, -10…+55 °С, 160х268х80 мм | руб./шт | 4403
| АРИЯ-ТС-20 У | 21 Вт, 30/70/100 В, 87 дБ, 120-16000 Гц, IP31, -10…+55 °С, 160х268х80 мм. Для систем с контролем линии оповещения постоянным напряжением (Соната-КЛ, Тромбон, Рокот) | руб./шт | 4403
| АРИЯ-БРО-АС-3 | 12В, 3Вт, 87 дБ, 120-16000Гц, 2 реч.сообщ., 100 сек, IP31, 160х268х80 мм, −10…+55°C | руб./шт | 2806
| АРИЯ-АС-3 | Активный, 12 В, 3 Вт, 90 дБ, 120-16000 Гц, IP31, -10…+55 °С, 160х268х80 мм | руб./шт | 1562
2.4.3.2 | Потолочные
| АРИЯ-ПС-3П | 3 Вт, 87 дБ, 120-16000 Гц, 8 Ом, IP31, -10…+55 °С, 200х200х90 мм | руб./шт | 1017
| АРИЯ-ПС-5П | 5 Вт, 87 дБ, 120-16000 Гц, 8 Ом, IP31,-10…+55 °С, 200х200х100 мм | руб./шт | 1262
| АРИЯ-ПС-10П | 10 Вт, 87 дБ, 120-16000 Гц, 8 Ом, IP31, -10…+55 °С, 200х200х100 мм | руб./шт | 1338
| АРИЯ-ТС-5П | 1/3/5 Вт, 30/70/100 В, 87 дБ, 120-16000 Гц, IP31, -10…+55 °С, 200х200х105 мм | руб./шт | 1637
| АРИЯ-ТС-5П У | 1/3/5 Вт, 30/70/100 В, 87 дБ, 120-16000 Гц, IP31, -10…+55 °С, 200х200х105 мм. Для систем с контролем линии оповещения постоянным напряжением (Соната-КЛ, Тромбон, Рокот) | руб./шт | 1637
| АРИЯ-ТС-10П | 10 Вт, 30/70/100 В, 87 дБ, 120-16000 Гц, IP31, -10…+55 °С, 200х200х110 мм | руб./шт | 3333
| АРИЯ-ТС-10П У | 10 Вт, 30/70/100 В, 87 дБ, 120-16000 Гц, IP31, -10…+55 °С, 200х200х110 мм. Для систем с контролем линии оповещения постоянным напряжением (Соната-КЛ, Тромбон, Рокот) | руб./шт | 3333
| АРИЯ-ТС-20П | 20 Вт, 30/70/100 В, 87 дБ, 120-16000 Гц, IP31, -10…+55 °С, 200х200х115 мм | руб./шт | 4232
| АРИЯ-ТС-20П У | 20 Вт, 30/70/100 В, 87 дБ, 120-16000 Гц, IP31, -10…+55 °С, 200х200х115 мм. Для систем с контролем линии оповещения постоянным напряжением (Соната-КЛ, Тромбон, Рокот) | руб./шт | 4232
| АРИЯ-ТС-5П К | 1/3/5 Вт, 30/70/100 В, 87/90/93 дБ, 120-16000 Гц, IP31, -10…+55 °С, 200х200х145 мм | руб./шт | 1801
| АРИЯ-ТС-5П КУ | 1/3/5 Вт, 30/70/100 В, 87/90/93 дБ, 120-16000 Гц, IP31, -10…+55 °С, 200х200х145 мм. Для систем с контролем линии оповещения постоянным напряжением (Соната-КЛ, Тромбон, Рокот) | руб./шт | 1801
| АРИЯ-ТС-10П К | 10 Вт, 30/70/100 В, 96 дБ, 120-16000 Гц, IP31, -10…+55 °С, 200х200х145 мм | руб./шт | 3483
| АРИЯ-ТС-10П КУ | 10 Вт, 30/70/100 В, 96 дБ, 120-16000 Гц, IP31, -10…+55 °С, 200х200х145 мм. Для систем с контролем линии оповещения постоянным напряжением (Соната-КЛ, Тромбон, Рокот) | руб./шт | 3483
| АРИЯ-ТС-20П К | 20 Вт, 30/70/100 В, 99 дБ, 120-16000 Гц, IP31, -10…+55 °С, 200х200х145 мм | руб./шт | 4383
| АРИЯ-ТС-20П КУ | 20 Вт, 30/70/100 В, 99 дБ, 120-16000 Гц, IP31, -10…+55 °С, 200х200х145 мм. Для систем с контролем линии оповещения постоянным напряжением (Соната-КЛ, Тромбон, Рокот) | руб./шт | 4383
| АРИЯ Купол | Купол для улучшения звуковых характеристик речевых оповещателей АРИЯ потолочного исполнения, 200х200х125 мм | руб./шт | 151
| АРИЯ-АС-3П | Активный 12В, 3 Вт, 90 дБ, 120-16000 Гц, IP31, -10…+55 °С, 200х200х100 мм | руб./шт | 1519
2.4.3.3 | Уличные
| АРИЯ-ТС-25 РУПОР | Громкоговоритель рупорный 15/25 Вт, 70/100В, 102 дБ, 350-8000 Гц, IP54 240х165х220 мм, −40…+60°С. | руб./шт | 4413
| АРИЯ-ТС-35 РУПОР | Громкоговоритель рупорный 20/35 Вт, 70/100В, 102 дБ, 350-8000 Гц, IP54 280х205х285 мм, −40…+60°С. | руб./шт | 5582
2.5 | Система оповещения о пожаре «OMEGA»
2.5.1 | Приборы управления речевым оповещением
| AL-250PA | Аудио-вход с чувствительностью 1В/25В/70В/100В, 250 Вт, напряжение в линиях оповещения 25В/70В/100В, контроль узлов и блоков, линий оповещения, сетевого и резервного питания, резервное питание - от АКБ 24В, 220В 50Гц, 500Х370Х140 мм | руб./шт | 229560
| AL-8MP2 | AL-8MP2 - Прибор речевого оповещения и управления эвакуацией с встроенным усилителем мощности 250 Ватт, для создания СОУЭ с 3-го по 5-й типа, трансляции сообщений ГО и ЧС, информационно-рекламных объявлений и музыкальных программ. | руб./шт | 376775
| AL-C8 | Количество зон оповещения - 8 шт., 100-14000 Гц, сигнал "Гонг" | руб./шт | 77351
| AL-C8F | 8 зон оповещения, индикаторы режимов работы и состояния СОУЭ, 100-14000Гц, 225x215x75 | руб./шт | 95045
| AL-CO128 | До 128 абонентов; До 8-ми пультов (постов охраны) в системе;12 В; Длина линии связи между пультом и блоком расширения AL-Z8 - 1000 м; 480 мм х 310 мм х 130 мм; Вес: 8 кг. | руб./шт | 616822.4
| AL-CO256 | До 256 абонентов; До 8-ми пультов (постов охраны) в системе;12 В; Длина линии связи между пультом и блоком расширения AL-Z8 - 1000 м; 580 мм х 310 мм х 130 мм; Вес: 9 кг. | руб./шт | 1008374.4
| AL-CO64 | До 64 абонентов; До 8-ми пультов (постов охраны) в системе;12 В; Длина линии связи между пультом и блоком расширения AL-Z8 - 1000 м; 380 мм х 310 мм х 130 мм; Вес: 7 кг. | руб./шт | 467430.4
| AL-MC2 | Модуль мониторинга и управления внешними устройствами применяется совместно с ППУ AL-8MP1. Информационный обмен между изделием и ППУ AL-8MP1 осуществляется по интерфейсу RS485. В рамках одной системы оповещения ALPHA может быть установлено до 8 (восьми) модулей AL-MC2. | руб./шт | 26884
| AL-RU | Разветвитель позволяет подключить к одному выходу усилителя мощности AL-250PA четыре управляемых радиальных шлейфа (линии) оповещения (OUT1-OUT4) и один неуправляемый (EX). | руб./шт | 37607
| AL-SG | Предназначена для связи зон пожарного оповещения с диспетчером и организации связи с людьми с ограниченными физическими возможностями, расстояние между AL-SR и AL-Z8 – до 500 м, 140 мм х 110 мм х 47 мм | руб./шт | 78608
| AL-SP | Устройство голосовой связи стационарное накладное, Допустимое расстояние между AL-SP и AL-Z8 – до 500 м, полный дуплекс, 290мм х 145мм х 85мм | руб./шт | 65785.6
| AL-SR | Предназначена для связи зон пожарного оповещения с диспетчером и организации связи с людьми с ограниченными физическими возможностями, расстояние между AL-SR и AL-Z8 – до 500 м, 140 мм х 110 мм х 47 мм | руб./шт | 78608
| AL-Z8 | До 8 абонентских устройств; До 32 блоков расширения; 220 В, 30 Вт; Встроенный бесперебойный блок питания + 12 В; Отсек для установки АКБ (12 В, 12 Ач); 330 мм х 255 мм х 100 мм, вес: 4 кг. | руб./шт | 229373
| AN-BG | Абонентское переговорное устройство накладного монтажа обеспечивает двухпроводную связь с блоком коммутации AN-X8 (AN-X8MGN) | руб./шт | 45197
| AN-BG1 | Абонентское переговорное устройство врезного монтажа обеспечивает двухпроводную связь с блоком коммутации AN-X8 (AN-X8MGN) | руб./шт | 53426
| AN-BG-WP | Абонентское переговорное устройство голосовой связи IP65 | руб./шт | 45312
| AN-BR | Абонентское переговорное устройство накладного монтажа обеспечивает двухпроводную связь с блоком коммутации AN-X8 (AN-X8MGN) | руб./шт | 45197
| AN-BR1 | Абонентское переговорное устройство врезного монтажа обеспечивает двухпроводную связь с блоком коммутации AN-X8 (AN-X8MGN) | руб./шт | 53426
| AN-BR-WP | Абонентское переговорное устройство голосовой связи IP65 | руб./шт | 45312
| AN-CO32 | Пульт диспетчера обеспечивает управление системой двусторонней голосовой связи емкостью до 32 абонентов, 218х228х78. | руб./шт | 124784
| AN-CO8 | Пульт диспетчера Обеспечивает управление системой двусторонней голосовой связи емкостью до 8 абонентов. | руб./шт | 52192
| AN-X8 | Блок коммутации AN-X8 обеспечивает двустороннюю полудуплексную речевую связь между абонентскими устройствами AN-BR; AN-BR1; AN-BG или AN-BG1 и пультом диспетчера AN-CO8 (AN-CO32). | руб./шт | 96682
| AN-X8MGN | Блоки коммутации AN-X8MGN обеспечивают двустороннюю полудуплексную речевую связь между абонентскими устройствами и пультом диспетчера AN-CO8 (AN-CO32). | руб./шт | 139111
| OMEGA SP4-A | Выносной. Для активации до 6-ти записанных сообщений в панелях Omega SP-40/2. Для установки в базовый блок Omega SP4-S или в дополнительный корпус Omega SP4-BOX. Обеспечивает 6 кнопок активации сообщений, подключаемых к входам IN1-IN3 панелей SP40/2. Занимает 1/3 ширины корпуса. 24В, 50мА | руб./шт | 55184
| OMEGA SP4-BOX | Металлический корпус для установки до 3 дополнительных модулей Omega SP4-М и/или Omega SP4-A. Устанавливается на стене, на столе или в стойке 19" (3U) | руб./шт | 13565
| OMEGA SP4-C12 | Настольный, 12 независимых зон трансляции с маршрутизацией фоновой музыки. Подключается к входам BGM панелей SP40/2. Индикация прохождения команд. | руб./шт | 144748
| OMEGA SP4-M | Выносной. На 4 зоны. Для расширения зон управления и мониторинга пульта SP4-S. Для установки в базовый блок Omega SP4-S или в дополнительный корпус Omega SP4-BOX. Обеспечивает 4 дополнительных аудио-зоны, подключаемых к входам AUX панелей SP40/2. Занимает 1/3 ширины корпуса. Uпит=24В, максимальный потребляемый ток - 300мА | руб./шт | 80855
| OMEGA SP4-S | Выносной. На 4 зоны управления (расширение до 80-ти). Осуществляет мониторинг и управление многозонной СОУЭ на базе панелей Omega SP-40/2. Комплект поставки: корпус Omega SP4-BOX, микрофонный модуль и модуль Omega SP4-M. Резервное место для установки 1 дополнительного модуля расширения SP4-M или SP4-A (закрыто фальш-панелями).24В, 350мА | руб./шт | 162730
| OMEGA БПУ-1 | Усиление сигнала микрофона до линейного уровня, фантомное питание для электретного микрофона, 20-20000 Гц, выходное сопротивление 200 Ом, 24В, 10мА, 36x80x130 мм, 0,3 кг | руб./шт | 13215
| ОСА-1 | Управляемый блок питания обеспечивает: • перевод световых табло в мигающий режим при поступлении сигнала «пожарная тревога»; • контроль линий оповещения • автоматический контроль работоспособности световых табло, 204х254х105 | руб./шт | 56052
| OMEGA ТС-1 | При заказе необходимо указывать входное и выходное напряжение. (Например: OMEGA TC-1 -30B/1B.) | руб./шт | 10759
| PS-8E-LP | Блок питания 8А, зарядное устройство до 33Ач; входы: 2 (сухой контакт или подача напряжения); шина синхронизации SBUS; выходы: 4х24Вх3А, дополнительный выход 240мА (неотключаемый) или 2,5A (отключаемый при тревоге); Металлический корпус для навесной установки, красный, с отсеком для двух АКБ 12В до 7Ач (АКБ заказываются отдельно). Габаритные размеры, не более: 432x331x89 мм. | руб./шт | 180966
2.5.2 | Акустические системы
2.5.2.1 | Настенные
| AL-02 | Громкоговоритель 0,25Вт/0,5Вт/1Вт/2Вт, настенный, цвет белый | руб./шт | 2727
| AL-081 | Громкоговоритель 0,25/0,5/1/2/4/8Вт, настенный, цвет белый | руб./шт | 5212
| AL-082 | Громкоговоритель 0,25/0,5/1/2/4/8Вт, настенный, цвет белый | руб./шт | 5796
2.5.2.2 | Потолочные
| AL-041C | Громкоговоритель 0,25Вт/0,5Вт/1Вт/2Вт/4Вт, потолочный, цвет белый | руб./шт | 2364
| AL-042C | Громкоговоритель 0,25Вт/0,5Вт/1Вт/2Вт/4Вт, потолочный, цвет белый | руб./шт | 4527
2.6 | Система оповещения «Октава»
2.6.1 | Приборы управления
| Октава 80Ц | Блок речевого оповещения на 4 направления с контролем линии; 80Вт; 100 В; до 4х речевых сообщений общей длительностью не менее 2 мин. (2 из которых возможно перезаписать); воспроизведение сигналов ГО и ЧС; 1 линейный вход; встроенный микрофон (возможно подключить внешний). 2 АКБ 7 А*ч 12В. | руб./шт | 17595
| Октава 100ц | Прибор управления оповещением, 1 зона оповещения, 2 сообщения по 120 сек, питание световых оповещателей, контроль линий, внешнее управление по RS-485, резервное питание от АКБ 12В 2х7 Ач (не входят в комплект поставки), напряжение линии 30/100 В, мощность 80 Вт, IP30, -10...+40°C, 320х220х110 мм | руб./шт | 18715
| Октава 100Б | Усилитель линейный для ПУО Октава-80Ц, Октава-100Ц, линия 30/100 В, мощность 80Вт, контроль линий, резервное питание от АКБ 12 В 2х7Ач (не входят в комплект поставки), IP30, -10...+40°C, 320х220х110 мм | руб./шт | 13215
| ОКТАВА-100Б исп.5 | Усилитель линейный для ПУО Октава-100Ц, линия 30/100 В, мощность 80Вт, контроль линий, резервное питание от АКБ 12 В 2х7Ач (не входят в комплект поставки), IP54, -40...+40°C, 392х220х130мм. | руб./шт | 22505
| Октава ВПУ-4 | Выносной пульт управления для "Октава-80Ц" | руб./шт | 5670
| Октава ВПУ-16 | Выносной пульт управления для ПУО Октава-100Ц, 16 зон, RS-485, встроенный микрофон, питание от ПУО, IP41, +5...+40°C, 200х120х36 мм | руб./шт | 6870
| Октава ВМ-01 | Выносной микрофон для комплекса Октава-80Ц | руб./шт | 3275
| Октава ВМ-02 | Внешний микрофон для ПУО Октава-100Ц, длина кабеля 2 м, IP41, +5...+40°C | руб./шт | 3275
| КП-100 | Прибор контроля линий связи КП-100 для монтажа, настройки и обслуживания систем речевого оповещения, напряжение линии 30/70/100 В. | руб./шт | 7705
2.6.2 | Акустические системы
2.6.2.1 | Настенные
| АС-0,5-30/100 (НМ) | Настенная акустическая система (металл) для речевого пожарного оповещения 0,5 Вт, 30/100 В, 180х130х60 мм | руб./шт | 2085
| АС-1-30/100 (НМ) | Настенная акустическая система (металл.) для речевого пожарного оповещения 1Вт, 30/100В | руб./шт | 2085
| АС-3-30/100 (НМ) | Акустическая система для речевого пожарного оповещения 3Вт, 30/100В | руб./шт | 2210
| АС-5-30/100 (НМ) | Настенная акустическая система (металл.) для речевого пожарного оповещения 5Вт, 30/100В | руб./шт | 2600
| АС-0,5-30/100 (НП) | Настенная акустическая система (пластик) для речевого пожарного оповещения 0,5Вт, 30/100В | руб./шт | 1330
| АС-1-30/100 (НП) | Настенная акустическая система (пластик) для речевого пожарного оповещения 1Вт, 30/100В | руб./шт | 1350
| АС-3-30/100 (НП) | Настенная акустическая система (пластик) для речевого пожарного оповещения 3Вт, 30/100В | руб./шт | 1500
| АС-5-30/100 (НП) | Настенная акустическая система (пластик) для речевого пожарного оповещения 5Вт, 30/100В | руб./шт | 2290
| АС-10-30/100 (НП) исп.5 | 10 Вт, 100 В, 500...5000 Гц, настенное крепление, пластиковый корпус, IP54, -35...+55°C | руб./шт | 4750
| АСШ-10-30/100 (НП1) | 10 Вт, 30/100 В, настенное крепление, пластмассовый корпус, IP41, широкополосный | руб./шт | 3690
| АСШ-10-30/100 (НП2) черный | 10 Вт, 30/100 В, настенное крепление, пластмассовый корпус, IP41, широкополосный | руб./шт | 3270
2.6.2.2 | Потолочные
| АС-0,5-30/100 (ПП) | Потолочная акустическая система (пластик) для речевого пожарного оповещения 0,5Вт, 30/100В | руб./шт | 1735
| АС-1-30/100 (ПП) | Потолочная акустическая система (пластик) для речевого пожарного оповещения 1Вт, 30/100В | руб./шт | 1610
| АС-3-30/100 (ПП) | 3 Вт, 30/70/100 В, 200...12500 Гц, потолочное крепление, пластиковый корпус, IP20, -10...+55°C | руб./шт | 1975
| АС-5-30/100 (ПП) | Потолочная акустическая система (пластик) для речевого пожарного оповещения 5Вт, 30/100В | руб./шт | 2160
2.7 | Система оповещения «РЕЧОР-М»
| БАС-150 | Центральный блок системы РЕЧОР-М, мощность 150Вт, до 4 программируемых сообщений, микрофон-тангента, встроенный аккумулятор. | руб./шт | 108700
| БАС-150/4 | Центральный блок системы РЕЧОР-М. Мощность 150Вт, до 4 программируемых сообщений, микрофон-тангента, резервный аккумулятор, 4 зоны коммутации. | руб./шт | 112700
| БУМ-100 | Дополнительный блок усилителя мощности системы РЕЧОР-М для устройства БАС-150. Мощность 150Вт, резервный аккумулятор. | руб./шт | 97500
| БУМ-150 | Дополнительный усилитель мощности системы РЕЧОР-М для устройства БАС-150. Мощность 150Вт, резервный аккумулятор. | руб./шт | 98800
| БУМ-150/4 | Дополнительный блок усилителя мощности системы РЕЧОР-М для 4-зонного устройства БАС-150/4. Мощность 150Вт, резервный аккумулятор. | руб./шт | 104000
| ДПО-М | Дистанционный пульт оповещения для БАС-150. | руб./шт | 21700
| КС-Т | Коробка нагрузочная линии световых табло для системы РЕЧОР-М. | руб./шт | 900
| КН-М | Коробка нагрузочная линии громкоговорителей для системы РЕЧОР-М. | руб./шт | 2400
2.8 | Система оповещения «РЕЧОР ГРАНД»
| ЦБУ-160/2 | Центральный Блок Управления, 2 зоны оповещения, 2 сообщения, усилитель 160Вт, микрофон-тангента, коммутатор 1-10 зона. | руб./шт | 192900
| БУМ-160/4 | Блок Усиления Мощности на 4 зоны мощностью 160Вт. | руб./шт | 135600
| БУМ-320/4 | Блок Усиления Мощности на 4 зоны мощностью 320Вт. | руб./шт | 146200
| БРЗ-20/1 | Блок Расширения Зон, 11-30 зона. | руб./шт | 109200
| БРЗ-20/2 | Блок Расширения Зон, 31-50 зона. | руб./шт | 109200
| БРЗ-20/3 | Блок Расширения Зон, 51-70 зона. | руб./шт | 109200
| ПДУ-10 | Пульт Дистанционного Управления (микрофон), 1-10 зона. | руб./шт | 38200
| ПРЗ-20/1 | Пульт Расширения Зон, 11- 30 зона. | руб./шт | 41700
| ПРЗ-20/2 | Пульт Расширения Зон, 31- 50 зона. | руб./шт | 41700
| ПРЗ-20/3 | Пульт Расширения Зон, 51- 70 зона. | руб./шт | 41700
| БРП-36/07 | Блок Резервного Питания 36В, 7А/ч. | руб./шт | 58100
| БРП-36/14 | Блок Резервного Питания 36В, 14А/ч. | руб./шт | 67300
| КС-Г | Коробка согласующая громкоговорителя. | руб./шт | 650
| КН-Т | Коробка нагрузочная линии световых табло . | руб./шт | 650
| БДС | Блок диспетчерской связи, резервный аккумулятор, до 30 зон. | руб./шт | 134500
| АМ | Абонентский модуль БДС-30. | руб./шт | 18200
2.9 | Система оповещения о пожаре «ПКИ» «Комтид»
NEW | ГР-0,5 (0,5 Вт) Говорун (ОПР-П) | Оповещатель речевой для использования с ПКИ-РО или ПКИ-РО-М2; 0.5 Вт, 50 Ом, 90 дБ; IP31, t-раб.-30...+55°С, 85x70x50 мм | руб./шт | 291.6
| ГР-3 (3 Вт) Говорун (ОПР-П) | Оповещатель речевой (громкоговоритель); P-вых.3 Вт, 8 Ом, уровень звукового давления 100 дБ; IP41, t-раб.-30...+55°С, 100х50 мм | руб./шт | 508
| ПКИ-РО "Говорун" (1 модуль + 6 колонок) | Речевой оповещатель с записанным речевым сообщением "Внимание. Пожарная опасность. Всем покинуть помещение" - звук сирены, + 6 колонок по 0,5 Вт, 12 В, до 500 мА | руб./шт | 3448
| ПКИ-РО "Говорун" (1 модуль + 10 колонок) | Речевой оповещатель с записанным речевым сообщением "Внимание. Пожарная опасность. Всем покинуть помещение" - звук сирены, 10 колонок по 0,5 Вт, U-пит.9...15 В, I-потр.500 мА (max), t-раб.-30…+55°C, | руб./шт | 4562
| ПКИ-РО-М2 "Говорун" (1 модуль + 10 колонок) | Оповещатель речевой охранно-пожарный c контролем линии и встроенным микрофоном + 10 звуковых громкоговорителей (максимум 16 шт.) по 0,5 Вт. Транслирует записанное сообщение «ВНИМАНИЕ! ПОЖАРНАЯ ОПАСНОСТЬ! ВСЕМ ПОКИНУТЬ ПОМЕЩЕНИЕ! ЗВУК СИРЕНЫ», дает возможность транслировать речь через встроенный микрофон (при нажатии кнопки на корпусе). U-пит. 12 В, I-пит. 2А; 500...3500 Гц; IP41, t-раб. -30+55˚С; габариты: модуль - 115х95х30 мм, громкоговоритель - 85х70х45мм. | руб./шт | 7381
| ПКИ-РО-М2 "Говорун" (1 модуль + 16 колонок) | Оповещатель речевой охранно-пожарный c контролем линии и встроенным микрофоном + 16 звуковых громкоговорителей по 0,5 Вт. Транслирует записанное сообщение «ВНИМАНИЕ! ПОЖАРНАЯ ОПАСНОСТЬ! ВСЕМ ПОКИНУТЬ ПОМЕЩЕНИЕ! ЗВУК СИРЕНЫ», дает возможность транслировать речь через встроенный микрофон (при нажатии кнопки на корпусе). U-пит. 12 В, I-пит. 2А; 500...3500 Гц; IP41, t-раб. -30+55˚С; габариты: модуль - 115х95х30 мм, громкоговоритель - 85х70х45мм. | руб./шт | 9050
| ПКИ-РС1 (Говорун) | Речевой оповещатель с записанным речевым сообщением: "Внимание. Пожарная опасность. Всем покинуть помещение" - звук сирены, 12В, 50 мА, 92 Дб, 85х70х45мм. | руб./шт | 972
| ПКИ-РС1-3 (Говорун) | Оповещатель речевой с записанным сообщением; длительность речевого сообщения 8...10 сек, интервал между сообщениями 1...2 сек, уровень звукового давления 70...105 дБ; U-9...15 В, I-потр.300 мА; IP41, t-раб.-30...+55°С, 100х50 мм | руб./шт | 1205.28
| ПКИ-РС1-С (Говорун) | Оповещатель световой с функцией речевого оповещения ("Внимание! Пожарная опасность! Всем покинуть помещение! Звук сирены"), уровень звукового давления 70...100 дБ, пульсирующий свет, напряжение питания 9...15 В, ток потребления 100 мА, степень защиты IP41, диапазон рабочих температур -30...+55°С, габаритные размеры 66х40 мм | руб./шт | 833
| ПКИ-РС2 (Говорун) | Речевой оповещатель с записанным речевым сообщением "Внимание. Пожарная опасность. Всем покинуть помещение", напряжение питания 9...28 В, ток потребления 50 мА, уровень звукового давления 70...100 дБ, степень защиты оболочкой IP54, диапазон рабочих температур -30...+55°С, 85х70х45 мм | руб./шт | 991
| ПКИ-РС2-3 (Говорун) | Оповещатель речевой с записанным сообщением; длительность речевого сообщения 8...10 сек, интервал между сообщениями 1...2 сек, уровень звукового давления 70...105 дБ; U-18...30 В, I-потр.300 мА; IP41, t-раб.-30...+55°С, 100х50 мм | руб./шт | 1007
2.10 | Оповещатели пожарные речевые «Толмач-П»
2.10.1 | Общепромышленное исполнение без средств взрывозащиты
| Толмач-П-Р | Оповещатель пожарный речевой, память ПЗУ, звуковой драйвер-1, 10Вт, 70дБ, 12В, 1,2А, Tокр.ср -55°…+85°С, IP68 | руб./шт | 12170
| Толмач-П-СР | Оповещатель пожарный свето-речевой, память ПЗУ, звуковой драйвер-1, 10Вт, 70дБ, 12В, 1,2А, Tокр.ср -55°…+85°С, IP68 | руб./шт | 13038
2.11 | Система оповещения «МЕТА»
2.11.1 | Система обратной связи «Сойка»
| МЕТА 17555 | Блок связи, на 10 каналов, в комплекте с тангентой, настенное исполнение, 220/24 В, 355х255х90 мм | руб./шт | 59512
| МЕТА 19555 | Блок связи, на 10 каналов, в комплекте с тангентой, рэковое исполнение, 220/24 В, 482х 255х88 мм. | руб./шт | 59375
| МЕТА 17556 | Блок расширения, на 10 каналов, настенное исполнение | руб./шт | 54054
| МЕТА 19556 | Блок расширения, на 10 каналов, рэковое исполнение | руб./шт | 53908
| МЕТА 18555 (красный) | Абонентское устройство системы обратной связи | руб./шт | 2516
| МЕТА 18556 исп. В | Металлический вандалозащищенный корпус, врезной монтаж в стену, 120x140x70 мм | руб./шт | 10149
| МЕТА 18556 исп. Н | Металлический вандалозащищенный корпус, накладное крепление к стене, 120x160x40 мм | руб./шт | 11073
| МЕТА 18556 исп. У | Металлический вандалозащищенный корпус, накладное крепление к стене, уличное исполнение IP65, -30...+50 °С, 120x205x100 мм | руб./шт | 14948
| МЕТА 7122М | Блок центральный 8 зон, 200Вт, до 2-х микрофонных пультов | руб./шт | 104271
| МЕТА 7712 | Блок резервного питания к усилителю МЕТА 7122 | руб./шт | 20687
2.11.2 | Система оповещения «Стерх»
| МЕТА 17820 (200Вт) | Блок центральный 8 зон, 200Вт | руб./шт | 164151
| МЕТА 17821 (500Вт) | Блок центральный 8 зон, 500Вт. Работает с оповещателями пожарными речевыми исполнения 3 (АСР-03.1.4 исп.3 / АСР-03.1.5 исп.3 / АСР-10.1.5 исп.3 / WP-6T МЕТА исп.3 / WP-10T МЕТА исп.3 / АСР-06.3.0 исп.3 / громкоговорители ГР исп.3) | руб./шт | 178471
| МЕТА 17901 | Бокс АКБ (АКБ в комплект не входят) | руб./шт | 9629
| МЕТА 9314 | Медиаконвертер для передачи по Ethernet широковещательных программ и голосовых команд оператора по зонам аппаратуры МЕТА, рэковое исполнение, 220 В, 30 Вт, резерв. пит. 24 В, 1,5 А, 482х325х44 мм, 3,6 кг | руб./шт | 92194
| МЕТА 7314 | Медиаконвертер для передачи по Ethernet широковещательных программ и голосовых команд оператора по зонам аппаратуры МЕТА, настенное исполнение, 220 В, 30 Вт, резерв. пит. 24 В, 1,5 А, 440х340х50 мм, 3,2 кг | руб./шт | 92194
| МЕТА 18580-16 | Пульт микрофонный на 16 зон | руб./шт | 35974
| МЕТА 18580-24 | Пульт микрофонный на 24 зоны | руб./шт | 39869
| МЕТА 18580-32 | Пульт микрофонный на 32 зоны | руб./шт | 45069
| МЕТА 18580-40 | Пульт микрофонный на 40 зон | руб./шт | 56828
| МЕТА 18580-8 | Пульт микрофонный на 8 зон | руб./шт | 31011
| МЕТА 19830 | МЕТА 19830 Центральный блок системы речевого оповещения на 8 зон, расширение до 40зон, до 9 микрофонных пультов, RS-485, ГО и ЧС, длина линий связи с пультом до 1000м, вых. напряжение линий 100В. | руб./шт | 93006
| МЕТА 19580-8 | Селектор зон оповещения на 8 зон, сигналы управления Сирена, RS-485, питание 24В, 70мА, 255х88х482 | руб./шт | 43761
| МЕТА 19580-16 | Селектор зон оповещения на 16 зон, сигналы управления Сирена, RS-485, питание 24 В, 70 мА, 255х88х483 мм. Для совместной работы с МЕТА 19830 (17821). | руб./шт | 48785
| МЕТА 19580-24 | Селектор зон оповещения на 24 зоны, сигналы управления Сирена, RS-485, питание 24В, 70мА, 255х88х484 | руб./шт | 59121
| МЕТА 19580-32 | Селектор зон оповещения на 32 зоны состоит из 2 блоков, сигналы управления Сирена, RS-485, питание 24 В, 70 мА, 255х88х485 мм (160х88х482 мм). Для совместной работы с МЕТА 19830 (17821). | руб./шт | 61238
| МЕТА 19580-40 | Селектор зон оповещения на 40 зон состоит из 2 блоков, сигналы управления Сирена, RS-485, питание 24 В, 70 мА, 255х88х485 мм (160х88х482 мм). Для совместной работы с МЕТА 19830 (17821). | руб./шт | 71605
| МЕТА 19426 | Коммутатор пультов (до 8 пультов) для подключения пультов МЕТА 18580 к ПУО МЕТА 17820\17821\19830, монтаж в стойку 19", 8 уровней приоритета для каждого из пультов, уровень выходного сигнала 0,775 В, 100-10000 Гц, RS485, длина линии связи до 500 м, 220 В 50 Гц, 12 Вт, резервное питание 24 В, 0,4 А | руб./шт | 70193
| МЕТА 17426 | Коммутатор пультов (до 8 пультов) для подключения пультов МЕТА 18580 к ПУО МЕТА 17820\17821\19830, настенный монтаж, 8 уровней приоритета для каждого из пультов, уровень выходного сигнала 0,775 В, 100-10000 Гц, RS485, длина линии связи до 500 м, 220В 50 Гц, 12 Вт, резервное питание 24 В, 0,4 А | руб./шт | 66933
| МЕТА 17016 | Блок управления световыми оповещателями МЕТА 17016, контроль исправности 5 линий, до 20 оповещателей на линию, настенное исполнение, 355х255х90 мм, 3,7 кг | руб./шт | 41438
| МЕТА 19016 | Блок управления световыми оповещателями, до 5 линий, до 25 оповещателей к одной линии, 10…30В, 150мА | руб./шт | 38322
2.11.3 | Система оповещения «КАСКАД»
| МЕТА 9152-100В | Усилитель мощности (250Вт, 100/25В); 40/2,5 Ом | руб./шт | 87271
| МЕТА 9153-100В | Усилитель мощности 125 Вт, 100/50/25 В, 482х132х380 мм, 13 кг | руб./шт | 72367
| МЕТА 9154-100В | Усилитель мощности 500 Вт, линия 25/100 В (под заказ 30/120 В или 60/240 В) монтаж в стойку 19", диапазон воспроизводимых частот 50...20000 Гц, 220 В, 960 Вт, резервное питание 48 В, 482х132х380 мм, 20 кг | руб./шт | 116238
| МЕТА 9210 | Усилитель предварительный 4 микр/лин входа с корректорами НЧ, СЧ, ВЧ, и компрессором, 1 лин. вход | руб./шт | 56954
| МЕТА 9701 | Блок сетевой автоматики | руб./шт | 38446
| МЕТА 9709 | Блок резервного питания ±48В без АКБ для МЕТА 9152, МЕТА 9153 | руб./шт | 60645
| МЕТА 9716 | Блок резервного питания ±24 В без АКБ | руб./шт | 46449
| МЕТА 9717 | Блок розеток для раздачи сетевого напряжения в составе аппаратуры МЕТА, 5 розеток Schuko, U-ном. 220 В, I-ном. 20 А, габ.размеры 88х 482х100 мм. | руб./шт | 16955
| МЕТА 9910 | Блок управления вентиляторами | руб./шт | 12911
2.11.4 | Стойки 19"
| МЕТА 4901-24 | Рэковый шкаф закрытый со стеклянной дверью для установки 19" оборудования на 24 U без комплекта направляющих и крепежа, 2 установленных вентилятора, 600x600x1226 мм, 30 кг | руб./шт | 53340
| МЕТА 4901-33 | Рэковый шкаф закрытый со стеклянной дверью для установки 19" оборудования на 33 U без комплекта направляющих и крепежа, 2 установленных вентилятора, 600x600x1626 мм, 45 кг | руб./шт | 66148
| МЕТА 4901-42 | Рэковый шкаф закрытый со стеклянной дверью для установки 19" оборудования на 42 U без комплекта направляющих и крепежа, 4 установленных вентилятора, 600x600x2115 мм, 60 кг | руб./шт | 75423
| МЕТА 4901-48 | Рэковый шкаф закрытый со стеклянной дверью для установки 19" оборудования на 48 U без комплекта направляющих и крепежа, 4 установленных вентилятора, 600x600x2233 мм, 75 кг | руб./шт | 84220
| МЕТА 9900 | Панель крепления карты для установки встраиваемого модуля контроля линий JDM SC-008A, 482x90x40 мм | руб./шт | 3535
| МЕТА-9901 | Вентиляционная панель на 1 U, 482x44x20 мм | руб./шт | 1443
| МЕТА-9902 | Заглушка 1 U, 482x44x20 мм | руб./шт | 950
| МЕТА-9904 | Вентиляционная панель на 1 U с отсекателем, 482x44x316 мм | руб./шт | 2330
| МЕТА-9905 | Вентиляционная панель на 2 U, 482x88x20 мм | руб./шт | 1336
| МЕТА-9906 | Заглушка 2 U, 482x88x20 мм | руб./шт | 1040
| МЕТА-9912 | Вентиляционная панель на 3 U, 482x132x20 мм | руб./шт | 1525
| МЕТА-9913 | Заглушка 3 U, 482x132x20 мм | руб./шт | 1078
| МЕТА 9923 | Для установки блоков более 5 кг. Комплект состоит из двух стальных уголков, четырех винтов М5, и четырех кузовных гаек М5. | руб./шт | 919
| МЕТА 9924 | Комплект поддона под АКБ МЕТА 9924 состоит из собственно поддона, двух стальных направляющих, четырех винтов М5, и четырех кузовных гаек М5. | руб./шт | 3170
| МЕТА 9919 | Комплект крепежа (винт М5 чёрный, гайка кузовная М5, шайба 5 чёрная по 40шт.) | руб./компл | 1619
2.11.5 | Система оповещения «Соловей2»
| Соловей2-БУ1-100 | Блок управления, настенный, 100Вт, 30В, однозонный, подключение сигналов ГО и ЧС, два перезаписываемых сообщения по 250 секунд, контроль линий, 24В, 3A, 375x270x60. | руб./шт | 68031
| Соловей2-БУ1-50 | Блок управления, настенный, 50Вт, 30В, однозонный, подключение сигналов ГО и ЧС, два перезаписываемых сообщения по 250 секунд, контроль линий, 24В, 3A, 375x270x60. | руб./шт | 49621
| Соловей2-ИБП | Источник бесперебойного питания, 180…250В, выходное напряжение 26В, 5А, без аккумуляторных батарей (2 АКБ по 18А/ч) | руб./шт | 28089
| Соловей-МП-01 | Микрофонный пульт на 1 зону, длина связи до 500м, 26В, 04А, 160х250х50. | руб./шт | 24887
| Соловей-МП-04 | Микрофонный пульт на 4 зоны, длина связи до 500м, 26В, 04А, 160х250х50. | руб./шт | 31782
| Соловей-МП-08 | Микрофонный пульт на 8 зон, длина связи до 500м, 26В, 04А, 160х340х50. | руб./шт | 34756
| Соловей-МП-16 | Микрофонный пульт на 16 зон, длина связи до 500м, 26В, 04А, 160х340х50. | руб./шт | 37971
| Соловей-МП-24 | Микрофонный пульт на 24 зоны, длина связи до 500м, 26В, 04А, 165х390х50. | руб./шт | 42512
2.11.6 | Акустические системы
2.11.6.1 | Настенные
| АСР-01.1.4-100В | Блок акустический настенный, 1/0,5/0,25 Вт, 100В, 200-10000 Гц, 180х140х70 мм | руб./шт | 1643
| АСР-01.1.4-30В | Блок акустический настенный, 1/0,5/0,25 Вт, 30В, 200-10000 Гц, 180х140х70 мм | руб./шт | 1643
| АСР-03.1.2 исп.2 (15В-1,5; 30В-3/1,5/0,75Вт) | Громкоговоритель настенный, металлический антивандальный корпус, огнестойкая керамическая клемма, 0,75/1,5/3 Вт, 15/30 В, 200...12500 Гц, 150x155x55 мм, 1,5 кг | руб./шт | 2691
| АСР-03.1.2 исп.2-100В | Блок акустический 100 В; 3/1,5/0,75 Вт, антивандальный металлический корпус, огнестойкие клеммные колодки | руб./шт | 2816
| АСР-03.1.2 исп.2-120В | Блок акустический 120 В; 3/1,5/0,75 Вт, антивандальный металлический корпус, огнестойкие клеммные колодки | руб./шт | 3055
| АСР-03.1.2 исп.3 | Громкоговоритель настенный, контроль линии, 3/1,5/0,75 Вт, 100 В, 200...12500 Гц, 112х162х65 мм | руб./шт | 2166
| АСР-03.1.2-100В | Блок акустич. настенный 3/1,5/0,75 Вт, 100В, 200-12500 Гц, 122х172х100 мм | руб./шт | 2139
| АСР-03.1.4-100В | Блок акустический настенный 3/1,5/0,75Вт, 100В 200-10000Гц, 180х140х70мм | руб./шт | 1709
| АСР-03.1.4-30В | Блок акустический настенный 3/1,5/0,75 Вт, 30 В, 200-10000Гц, 180х140х70мм | руб./шт | 1709
| АСР-03.1.5-100В | Громкоговоритель настенный 3/1,5/0,75 Вт, 100 В, 150...12500 Гц, 180x257x126 мм, 1,1 кг | руб./шт | 2770
| АСР-03.1.6 исп.3 | Громкоговоритель настенный 3/1,5/0,75 Вт, линия 100 В, контроль линии | руб./шт | 2381
| АСР-06.1.2-100В | Громкоговоритель настенный 6\3\1,5 Вт, 100 В, 160...12500 Гц, 210x332x82 мм, 1,5 кг | руб./шт | 3760
| АСР-06.1.2-30В | Громкоговоритель настенный 6\3\1,5 Вт, 30 В, 160...12500 Гц, 210x332x82 мм, 1,5 кг | руб./шт | 4480
| АСР-06.1.3 исп.3 | Громкоговоритель настенный 6 Вт, линия 100 В, контроль линии | руб./шт | 2203
| АСР-06.1.3-100В | Блок акустический настенная АС, 6/3/1,5Вт, 100В | руб./шт | 2160
| АСР-06.1.3-30В | Блок акустический настенная АС, 6/3/1,5Вт, 30В | руб./шт | 2306
| АСР-06.1.6 исп.3 | Громкоговоритель настенный 6/3/1,5 Вт, 100 В, контроль линии | руб./шт | 2505
| АСР-06.2.2-100В | Колонка звуковая, 6/3/1,5 Вт, 100В, 200-12500 Гц, 122х350х105мм | руб./шт | 3861
| АСР-06.2.2-30В | Колонка звуковая, 6/3/1,5 Вт, 30В, 200-12500 Гц, 122х350х105мм | руб./шт | 4062
| АСР-10.1.5-100В | Блок акустический настенный, 10/5/2,5 Вт, 100В, 160-10000 Гц, 180х257х126 мм | руб./шт | 2891
| АСР-10.1.6 исп.3 | Блок акустический 100 В; 10/5/2,5 Вт, 125...15000 Гц, 210x312x90 мм, элемент контроля линии | руб./шт | 2580
| АСР-12.2.2 исп.3 | Громкоговоритель настенный, контроль линий, 12 Вт, 100 В, 150...12500 Гц, 122x350x105 мм, 2,5 кг | руб./шт | 4916
| АСР-12.2.2-100В | Громкоговоритель настенный, 12/6/3 Вт, 100 В, 125...12500 Гц, 122х350х105 мм, 2,5 кг | руб./шт | 4251
| АСР-12.2.2-30В | Громкоговоритель настенный, 12/6/3 Вт, 30 В, 125...12500 Гц, 122x350x105 мм, 2,5 кг | руб./шт | 4761
| МЕТА 7663 | Звуковой прожектор, пластиковый корпус, 20/10/5 Вт, 100 В, 100-17000 Гц, Ø 177х245 мм, 2кг | руб./шт | 4126
2.11.6.2 | Потолочные
| АСР-03.3.6 исп.3 | Громкоговоритель потолочный 3/1,5/0,75 Вт, 100 В, контроль линии | руб./шт | 1825
| АСР-06.3.0-100В | Блок акустический потолочный, 6/3/1,5Вт, 100В, 120-15000 Гц, диам.250х75мм | руб./шт | 1902
| АСР-06.3.2-100В | Блок акустический потолочный, 6/3/1,5Вт, 100В, 125-12500 Гц, диам.206х68мм | руб./шт | 1555
| АСР-06.3.2-30В | Громкоговоритель 6 Вт, потолочный, 30 В, 125-12500 Гц, диаметр 245х65мм, плата контроля линии | руб./шт | 1620
| АСР-06.3.6 исп.3 | Громкоговоритель потолочный 6/3/1,5 Вт, 100 В, контроль линии | руб./шт | 1928
| МЕТА 6634 | Громкоговоритель потолочный 2-х полосный, 20/10/5 Вт, 100 В, 60-20000 Гц, IP 41, Ø280x90 мм, 2,5 кг | руб./шт | 3151
2.11.6.3 | Уличные
| АСР-10.2.4-100В | Громкоговоритель всепогодный, 10/5 Вт, 100 В, 160-10000 Гц, IP 55, 225x150х123 мм, 1,7 кг | руб./шт | 4880
| АСР-20.2.4-100В | Громкоговоритель всепогодный, 20/10 Вт, 100 В, 160-10000 Гц, IP 55, 385x150х123 мм, 2,4 кг | руб./шт | 6039
| АСР-15.5.1-100В | Звуковой прожектор, 15-10-5Вт, 100В, 100-16000Гц, 200х174х315мм | руб./шт | 7671
| АСР-15.5.1-30В | Звуковой прожектор, 15-10-5Вт, 30В, 100-16000Гц, 200х174х315мм | руб./шт | 10532
| ГР-10.02 МЕТА | Рупорный громкоговоритель 10/5/2,5 Вт, 120/100/30В, d=248мм х290мм, 300-5000Гц, IP=65 | руб./шт | 5578
| ГР-10.02 МЕТА исп.3 | Громкоговоритель рупорный уличный алюминиевый 10/5/2,5 Вт, 100 В, 300-5000 Гц, IP65, D248х290 мм, 2,2 кг, элемент контроля линии. | руб./шт | 5646
| ГР-10.03 МЕТА-100В | Рупорный громкоговоритель 10/5/2,5 Вт, 100В, 400-9000Гц, d=142х208mm | руб./шт | 5489
| ГР-10.03 МЕТА-30В | Рупорный громкоговоритель 10/5/2,5 Вт, 30В, 400-9000Гц, d=142х208mm | руб./шт | 5724
| ГР-10.03 МЕТА исп. 3 | Громкоговоритель рупорный уличный, ABS-пластик 10\5\2,5 Вт, 100 В, 400-9000 Гц, IP56, D142х210 мм, 1,7 кг, элемент контроля линии | руб./шт | 6059
| ГР-15.03 МЕТА | Рупорный громкоговоритель 15/7,5/3,8Вт, 100В, 300-8000Гц, d=209х272мм | руб./шт | 6056
| ГР-15.03 МЕТА исп.3 | Громкоговоритель рупорный уличный, ABS-пластик 15\7,5\3,8 Вт, 100 В, 300-9000 Гц, IP56, D210х275 мм, 1,9 кг, элемент контроля линии | руб./шт | 6341
| ГР-25.02 МЕТА | Рупорный громкоговоритель 25/12,5/6 Вт, 120/100/30В, d=285мм х340мм, 300-5000Гц, IP=65 | руб./шт | 6443
| ГР-25.02 МЕТА исп.3 | Громкоговоритель рупорный уличный алюминиевый 25/12,5/6 Вт, 100 В, D285х340 мм, 250-5000 Гц, IP65, 2,7 кг, элемент контроля линии | руб./шт | 6549
| ГР-30.03 МЕТА | Громкоговоритель всепогодный рупорный, пластиковый корпус, 30/15/7,5 Вт, 100 В, 300-10000 Гц, IP 65, Ø238x302 мм, 2,3 кг | руб./шт | 6531
| ГР-50.02 МЕТА | Рупорный громкоговоритель 50/25/12,5 Вт, 240/120/100В, d=345мм х380мм, 250-6000Гц, IP=65 | руб./шт | 10836
| ГР-50.02 МЕТА исп.3 | Громкоговоритель рупорный уличный алюминиевый 50/25/12,5 Вт, 100 В, 250-5000 Гц, IP65, D345х365 мм, 3,2 кг, элемент контроля линии | руб./шт | 11043
| ГР-100.02 МЕТА | Рупорный громкоговоритель 100/50/25 Вт, 240/120/100В, d=400мм х395мм, 250-6000Гц, IP=65 | руб./шт | 14966
| ГР-100.02 МЕТА исп.3 | Громкоговоритель рупорный уличный алюминиевый 100\50\25 Вт, 100 В, 200-5000 Гц, IP65, D390х410 мм, 4,5 кг, элемент контроля линии | руб./шт | 15203
| МЕТА 7650 | Громкоговоритель всепогодный рупорный, 2-х полосный, пластиковый корпус, 50/25/12,5 Вт, 100 В, 65-20000 Гц, IP 65, 360х260х295 мм, 4 кг | руб./шт | 10620
2.11.7 | Приборы управления
2.11.8 | Аксессуары
2.12 | Оповещатели «Громозека»
| РМ-12-1 "Громозека-12-1" | Оповещатель охранно-пожарный речевой; вертикальный, накладной, 90-93дБ, P-звук.1Вт; U-пит.12В, I-потр.150мА; t-раб.-20...+55 °С, IP21, 130х90х45мм | руб./шт | 714
| РМ-24-1 "Громозека-24-1" | Оповещатель охранно-пожарный речевой; вертикальный, накладной, 90-93дБ, P-звук.1Вт; U-пит.24В, I-потр.150мА; t-раб.-20...+55 °С, IP21, 130х90х45мм | руб./шт | 737
| РМ-12-3 "Громозека-12-3" | Оповещатель охранно-пожарный речевой; с записанным речевым сообщением "Внимание. Обнаружен дым. Пожарная опасность. Всем покинуть помещение" - звук сирены; вертикальный, накладной, 95-100дБ, P-звук.2,5Вт; U-пит.12В, I-потр.300мА; t-раб.-20...+55 °С, IP41, 130х90х45мм | руб./шт | 871
| РМ-24-3 "Громозека-24-3" | Оповещатель охранно-пожарный речевой; с записанным речевым сообщением "Внимание. Обнаружен дым. Пожарная опасность. Всем покинуть помещение" - звук сирены; вертикальный, накладной, 95-100дБ, P-звук.2,5 Вт; U-пит.24В, I-потр.300мА; t-раб. -20...+55 °С, IP41, 130х90х45мм | руб./шт | 889
| РМ-24-3сп "Громозека-24-3сп" | Оповещатель охранно-пожарный речевой; вертикальный, накладной, с возможностью записи речевого сообщения; 93-110 дБ, P-звук.2,5 Вт; U-пит.12/24 В, I-потр.350 мА; -20...+55 °С, 130х90х45 мм | руб./шт | 1392
| Аудиокабель для РМ-24-3сп "Громозека-24-3сп" | Аудиокабель для подключения к источнику речевого сообщения со штекерами 2.5mm STEREO, 3.5mm STEREO и гнездом 3.5mm STEREO | руб./шт | 443
3 | Мегафоны
| MP-15+Li | Мегафон 15 Вт дальность действия до 800 м, 1,1 кг функции сирена. Питание 8 шт. аккум. батарей, тип "AA" (LR6); Литиевая заряжаемая АКБ 12В в комплекте. | USD/шт | 47.24
| MP-30+Li | Мегафон 25 Вт дальность действия до 1200 м, 1,8 кг, функции сирена, свисток и гонг. Питание 8 шт. аккум. батарей, тип "C" (LR16); Литиевая заряжаемая АКБ 12В в комплекте. | USD/шт | 82.08
| MP-30M+Li | Мегафон 25 Вт дальность действия до 1200 м, 1.8 кг, функции сирена, свисток и гонг, USB/SD/FM-AUX. Питание 8 шт. аккум. батарей, тип "C" (LR14); Литиевая заряжаемая АКБ 12В в комплекте. | USD/шт | 104.1
| MP-45M | Мегафон 45 Вт дальность действия до 1500 м (технология усиления звука класса "D", 5кг, функции сирена, USB/SD/FM-AUX. Питание 8х1,5 В (типа С, R14), в комплект не входят, авто адаптер 12 В. | USD/шт | 168.9
4 | Громкоговорители абонентские
| KRA-4 300 Om black | Коробка распределительная абонентская с 8-мью резисторами на 4 абонента | руб./шт | 443.2
| KRA-4 300 Om white | Коробка распределительная абонентская с 8-мью резисторами на 4 абонента | руб./шт | 443.2
| KRA-4 75 Om black | Коробка распределительная абонентская с 8-мью резисторами на 4 абонента | руб./шт | 443.2
| KRA-4 75 Om white | Коробка распределительная абонентская с 8-мью резисторами на 4 абонента | руб./шт | 443.2
| РОН (240 Ом) | Коробка радиотрансляционная абонентская 15/30 В, 240 Ом, количество направлений - 2, 72х70х20 мм | руб./шт | 332.5
| РОН (75 Ом) | Коробка радиотрансляционная абонентская 15/30 В, 75 Ом, количество направлений - 2, 72х70х20 мм | руб./шт | 332.5
| КРА-4 (75 Ом) | Коробка радиотрансляционная распределительная абонентская, 1-4 абонентов, на 75 Ом , 125х113х27мм. | руб./шт | 548.8
| КРА-4 (300 Ом) | Коробка радиотрансляционная распределительная абонентская, 1-4 абонентов, на 300 Ом , 125х113х27мм. | руб./шт | 548.8
| РПВ-1-2-30 | Радиорозетка накладная, для использования внутри помещения, номинальное напряжение 15/30 В, белая | руб./шт | 32.96
| РПВА (RPVA-B) | Радиорозетка для открытой проводки, U-раб.30 В, IP20, 65х65х27.3 мм, пластиковый корпус белого цвета | руб./шт | 94.59
| BLANCA (BLNPS000011) | Радиорозетка встраиваемая; f-раб.4...2150 мГц; IP20, t-раб.+5...+35°С, 85х85х34 мм | руб./шт | 142.09
Условные обозначения:
- позиции, включенные в прайс-лист в течение последнего месяца

## ИПБ
ПРАЙС-ЛИСТ
Действителен с 05.10.2022
Источники питания
№ | Наименование | Описание | Вал./ Ед. изм. | Цены
розница
1 | Бесперебойные с выходным напряжением 12 В
| 1220-RM-7 | Источник вторичного электропитания резервированный; U-вх.160...242 В, U-вых.13,6...14,1 В, U-вых.11...13 В (при питании от аккумулятора), I-вых.2 А (ном.); световая индикация режимов работы; 2 класс защиты от поражения эл.током; IP54; -10...+40°С; 75х175х175 мм. | руб./шт | 1751
| 1230-RM-7 | Источник вторичного электропитания резервированный; U-вх.160...242 В, U-вых.12...12,4 В (при питании от сети), U-вых.11...13 В (при питании от аккумулятора), I-ном.3 А; световая индикация режимов работы; 2 класс защиты от поражения эл.током; IP44; -10...+40°С; 75х175х175 мм. | руб./шт | 2058
| 1250-RM-12 | Источник вторичного электропитания резервированный, U-вх.160...240 В, U-вых.12.5...14.5 В, I-вых.5 А (max), 4 канала, 4 пары клеммных колодок, под АКБ 12 В 12 Ач, индикация рабочих режимов световая, IP44, t-раб.-10...+40°С, 180х250х110 мм | руб./шт | 3798
| PS1220G | Резервированный источник питания, входное напряжение 180...264 В, выходное напряжение 13,5...13,9 В, номинальный ток нагрузки 20 А, под аккумулятор 12 В 38(17 или 26) Ач, световая индикация режимов работы, диагностический выход "сухой контакт", защита от короткого замыкания, защита аккумулятора от глубокого разряда, диапазон рабочих температур +5...+40°С, габаритные размеры 304х207х480 мм | руб./шт | 20479
| Rapan-100 исп.V.8 (144) | Резервированный источник питания; U-вх.150...250 В, U-вых.13.5...13.9 В, 8 каналов, I-вых.500 мА(на канал), I-вых.4 А(суммарный по каналам) + дополнительный выход на 4А, под АКБ 12В/26Ач, tраб.0…+40°С, 210х285х150мм | руб./шт | 7550
| SKAT 12-2.0 TOP (СКАТ ИБП-12/2-12-TOP) (287) | Резервированный источник питания потолочного крепления; U-вых.12.9...14В, I-вых.2А, U-вх.170...250 В, под АКБ 12 В 7...12Ач; индикация наличия входного и выходного напряжения, информационный выход "Пропадание сети"; защита от перегрузки и КЗ, защита от глубокого разряда, КЗ и переполюсовки, контроль наличия АКБ, холодный пуск; IP20, t-раб.-10...+40°C, 210х202х104 мм. | руб./шт | 6190
| SKAT 12-4.0 TOP (СКАТ ИБП-12/4-12-TOP) (288) | 12 В, 4А, уникальный корпус потолочного крепления под АКБ 7—12 Ач, диапазон входного напряжения 170-250. 2 индикатора, информационный выход "Пропадание сети", защита выхода от перегрузки и КЗ, защита АКБ от глубокого разряда, КЗ и переполюсовки, контроль наличия АКБ, холодный пуск. | руб./шт | 7850
| SKAT-12-1,0DIN (583) | Резервированный источник питания с креплением на DIN рейку, входное напряжение 187...250 В, выходное напряжение 13,5...14 В, номинальный ток нагрузки 0,7 А, максимальный ток нагрузки 1 А (до 5 сек), под внешний аккумулятор 12 В 1,2 Ач, световая индикация режимов работы, защита от короткого замыкания, диапазон рабочих температур -10...+40°С, габаритные размеры 53х88х71 мм | руб./шт | 1570
| SKAT-12-2.0 DIN (596) | Резервированный источник питания с креплением на DIN рейку, U-вх. 150...250 В, U-вых. 10...13,8 В, I-ном. 2 А, I-макс. 2,3 А , под внеш. АКБ 12 В 7...17 Ач, свет. индик. "Сеть", "Выход", защита от КЗ и переполюсовки, t-раб. 0...+40°С, габ.размеры 53х66х95 мм | руб./шт | 2530
| SKAT-12-3,0-DIN (580) | Резервированный источник питания с креплением на DIN рейку, входное напряжение 187...242 В, выходное напряжение 10.5...13,95 В, номинальный ток нагрузки 2.5 А, максимальный ток нагрузки 3 А (до 5 сек), под внешний аккумулятор 12 В 12 Ач, световая индикация режимов работы, защита от короткого замыкания, диапазон рабочих температур 0...+40°С, габаритные размеры 139х89х65 мм | руб./шт | 3240
| SKAT-12-4,0-DIN (597) | Резервированный источник питания с креплением на DIN рейку, U-вх. 150...250 В, U-вых. 12,5...14,0 В, I-макс. 4 А , под внеш. АКБ 12 В 17...26 Ач, свет. индик. "Сеть", "Выход", защита от КЗ и переполюсовки, IP20, -10...+40°С, 139x89x66 мм. | руб./шт | 4080
| SKAT-12-6.0DIN (586) | Резервированный источник питания с креплением на DIN рейку, входное напряжение 160...250 В, выходное напряжение 13,5...13,9 В, номинальный ток нагрузки 5 А, максимальный ток нагрузки 6 А, под внешний аккумулятор 12 В 7 Ач, световая индикация режимов работы, защита от короткого замыкания, степень защиты оболочкой IP20, диапазон рабочих температур -10...+40°С, габаритные размеры 139x88,5x63,5 мм | руб./шт | 5550
| SKAT-12DC-1.0 Li-ion (СКАТ ИБП-12/1-3,2/Li-DIN) (595) | Резервированный источник питания с креплением на DIN рейку, входное напряжение 187...242 В, выходное напряжение 12...12,6 В, номинальный ток нагрузки 1 А, внутренний аккумулятор Li-ion 7.4 В 5.2 Ач, световая индикация режимов работы, защита от короткого замыкания, степень защиты оболочкой IP20, диапазон рабочих температур 0...+40°С, габаритные размеры 139х89х65 мм | руб./шт | 6350
| SKATLED-ELS UPS (2401) | Источник питания для групповой системы аварийного освещения; U-вх.170...250 В, U-вых.12 В, I-вых.4 А, под АКБ 12 В / 7Ач; защита от глубокого разряда, режим "Тест", информационный выход, клеммы для управления с охранно-пожарного пульта; IP20, t-раб.-10…+40°С, 210х101х169 мм. Без аккумуляторной батареи. | руб./шт | 3924
| SKAT-V.12/(5-9) DC-25VA исп.5 (883) | U-вых.1=12 В / 2 А, U-вых.2=5...9 В/25 VA (ступенчатая и плавная регулировка), U-пит.170...250 В, под АКБ 7 Ач, регулируемый ток заряда, подогрев АКБ, IP56, t-раб.-40... +50°С, 275х200х115 мм | руб./шт | 10100
| SKAT -V.12DC-18 RACK (СКАТ ИБП-12/18-RACK) (2145) | Резервированный источник питания для установки в 19" шкаф, высота 2U, входное напряжение 170...250 В, выходное напряжение 13...13,7 В, номинальный ток нагрузки 18 А, максимальный ток нагрузки 20 А, под внешний аккумулятор 12 В 26...100 Ач, световая индикация режимов работы, диагностические выходы типа "открытый коллектор", защита от короткого замыкания, защита аккумулятора от глубокого разряда, диапазон рабочих температур 0...+40°С, габаритные размеры 483х286х88 мм | руб./шт | 38030
| SKAT -V.12DC-18 исп. 5000 (СКАТ ИБП-12/18-2x40) (850) | Резервированный источник питания, входное напряжение 170...250 В, выходное напряжение 13...13,7 В, номинальный ток нагрузки 18 А, максимальный ток нагрузки 20 А, под два аккумулятора аккумулятор 12 В 26...40 Ач, световая индикация режимов работы, диагностические выходы типа "открытый коллектор", защита от короткого замыкания, защита аккумулятора от глубокого разряда, диапазон рабочих температур 0...+40°С, габаритные размеры 458х535,5х192 мм | руб./шт | 35160
| SKAT-V.12DC-18 исп.5М (854) | Резервированный источник питания уличного исполнения, входное напряжение 170...250 В, выходное напряжение 12,4 …13,8 В, номинальный ток нагрузки 18 А, под два аккумулятора 12 В до 26...100 Ач, световая индикация режимов работы, диагностические выходы типа "открытый коллектор", защита от короткого замыкания, защита аккумулятора от глубокого разряда, степень защиты оболочкой IP65, диапазон рабочих температур -40...+40°С, габаритные размеры 300х155х430 мм | руб./шт | 38590
| SKAT -V.12DC-24 исп. 5000 (СКАТ ИБП-12/24-2x40) (852) | Резервированный источник питания, входное напряжение 170...250 В, выходное напряжение 13...13,8 В, номинальный ток нагрузки 24 А, корпус под аккумулятор 12 В 40 Ач, регулируемый ток заряда, возможно использование аккумуляторов 12 В 17...250 Ач, световая индикация режимов работы, диагностические выходы типа "открытый коллектор", защита от короткого замыкания, защита аккумулятора от глубокого разряда, диапазон рабочих температур 0...+40°С, габаритные размеры 460х438х192 мм | руб./шт | 39950
| SKAT-V.16 (835) | Резервированный источник питания, входное напряжение 187...242 В, 16 выходов, выходное напряжение 11,8...15,2 В (плавная регулировка), максимальный ток нагрузки каждого выхода 0,5 А, допускается объединение пары выходов для увеличения суммарного тока нагрузки до 1 А, под два аккумулятора 12 В 26 Ач, световая индикация режимов работы, защита от короткого замыкания, защита аккумулятора от глубокого разряда, диапазон рабочих температур 0...+40°С, габаритные размеры 396х435х150 мм | руб./шт | 20790
| SKAT-V.16 Rack (2155) | Резервированный источник питания для установки в 19" шкаф, высота 2U, входное напряжение 180...250 В, 16 выходов, выходное напряжение 11,8...15,2 В (плавная регулировка), максимальный ток нагрузки каждого выхода 0,5 А, допускается объединение пары выходов для увеличения суммарного тока нагрузки до 1 А, под два внешних аккумулятора 12 В 26 Ач, световая индикация режимов работы, диагностические выходы типа "открытый коллектор", защита от короткого замыкания, защита аккумулятора от глубокого разряда, диапазон рабочих температур 0...+40°С, габаритные размеры 480х210х86 мм | руб./шт | 29800
| SKAT-V.32 (840) | Резервированный источник питания, входное напряжение 170...250 В, 32 выходов, выходное напряжение 11,8...15,2 В (плавная регулировка), максимальный ток нагрузки каждого выхода 0,5 А, допускается объединение пары выходов для увеличения суммарного тока нагрузки до 1 А, под два аккумулятора 12 В 40 Ач, световая индикация режимов работы, диагностические выходы типа "открытый коллектор", защита от короткого замыкания, защита аккумулятора от глубокого разряда, диапазон рабочих температур 0...+40°С, габаритные размеры 460х438х192 мм | руб./шт | 41290
| SKAT-V.32 Rack (2150) | Резервированный источник питания для установки в 19" шкаф, высота 2U, входное напряжение 187...250 В, 32 выходов, выходное напряжение 11,8...15,2 В (плавная регулировка), максимальный ток нагрузки каждого выхода 0,5 А, допускается объединение пары выходов для увеличения суммарного тока нагрузки до 1 А, под два внешних аккумулятора 12 В 38 Ач, световая индикация режимов работы, диагностические выходы типа "открытый коллектор", защита от короткого замыкания, защита аккумулятора от глубокого разряда, диапазон рабочих температур 0...+40°С, габаритные размеры 485х405х95 мм | руб./шт | 47360
| SKAT-V.4 (пластик) (142) | Резервированный источник питания, входное напряжение 170...250 В, 4 выхода, выходное напряжение 12,2...12,9 В (плавная регулировка), максимальный ток нагрузки каждого выхода 0,35 А, допускается подключение нагрузки к одному выходу с током нагрузки до 1,4 А, суммарная мощность нагрузки по всем выходам до 18 Вт, под аккумулятор 12 В 7 Ач, световая индикация режимов работы, защита от короткого замыкания, защита аккумулятора от глубокого разряда, диапазон рабочих температур -10...+40°С, габаритные размеры 210x170x105 мм | руб./шт | 3900
| SKAT-V.8 (147) | Резервированный источник питания, входное напряжение 187...242 В, 8 выходов, выходное напряжение 11,8...15,2 В (ступенчатая регулировка), максимальный ток нагрузки каждого выхода 0,5 А, допускается объединение пары выходов для увеличения суммарного тока нагрузки до 1 А, под два аккумулятора 12 В 7 или 12 Ач, световая индикация режимов работы, защита от короткого замыкания, защита аккумулятора от глубокого разряда, диапазон рабочих температур 0...+40°С, габаритные размеры 315х220х123 мм | руб./шт | 10510
| SKAT-V.8 Rack (2149) | Резервированный источник питания для установки в 19" шкаф, высота 1U, входное напряжение 180...250 В, 8 выходов, выходное напряжение 11,8...15,2 В (плавная регулировка), максимальный ток нагрузки каждого выхода 0,5 А, допускается объединение пары выходов для увеличения суммарного тока нагрузки до 1 А, под два внешних аккумулятора 12 В 26 Ач, световая индикация режимов работы, диагностические выходы типа "открытый коллектор", защита от короткого замыкания, защита аккумулятора от глубокого разряда, диапазон рабочих температур 0...+40°С, габаритные размеры 483х275х45 мм | руб./шт | 17130
| SR-UPS-12/10А | Блок бесперебойного питания, импульсный. Входное напряжение AC 100-240 В, выходное напряжение DC 12-14 В. Выходной ток: 10 A, количество каналов: 9. Рекомендуемая ёмкость АКБ: 7Ач. Корпус: металлический. 0...+40 °С, 270x207x88 мм | руб./шт | 1800
| SR-UPS-12/5А | Блок бесперебойного питания, импульсный, входное напряжение AC 100-240 В, выходное напряжение DC 12-14 В. Выходной ток: 5 A, количество каналов: 4. Рекомендуемая ёмкость АКБ: 7Ач., 0...+40 °С, 232x189x79 мм | руб./шт | 1300
| ST-AC012BP | ИБП 12В, 1А, входное напряжение 12 В DC, выходное 8 В DC, 110х28х50 мм | руб./шт | 1320
| ST-AC030PS | Б.б.п. 12 VDC/3 A; 220 VAC; 110х80х37 мм, бескорпусной, установка в корпус контроллеров ST-NCxxxB | руб./шт | 2280
| ST-PS103 | Источник вторичного электропитания резервированный, напряжение питания от сети переменного тока частотой 50 Гц 190...260 В, выходное напряжение постоянного тока 13.0...13.5 В, номинальный ток нагрузки 3 А, максимальный ток нагрузки 3.5 А, рекомендуемый аккумулятор 12 В/7 Ач, электронная защита от короткого замыкания, защита аккумулятора от глубокого разряда, 125х80х43 мм | руб./шт | 1440
| ST-PS103B-BK | Источник вторичного электропитания резервированный, U-пит. 190...260 В/50 Гц, U-вых. 13.0...13.5 В, I-ном.3 А, I-макс. 3.5 А, рекомендуемый аккумулятор 12 В/7 Ач, электронная защита от короткого замыкания, защита аккумулятора от глубокого разряда, 163х203х74 мм | руб./шт | 1500
| ST-PS103DIN | Резервированный источник питания с креплением на DIN рейку; U-вх.190...260В, U-вых.10.5...14В, I-вых.3А, I-вых.3.3А(max); световая индикация режимов работы, защита от короткого замыкания и перегрузки, защита АКБ от глубокого разряда/чрезмерного заряда/переполюсовки; t-раб.-20...+50°С, 90х93х56мм | руб./шт | 1380
| ST-PS105 | Источник вторичного электропитания резервированный, напряжение питания от сети переменного тока частотой 50 Гц 190...260 В, выходное напряжение постоянного тока 13.0...13.5 В, номинальный ток нагрузки 5 А, максимальный ток нагрузки 5.5 А, рекомендуемый аккумулятор 12 В/7 Ач, электронная защита от короткого замыкания, защита аккумулятора от глубокого разряда, 140 х80 х43мм. | руб./шт | 1920
| ST-PS105C-BK | Блок бесперебойного питания выходное напряжение 12 В/5 A; входное напряжение 190-260 В; корпус 195х265х75 мм (место для аккумулятора 10 Ач) | руб./шт | 2100
| ST-PS105D-BK | Блок бесперебойного питания выходное напряжение 12 В/5 A; входное напряжение 190-260 В; корпус 195х265х90 мм (место для аккумулятора 17 Ач) | руб./шт | 2280
| ST-PS105DIN | Резервированный источник питания с креплением на DIN рейку; U-вх.190...260В, U-вых.10.5...14В, I-вых.5А, I-вых.5.3А(max); световая индикация режимов работы, защита от короткого замыкания и перегрузки, защита АКБ от глубокого разряда/чрезмерного заряда/переполюсовки; t-раб.-20...+50°С, 90х93х56мм | руб./шт | 1500
| ST-PS110E-BK | Резервированный источник питания; U-вх.190...260В, U-вых.12В, I-вых.10А, I-вых.10.5А(max); под один(два) аккумулятора 12В 17Ач; световая индикация режимов работы, защита от короткого замыкания и перегрузки, защита АКБ от глубокого разряда/чрезмерного заряда/переполюсовки; t-раб.-20...+60°С, 285х395х165мм | руб./шт | 4980
| ST-PS110F-BK | Источник вторичного электропитания резервированный, U-пит. 190...260 В/50 Гц, U-вых. 13.0...13.5 В, I-ном.10 А, рекомендуемый аккумулятор 12 В/17 Ач, электронная защита от короткого замыкания, защита аккумулятора от глубокого разряда, 285х395х90 мм | руб./шт | 4740
| SVC ECO NET 212 | Источник бесперебойного питания 12Вт; 5В/7,5В/9В/12В; 3 мс, 26х155х105 мм. Батарея 4400mAH. USB-порт 1А. | USD/шт | 46.7
| SVC ECO NET 412 | Источник бесперебойного питания 12Вт, 5В/7,5В/9В/12В (регулятор на корпусе), АКБ 8800mAH, USB-порт 1А, Время переключения режимов 0мс, Белый; 26х155х105 мм. | USD/шт | 53.5
| UPS 120W Simple | Источник электропитания стабилизированный импульсный бесперебойный; U-вх.90...130/180...264 В (переключатель); U-вых.11.3...14.9 В (регулируется), I-ном.8 А, I-вых.8.8 А (max при работе от АКБ); рекомендуемая емкость АКБ 7 Ач (возможность подключения двух АКБ); светодиодная индикация, защита от КЗ, перегрузки, от глубокого разряда; t-раб.-10…+60°C 159х98х38 мм | руб./шт | 3289
| UPS 300W Simple | Источник электропитания стабилизированный импульсный бесперебойный; U-вх.90...130/180...264 В (переключатель); U-вых.12...14 В (регулируется), I-ном.16 А, I-вых.18 А (max при работе от АКБ); рекомендуемая емкость АКБ 17...100 Ач; диагностический выход, светодиодная индикация; 215х115х50 мм; t-раб.-20…+60°C | руб./шт | 7865
| UPS 30W Simple | Источник электропитания стабилизированный импульсный бесперебойный; вход АС 110-230 выход DC 13.8В/1.8А; Рекомендуемая емкость АКБ 2,2 - 7,0 Ач; 101х59х29; -20…+55°C (крепление на DIN рейку) | руб./шт | 1415.7
| UPS 30W/DIN | Резервированный источник электропитания стабилизированный импульсный для установки на DIN-рейку; U-вх.100...240 В, U-вых.13.6В, I-ном.2А, I-макс.2.1А, под АКБ 12В 7Ач; световая индикация режимов работы, защита от короткого замыкания, защита аккумулятора от глубокого разряда; t-раб.-25...+45°С, 90х54.5х35мм | руб./шт | 1644.5
| UPS 45W BOX | Блок бесперебойного питания 220 АС/14 DC; 3 А (45 Вт); Ток заряда 1 А; -20 …+55 °С; 203х163х74 мм. Автоматическая защита от КЗ, перегрузки, переполюсовки и низкого разряда АКБ. Место в корпусе под АКБ 7 Ач. | руб./шт | 4075.5
| UPS 75W BOX (для АКБ 7Ач) | Блок бесперебойного питания 220 АС/14 DC; 5 А (75 Вт); Ток заряда 1 А; Поддерживаемая емкость АКБ 7 Ач; -20 …+55 °С; 265х195х75 мм . Автоматическая защита от КЗ, перегрузки, переполюсовки и низкого разряда АКБ. Место в корпусе под АКБ 7 Ач. | руб./шт | 5005
| UPS 75W BOX (для АКБ 18Ач) | Резервированный источник электропитания стабилизированный импульсный; U-вх.190...240 В, U-вых.13.8В, I-ном.5А, I-макс.5.5А, под АКБ 12В 18Ач; световая индикация режимов работы, защита от короткого замыкания, защита аккумулятора от глубокого разряда; t-раб.-20...+60°С, 295х195х90мм | руб./шт | 5005
| UPS 75W Simple | Блок бесперебойного питания 220 АС/14 DC; 5 А (75 Вт); Ток заряда 1 А; Поддерживаемая емкость АКБ 7-18 Ач; -20 …+55 °С; 134х74х37 мм. Автоматическая защита от КЗ, перегрузки, переполюсовки и низкого разряда АКБ. | руб./шт | 2559.7
| Астра-712/0 исп. 1А | Источник вторичного электропитания резервированный, напряжение питания от сети переменного тока частотой 50 Гц 184...264,5 В, выходное напряжение постоянного тока 13…13.8 В, максимальный ток нагрузки 1.3 А, рекомендуемый аккумулятор 12 В/7 Ач, световая индикация режимов работы, диагностические выходы "сухой контакт" исправности аккумуляторной батареи и наличии выходного напряжения по ГОСТ 53325-2009, электронная защита от короткого замыкания, защита аккумулятора от глубокого разряда, габаритные размеры 166х190х80 мм, пластиковый корпус | руб./шт | 3684
| Астра-712/0 исп. 2А | Источник вторичного электропитания резервированный, напряжение питания от сети переменного тока частотой 50 Гц 184...264,5 В, выходное напряжение постоянного тока 13…13.8 В, максимальный ток нагрузки 2 А, рекомендуемый аккумулятор 12 В/7 Ач, световая индикация режимов работы, диагностические выходы "сухой контакт" исправности аккумуляторной батареи и наличии выходного напряжения по ГОСТ 53325-2009, электронная защита от короткого замыкания, защита аккумулятора от глубокого разряда, габаритные размеры 166х190х80 мм, пластиковый корпус | руб./шт | 4623
| ББП РАПАН-30 исп.2х7 (192) | Резервированный источник питания, U-вх. переменное 187...242 В, Р-потр. без нагрузки 1 ВА, U-вых. постоянное 9,5...14 В, I-ном. 2.5 А, I-макс. 3 А (до 5 сек), под АКБ 12 В 7 Ач х 2 шт. (или 12 В 17 Ач х 1 шт.), защита от КЗ, защита АКБ от глубокого разряда, светов.индикация "Сеть, Выход"; IP30, t-раб. -10...+40°С, габ. размеры 183х196х151 мм, метал. корпус | руб./шт | 2530
| ББП РАПАН-60П (205) | Резервированный источник питания, U-вх. переменное 187...242 В, Р-потр. без нагрузки 5 ВА, U-вых. постоянное 9,5...14 В, I-ном. 5 А, I-макс. 6 А (до 5 сек), под АКБ 12 В 7 Ач, защита от КЗ, защита АКБ от глубокого разряда, светов.индикация "Сеть, Выход"; IP30, t-раб. -10...+40°С, габ. размеры 210х169х101 мм, пласт. корпус | руб./шт | 2570
| ББП РАПАН-150 (212) | Резервированный источник питания, U-вх. переменное 187...242 В, Р-потр. без нагрузки 5 ВА, U-вых. постоянное 9,5...14 В, I-ном. 13 А, I-макс. 15 А (до 5 сек), под АКБ 12 В 40 Ач, защита от КЗ, защита АКБ от глубокого разряда, светов.индикация "Сеть, Выход"; IP20, t-раб. -10...+40°С, габ. размеры 295х195х285 мм, метал.корпус | руб./шт | 9450
| ББП РАПАН-30 (211) | 12 В, 3 А, металлический корпус под АКБ 7 Ач, защита АКБ, защита выхода от КЗ и перегрузки. Электронная защиты выхода с самовосстановлением. Защита АКБ от глубокого разряда. Оригинальный вариант светодиодной индикации | руб./шт | 1970
| ББП РАПАН-40П (202) | Резервированный источник питания, U-вх. переменное 187...242 В, Р-потр. без нагрузки 1 ВА, U-вых. постоянное 9,5...14 В, I-ном. 3.5 А, I-макс. 4 А (до 5 сек), под АКБ 12 В 7 Ач, защита от КЗ, защита АКБ от глубокого разряда, светов.индикация "Сеть, Выход"; IP30, t-раб. -10...+40°С, габ. размеры 210х169х101 мм, пласт. корпус | руб./шт | 1940
| ББП РАПАН-50 (372) | Резервированный источник питания, U-вх.187...242В, U-вых.9.5...14 В, I-ном.4А, I-макс.5А, под АКБ 12В/7Ач; защита от КЗ, защита АКБ от глубокого разряда, световая индикация "Сеть", "Выход"; IP20, t-раб.-10...+40°С, 183х158х81мм. Металлический корпус. | руб./шт | 2620
| ББП РАПАН-50 исп.2x7 (194) | 12В, 5А, металлический корпус под 2 АКБ 7 Ач или 1 АКБ 17 Ач, защита АКБ, защита выхода от КЗ и перегрузки | руб./шт | 3230
| ББП РАПАН-50П (204) | Резервированный источник питания, U-вх.187...242В, U-вых.9.5...14 В, I-ном.4А, I-макс.5А, под АКБ 12В/7Ач; защита от КЗ, защита АКБ от глубокого разряда, световая индикация "Сеть", "Выход"; IP20, t-раб.-10...+40°С, 210х169х101мм. Пластиковый корпус. | руб./шт | 2280
| ББП РАПАН-80 исп.26 (198) | Резервированный источник питания, U-вх. переменное 187...242 В, Р-потр. без нагрузки 5 ВА, U-вых. постоянное 9,5...14 В, I-ном. 7,5 А, I-макс. 8 А (до 5 сек), под АКБ 12 В 26 Ач, защита от КЗ, защита АКБ от глубокого разряда, светов.индикация "Сеть, Выход"; IP20, t-раб. -10...+40°С, габ. размеры 420х225х192 мм, метал.корпус | руб./шт | 5850
| ББП РАПАН-80 исп.2x7 (207) | Резервированный источник питания, U-вх. переменное 187...242 В, Р-потр. без нагрузки 5 ВА, U-вых. постоянное 9,5...14 В, I-ном. 7,5 А, I-макс. 8 А (до 5 сек), под АКБ 12 В 7 Ач х 2, защита от КЗ, защита АКБ от глубокого разряда, светов.индикация "Сеть, Выход"; IP20, t-раб. -10...+40°С, габ. размеры 255х225х99 мм, метал.корпус | руб./шт | 5110
| ББП-100 DIN | Резервированный источник питания с креплением на DIN рейку; U-вх. 190...265В, U-вых. 12...14 В (регул.), I-вых.10 А, I-вых. 12.5 А(max), под АКБ 12 А*ч х 1 шт.; световая индикация режимов работы, защита от короткого замыкания и перегрузки, защита АКБ от глубокого разряда; t-раб.-15...+50°С, габ. размеры 43х124х113 мм | руб./шт | 5110
| ББП-12/0,66 | Резервированный источник питания уличного исполнения, входное напряжение 180...240 В, выходное напряжение 12 В, максимальный ток нагрузки 660 мА, под аккумулятор 12 В 1.2 Ач, световая индикация режимов работы, диагностический выход типа "сухой контакт", защита от короткого замыкания, t-раб. -50...+50°C, габаритные размеры 240х200х120 мм. Литой алюминиевый корпус. | руб./шт | 15583
| ББП-12/0,66-1 | Резервированный источник питания уличного исполнения, входное напряжение 180...240 В, выходное напряжение 12 В, максимальный ток нагрузки 660 мА, под аккумулятор 12 В 1.2 Ач, световая индикация режимов работы, диагностический выход типа "сухой контакт", защита от короткого замыкания, t-раб. -50...+50°С, габаритные размеры 240×200×120 мм. Литой алюминиевый корпус с функцией распределительной коробки. | руб./шт | 18515
| ББП-12/0,66-1з | Резервированный источник питания уличного исполнения, входное напряжение 180...240 В, выходное напряжение 12 В, максимальный ток нагрузки 660 мА, под аккумулятор 12 В 1.2 Ач, световая индикация режимов работы, диагностический выход типа "сухой контакт", защита от короткого замыкания, t-раб. -50...+50°С, габаритные размеры 240×200×120 мм. Литой алюминиевый корпус с функцией распределительной коробки и встроенным устройством защитного отключения. | руб./шт | 20643
| ББП-12/0,66з | Резервированный источник питания уличного исполнения, входное напряжение 180...240 В, выходное напряжение 12 В, максимальный ток нагрузки 660 мА, под аккумулятор 12 В 1.2 Ач, световая индикация режимов работы, диагностический выход типа "сухой контакт", защита от короткого замыкания, t-раб. -50...+50°С, габаритные размеры 240×200×120 мм. Литой алюминиевый корпус с встроенным устройством защитного отключения. | руб./шт | 19182
| ББП-12/1 Li-ion | Блок бесперебойного питания (Внешний аккумулятор) со встроенной Li-ion батареей (14.8 Вт*ч); U-вх.12 В, U-вых.12 В, I-вх.1 А, I-вых.1 А; t-раб.-20...+60°C, 111х60х26 мм, 195 г. Пластиковый корпус. | руб./шт | 1827
| ББП-12/3 Li-ion | Блок бесперебойного питания (Внешний аккумулятор) со встроенной Li-ion батареей (29.6 Вт*ч); U-вх.12 В, U-вых.12 В, I-вх.3 А, I-вых.3 А; t-раб.-20...+60°C, 138х60х24 мм, 300 г. Пластиковый корпус. | руб./шт | 3696
| ББП-12/5 Li-ion | Блок бесперебойного питания (Внешний аккумулятор) со встроенной Li-ion батареей (88.8 Вт*ч); U-вх.12 В, U-вых.12 В, I-вх.6 А, I-вых.6 А; t-раб.-20...+60°C, 137х124х44 мм, 300 г. Пластиковый корпус. | руб./шт | 9786
| ББП-20 | Источник вторичного электропитания резервированный; U-пит.165...264 В, U-вых. 11.7...14.7 В (регулируется), I-ном.2 А, I-max 2.5 А; под АКБ 12 В/7 Ач, световая индикация режимов работы; t-раб.-15...+50°С, 164×167×72 мм. Металлический корпус | руб./шт | 1334
| ББП-20-К2 (линейный) | Источник вторичного электропитания резервированный, U-пит. перем.198...242 В/50 Гц, U-вых. пост. 13.4…13.8 В, I-ном. 2 А, I-макс. 2,3 А, под аккумулятор 12 В/7 Ач, свет. индик. режимов работы, защита от КЗ, защита аккумулятора от глубокого разряда, габ. размеры 170х235х80 мм, метал. корпус | руб./шт | 1700
| ББП-20 DIN | Резервированный источник питания с креплением на DIN рейку; U-вх. 190...265В, U-вых. 12...14 В (регул.), I-вых.2 А, I-вых. 2.5 А(max), под АКБ 12 А*ч х 1 шт.; световая индикация режимов работы, защита от короткого замыкания и перегрузки, защита АКБ от глубокого разряда; t-раб. 0...+50°С, габ. размеры 27х93х56 мм | руб./шт | 1815
| ББП-20 Lite | Источник вторичного электропитания резервированный; U-вх.110...250 В, U-вых.13.4...13.8 В (без регулировки), I-ном.2 А; под АКБ 12 В 7 Ач; световая индикация режимов работы; t-раб.0...+50°C, 164×169×72 мм. Металлический корпус | руб./шт | 1057
| ББП-20 исп.1 (серый) | Источник вторичного электропитания резервированный; U-пит.165...264 В, U-вых. 11.7...14.7 В (регулируется), I-ном.2 А, I-max 2.5 А; под АКБ 12 В/7 Ач, световая индикация режимов работы; t-раб.-15...+50°С, 160×170×84 мм. Пластиковый корпус | руб./шт | 1123
| ББП-20 исп.1 (белый) | Источник вторичного электропитания резервированный; U-пит.165...264 В, U-вых. 11.7...14.7 В (регулируется), I-ном.2 А, I-max 2.5 А; под АКБ 12 В/7 Ач, световая индикация режимов работы; t-раб.-15...+50°С, 160×170×84 мм. Пластиковый корпус | руб./шт | 1123
| ББП-20М-К2 (линейный) | Источник вторичного электропитания резервированный, U-пит. перем. 198...242 В/50 Гц, U-вых. пост. 13.4...13.8 В, I-ном. 2 А, I-макс. 2.3 А, под аккумулятор 12 В/7 Ач, свет. индик. режимов работы, термозащита, габ. размеры 170х235х80 мм, метал. корпус | руб./шт | 1600
| ББП-20NR | Блок бесперебойного питания в металлическом корпусе под АКБ 7 Ач. U-вх.110...250 В, U-вых.11.7...14 В (регулируется), I-вых.2A (ном.). Защита АКБ от глубокого разряда. Габаритные размеры: 164х167х72 мм. Вес 840 г. | руб./шт | 1438
| ББП-30 DIN | Резервированный источник питания с креплением на DIN рейку; U-вх. 190...265В, U-вых. 12...14 В (регул.), I-вых.3 А, I-вых. 3,6 А(max), под АКБ 17/18 А*ч х 1 шт.; световая индикация режимов работы, защита от короткого замыкания и перегрузки, защита АКБ от глубокого разряда; t-раб. 0...+50°С, габ. размеры 89х93х56 мм | руб./шт | 2392
| ББП-30 БК | Источник вторичного электропитания резервированный бескорпусной, напряжение питания от сети переменного тока частотой 50 Гц 110...250 В, выходное напряжение постоянного тока 13.4...13.8 В, номинальный ток нагрузки 3 А, максимальный ток нагрузки 4.9 А, рекомендуемый аккумулятор 12 В до 17 Ач, световая индикация режимов работы, электронная защита от короткого замыкания, защита аккумулятора от глубокого разряда | руб./шт | 1798
| ББП-30 исп.1 | Источник вторичного электропитания резервированный, напряжение питания от сети переменного тока частотой 50 Гц 110...250 В, выходное напряжение постоянного тока 13.4...13.8 В, номинальный ток нагрузки 3 А, рекомендуемый аккумулятор 12 В/7 Ач, световая индикация режимов работы, электронная защита от короткого замыкания, защита аккумулятора от глубокого разряда, габаритные размеры 240х170х80 мм, металлический корпус | руб./шт | 2386
| ББП-30 исп.2 | Источник вторичного электропитания резервированный, напряжение питания от сети переменного тока частотой 50 Гц 110...250 В, выходное напряжение постоянного тока 13.4...13.8 В, номинальный ток нагрузки 3 А, максимальный ток нагрузки 4.9 А, рекомендуемый аккумулятор 12 В 7 или 17 Ач, световая индикация режимов работы, электронная защита от короткого замыкания, защита аккумулятора от глубокого разряда, габаритные размеры 288х298х78 мм, металлический корпус | руб./шт | 3425
| ББП-30N | Источник вторичного электропитания резервированный, U-пит. перем. 165...240 В, U-вых. пост. 11.9...14.7 В (регулируется), I-ном. 3 А, под АКБ 12 В/7 Ач, свет. индик. режимов работы "СЕТЬ, НАГРУЗКА", защита от КЗ, габ. размеры 164х167х72 мм, метал. корпус | руб./шт | 1415
| ББП-30NR | Источник вторичного электропитания резервированный, U-пит. перем. 165...240 В, U-вых. пост. 11.9...14.7 В (регулируется), I-ном. 3 А, под АКБ 12 В/7 Ач, свет. индик. режимов работы "СЕТЬ, НАГРУЗКА", защита от КЗ, защита АКБ от глубокого разряда; габ. размеры 164х167х72 мм, метал. корпус | руб./шт | 1668
| ББП-30ТР БК | Источник вторичного электропитания резервированный бескорпусной, U-пит. 110...250 В/50 Гц, U-вых. пост. 12.6...13.6 В, I-ном 3 А, I-макс. 3.6 А, рекомендуемый аккумулятор 12 В до 17 Ач, I-заряд. 1 А; свет.индикаторы "СЕТЬ, АКБ, НАГРУЗКА", информ.выходы "ОК" "СЕТЬ, АКБ, НАГРУЗКА" 35 В/50 мА; электронная защита от короткого замыкания, защита аккумулятора от глубокого разряда, t-раб. -10...+40°C, габ.размеры 135х95х40 мм. Удовлетворяет требованиям ГОСТ Р 53325-2009, сертиф. ТР ЕАЭС 043/2017 | руб./шт | 2032
| ББП-30ТР исп.1 | Источник вторичного электропитания резервированный, U-пит. 110...250 В/50 Гц, U-вых. пост. 12.6...13.6 В, I-ном 3 А, I-макс. 3.6 А, под АКб 12 В 7 Ач, I-заряд. 1 А; свет.индикаторы "СЕТЬ, АКБ, НАГРУЗКА", информ.выходы "ОК" "СЕТЬ, АКБ, НАГРУЗКА" 35 В/50 мА; электронная защита от короткого замыкания, защита аккумулятора от глубокого разряда, t-раб. -10...+40°C, габ.размеры 240х170х80 мм. Удовлетворяет требованиям ГОСТ Р 53325-2009, сертиф. ТР ЕАЭС 043/2017 | руб./шт | 3110
| ББП-30ТР исп.2 | Источник вторичного электропитания резервированный, U-пит. 110...250 В/50 Гц, U-вых. пост. 12.6...13.6 В, I-ном 3 А, I-макс. 3.6 А, под АКб 12 В 17 Ач, I-заряд. 1 А; свет.индикаторы "СЕТЬ, АКБ, НАГРУЗКА", информ.выходы "ОК" "СЕТЬ, АКБ, НАГРУЗКА" 35 В/50 мА; электронная защита от короткого замыкания, защита аккумулятора от глубокого разряда, t-раб. -10...+40°C, габ.размеры 288х298х78 мм. Удовлетворяет требованиям ГОСТ Р 53325-2009, сертиф. ТР ЕАЭС 043/2017 | руб./шт | 3811
| ББП-40 | Источник вторичного электропитания резервированный, напряжение питания от сети переменного тока частотой 50 Гц 165...264 В, выходное напряжение постоянного тока 13.1...13.5 В, номинальный ток нагрузки 4 А, максимальный ток нагрузки 4.5 А, рекомендуемый аккумулятор 12 В 7 Ач, световая индикация режимов работы, защита аккумулятора от глубокого разряда, габаритные размеры 164х167х72 мм, металлический корпус | руб./шт | 1806
| ББП-40 v.4 | Блок бесперебойного питания в металлическом корпусе под АКБ 7 Ач, 4-х канальный с защитой каждого канала от перегрузки и КЗ, входное напряжение 165...264 В, выходное напряжение 13,6 ± 0,2 В, номинальный ток 1 А по каждому каналу, 232×167×77 мм, серый | руб./шт | 1866
| ББП-40 v.4 исп. 1 | Блок бесперебойного питания в пластиковом корпусе под АКБ 7 Ач, 4-х канальный с защитой каждого канала от перегрузки и КЗ, входное напряжение 165...264 В, выходное напряжение 13,6 ± 0,2 В, номинальный ток 1 А по каждому каналу, 170×160×77 мм, белый | руб./шт | 1686
| ББП-40 БК | Источник вторичного электропитания резервированный бескорпусной, напряжение питания от сети переменного тока частотой 50 Гц 165...240 В, выходное напряжение постоянного тока 12,6...13,6 В, регулировка выходного напряжения 11,7...14,7 В, номинальный ток нагрузки 4 А, максимальный ток нагрузки 4,5 А, рекомендуемый аккумулятор 12 В 7 Ач, световая индикация режимов работы, электронная защита от короткого замыкания, защита аккумулятора от глубокого разряда, 55x130x40 мм | руб./шт | 1459
| ББП-40 исп. 1 | Блок бесперебойного питания в пластиковом корпусе под АКБ 7 Ач, входное напряжение 165...264 В, выходное напряжение 13,6 ± 0,2 В, номинальный ток 4 А, 170×160×77 мм, белый | руб./шт | 1794
| ББП-40 исп.2 | Источник вторичного электропитания резервированный, напряжение питания от сети переменного тока частотой 50 Гц 165...264 В, выходное напряжение постоянного тока 13.4...13.8 В, номинальный ток нагрузки 4 А, рекомендуемый аккумулятор 12 В 17 Ач, световая индикация режимов работы, защита аккумулятора от глубокого разряда, габаритные размеры 288×298×78 мм, металлический корпус | руб./шт | 2881
| ББП-50 DIN | Резервированный источник питания с креплением на DIN рейку; U-вх. 190...265В, U-вых. 12...14 В (регул.), I-вых.5 А, I-вых. 6 А(max), под АКБ 17/18 А*ч х 1 шт.; световая индикация режимов работы, защита от короткого замыкания и перегрузки, защита АКБ от глубокого разряда; t-раб. 0...+50°С, габ. размеры 89х93х56 мм | руб./шт | 2544
| ББП-50 БК | Блок бесперебойного питания, входное напряжение 110...250 В, выходное напряжение 13,6±0,2 В, номинальный выходной ток 5 А (кратковременно до 5,6 А), защита от короткого замыкания, перегрузки, глубокой разрядки АКБ, максимальный ток заряда АКБ 1 А, под АКБ 7...17 Ач. | руб./шт | 2348
| ББП-50 исп.1 | Блок бесперебойного питания, входное напряжение 110...250 В, выходное напряжение 13,6±0,2 В, номинальный выходной ток 5 А (кратковременно до 5,6 А), защита от короткого замыкания, перегрузки, глубокой разрядки АКБ, максимальный ток заряда АКБ 1 А, под АКБ 7 Ач. | руб./шт | 2990
| ББП-50 исп.2 | Блок бесперебойного питания, входное напряжение 110...250 В, выходное напряжение 13,6±0,2 В, номинальный выходной ток 5 А (кратковременно до 5,6 А), защита от короткого замыкания, перегрузки, глубокой разрядки АКБ, максимальный ток заряда АКБ 1 А, под АКБ 17 Ач. | руб./шт | 4077
| ББП-50ТР БК | Источник вторичного электропитания резервированный бескорпусной, U-пит. 110...250 В/50 Гц, U-вых. пост. 12.6...13.6 В, I-ном 5 А, I-макс. 6 А, рекомендуемый аккумулятор 12 В до 17 Ач, I-заряд. 1 А; свет.индикаторы "СЕТЬ, АКБ, НАГРУЗКА", информ.выходы "ОК" "СЕТЬ, АКБ, НАГРУЗКА" 35 В/50 мА; электронная защита от короткого замыкания, защита аккумулятора от глубокого разряда, t-раб. -10...+40°C, габ.размеры 135х95х40 мм. Удовлетворяет требованиям ГОСТ Р 53325-2009, сертиф. ТР ЕАЭС 043/2017 | руб./шт | 2825
| ББП-50ТР исп.1 | Источник вторичного электропитания резервированный, U-пит. 110...250 В/50 Гц, U-вых. пост. 12.6...13.6 В, I-ном 5 А, I-макс. 6 А, под АКБ 12 В 7 Ач, I-заряд. 1 А; свет.индикаторы "СЕТЬ, АКБ, НАГРУЗКА", информ.выходы "ОК" "СЕТЬ, АКБ, НАГРУЗКА" 35 В/50 мА; электронная защита от короткого замыкания, защита аккумулятора от глубокого разряда, t-раб. -10...+40°C, габ.размеры 240х170х80 мм. Удовлетворяет требованиям ГОСТ Р 53325-2009, сертиф. ТР ЕАЭС 043/2017 | руб./шт | 3607
| ББП-50ТР исп.2 | Источник вторичного электропитания резервированный, U-пит. 110...250 В/50 Гц, U-вых. пост. 12.6...13.6 В, I-ном 5 А, I-макс. 6 А, под АКБ 12 В 17 Ач, I-заряд. 1 А; свет.индикаторы "СЕТЬ, АКБ, НАГРУЗКА", информ.выходы "ОК" "СЕТЬ, АКБ, НАГРУЗКА" 35 В/50 мА; электронная защита от короткого замыкания, защита аккумулятора от глубокого разряда, t-раб. -10...+40°C, габ.размеры 288х298х78 мм. Удовлетворяет требованиям ГОСТ Р 53325-2009, сертиф. ТР ЕАЭС 043/2017 | руб./шт | 4654
| ББП-60 | Источник вторичного электропитания резервированный, напряжение питания от сети переменного тока частотой 50 Гц 165...264 В, выходное напряжение постоянного тока 13.1...13.5 В, номинальный ток нагрузки 6 А, максимальный ток нагрузки 6.5 А, рекомендуемый аккумулятор 12 В 7 Ач, световая индикация режимов работы, защита аккумулятора от глубокого разряда, габаритные размеры 164×169×72 мм, металлический корпус | руб./шт | 2283
| ББП-60 v.8 | Блок бесперебойного питания в металлическом корпусе под АКБ 7 Ач, 8 каналов с защитой каждого канала от перегрузки и КЗ, входное напряжение 165...264 В, выходное напряжение 13,6 ± 0,2 В, номинальный ток 0,75 А по каждому каналу, 232×167×77 мм, серый | руб./шт | 2632
| ББП-60 v.8 исп. 1 | Блок бесперебойного питания в пластиковом корпусе под АКБ 7 Ач, 8-ти канальный с защитой каждого канала от перегрузки и КЗ, входное напряжение 165...264 В, выходное напряжение 13,6 ± 0,2 В, номинальный ток 0,75 А по каждому каналу, 170×160×77 мм, белый | руб./шт | 2283
| ББП-60 БК | Источник вторичного электропитания резервированный бескорпусной, напряжение питания от сети переменного тока частотой 50 Гц 165...264 В, выходное напряжение постоянного тока 13,6...13,6 В, регулировка выходного напряжения 11,7...14,7 В, номинальный ток нагрузки 6 А, максимальный ток нагрузки 8 А, рекомендуемый аккумулятор 12 В 17 Ач, световая индикация режимов работы, электронная защита от короткого замыкания, защита аккумулятора от глубокого разряда, 130x55x40 мм, 138 г | руб./шт | 1540
| ББП-60 исп. 1 | Источник вторичного электропитания резервированный, напряжение питания от сети переменного тока частотой 50 Гц 165...264 В, выходное напряжение постоянного тока 13.1...13.5 В, номинальный ток нагрузки 6 А, рекомендуемый аккумулятор 12 В 7 Ач, световая индикация режимов работы, защита аккумулятора от глубокого разряда, габаритные размеры 168,5×193,2×82,8 мм, пластиковый корпус | руб./шт | 1958
| ББП-60 исп.2 | Источник вторичного электропитания резервированный, напряжение питания от сети переменного тока частотой 50 Гц 165...264 В, выходное напряжение постоянного тока 13.4...13.8 В, номинальный ток нагрузки 6 А, рекомендуемый аккумулятор 12 В 17 Ач, световая индикация режимов работы, защита аккумулятора от глубокого разряда, габаритные размеры 288×298×78 мм, металлический корпус | руб./шт | 3240
| ББП-80 исп.1 | Источник вторичного электропитания резервированный, напряжение питания от сети переменного тока частотой 50 Гц 110...250 В, выходное напряжение постоянного тока 13.4...13.8 В, номинальный ток нагрузки 8 А, максимальный ток нагрузки 9.6 А, рекомендуемый аккумулятор 12 В/17 Ач, световая индикация режимов работы, электронная защита от короткого замыкания, защита аккумулятора от глубокого разряда, габаритные размеры 288х298х79 мм | руб./шт | 5328
| ББП-80 БК | Источник вторичного электропитания резервированный, напряжение питания от сети переменного тока частотой 50 Гц 110...250 В, выходное напряжение постоянного тока 13.4...13.8 В, номинальный ток нагрузки 8 А, максимальный ток нагрузки 9.6 А, рекомендуемый аккумулятор 12 В/17 Ач, световая индикация режимов работы, электронная защита от короткого замыкания, защита аккумулятора от глубокого разряда, габаритные размеры 160х97х39 мм | руб./шт | 3871
| ББП-80ТР БК | Источник вторичного электропитания резервированный бескорпусной, U-пит. 110...250 В/50 Гц, U-вых. пост. 12.6...13.6 В, I-ном 8 А, I-макс. 9.6 А, рекомендуемый аккумулятор 12 В до 17 Ач, I-заряд. 1 А; свет.индикаторы "СЕТЬ, АКБ, НАГРУЗКА", информ.выходы "ОК" "СЕТЬ, АКБ, НАГРУЗКА" 35 В/50 мА; электронная защита от короткого замыкания, защита аккумулятора от глубокого разряда, t-раб. -10...+40°C, габ.размеры 160х97х39 мм. Удовлетворяет требованиям ГОСТ Р 53325-2009, сертиф. ТР ЕАЭС 043/2017 | руб./шт | 4318
| ББП-80ТР исп.1 | Источник вторичного электропитания резервированный, U-пит. 110...250 В/50 Гц, U-вых. пост. 12.6...13.6 В, I-ном 8 А, I-макс. 9.6 А, под АКБ 12 В 17 Ач, I-заряд. 1 А; свет.индикаторы "СЕТЬ, АКБ, НАГРУЗКА", информ.выходы "ОК" "СЕТЬ, АКБ, НАГРУЗКА" 35 В/50 мА; электронная защита от короткого замыкания, защита аккумулятора от глубокого разряда, t-раб. -10...+40°C, габ.размеры 288х298х78 мм. Удовлетворяет требованиям ГОСТ Р 53325-2009, сертиф. ТР ЕАЭС 043/2017 | руб./шт | 5843
| ББП-80х1 v.16 RACK 1U | Блок бесперебойного питания для установки в стойку 19", напряжение питания от сети переменного тока частотой 50 Гц 110...250 В, выходное напряжение постоянного тока 12,6...13,6 В, номинальный ток нагрузки 0,5 А по каждому из 16 каналов, рекомендуемый аккумулятор 12 В 17 Ач, электронная защита от короткого замыкания и перегрузки, защита аккумулятора от глубокого разряда, 1U | руб./шт | 10546
| ББП-80х2 v.16 RACK 3U | Блок бесперебойного питания для установки в стойку 19", в корпусе установлены 2 независимых ББП-80ТР, напряжение питания от сети переменного тока частотой 50 Гц 110...250 В, выходное напряжение постоянного тока 12,6...13,6 В, номинальный ток нагрузки 1 А по каждому из 16 каналов, рекомендуемый аккумулятор 12 В 12 Ач по 2 шт на каждый ББП-80ТР, электронная защита от короткого замыкания и перегрузки, защита аккумулятора от глубокого разряда, 3U | руб./шт | 19571
| ББП-90 DT | Источник вторичного электропитания резервированный; U-пит.110...240 В, 1 выход 9 В/1 А (гнездо 5.5х2.1 мм), 6 выходов 12 В/2 А (гнездо 5.5х2.1 мм); встроенный АКБ 12 В 9 Ач; светодиодная индикация режимов работы, защита от перегрузки по току, защита от глубокого разряда АКБ; t-раб.0...+50°C, 300х95х140 мм | руб./шт | 6850
| БИРП-100 | Источник вторичного электропитания резервированный; U-вх.160...253 В, U-вых.13.7 В, I-ном.9.5 А, I-макс.10 А, под аккумулятор 12 В/18 Ач; световая индикация режимов работы, электронная защита от короткого замыкания, защита АКБ от переполюсовки и глубокого разряда; IP30, t-раб.+5...+40°С, 195х300х110 мм. Металлический корпус | руб./шт | 5700
| БИРП-12/1,6 | Источник вторичного электропитания резервированный, напряжение питания от сети переменного тока частотой 50 Гц 150...265 В, выходное напряжение постоянного тока 13,58...13,82 В, номинальный ток нагрузки 1.6 А, максимальный ток нагрузки 1,7 А, под аккумулятор 12 В/7 Ач, световая индикация режимов работы, диагностические выходы «оптореле», о наличия выходного напряжения, наличии АБ и наличии сети, электронная защита от короткого замыкания, защита аккумулятора от глубокого разряда, габаритные размеры 170х220х80 мм, металлический корпус | руб./шт | 2735
| БИРП-12/10,0 | Источник вторичного электропитания резервированный, напряжение питания от сети переменного тока частотой 50 Гц 150...242 В, выходное напряжение постоянного тока 11,88...12,12 В, номинальный ток нагрузки 9,5 А, максимальный ток нагрузки 10 А, под два аккумулятора 12 В/12 Ач, световая индикация режимов работы, диагностические выходы диагностические выходы «оптореле», о наличия выходного напряжения, наличии АБ и наличии сети, электронная защита от короткого замыкания, защита аккумулятора от глубокого разряда, габаритные размеры 325х225х115 мм, металлический корпус | руб./шт | 9828
| БИРП-12/10,0L | Резервированный источник питания, входное напряжение 150...265 В, выходное напряжение 11.88...12,12 В, номинальный ток нагрузки 10 А, максимальный ток нагрузки 10.2 А, под два аккумулятора 12 В 40 Ач, световая индикация режимов работы, диагностические выходы "оптореле", защита от короткого замыкания, защита аккумулятора от глубокого разряда, степень защиты оболочки IP30, диапазон рабочих температур +5...+40°С, габаритные размеры 654х210х175 мм | руб./шт | 10924
| БИРП-12/10,0L (Video) | 12 В ±0,12%; 10 А, кратковременно до 10,5 А; под 2 шт. АКБ 40 Ач; | руб./шт | 9828
| БИРП-12/10,0V (Video) | Блок резервированного электропитания под 2 АКБ 12В/12Ач, защита от перегрузки, КЗ, от глубокого разряда, U-вых.12В, I-вых.9.5 (10) А, IP30, 320х245х115мм. | руб./шт | 8795
| БИРП-12/10,0V.8 (Video) | Блок резервированного электропитания, 8 вых.до 750 мА, 1 вых. до 4 А, защита от перегрузки, КЗ, от глубокого разряда, U_вых.12 В, под два АКБ 12В/12Ач, IP30, 320х245х115мм. | руб./шт | 9010
| БИРП-12/10,0М (DIN) | Источник вторичного электропитания резервированный, U-вх. 150...265 В, U-вых. 12 В, I-ном. 9,5 А, I-max 10,0 А, под два внешних аккумуляторов 12 В 12 Ач, световая индикация режимов работы, диагностические выходы «оптореле», наличия выходного напряжения, наличии АКБ и наличии сети, электронная защита от короткого замыкания, защита аккумулятора от глубокого разряда, IP30, t-раб.+5...+40°С, 190х100х90 мм, крепление на DIN-рейку. | руб./шт | 8316
| БИРП-12/2,0 | Источник вторичного электропитания резервированный, напряжение питания от сети переменного тока частотой 50 Гц 150...265 В, выходное напряжение постоянного тока 13,58...13,82 В, номинальный ток нагрузки 2 А, максимальный ток нагрузки 2.5 А, под аккумулятор 12 В/7 Ач, световая индикация режимов работы, диагностические выходы «оптореле», о наличия выходного напряжения, наличии АБ и наличии сети, электронная защита от короткого замыкания, защита аккумулятора от глубокого разряда, габаритные размеры 170х220х80 мм, металлический корпус | руб./шт | 3653
| БИРП-12/2,5 (14 Ач) | Источник вторичного электропитания резервированный, напряжение питания от сети переменного тока частотой 50 Гц 150...265 В, выходное напряжение постоянного тока 13,58...13,82 В, номинальный ток нагрузки 2,5 А, максимальный ток нагрузки 2,8 А, под два аккумулятора 12 В/7 Ач, световая индикация режимов работы, диагностические выходы «оптореле», о наличия выходного напряжения, наличии АБ и наличии сети, электронная защита от короткого замыкания, защита аккумулятора от глубокого разряда, габаритные размеры 325х225х92 мм, металлический корпус | руб./шт | 4394
| БИРП-12/2,5 (7 Ач) для СКУД | Источник вторичного электропитания резервированный, напряжение питания от сети переменного тока частотой 50 Гц 150...265 В, выходное напряжение постоянного тока 13,58...13,82 В, номинальный ток нагрузки 2,5 А, максимальный ток нагрузки кратковременно 5,0 А, под аккумулятор 12 В/7 Ач, световая индикация режимов работы, диагностические выходы «оптореле», о наличия выходного напряжения, наличии АБ и наличии сети, электронная защита от короткого замыкания, защита аккумулятора от глубокого разряда, габаритные размеры 170х220х80 мм, металлический корпус | руб./шт | 3936
| БИРП-12/2,5В | 12 В; 2,5 А, кратковременно до 3,0 А; под 2 шт. АКБ 12,0 Ач; трансформаторный | руб./шт | 5356
| БИРП-12/2,5V (Video) | 12 В ±0,12%; 2,5 А, кратковременно до 2,8 А; под 2 шт. АКБ 12,0 Ач; Регулировка вых. напряжения (10-15В), В комплекте: шнур питания, штекер питания, УЗК-4 | руб./шт | 4320
| БИРП-12/2,5XL | 12 В; 2,5 А, кратковременно до 3,0 А; под 2 шт. АКБ 40,0 Ач; уменьшенное время заряда аккумулятора | руб./шт | 8531
| БИРП-12/2,5М (DIN) | Источник вторичного электропитания резервированный,U-вх.150...265 В, U-вых.12 В, I-ном.2,5 А, I-max.2.8 А, до двух внешних аккумуляторов 12 В, световая индикация режимов работы, диагностические выходы «оптореле», наличия выходного напряжения, наличии АБ и наличии сети, электронная защита от короткого замыкания, защита аккумулятора от глубокого разряда, 190х90х80 мм, крепление на DIN-рейку. | руб./шт | 4763
| БИРП-12/2,5Т | 12 В; 2,5 А, кратковременно до 3,0 А; под АКБ 12,0 Ач; под термостат АКБ 12 Ач; диапазон температур от -40°С до +50°С; IP 56, уличного исполнения | руб./шт | 13036
| БИРП-12/4,0 | Источник вторичного электропитания резервированный, напряжение питания от сети переменного тока частотой 50 Гц 150…265 В, выходное напряжение постоянного тока 11,88...12,12 В, номинальный ток нагрузки 4 А, максимальный ток нагрузки 4,5 А, под два аккумулятора 12 В/7 Ач, световая индикация режимов работы, диагностические выходы "оптореле" «Контроль Сети (КС)», «Контроль батареи (КБ)», выходы «Контроль выхода (КВ)» и «Тампер», электронная защита от короткого замыкания, защита аккумулятора от глубокого разряда, габаритные размеры 325х225х88 мм, металлический корпус | руб./шт | 7548
| БИРП-12/4,0L | Источник вторичного электропитания резервированный, напряжение питания от сети переменного тока частотой 50 Гц 150...265 В, выходное напряжение постоянного тока 11,88...12,12 В, номинальный ток нагрузки 4 А, максимальный ток нагрузки 4,5 А, под два аккумулятора 12 В/40,0 Ач, световая индикация режимов работы, диагностические выходы "оптореле" «Контроль Сети (КС)», «Контроль батареи (КБ)», выходы «Контроль выхода (КВ)» и «Тампер», электронная защита от короткого замыкания, защита аккумулятора от глубокого разряда, | руб./шт | 8089
| БИРП-12/4,0V (Video) | 12 В ± 0,12%; 4,0 А, кратковременно до 5,0 А; под 2 шт. АКБ 12,0 Ач; | руб./шт | 5734
| БИРП-12/4,0XL | 12 В; 4,0 А, кратковременно до 5,0 А; под 2 шт. АКБ 40,0 Ач; уменьшенное время заряда аккумулятора | руб./шт | 9581
| БИРП-12/4,0В | 12 В; 4,0 А, кратковременно до 5,0 А; под 2 шт. АКБ 12,0 Ач; трансформаторный | руб./шт | 6552
| БИРП-12/4,0В (Video) | 12 В ± 0,12%; 4,0 А, кратковременно до 5,0 А; под 2 шт. АКБ 12,0 Ач; трансформаторный | руб./шт | 5796
| БИРП-12/4,0М (DIN) | Источник вторичного электропитания резервированный, U-вх.150...265 В, U-вых.12 В, I-ном.4.0А, Imax.4,5 А, до двух внешних аккумуляторов 12 В, световая индикация режимов работы, диагностические выходы «оптореле», наличия выходного напряжения, наличии АБ и наличии сети, электронная защита от короткого замыкания, защита аккумулятора от глубокого разряда, 190х90х80 мм, крепление на DIN-рейку. | руб./шт | 6098
| БИРП-12/4,0Т | 12 В; 4,0 А, кратковременно до 5,0 А; под 1 или 2 шт. АКБ 12,0 Ач; под 1 или 2 шт. термостат АКБ 12 Ач; диапазон температур от -40°С до +50°С; IP 56, уличного исполнения | руб./шт | 14797
| БИРП-12/6,0 | Источник вторичного электропитания резервированный, напряжение питания от сети переменного тока частотой 50 Гц 150...265 В, выходное напряжение постоянного тока 11,88...12,12 В, номинальный ток нагрузки 6 А, максимальный ток нагрузки 6.5 А, под два аккумулятора 12 В/12 Ач, световая индикация режимов работы, диагностические выходы "оптореле" «Контроль Сети (КС)», «Контроль батареи (КБ)», выходы «Контроль выхода (КВ)» и «Тампер», электронная защита от короткого замыкания, защита аккумулятора от глубокого разряда, габаритные размеры 320х250х115 мм, металлический корпус | руб./шт | 8277
| БИРП-12/6,0L | Источник вторичного электропитания резервированный, напряжение питания от сети переменного тока частотой 50 Гц 150...265 В, выходное напряжение постоянного тока 11,88...12,12 В, номинальный ток нагрузки 6,0 А, максимальный ток нагрузки 6,5 А, под два аккумулятора 12 В/40,0 Ач, световая индикация режимов работы, диагностические выходы "оптореле" «Контроль Сети (КС)», «Контроль батареи (КБ)», выходы «Контроль выхода (КВ)» и «Тампер», электронная защита от короткого замыкания, защита аккумулятора от глубокого разряда, IP30, t-раб.+5...+40°С, 654х210х175 мм | руб./шт | 9245
| БИРП-12/6,0L (Video) | 12 В ± 0,12%; 6,0 А, кратковременно до 7,0 А; под 2 шт. АКБ 40,0 Ач; | руб./шт | 8190
| БИРП-12/6,0V (Video) | 12 В ± 0,12%; 6,0 А, кратковременно до 7,0 А; под 2 шт. АКБ 12,0 Ач; | руб./шт | 7308
| БИРП-12/6,0В | 12 В; 6,0 А, кратковременно до 7,0 А; под 2 шт. АКБ 12,0 Ач; трансформаторный | руб./шт | 7372
| БИРП-12/6,0В (Video) | 12 В ± 0,12%; 6,0 А, кратковременно до 7,0 А; под 2 шт. АКБ 12,0 Ач; трансформаторный | руб./шт | 7372
| БИРП-12/6,0М (DIN) | Источник вторичного электропитания резервированный, U-вх. 150...265 В, U-вых. 12 В, I-ном. 6,0 А, I-max 6,5 А, под два внешних аккумуляторов 12 В 12 Ач, световая индикация режимов работы, диагностические выходы «оптореле», наличия выходного напряжения, наличии АКБ и наличии сети, электронная защита от короткого замыкания, защита аккумулятора от глубокого разряда, IP30, t-раб.+5...+40°С, 190х100х90 мм, крепление на DIN-рейку. | руб./шт | 6880
| БИРП-20 | Источник вторичного электропитания резервированный, U-вх. 160...253 В, U-вых. 12 В, I-ном. 2.0 А, I-max 2.3 А, под аккумулятор 12 В 7 Ач, световая индикация режимов работы, электронная защита от короткого замыкания, IP30, t-раб.+5...+40°С. Барьерные клеммные колодки. | руб./шт | 1490
| БИРП-30 | Источник вторичного электропитания резервированный, U-вх. 160...253 В, U-вых. 12 В, I-ном. 3.0 А, I-max 3.2 А, под аккумулятор 12 В 7 Ач, световая индикация режимов работы, электронная защита от короткого замыкания, IP30, t-раб.+5...+40°С. Барьерные клеммные колодки. | руб./шт | 1950
| БИРП-40 | Источник вторичного электропитания резервированный; U-вх.160...253 В, U-вых.13.7 В, I-ном.3.8 А, I-макс.4 А, под аккумулятор 12 В/7 Ач; световая индикация режимов работы, электронная защита от короткого замыкания; IP30, t-раб.+5...+40°С, 170х220х75 мм. Металлический корпус | руб./шт | 2100
| БИРП-50 (17-18 Ач) | Источник вторичного электропитания резервированный; U-вх.160...253 В, U-вых.13.7 В, I-ном.5.0 А, I-макс.5.2 А, под аккумулятор 12 В/18 Ач; световая индикация режимов работы, электронная защита от короткого замыкания, защита АКБ от переполюсовки и глубокого разряда; IP30, t-раб.+5...+40°С, 195х300х110 мм. Металлический корпус | руб./шт | 2800
| БИРП-50 (7 Ач) | Источник вторичного электропитания резервированный; U-вх.160...253 В, U-вых.13.7 В, I-ном.4.8 А, I-макс.5 А, под аккумулятор 12 В/7 Ач; световая индикация режимов работы, электронная защита от короткого замыкания, защита АКБ от переполюсовки и глубокого разряда; IP30, t-раб.+5...+40°С, 170х220х75 мм. Металлический корпус | руб./шт | 2600
| БИРП-60 (17-18 Ач) | Источник вторичного электропитания резервированный; U-вх.160...253 В, U-вых.13.7 В, I-ном.6.0 А, I-макс.6.2 А, под аккумулятор 12 В/18 Ач; световая индикация режимов работы, электронная защита от короткого замыкания, защита АКБ от переполюсовки и глубокого разряда; IP30, t-раб.+5...+40°С, 195х300х110 мм. Металлический корпус | руб./шт | 3200
| БИРП-60 (7 Ач) | Источник вторичного электропитания резервированный; U-вх.160...253 В, U-вых.13.7 В, I-ном.6.0 А, I-макс.6.2 А, под аккумулятор 12 В/7 Ач; световая индикация режимов работы, электронная защита от короткого замыкания, защита АКБ от переполюсовки и глубокого разряда; IP30, t-раб.+5...+40°С, 170х220х75 мм. Металлический корпус | руб./шт | 3000
| БИРП-80 | Источник вторичного электропитания резервированный, U-вх. 160...253 В, U-вых. 12 В, I-ном. 8.0 А, I-max 8.2 А, под аккумулятор 12 В 17 Ач, световая индикация режимов работы, электронная защита от короткого замыкания, IP30, t-раб.+5...+40°С, габ.размеры 195х300х110мм. Барьерные клеммные колодки. | руб./шт | 5000
| БРП КВАНТ 12/1,5 (7 Ач) | Резервированный источник питания, Uпит. переменное 150...265 В/50 Гц, Uвых. постоянное 13,0 В; ном.ток нагрузки 1.5 А, макс. ток нагрузки 1.8 А, под один аккумулятор 12 В/7 Ач; свет. инд.: Сеть, Выход; электронная защита от короткого замыкания, защита аккумулятора от глубокого разряда, 194×261×77 мм, метал. корпус, 1.5 кг | руб./шт | 2087
| БРП КВАНТ 12/1,5 D (DIN) | Резервированный источник питания с креплением на DIN рейку, U-вх.150...265 В, Uвых. постоянное 13.5-13.8 В, ном. ток нагрузки 1.3 А, макс. ток нагрузки 1.5А (до 120 сек) , под внешний аккумулятор 12 В 7 (или 12) Ач, инд.: "Выход", защита от короткого замыкания, превышения выходного напряжения и перегрузки, IP10, tраб. +5...+40°С, 88х72х59 мм, 0.7 кг | руб./шт | 1814
| БРП КВАНТ 12/3,0 (14 Ач) | Резервированный источник питания, Uпит. переменное 150...265 В/50 Гц, Uвых. постоянное 13,0 В; ном.ток нагрузки 3 А, макс. ток нагрузки 3.5 А, под два аккумулятора 12 В/7 Ач; свет. инд.: Сеть, Выход; электронная защита от короткого замыкания, защита аккумулятора от глубокого разряда, 325×270×91 мм, метал. корпус, 3 кг | руб./шт | 3210
| БРП КВАНТ 12/3,0 (7 Ач) | Резервированный источник питания, Uпит. переменное 150...265 В/50 Гц, Uвых. постоянное 13,0 В; ном.ток нагрузки 3 А, макс. ток нагрузки 3,5 А, под один аккумулятор 12 В/7 Ач; свет. инд.: Сеть, Выход; электронная защита от короткого замыкания, защита аккумулятора от глубокого разряда, 194×261×77 мм, метал. корпус, 1.5 кг | руб./шт | 2825
| БРП КВАНТ 12/3,0 D (DIN) | Резервированный источник питания с креплением на DIN рейку, U-вх.150...265 В, Uвых. постоянное 13.5-13.8 В, ном. ток нагрузки 2.8 А, макс. ток нагрузки 3.0 А (до 120 сек), под внешний аккумулятор 12 В 7 (или 12) Ач, инд.: "Выход", защита от короткого замыкания, превышения выходного напряжения и перегрузки, IP10, tраб. +5...+40°С, 88х72х59 мм, 0.7 кг | руб./шт | 2558
| БРП КВАНТ 12/5,0 (14 Ач) | Резервированный источник питания, Uпит. переменное 150...265 В/50 Гц, Uвых. постоянное 13,0 В; ном.ток нагрузки 5 А, макс. ток нагрузки 5.5 А, под два аккумулятора 12 В/7 Ач; свет. инд.: Сеть, Выход; электронная защита от короткого замыкания, защита аккумулятора от глубокого разряда, 250*255*112 мм, метал. корпус, 2 кг | руб./шт | 4414
| БРП-12-1,5/14 | Блок резервированного электропитания трансф.под АКБ 2х12В/7Ач, защ.от перегрузки, КЗ, от глуб.разр., U-вых.12В, I-вых.1.2 (1.5) А, IP20, t-раб.-10...+40°С | руб./шт | 2605
| БРП-12-1,5/14 исп.1 | Блок резервированного электропитания трансформаторный, U-вых.12 В, I-вых.1.5 А, U-вх.187...242 В, под АКБ 2х12В/7Ач, индик., защита от глубокого разряда, защита от КЗ и перегруза, диагн.выход, IP20, t-раб.-10...+40°С. Встроенный модуль УПР-1-8; отсек для доп.оборудования, замок. | руб./шт | 3925
| БРП-12-1,5/28 | Блок резервированного электропитания трансф.под АКБ 4х12В/7Ач, защ.от перегрузки, КЗ, от глуб.разр., U-вых.12В, I-вых.1.2 (1.5) А, IP20, t-раб.-10...+40°С | руб./шт | 2825
| БРП-12-1,5/7 | Блок резервированного электропитания трансф.под АКБ 12В/7Ач, защ.от перегрузки, КЗ, от глуб.разр., U-вых.12В, I-вых.1.2 (1.5) А, P-потр.30Вт, IP20, t-раб.-10...+40°С, 260х215х90мм. | руб./шт | 2415
| БРП-12-1,5/7 исп.1 | Блок резервированного электропитания трансформаторный, U-вых.12 В, I-вых.1.5 А, U-вх.187...242 В, под АКБ 12В/7Ач, индик., защита от глубокого разряда, защита от КЗ и перегруза, диагн.выход, IP20, t-раб.-10...+40°С. Встроенный модуль УПР-1-8; отсек для доп.оборудования, замок. | руб./шт | 3580
| БРП-12-1,5/7_12-1,5/7 | Блок бесперебойного электропитания трансф.2-х канал.под АКБ 2х12В/7Ач, защ.от перегрузки, КЗ, от глуб.разр., U-вых.12В, I-вых.1.2 (1.5) А, IP20, t-раб.-10...+40°С, 315х283х90мм. | руб./шт | 5605
| БРП-12-1,5/7_24-1,5/7 | Блок бесперебойного электропитания трансф.2-х канал под АКБ 3х12В/7Ач, защ.от перегрузки, КЗ, от глуб.разр., 1 канал: U-вых.12В/I-вых.1.2 (1.5) А, 2 канал: U-вых.24В/I-вых.1.2 (1.5) А, IP20, t-раб.-10...+40°С, 470х215х90мм. | руб./шт | 6170
| БРП-12-10-ТИ | Блок резервированного электропитания трансформаторно-импульсный, U-вых.12 В, I-вых.10 А, U-вх.160...240 В, под два внешних АКБ (12 В 7...40 Ач), индик., защита от глубокого разряда, защита от КЗ и перегруза, диагн.выходы типа "СК", IP20, t-раб.-10...+40°С | руб./шт | 12130
| БРП-12-3/14 | Блок резервированного электропитания трансф.под АКБ 2х12В/7Ач, защ.от перегрузки, КЗ, от глуб.разр., U-вых.12В, I-вых.2.2 (3) А, P-потр.50Вт, IP20, t-раб.-10...+40°С, 315х215х90мм. | руб./шт | 3885
| БРП-12-3/14 исп.1 | Блок резервированного электропитания трансформаторный, U-вых.12 В, I-вых.3 А, U-вх.187...242 В, под АКБ 2х12В/7Ач, индик., защита от глубокого разряда, защита от КЗ и перегруза, диагн.выход, IP20, t-раб.-10...+40°С. Встроенный модуль УПР-1-8; отсек для доп.оборудования, замок. | руб./шт | 5590
| БРП-12-3/28 | Блок резервированного электропитания трансф.под АКБ 4х12В/7Ач, защ.от перегрузки, КЗ, от глуб.разр., U-вых.12В, I-вых.2.2 (3) А, P-потр.50Вт, IP20, t-раб.-10...+40°С, 470х215х90мм. | руб./шт | 4205
| БРП-12-3/40 | Блок резервированного электропитания трансф.под АКБ 12В/40Ач, защ.от перегрузки, КЗ, от глуб.разр., U-вых.12В, I-вых.2.2 (3) А, P-потр.50Вт, IP20, t-раб.-10...+40°С, 595х220х190мм. | руб./шт | 7290
| БРП-12-3/7 | Блок резервированного электропитания трансф.под АКБ 12В/7Ач, защ.от перегрузки, КЗ, от глуб.разр., U-вых.12В, I-вых.2.2 (3) А, P-потр.50Вт, IP20, t-раб.-10...+40°С, 260х215х90мм. | руб./шт | 3550
| БРП-12-3/7 исп.1 | Блок резервированного электропитания трансформаторный, U-вых.12 В, I-вых.3 А, U-вх.187...242 В, под АКБ 12В/7Ач, индик., защита от глубокого разряда, защита от КЗ и перегруза, диагн.выход, IP20, t-раб.-10...+40°С. Встроенный модуль УПР-1-8; отсек для доп.оборудования, замок. | руб./шт | 6060
| БРП-12-4/14-ТИ | Блок резервированного электропитания трансформаторно-импульсный, U-вых.12 В, I-вых.4 А, U-вх.160...240 В, под АКБ 2х12В/7Ач, индик., защита от глубокого разряда, защита от КЗ и перегруза, диагн.выходы типа "СК", IP20, t-раб.-10...+40°С | руб./шт | 4280
| БРП-12-4/14-ТИ исп.5 | Блок резервированного электропитания трансформаторно-импульсный уличного исполнения, U-вых.12 В, I-вых.4 А, U-вх.160...240 В, под АКБ 2х12В/7Ач, индик., защита от глубокого разряда, защита от КЗ и перегруза, диагн.выходы типа "СК", IP54, t-раб.-30...+50°С. Подогрев аккумуляторов. | руб./шт | 14505
| БРП-12-4/28-ТИ | Блок резервированного электропитания трансформаторно-импульсный, U-вых.12 В, I-вых.4 А, U-вх.160...240 В, под АКБ 4х12В/7Ач, индик., защита от глубокого разряда, защита от КЗ и перегруза, диагн.выходы типа "СК", IP20, t-раб.-10...+40°С | руб./шт | 4800
| БРП-12-4/40-ТИ | Блок резервированного электропитания трансформаторно-импульсный, U-вых.12 В, I-вых.4 А, U-вх.160...240 В, под АКБ 12В/40Ач, индик., защита от глубокого разряда, защита от КЗ и перегруза, диагн.выходы типа "СК", IP20, t-раб.-10...+40°С | руб./шт | 7150
| БРП-12-4/7-ТИ | Блок резервированного электропитания трансформаторно-импульсный, U-вых.12 В, I-вых.4 А, U-вх.160...240 В, под АКБ 12В/7Ач, индик., защита от глубокого разряда, защита от КЗ и перегруза, диагн.выходы типа "СК", IP20, t-раб.-10...+40°С | руб./шт | 4030
| БРП-12-5/14 исп.1 | Блок резервированного электропитания трансформаторный, U-вых.12 В, I-вых.5 А, U-вх.187...242 В, под АКБ 2х12В/7Ач, индик., защита от глубокого разряда, защита от КЗ и перегруза, диагн.выход, IP20, t-раб.-10...+40°С. Встроенный модуль УПР-1-8; отсек для доп.оборудования, замок. | руб./шт | 9540
| БРП-12-5/7 исп.1 | Блок резервированного электропитания трансформаторный, U-вых.12 В, I-вых.5 А, U-вх.187...242 В, под АКБ 12В/7Ач, индик., защита от глубокого разряда, защита от КЗ и перегруза, диагн.выход, IP20, t-раб.-10...+40°С. Встроенный модуль УПР-1-8; отсек для доп.оборудования, замок. | руб./шт | 8965
| БРП-И-12-5/14 | Источник бесперебойного питания импульсный; U-вых.10.5...13.7В, I-нагр.5А, U-вх.198...253В; под АКБ 2х12В/7Ач; релейный выход "НЕИСПРАВНОСТЬ", защита от КЗ, перегрузки и глубокого разряда; t-раб.-10...+40°С, 315х215х90 мм | руб./шт | 6490
| БРП-И-12-5/7 | Источник бесперебойного питания импульсный; U-вых.10.5...13.7В, I-нагр.5А, U-вх.198...253В; под АКБ 12В/7Ач; релейный выход "НЕИСПРАВНОСТЬ", защита от КЗ, перегрузки и глубокого разряда; t-раб.-10...+40°С, 260х215х90 мм | руб./шт | 6375
| Волна ББП-3/20 (255) | Источник вторичного электропитания резервированный, U-вх. 160...242 В, U-вых. 10.5...13,8 В, I-мах. 20 А, корпус под один аккумулятор 12 В 12 Ач или внешний 12 В 65 Ач , свет. индикация режимов работы, защита от КЗ, защита АКБ от глубокого разряда, t-раб. 0...+40°С. габ.размеры 126х178х240 мм | руб./шт | 13170
| ВЭРС-РИП12 | Резервированный источник питания, U-вх. 175...275 В, Р-потр. 55 ВА , U-вых. 13.8 В (14.4 В - задается J1), I-вых.ном. 2.5 А, под аккумулятор 12 В 7 Ач (в комплект не входит), световая индикация режимов работы, 3 диагностических реле («сеть 220В», «АКБ», «Выход 12В») ~120В, =24В/3А, защита от КЗ, защита АКБ от глубокого разряда, IP20, t-раб. -20...+55°С, метал. корпус 165х117х240 мм. | руб./шт | 5621
| ИБИС-1230 | Источник вторичного электропитания резервированный; U-вх.90…264 В, U-пит.12 В, I-нагр.3А, под АКБ 12 В 7 Ач; световая индикация режимов работы, защита от глубокого разряда, перезаряда и неправильного подключения; IP40, t-раб.-10...+55°С, 200х245х80 мм | руб./шт | 4408
| ИБИС-1250 | Источник вторичного электропитания резервированный; U-вх.90…264 В, U-пит.12 В, I-нагр.5 А, под АКБ 12 В 7 Ач; световая индикация режимов работы, защита от глубокого разряда, перезаряда и неправильного подключения; IP40, t-раб.-10...+55°С, 200х245х80 мм | руб./шт | 7572
| ИВЭПР 112-1,2-1 исп.ВО (К3) | Uвых.12В, Iвых.1.2А(до 4А кратковрем.), Uвх.130…265В, Pпотр.30Вт, защита от КЗ и разряд., свет.индикац., вых."ОК"(Сеть;АКБ;Разряд), вых."СК" (Тампер), под АКБ 1х12В/7Ач или 2х12В/4.5 Ач, IP20, tраб.-25…+50°С, 194х86х184 мм, метал.корпус | руб./шт | 6357
| ИВЭПР 112-2-2 исп.ВО (К1) | Uвых.12В, Iвых.2А(до 4А кратковрем.), Uвх.130…265В, Pпотр.70Вт, защита от КЗ и разряд., свет.индикац., вых."ОК"(Сеть;АКБ;Разряд), вых."СК" (Тампер), под АКБ 2х12В/7Ач, IP20, tраб.-25…+50°С, 324х86х182 мм, метал.корпус | руб./шт | 6518
| ИВЭПР 112-2-2 исп.ВО (К2) | Uвых.12В, Iвых.2А(до 4А кратковрем.), Uвх.130…265В, Pпотр.70Вт, защита от КЗ и разряд., свет.индикац., вых."ОК"(Сеть;АКБ;Разряд), вых."СК" (Тампер), под АКБ 2х12В/12Ач, IP20, tраб.-25…+50°С, 324х111х182 мм, метал.корпус | руб./шт | 6702
| ИВЭПР 112-5-1 исп.ВО (К1) | Uвых.12В, Iвых.5А(до 5.5А кратковрем.), Uвх.130…265В, Pпотр.120Вт, защита от КЗ и разряд., свет.индикац., вых."ОК"(Сеть;АКБ;Разряд), вых."СК" (Тампер), под АКБ 1х12В/7Ач, IP20, tраб.-25…+50°С, 324х86х184 мм, метал.корпус | руб./шт | 7802
| ИВЭПР 112-5-1 исп.ВО (К2) | Uвых.12В, Iвых.5А(до 5.5А кратковрем.), Uвх.130…265В, Pпотр.120Вт, защита от КЗ и разряд., свет.индикац., вых."ОК"(Сеть;АКБ;Разряд), вых."СК" (Тампер), под АКБ 1х12В/12Ач, IP20, tраб.-25…+50°С, 324х111х184 мм, метал.корпус | руб./шт | 8052
| ИВЭПР 12/1,2 1х4 | Uвых.12В, Iвых.1.2А(до 4А кратковрем.), Uвх.140…250В, Pпотр.25Вт, защита от КЗ и разряд., свет.индикац., вых."ОК"(АВАРИЯ), под АКБ 1х12В/4,5Ач, IP20, tраб.-10…+50°С, 110х99х230мм, | руб./шт | 2307
| ИВЭПР 12/1,5 1х7-Р | Uвых.12В, Iвых.1.5А(до 4А кратковрем.), Uвх.140…250В, Pпотр.33Вт, защита от КЗ и разряд., свет.индикац., вых."СК"(АВАРИЯ), под АКБ 1х12В/7Ач, IP20, tраб.-10…+50°С, 194х81х180мм, метал.корпус | руб./шт | 3413
| ИВЭПР 12/2 1х7-Р | Uвых.12В, Iвых.2А(до 4А кратковрем.), Uвх.140…265В, Pпотр.40Вт, защита от КЗ и разряд., свет.индикац., вых."СК"(АВАРИЯ), под АКБ 1х12В/7Ач, IP20, tраб.-10…+50°С, 194х81х180мм, метал.корпус | руб./шт | 3817
| ИВЭПР 12/2 2х12-Р БР | Uвых.12В, Iвых.2А(до 4А кратковрем.), Uвх.140…265В, Pпотр.40Вт, защита от КЗ и разряд., свет.индикац., вых."СК" релейный (АВАРИЯ), под АКБ 2х12В/12Ач, IP20, tраб.-10…+50°С, 324х111х182мм, подкл.резерв.блока БР12, метал.корпус | руб./шт | 5194
| ИВЭПР 12/2 2х7-Р БР | Источник вторичного электропитания резервированный; U-вх.140...265 В, U-вых.13.3...13.8 В, I-вых.2 А (ном.), величина пульсаций 100 мВ, под два АКБ 12 В 7 Ач; выход "Авария" "СК", возможность подключения БР12; IP20, t-раб.-20...+50°С, 324х86х182 мм | руб./шт | 4575
| ИВЭПР 12/3,5 2х12-Р БР | Uвых.12В, Iвых.3.5А(до 4А кратковрем.), Uвх.140…265В, Pпотр.62Вт, защита от КЗ и разряд., свет.индикац., вых."СК"(АВАРИЯ), под АКБ 2х12В/12Ач, IP20, tраб.-10…+50°С, 324х111х184 мм, подкл.резерв.блока БР12, метал.корпус | руб./шт | 6424
| ИВЭПР 12/3,5 2х17-Р БР | Uвых.12В, Iвых.3.5А(до 4А кратковрем.), Uвх.140…265В, Pпотр.62Вт, защита от КЗ и разряд., свет.индикац., вых."СК"(АВАРИЯ), под АКБ 2х12В/17Ач, IP20, tраб.-10…+50°С, 372х86х253 мм, подкл.резерв.блока БР12, метал.корпус | руб./шт | 6716
| ИВЭПР 12/3,5 2х7-Р БР | Источник вторичного электропитания резервированный; U-вх.130...265 В, U-вых.13.4...13.8 В, I-вых.3.5 А (ном.), величина пульсаций 100 мВ, под два АКБ 12 В 7 Ач; выход "Авария" "СК", возможность подключения БР12; IP20, t-раб.-10...+50°С, 324х86х182 мм | руб./шт | 6135
| ИВЭПР 12/5 2х12-Р БР | Uвых.12В, Iвых.5А(до 5,5А кратковрем.), Uвх.140…265В, Pпотр.87Вт, защита от КЗ и разряд., свет.индикац., вых."СК"(АВАРИЯ), под АКБ 2х12В/12Ач, IP20, tраб.-10…+50°С, 324х86х184мм, подкл.резерв.блока БР12, метал.корпус | руб./шт | 7769
| ИВЭПР 12/5 2х17-Р БР | Uвых.12В, Iвых.5А(до 5,5А кратковрем.), Uвх.140…265В, Pпотр.87Вт, защита от КЗ и разряд., свет.индикац., вых."СК"(АВАРИЯ), под АКБ 2х12В/17Ач, IP20, tраб.-10…+50°С, 372х86х253 мм, подкл.резерв.блока БР12, метал.корпус | руб./шт | 8874
| ИВЭПР 12/5 2х40 -Р БР (К5) | Источник вторичного электропитания резервированный; U-вх.130...265 В, U-вых.13.4...13.8 В, I-вых.5 А (ном.), величина пульсаций 100 мВ, под два АКБ 12 В 40 Ач; выход "Авария" "СК", возможность подключения БР12; IP20, t-раб.-25...+50°С, 342х250х210 мм | руб./шт | 10250
| ИВЭПР 12/5 2х7-Р БР | Uвых.12В, Iвых.5А(до 5,5А кратковрем.), Uвх.140…265В, Pпотр.87Вт, защита от КЗ и разряд., свет.индикац., вых."СК"(АВАРИЯ), под АКБ 2х12В/7Ач, IP20, tраб.-10…+50°С, 324х86х184 мм, подкл.резерв.блока БР12, метал.корпус | руб./шт | 7116
| КБП-12/2 | Комплект бесперебойного питания; U-вх AC 94…264 В; U-вых DC 9.5…13.5 В/2 А; под АКБ 12 В 9 А/ч; -25...+60°С. В комплекте: блок питания AC-DC 12В/36Вт, БПЗУ-12, кронштейн для установки аккумуляторов, провода соединительные, перемычка. | руб./шт | 6600
| КБП-12/3 | Комплект бесперебойного питания; U-вх AC 94…264 В; U-вых DC 9.5…13.5 В/3 А; под АКБ 12 В 9 А/ч; -25...+60°С. В комплекте: блок питания AC-DC 12В/50Вт, БПЗУ-12, кронштейн для установки аккумуляторов, провода соединительные, перемычка. | руб./шт | 6675
| КБП-12/5 | Комплект бесперебойного питания; U-вх AC 94…264 В; U-вых DC 9.5…13.5 В/5 А; под АКБ 12 В 9 А/ч; -25...+60°С. В комплекте: блок питания AC-DC 12В/75Вт, БПЗУ-12, кронштейн для установки аккумуляторов, провода соединительные, перемычка. | руб./шт | 7650
| МИП-12 исп. 01 (МИП-12-1/7ПЗ) | Резервированный источник питания; U-вх.150...253 В, U-вых.13...14.2 В, I-ном.1 А, I-max.1.5 А, под внешний АКБ 12 В 4.5...7 Ач; световая индикация режимов работы, электронная защита от короткого замыкания, защита аккумулятора от глубокого разряда; IP30, t-раб.-10...+40°С, 102х107х39 мм | руб./шт | 1641.12
| МИП-12 исп.20 | Модуль источника питания для размещения в монтажных устройствах с установкой на DIN-рейку; U-вх.150...250 В, U-вых.13.6±0.6 В, I-ном.3 А, I-макс.3.5 А, под два АКБ 12 В 17 Ач; RS-485, 1 релейный выход "НЕИСПРАВНОСТЬ" (оптореле); IP20, t-раб.-10...+40°С, 156×86×58 мм | руб./шт | 5962.32
| МИП-Р-1 | Uвых.12В, Iвых.1А (до 1,2А), под АКБ 12В/7Ач, Pпотр.30ВА, защита пот перегруз.и КЗ, защита от глубокого разряда, диагност.выходы, IP30, tраб.-30..+50°С, 220х 185х75 мм | руб./шт | 4078.8
| Парус 12-1П, исп.1 | 12 В, 1 А под акк. 1,2 Ач | руб./шт | 2380
| Парус 12-1П, исп.2 | 12 В, 1 А под акк. 7 Ач | руб./шт | 2935
| Парус 12-2П | 12 В 2 А, под акк. 7 Ач | руб./шт | 3780
| Парус 12-4.5М | 12 В, 4.5 А, под АКБ 7/12 Ач, метал.корпус 225х190х120 мм | руб./шт | 5380
| ББП РАПАН-10П исп.1.2 (РАПАН-10 пластик) (352) | Резервированный источник питания, входное напряжение 187...242 В, выходное напряжение 13,6...13,9 В, номинальный ток нагрузки 0,7 А, максимальный ток нагрузки 1 А (до 5 сек), под аккумулятор 12 В 1,2 Ач, защита от короткого замыкания, защита аккумулятора от глубокого разряда, диапазон рабочих температур 0...+40°С, габаритные размеры 130х170х85 мм | руб./шт | 1140
| ББП РАПАН-100 (361) | Резервированный источник питания; U-вх.187...242 В, U-вых.9.5...14 В, два выхода: 8 А и доп. выход 4 А, I-макс. (включая ток заряда аккумулятора) 10 А, под АКБ 12 В 26 Ач (приобретается отдельно), световая индикация режимов работы, защита от КЗ, защита АКБ от глубокого разряда, IP20, t-раб. -10...+40°C, габ.размеры 225х225х192 мм | руб./шт | 6560
| ББП РАПАН-20 (354) | Резервированный источник питания, входное напряжение 187...242 В, выходное напряжение 13,6...13,9 В, номинальный ток нагрузки 2 А, под аккумулятор 12 В 4,5...7 Ач, световая индикация режимов работы, защита от короткого замыкания, защита аккумулятора от глубокого разряда, диапазон рабочих температур 0...+40°С, габаритные размеры 224х216х101 мм | руб./шт | 1390
| ББП РАПАН-20П (368) | Резервированный источник питания, входное напряжение 175...253 В, выходное напряжение 12,9...14,0 В, номинальный ток нагрузки 1.7 А, максимальный ток нагрузки 2 А, под аккумулятор 12 В 7 Ач, световая индикация режимов работы, защита от короткого замыкания, степень защиты оболочкой IP20, диапазон рабочих температур -10...+40°C, габаритные размеры 170х210х105 мм, пластиковый корпус | руб./шт | 1260
| ББП РАПАН-30П (РАПАН-30 пластик) (203) | Резервированный источник питания, входное напряжение 187...242 В, выходное напряжение 13,6...13,9 В, номинальный ток нагрузки 2,5 А, максимальный ток нагрузки 3 А (до 5 сек), под аккумулятор 12 В 4,5...7 Ач, световая индикация режимов работы, защита от короткого замыкания, защита аккумулятора от глубокого разряда, диапазон рабочих температур 0...+40°С, габаритные размеры 170х210х100 мм | руб./шт | 1620
| ББП РАПАН-40 исп.2х7 (193) | Резервированный источник питания, входное напряжение 187...245 В, выходное напряжение 13,6...13,9 В, номинальный ток нагрузки 4 А, максимальный ток нагрузки 5 А (до 5 сек), под два аккумулятора 12 В 7 Ач или один аккумулятор 12 В 17 Ач, световая индикация режимов работы, защита от короткого замыкания, защита аккумулятора от глубокого разряда, диапазон рабочих температур -10...+40°С, габаритные размеры 284х228х119 мм | руб./шт | 3080
| ББП РАПАН-40 (356) | Резервированный источник питания, входное напряжение 187...242 В, выходное напряжение 13,6...13,9 В, номинальный ток нагрузки 4 А, максимальный ток нагрузки 5 А (до 5 сек), под аккумулятор 12 В 4,5...7 Ач, световая индикация режимов работы, защита от короткого замыкания, защита аккумулятора от глубокого разряда, диапазон рабочих температур 0...+40°С, габаритные размеры 183х158х81 мм | руб./шт | 2200
| ББП РАПАН-60 (359) | Резервированный источник питания, входное напряжение 187...250 В, выходное напряжение 13,6...13,9 В, номинальный ток нагрузки 5 А, максимальный ток нагрузки 6 А, под аккумулятор 12 В 12 Ач, световая индикация режимов работы, защита от короткого замыкания, защита аккумулятора от глубокого разряда, диапазон рабочих температур 0...+40°С, габаритные размеры 204х162х117 мм | руб./шт | 3190
| ББП РАПАН-60 исп.26 (357) | Резервированный источник питания, входное напряжение 187...250 В, выходное напряжение 13,6...13,9 В, номинальный ток нагрузки 5 А, максимальный ток нагрузки 6 А, под аккумулятор 12 В 26 Ач, световая индикация режимов работы, защита от короткого замыкания, защита аккумулятора от глубокого разряда, диапазон рабочих температур 0...+40°С, габаритные размеры 217х295х176 мм | руб./шт | 3750
| Резерв 12/2 (исп.17) | Резервированный источник питания, входное напряжение 165...275 В; выходное напряжение 13,4...14 В; номинальный ток нагрузки 2 А; максимальный ток нагрузки 3 А (до 60 сек); под аккумулятор 12 В 17 Ач; возможно подключение дополнительной батареи 12 В 17 Ач; габаритные размеры 200х312х85 мм | руб./шт | 1918
| Резерв 12/2 BOX PRO (цвет корпуса серый) | Резервированный источник питания, U-вх. перемен. 165...275 В, U-вых. пост. 13.4...14.0 В, I-ном. 2 А, I-макс 3 А, под аккумулятор 12 В 7 Ач; световая индикация режимов работы "Сеть", "АКБ"; выход "ОК" наличие сети 220 В, защита от короткого замыкания, защита аккумулятора от глубокого разряда, t-раб. -10...+40°С, габ. размеры 310х310х80 мм | руб./шт | 4032
| Резерв 12/2 | Импульсный 12В, 2А, кратковременно до 2,5А, под АКБ 7Ач, 160х160х70, 0,8кг | руб./шт | 1358
| Резерв 12/2BOX | Импульсный 12В, 2А, кратковременно до 2,5А, под АКБ 7Ач, 310х310х80, 1,2кг, место под доп.оборудование (275х190х80 мм) | руб./шт | 3710
| Резерв 12/2У1 | Импульсный, 12В, 2А, под АКБ 12В/1.2Ач, кратковременно до 2.5А, IP56, t-раб.-10...+40, 165х135х84 | руб./шт | 2058
| Резерв 12/2У1 PRO | Резервированный источник питания, уличный, U-вх. перемен. 165...275 В, U-вых. пост. 13.4...14.0 В, I-ном. 2 А, I-макс 3 А, под аккумулятор 12 В 1.2 Ач; световая индикация режимов работы "Сеть", "АКБ"; выход "ОК" наличие сети 220 В, защита от короткого замыкания, защита аккумулятора от глубокого разряда, IP56, -40 до +40°С, габ. размеры 165х135х84 мм | руб./шт | 2240
| Резерв 12/2У4.5 PRO | Резервированный источник питания, уличный, U-вх. перемен. 165...275 В, U-вых. пост. 13.4...14.0 В, I-ном. 2 А, I-макс 3 А, под аккумулятор 12 В 4.5 Ач; световая индикация режимов работы "Сеть", "АКБ"; выход "ОК" наличие сети 220 В, защита от короткого замыкания, защита аккумулятора от глубокого разряда, IP56, -40 до +40°С (с термостатом), габ. размеры 160х219х82 мм | руб./шт | 2534
| Резерв 12/2У4.5 | Импульсный 12В, 2А, кратковременно до 2,5А, под АКБ 4,5Ач, IP65, -40 до +40°С (с термостатом), 159х204х84, 0,7кг | руб./шт | 2352
| Резерв 12/2У7 PRO | Резервированный источник питания, уличный, U-вх. перемен. 165...275 В, U-вых. пост. 13.4...14.0 В, I-ном. 2 А, I-макс 3 А, под аккумулятор 12 В 7 Ач; световая индикация режимов работы "Сеть", "АКБ"; выход "ОК" наличие сети 220 В, защита от короткого замыкания, защита аккумулятора от глубокого разряда, IP56, -40 до +40°С (с термостатом), габ. размеры 254х199х102 мм. | руб./шт | 3080
| Резерв 12/2У7 | Импульсный 12В, 2А, кратковременно до 2,5А, под АКБ 7Ач, IP65, -40 до +40°С (с термостатом), 254х199х102, 0,7кг | руб./шт | 2898
| Резерв 12/3 | Импульсный, Uвх.165...275В, Uвых.ном.12В, Iвых.3А(до 3,5А max), под АКБ 12В/7Ач, 160х160х70 мм, 0,8кг | руб./шт | 1512
| Резерв 12/3 (исп. 14) | Импульсный, U-вх.165...275В, U-вых.ном.12В, I-вых.3А (до 3,5А max), под АКБ 12В/7Ач х 2 шт., 310х180х75 мм, 0,8кг | руб./шт | 2002
| Резерв 12/3 (исп.17) | Резервированный источник питания, входное напряжение 165...275 В; выходное напряжение 13,4...14 В; номинальный ток нагрузки 3 А; максимальный ток нагрузки 4 А (до 60 сек); под аккумулятор 12 В 17 Ач; возможно подключение дополнительной батареи 12 В 17 Ач; габаритные размеры 200х312х85 мм | руб./шт | 2002
| Резерв 12/5 | Источник электропитания 12В, 5 А, кратковременно до 5,5А, под АКБ 7 Ач (2 шт), 310х180х75, 2 кг | руб./шт | 3094
| Резерв 12/5 (исп.17) | Резервированный источник питания, входное напряжение 165...275 В; выходное напряжение 13,4...14 В; номинальный ток нагрузки 5 А; максимальный ток нагрузки 6 А (до 60 сек); под аккумулятор 12 В 17 Ач; возможно подключение дополнительной батареи 12 В 17 Ач; габаритные размеры 200х312х85 мм | руб./шт | 3094
| Резерв 12/5 BOX PRO (цвет корпуса серый) | Резервированный источник питания, увелич.корп.для установки доп.оборуд.с замком, полезный объём 275х190х75 мм; U-вх. перемен. 165...275 В, U-вых. пост. 13.4...14.0 В, I-ном. 5 А, I-макс 6 А, под аккумулятор 12 В 7 Ач; световая индикация режимов работы "Сеть", "АКБ"; выход "ОК" наличия сети 220 В, защита от короткого замыкания, защита аккумулятора от глубокого разряда, t-раб. -10...+40°С, габ. размеры 310х310х80 мм | руб./шт | 4480
| Резерв 12/5 PRO (цвет корпуса серый) | Резервированный источник питания, U-вх. перемен. 165...275 В, U-вых. пост. 13.4...14.0 В, I-ном. 5 А, I-макс 6 А, под аккумулятор 12 В 7 Ач х 2 шт.; световая индикация режимов работы "Сеть", "АКБ"; выход "ОК" наличия сети 220 В, защита от короткого замыкания, защита аккумулятора от глубокого разряда, t-раб. -10...+40°С, габ. размеры 310х180х70 мм | руб./шт | 3276
| Резерв 12/5У18 | Импульсный, улич. (IP56), U-вх.165...275В, U-вых.12В, I-вых.5А (до 6А max), под АКБ 12В/18Ач, t-раб.-40...+40°C, 312х239х132 мм, 1,3кг. Термостат приобретается отдельно | руб./шт | 4410
| Резерв 12/5У7 PRO | Резервированный источник питания, уличный, U-вх. перемен. 165...275 В, U-вых. пост. 13.4...14.0 В, I-ном. 5 А, I-макс 6 А, под аккумулятор 12 В 7 Ач; световая индикация режимов работы "Сеть", "АКБ"; выход "ОК" наличие сети 220 В, защита от короткого замыкания, защита аккумулятора от глубокого разряда, IP56, -40 до +40°С (с термостатом), габ. размеры 254х199х102 мм. Термостат приобретается отдельно | руб./шт | 3640
| Резерв 12/5У7 | Импульсный 12В, 5А, кратковременно до 5,5А, под АКБ 7Ач, IP65, -40 до +40°С (с термостатом), 310х310х80, 2кг. Термостат приобретается отдельно | руб./шт | 3458
| РИП-12 исп. 01 (РИП-12-3/17М1) | Резервированный источник питания; U-вх.150...250 В, U-вых.13...14,2 В, I-ном.3 А, I-max.4 А (до 10 минут), под АКБ 12 В 17 Ач; световая и звуковая индикация режимов работы, диагностический выход "Переход на резервное питание" типа "открытый коллектор", защита от короткого замыкания, защита аккумулятора от глубокого разряда; t-раб.-10...+40°С, 255х310х95 мм. Возможность подключения бокса на два аккумулятора 12 В 17 А/ч (Бокс-12 исп.0) | руб./шт | 6010.68
| РИП-12 исп. 12 (РИП-12-2/7М1-Р, РИП-12 исп. 02П) | Резервированный источник питания; U-вх.150...250 В, U-вых.13...14.2 В, I-ном.2 А, I-max.3 А (до 10 минут), под АКБ 12 В 7 Ач; световая и звуковая индикация режимов работы, три оптоэлектронных диагностических выхода, защита от короткого замыкания, защита аккумулятора от глубокого разряда; IP30, t-раб.-10...+40°С, 255х310х95 мм | руб./шт | 5846.88
| РИП-12 исп. 14 (РИП-12-2/7П2-Р) | Резервированный источник питания; U-вх.150...250 В, U-вых.13...14.2 В, I-ном.2 А, I-max.2,5 А (до 10 минут), под АКБ 12 В 7 Ач; световая и звуковая индикация режимов работы, три оптоэлектронных диагностических выхода, защита от короткого замыкания, защита аккумулятора от глубокого разряда; IP30, t-раб.-10...+40°С, 165х211х90 мм | руб./шт | 4265.04
| РИП-12 исп. 05 (РИП-12-8/17М1) | Резервированный источник питания; U-вх.150...250 В, U-вых.13...14.2 В, I-ном.8 А, I-max.10 А (до 10 минут), под АКБ 12 В 17 Ач; световая и звуковая индикация режимов работы, диагностический выход "Переход на резервное питание" типа "открытый коллектор", защита от короткого замыкания, защита аккумулятора от глубокого разряда, t-раб.-10...+40°С, 255х310х95 мм. Возможность подключения бокса на два аккумулятора 12 В 17 А/ч (Бокс-12 исп.0) | руб./шт | 8970
| РИП-12 исп. 06 (РИП-12-6/80М3-Р) | Резервированный источник питания; U-вх.150...250 В, U-вых.13...14.2 В, I-ном.6 А, I-max.8 А (до 10 минут), под два АКБ 12 В 26 Ач или 12 В 40 Ач; световая и звуковая индикация режимов работы, три оптоэлектронных диагностических выхода, защита от короткого замыкания, защита аккумулятора от глубокого разряда; IP30, t-раб.-10...+40°С, 450х400х210 мм | руб./шт | 11612.64
| РИП-12 исп. 50 (РИП-12-3/17М1-Р-RS) | Резервированный источник питания; U-вх.150...250 В, U-вых.13...14.2 В, I-ном.3 А, I-max.4 А (до 10 минут), под АКБ 12 В 17 Ач; световая и звуковая индикация режимов работы, интерфейс RS-485 ИСО "ОРИОН", емкость буфера событий - 29 событий, программируемый оптоэлектронный выход, защита от короткого замыкания, защита аккумулятора от глубокого разряда, t-раб.-10...+40°С, 255х310х95 мм | руб./шт | 8283.6
| РИП-12 исп. 03 (РИП-12-1/7М2) | Резервированный источник питания; U-вх.187...242 В, U-вых.13...14.2 В, I-ном.1 А, I-max.1,3 А (до 10 минут), под АКБ 12 В 7 Ач; световая индикация режимов работы, защита от короткого замыкания, защита аккумулятора от глубокого разряда; IP30, t-раб.-10...+40°С, 220х200х80 мм | руб./шт | 3363.36
| РИП-12 исп. 116 (РИП-12-10/17М7-V16) | Резервированный источник питания; U-вых.13.6 В, I-вых.5 А, шестнадцать выходных каналов с максимальным током до 1 А, I-суммарн. 10А; U-пит.150...265 В, под АКБ 12В 17 Ач; защита от КЗ и перегрузки по каждому выходу и глубокого разряда, индикац. на панели "СЕТЬ", "12В", "ЗАРЯД", "АВАРИЯ", "РАЗРЯД"; IP30, t-раб.-10…+40°C, 295х195х90 мм | руб./шт | 9172.8
| РИП-12 исп. 20 (РИП-12-1/7М2-Р) | Резервированный источник питания с местом для установки приборов серии С2000, U-вх.150...250 В, U-вых.13...14.2 В, I-ном.1 А, I-max.1.5 А (до 2 минут), под АКБ 12 В 7 Ач, световая индикация режимов работы, выход "НЕИСПРАВНОСТЬ", защита от короткого замыкания, защита аккумулятора от глубокого разряда, степень защиты оболочки IP30, t-раб.-10...+40°C, 280х200х100 мм | руб./шт | 4288.44
| РИП-12 исп. 56 (РИП-12-6/80М3-Р-RS) | Резервированный источник питания; U-вх.150...250 В, U-вых.13...14.2 В, I-ном.6 А, I-max.8 А (до 10 минут), под два АКБ 12 В 40 Ач; световая и звуковая индикация режимов работы, интерфейс RS-485 ИСО "ОРИОН", емкость буфера событий - 95 событий, программируемый оптоэлектронный выход, защита от короткого замыкания, защита аккумулятора от глубокого разряда; IP30, t-раб.-10...+40°С, 450х400х210 мм | руб./шт | 12372.36
| РИП-12 исп.100 (РИП-12-3/7М6-V1) | Резервированный источник питания; U-вых.13.6 В, I-вых.3 А; U-вх.150...265 В, под АКБ 12 В 7 Ач; защита от КЗ и глубокого разряда; IP30, t-раб.-10…+40°С, 203х163х74 мм | руб./шт | 3057.6
| РИП-12 исп.101 (РИП-12-5/17М7-V1) | Резервированный источник питания; U-вых.13.6 В, I-вых.5 А; U-пит.150...265 В, под АКБ 12 В 17 Ач; защита от КЗ и глубокого разряда; IP30, t-раб.-10…+40°С, 295х195х90 мм | руб./шт | 4804.8
| РИП-12 исп.104 (РИП-12-3/7М6-V4) | Резервированный источник питания; U-вых.13.6 В, I-вых.3 А, четыре выходных канала с максимальным током до 1 А; U-пит.150...265 В, под АКБ 12 В 7 ач; защита от КЗ и глубокого разряда; IP30, t-раб.-10…+40°С, 203х163х74 мм | руб./шт | 3603.6
| РИП-12 исп.108 (РИП-12-5/17М7-V8) | Резервированный источник питания; U-вых.13.6 В, I-вых.5 А, восемь выходных каналов с максимальным током до 1 А; U-пит.150...265 В, под АКБ 12В 17 Ач; защита от КЗ и глубокого разряда; IP30, t-раб.-10…+40°С, 295х195х90 мм | руб./шт | 5460
| РИП-12 исп. 15 (РИП-12-3/17М1-Р) | Резервированный источник питания; U-вх.150...250 В, U-вых.13...14.2 В, I-ном.3 А, I-max.4 А (до 10 минут), под АКБ 12 В 17 Ач; световая и звуковая индикация режимов работы, три оптоэлектронных диагностических выхода, защита от короткого замыкания, защита аккумулятора от глубокого разряда; IP30, t-раб.-10...+40°С, 255х310х95 мм. Возможность подключения бокса на два аккумулятора 12 В 17 А/ч (Бокс-12 исп.01) | руб./шт | 7051.2
| РИП-12 исп. 16 (РИП-12-3/17П1-Р) | Резервированный источник питания; U-вх.150...250 В, U-вых.13...14.2 В, I-ном.3 А, I-max.4 А (до 10 минут), под АКБ 12 В 17 Ач; световая и звуковая индикация режимов работы, три оптоэлектронных диагностических выхода, защита от короткого замыкания, защита аккумулятора от глубокого разряда; IP30, t-раб.-10...+40°С, 230х320х110 мм. Возможность подключения бокса на два аккумулятора 12 В 17 А/ч (Бокс-12 исп.01) | руб./шт | 5946.72
| РИП-12 исп. 17 (РИП-12-8/17М1-Р) | Резервированный источник питания; U-вх.150...250 В, U-вых.13...14.2 В, I-ном.8 А, I-max.10 А (до 10 минут), под АКБ 12 В 17 Ач; световая и звуковая индикация режимов работы, три оптоэлектронных диагностических выхода, защита от короткого замыкания, защита аккумулятора от глубокого разряда; IP30, t-раб.-10...+40°С, 255х310х95 мм. Возможность подключения бокса на два аккумулятора 12 В 17 А/ч (Бокс-12 исп.01) | руб./шт | 9837.36
| РИП-12 исп. 18 (РИП-12-3/17П1) | Резервированный источник питания; U-вх.150...250 В, U-вых.13...14.2 В, I-ном.3 А, I-max.4 А (до 10 минут), под АКБ 12 В 17 Ач; световая и звуковая индикация режимов работы, диагностический выход "Переход на резервное питание" типа "открытый коллектор", защита от короткого замыкания, защита аккумулятора от глубокого разряда; IP30, t-раб.-10...+40°С, 230х320х110 мм. Возможность подключения бокса на два аккумулятора 12 В 17 А/ч (Бокс-12 исп.01) | руб./шт | 5486.52
| РИП-12 исп. 51 (РИП-12-3/17П1-Р-RS) | Резервированный источник питания; U-вх.150...250 В, U-вых.13...14.2 В, I-ном.3 А, I-max.4 А (до 10 минут), под АКБ 12 В 17 Ач; световая и звуковая индикация режимов работы, интерфейс RS-485 ИСО "ОРИОН", емкость буфера событий - 29 событий, программируемый оптоэлектронный выход, защита от короткого замыкания, защита аккумулятора от глубокого разряда; IP30, t-раб.-10...+40°С, 230х320х110 мм | руб./шт | 7527
| РИП-12 исп. 60 (РИП-12-3/17М1-Р-Modbus) | Резервированный источник питания; U-пит.150...250 В, U-вых.13...14,2 В, I-вых.3 А (номинальный), I-вых.4 А (максимальный до 10 минут), под АКБ 12 В 17 Ач, световая и звуковая индикация режимов работы, интерфейс RS-485 (ModbusRTU); IP30, t-раб.-10...+40°С, 255×310×95 мм. Металлический корпус с замком. | руб./шт | 9048
| РИП-12 исп. 61 (РИП-12-3/17П1-Р-Modbus) | Резервированный источник питания; U-пит.150...250 В, U-вых.13...14,2 В, I-вых.3 А (номинальный), I-вых.4 А (максимальный до 10 минут), под АКБ 12 В 17 Ач, световая и звуковая индикация режимов работы, интерфейс RS-485 (ModbusRTU); IP30, t-раб.-10...+40°С, 230×319×95 мм. Пластиковый корпус. | руб./шт | 8408.4
| РИП-12 исп. 11 (РИП-12-1/7П2) | Резервированный источник питания; U-вх.150...250 В, U-вых.13...14.2 В, I-ном.1 А, I-max.1,5 А (до 10 минут), под АКБ 12 В 7 Ач; световая индикация режимов работы, диагностический выход "Переход на резервное питание" типа "открытый коллектор", защита от короткого замыкания, защита аккумулятора от глубокого разряда; IP30, t-раб.-10...+40°С, 165х211х90 мм | руб./шт | 2522.52
| РИП-12 исп. 02 (РИП-12-2/7М1) | Резервированный источник питания; U-вх.150...253 В, U-вых.13...14.2 В, I-ном.2 А, I-max.3 А (до 10 минут), под АКБ 12 В 7 Ач; световая и звуковая индикация режимов работы, диагностический выход "Переход на резервное питание" типа "открытый коллектор", защита от короткого замыкания, защита аккумулятора от глубокого разряда; IP30, t-раб.-10...+40°С, 255х310х95 мм | руб./шт | 5032.56
| РИП-12 исп. 04 (РИП-12-2/7М2) | Резервированный источник питания; U-вх.175...250 В, U-вых.13...14.2 В, I-ном.2 А, I-max.3 А (до 10 минут), под АКБ 12 В 7 Ач или 12 В 4,5 Ач; световая и звуковая индикация режимов работы, диагностический выход "Переход на резервное питание" типа "открытый коллектор", защита от короткого замыкания, защита аккумулятора от глубокого разряда; IP20, t-раб.-10...+40°С, 220х280х80 мм | руб./шт | 4467.84
| РИП-12 исп. 54 (РИП-12-2/7П2-Р-RS) | Резервированный источник питания; U-вх.150...250 В, U-вых.13...14.2 В, I-ном.2 А, I-max.3 А (до 10 минут), под АКБ 12 В 7 Ач; световая и звуковая индикация режимов работы, интерфейс RS-485 ИСО "ОРИОН", емкость буфера событий - 29 событий, защита от короткого замыкания, защита аккумулятора от глубокого разряда; IP20, t-раб.-10...+40°С, 165х211х90 мм | руб./шт | 4605.12
| СКАТ-1200 (СКАТ ИБП-12/5-2x12) (90) | Резервированный источник питания, входное напряжение 170...250 В, выходное напряжение 12,9...14 В, номинальный ток нагрузки 4 А, максимальный ток нагрузки 5 А (до 5 сек), под два аккумулятора 12 В 7(12) Ач или один аккумулятор 12 В 17 Ач, световая индикация режимов работы, диагностические выходы типа "открытый коллектор", защита от короткого замыкания, защита аккумулятора от глубокого разряда, диапазон рабочих температур -10...+40°С, габаритные размеры 228х284х119 мм | руб./шт | 8710
| СКАТ 1200 исп.5 (120) | Резервированный источник питания уличного исполнения, входное напряжение 170...250 В, выходное напряжение 12,9...14 В, номинальный ток нагрузки 4 А, максимальный ток нагрузки 4,5 А (до 5 сек), под аккумулятор 12 В 7 Ач или 12 В 12 Ач, световая индикация режимов работы, защита от короткого замыкания, защита аккумулятора от глубокого разряда, степень защиты оболочкой IP56, диапазон рабочих температур -40...+40°С, габаритные размеры 335х242х143 мм | руб./шт | 13510
| СКАТ 1200 исп.6 (121) | Резервированный источник питания уличного исполнения с кронштейном для крепления дополнительного оборудования, входное напряжение 170...250 В, выходное напряжение 12,9...14 В, номинальный ток нагрузки 4 А, максимальный ток нагрузки 4,5 А (до 5 сек), под два аккумулятора 12 В 7 Ач или один аккумулятор 12 В 12 Ач, световая индикация режимов работы, защита от короткого замыкания, защита аккумулятора от глубокого разряда, степень защиты оболочкой IP56, диапазон рабочих температур -40...+40°С, габаритные размеры 412х336х143 мм | руб./шт | 18290
| СКАТ-1200А (СКАТ ИБП-12/1-1,2) (17) | Резервированный источник питания, U-вх. ̴187...242 В, U-вых.=12,9...14 В, I-ном. 0,7 А, I-макс. 1 А (до 5 сек), под аккумулятор 12 В 1.2 Ач, свет.индикация режимов работы, диагностический выход "Переход на резервное питание" типа "ОК", защита от КЗ, защита АКБ от глубокого разряда, IP20, t-раб. -10...+40°С, габ.размеры 130х170х85 мм | руб./шт | 1750
| СКАТ-1200А Li-ion (СКАТ ИБП-12/1-1,6/Li) (262) | Резервированный источник питания, входное напряжение 170...250 В, выходное напряжение 11.5...12.5 В, номинальный ток нагрузки 1 А, встроенный Li-ion АКБ 7.4 В 5.2 Ач, встроенный выключатель АКБ, световая индикация режимов работы, диагностический выход "Переход на резервное питание" типа "открытый коллектор", защита от короткого замыкания, защита аккумулятора от глубокого разряда, степень защиты оболочкой IP20, диапазон рабочих температур -10...+40°С, габаритные размеры 169х128х83 мм | руб./шт | 6150
| СКАТ-1200Б (СКАТ ИБП-12/2-7) (34) | Резервированный источник питания, U-вх. ̴187...242 В, U-вых.=13,5...13,9 В, I-ном. 1,7 А, I-макс. 2 А (до 5 сек), под аккумулятор 12 В 4,5(7) Ач, свет.индикация режимов работы, диагностический выход "Переход на резервное питание" типа "ОК", защита от КЗ, защита АКБ от глубокого разряда, IP20, t-раб. -10...+40°С, габ.размеры 170х210х105 мм | руб./шт | 2820
| СКАТ-1200Б Li-ion (СКАТ ИБП-12/2-6,4/Li) (261) | Резервированный источник питания, входное напряжение 170...250 В, выходное напряжение 11,5...12,5 В, номинальный ток нагрузки 2 А, два встроенных Li-ion АКБ 7.4 В 5.2 Ач, встроенный выключатель АКБ, световая индикация режимов работы, диагностический выход "Переход на резервное питание" типа "открытый коллектор", защита от короткого замыкания, защита аккумулятора от глубокого разряда, степень защиты оболочкой IP20, диапазон рабочих температур -10...+40°С, габаритные размеры 169х128х83 мм | руб./шт | 8490
| СКАТ-1200Д (СКАТ ИБП-12/2,3-7) (54) | Резервированный источник питания, входное напряжение 187...242 В, выходное напряжение 13.5...13.9 В, номинальный ток нагрузки 1,8 А, максимальный ток нагрузки 2,3 А (до 20 сек), под аккумулятор 12 В 7 Ач, световая индикация режимов работы, диагностические выходы "открытый коллектор", защита от короткого замыкания, защита аккумулятора от глубокого разряда, степень защиты оболочкой IP20, диапазон рабочих температур -10...+40°С, габаритные размеры 210x169x101 мм | руб./шт | 3930
| СКАТ-1200Д исп.1 (СКАТ ИБП-12/3-7) (810) | Резервированный источник питания, входное напряжение 170...242 В, выходное напряжение 12,9...14 В, номинальный ток нагрузки 2,5 А, максимальный ток нагрузки 3 А (до 5 сек), под аккумулятор 12 В 4,5(7) Ач, световая индикация режимов работы, диагностический выход "Переход на резервное питание" типа "открытый коллектор", защита от короткого замыкания, защита аккумулятора от глубокого разряда, степень защиты оболочкой IP20, диапазон рабочих температур -10...+40°С, габаритные размеры 170х210х103 мм | руб./шт | 5060
| СКАТ-1200Д исп.2 (СКАТ ИБП-12/5-2x17) (57) | Резервированный источник питания, входное напряжение 150...250 В, выходное напряжение 12,9...14 В, номинальный ток нагрузки 4 А, максимальный ток нагрузки 5 А (до 5 сек), под два аккумулятора 12 В 12(17) Ач или один аккумулятор 12 В 26 Ач, световая индикация режимов работы, диагностические выходы "открытый коллектор", защита от короткого замыкания, защита аккумулятора от глубокого разряда, габаритные размеры 217х295х176 мм | руб./шт | 9930
| СКАТ-1200И7 (СКАТ ИБП-12/5-2x12) (60) | Резервированный источник питания, входное напряжение 150...250 В, выходное напряжение 12,9...14 В, номинальный ток нагрузки 4 А, максимальный ток нагрузки 5 А (до 5 сек), под два аккумулятора 12 В 7(12) Ач, световая индикация режимов работы, диагностические выходы "открытый коллектор", защита от короткого замыкания, защита аккумулятора от глубокого разряда, диапазон рабочих температур -10...+40°С, габаритные размеры 315х218х122 мм | руб./шт | 8300
| СКАТ-1200И7 RACK (СКАТ ИБП-12/5-2x17-RACK) (2142) | Резервированный источник питания для установки в 19" шкаф, высота 2U, входное напряжение 150...250 В, выходное напряжение 12,9...14 В, максимальный ток нагрузки 4 А, максимальный ток нагрузки 5 А (до 5 сек), под два аккумулятора 12 В 17 Ач, возможно подключение внешних аккумуляторов емкостью до 40 Ач, световая индикация режимов работы, диагностический выход "Переход на резервное питание" типа "сухой контакт", защита от короткого замыкания, защита аккумулятора от глубокого разряда, диапазон рабочих температур -10...+40°С, габаритные размеры 483х374х88 мм | руб./шт | 11900
| СКАТ-1200 И7 исп.1 (СКАТ ИБП-12/4-12) (49) | Источник вторичного электропитания резервированный, входное напряжение 175...245 В, выходное напряжение при наличии сети 9...14 В, номинальный выходной ток 3.5 А, максимальный выходной ток 4 А, используемый аккумулятор - 12 В 12 Ач, защита от короткого замыкания и перегрузки, диапазон рабочих температур -10...+40°C, габаритные размеры 170х210х136 мм, металло-пластиковый корпус | руб./шт | 5420
| СКАТ-1200И7 исп. 5000 (СКАТ ИБП-12/5-2x40) (63) | Резервированный источник питания, входное напряжение 150...250 В, выходное напряжение 12,9...14 В, номинальный ток нагрузки 4 А, максимальный ток нагрузки 5 А (до 5 сек), под один или два аккумулятора 12 В 40 Ач, световая индикация режимов работы, диагностические выходы "открытый коллектор", защита от короткого замыкания, защита аккумулятора от глубокого разряда, диапазон рабочих температур -10...+40°С, габаритные размеры 445х328х193 мм | руб./шт | 11270
| СКАТ-1200М (СКАТ ИБП-12/3-12) (70) | Резервированный источник питания, входное напряжение 170...242 В, выходное напряжение 12,9...14 В, номинальный ток нагрузки 2,5 А, максимальный ток нагрузки 3 А (до 5 сек), под аккумулятор 12 В 4,5 (7, 12) Ач, световая индикация режимов работы, диагностический выход "Переход на резервное питание" типа "открытый коллектор", защита от короткого замыкания, защита аккумулятора от глубокого разряда, степень защиты оболочкой IP20, диапазон рабочих температур -10...+40°С, габаритные размеры 170х210х136 мм | руб./шт | 5440
| СКАТ-1200М DIN (СКАТ ИБП-12/3-DIN) (83) | Резервированный источник питания с креплением на DIN рейку, входное напряжение 187...242 В, выходное напряжение 12,9...13,95 В, номинальный ток нагрузки 2 А, максимальный ток нагрузки 2,5 А (до 5 сек), под внешний аккумулятор 12 В 7(12) Ач, световая индикация режимов работы, диагностический выход типа "ОК", защита от короткого замыкания, защита аккумулятора от глубокого разряда, диапазон рабочих температур -10...+40°С, габаритные размеры 139х89х65 мм | руб./шт | 3350
| СКАТ-1200М Li-ion (СКАТ ИБП-12/3-6,4/Li) (263) | Резервированный источник питания, входное напряжение 170...250 В, выходное напряжение 11,5...12,5 В, номинальный ток нагрузки 3 А, встроенный Li-ion АКБ 7.4 В 15.6 Ач, встроенный выключатель АКБ, световая индикация режимов работы, диагностический выход "Переход на резервное питание" типа "открытый коллектор", защита от короткого замыкания, защита аккумулятора от глубокого разряда, степень защиты оболочкой IP20, диапазон рабочих температур -10...+40°С, габаритные размеры 170х210х105 мм | руб./шт | 12380
| СКАТ-1200С (СКАТ ИБП-12/1-7) (24) | Резервированный источник питания, U-вх. ̴187...242 В, U-вых.=12,9...14 В, I-ном. 0,9 А, I-макс. 1 А (до 5 сек), под аккумулятор 12 В 4,5(7) Ач, свет.индикация режимов работы, диагностический выход "Переход на резервное питание" типа "ОК", защита от КЗ, защита АКБ от глубокого разряда, IP20, t-раб. -10...+40°С, габ.размеры 170х210х105 мм | руб./шт | 2090
| СКАТ-1200Т исп. 12/20 (СКАТ ИРП-12/12 ) (360) | Резервированный источник питания, входное напряжение 180...250 В, выходное напряжение 12,9...13,2 В, суммарный ток нагрузки 12 А, максимальный суммарный ток при наличии аккумуляторов 20 А, под внешний аккумулятор 12 В 17...250 Ач, световая индикация режимов работы, диагностические выходы типа "сухой контакт", защита от короткого замыкания, защита аккумулятора от глубокого разряда, диапазон рабочих температур +5...+40°C, габаритные размеры 213х101х295 мм | руб./шт | 22140
| СКАТ-1200У (СКАТ ИБП-12/6,5-17) (95) | Резервированный источник питания, входное напряжение 170...242 В, выходное напряжение 13,2...13,95 В, номинальный ток нагрузки 5,5 А, максимальный ток нагрузки 6,5 А (до 5 сек), под аккумулятор 12 В 17 Ач, световая индикация режимов работы, диагностические выходы типа "сухой контакт", защита от короткого замыкания, защита аккумулятора от глубокого разряда, диапазон рабочих температур -10...+40°С, габаритные размеры 230х285х120 мм | руб./шт | 10980
| СКАТ-1200У RACK (СКАТ ИБП-12/7-2x17-RACK) (2141) | Резервированный источник питания для установки в 19" шкаф, высота 2U, входное напряжение 170...250 В, выходное напряжение 12,9...14 В, максимальный ток нагрузки 6 А, максимальный ток нагрузки 7 А (до 5 сек), под два аккумулятора 12 В 17 Ач, возможно подключение внешних аккумуляторов емкостью до 40 Ач, световая индикация режимов работы, диагностический выход "Переход на резервное питание" типа "сухой контакт", защита от короткого замыкания, защита аккумулятора от глубокого разряда, диапазон рабочих температур -10...+40°С, габаритные размеры 483х88х302 мм | руб./шт | 13550
| СКАТ-1200У исп. 5000 (СКАТ ИБП-12/6,5-2x40) (98) | Резервированный источник питания, входное напряжение 170...242 В, выходное напряжение 13,2...13,95 В, номинальный ток нагрузки 5,5 А, максимальный ток нагрузки 6,5 А (до 5 сек), под два аккумулятора 12 В 7...40 Ач, световая индикация режимов работы, диагностические выходы типа "сухой контакт", защита от короткого замыкания, защита аккумулятора от глубокого разряда, диапазон рабочих температур -10...+40°С, габаритные размеры 445х328х193 мм | руб./шт | 12840
| СКАТ-1200У2 (СКАТ ИБП-12/11-2x26) (100) | Резервированный источник питания, входное напряжение 170...250 В, выходное напряжение 13,2...13,95 В, номинальный ток нагрузки 10 А, максимальный ток нагрузки 11 А (до 5 сек), под один или два аккумулятора 12 В 12...26 Ач, световая индикация режимов работы, диагностические выходы типа "сухой контакт", защита от короткого замыкания, защита аккумулятора от глубокого разряда, диапазон рабочих температур -10...+40°С, габаритные размеры 425х395х155 мм | руб./шт | 22130
| СКАТ-2412 (СКАТ ИБП-24/3(12/0,5)-2x12) (110) | Резервированный источник питания, два выхода: 24 В/2,5 А и 12 В/ 0,5 А, U-пит.175...245 В, под два аккумулятора 12 В 7...12 Ач, диагностический выход "Наличие сети", IP20, t-раб.-10...+40°С, габаритные размеры 333х240х134 мм | руб./шт | 10260
| СКАТ ШП-12DC-6А исп.5М (2256) | Шкаф питания; U-вх.160...250 В, U-вых.13.5...13.9 В, I-нагр.5 А (по всем каналам), под АКБ 12 В 17 Ач (2 шт.) или 12 В 26 Ач (1 шт.); IP54, t-раб.-10…+40°C, 500х650х220 мм. В комплекте: SKAT-12-6.0, ЗКУ-8 DIN на 8 каналов. | руб./шт | 32900
| СКАТ-1200 Li-ion (СКАТ ИБП-12/4-9,6/Li) (264) | Резервированный источник питания с встроенной Li-Ion батареей; U-вх.170...250 В, U-вых.13.5...13.7 В, I-ном.4 А, один Li-Ion АКБ 12 В (12) Ач; световая индикация режимов работы, диагностические выходы типа "открытый коллектор", защита от короткого замыкания, защита аккумулятора от глубокого разряда; IP20, t-раб.-10...+40°С, габаритные размеры 210х170х105 мм | руб./шт | 14920
| Юпитер-9130 | Резервированный источник питания, U-вх. 176...253 В, U-вых. 10.2...13.8 В, I-ном. 1 А, I-max 1,3 А (до 5 мин), под аккумулятор 12 В 1,2 Ач, световая индикация режимов работы, защита от короткого замыкания, защита аккумулятора от глубокого разряда, информационный выход перехода на резерв НЗ, IP20, t-раб. -30...+50°C, габ. размеры 131х192х68 мм | руб./шт | 3312
| Юпитер-9131 | Резервированный источник питания, U-вх. 176...253 В, U-вых. 10.2...13.8 В, I-ном. 2 А, I-max 2,3 А (до 5 мин), под аккумулятор 12 В 1,2 Ач, световая индикация режимов работы, защита от короткого замыкания, защита аккумулятора от глубокого разряда, информационный выход перехода на резерв НЗ, IP20, t-раб. -30...+50°C, габ. размеры 131х192х68 мм | руб./шт | 3600
| Юпитер-9132 | Резервированный источник питания, U-вх. 176...253 В, U-вых. 10.2...13.8 В, I-ном. 2 А, I-max 2,3 А (до 5 мин), под аккумулятор 12 В 7 Ач, свет. индикаторы "Сеть, АКБ, Выход", защита от КЗ, защита АКБ от глубокого разряда, инф. выход "Контроль сети" (НЗ), IP20, t-раб. -30...+50°C, габ. размеры 250х180х87 мм | руб./шт | 5515
NEW | ST-PS120RM-BK | Источник питания для установки в 19" шкаф, высота 1U, Uвх 190...240 В AC, 16 выходов, Uвых 12...14 В DC, 20 А, максимальный ток нагрузки каждого выхода 1.6 А, регулировка выходного напряжения для каждой группы из 8 каналов, световая индикация режимов работы, индивидуальная защита для каждого выходного канала с помощью самовосстанавливающихся предохранителей, защита от короткого замыкания, защита от перегрузки, -20...+50°С, 483х250х44 мм. | руб./шт | 7500
NEW | ST-PS130RM-BK | Источник питания для установки в 19" шкаф, высота 1U, Uвх 190...240 В AC, 24 выхода, Uвых 12...14 В DC, 30 А, максимальный ток нагрузки каждого выхода 1.6 А, регулировка выходного напряжения для каждой группы из 8 каналов, световая индикация режимов работы, индивидуальная защита для каждого выходного канала с помощью самовосстанавливающихся предохранителей, защита от короткого замыкания, защита от перегрузки, -20...+50°С, 483х250х44 мм. | руб./шт | 10500
2 | Бесперебойные с выходным напряжением 24 В
| NSBox-UPS-2453 (U2D4523F) | Всепогодный бесперебойный блок питания, комплект настенного крепления, монтажную панель, с DIN-рейку, проходные клеммы, двухполюсный автомат, шину заземления, вентилятор с термостатом, согласованный с заказчиком комплект кабельных вводов и систему бесперебойного питания DC 24В, 5A с крепежом для АКБ 15Aч x2,IP66, -40 ~ +50°C, Защита батареи от глубокого разряда и КЗ, 380х380х210 мм. Поставляются без установленных АКБ. | руб./шт | 35105
| NSBox-UPS-2453H (U2D4523H) | Всепогодный бесперебойный блок питания, комплект настенного крепления, монтажную панель, с DIN-рейку, проходные клеммы, двухполюсный автомат, шину заземления, вентилятор с термостатом, нагреватель, согласованный с заказчиком комплект кабельных вводов и систему бесперебойного питания DC 24В, 5A с крепежом для АКБ 15Aч x2,IP66, -40 ~ +50°C, Защита батареи от глубокого разряда и КЗ, 380х380х210 мм. Поставляются без установленных АКБ. | руб./шт | 40630
| PS2405E | Резервированный источник питания, входное напряжение 188...264 В, выходное напряжение 27...27,8 В, номинальный ток нагрузки 4,5 А, под два аккумулятора 12 В 7(17) Ач, световая индикация режимов работы, диагностический выход "сухой контакт", защита от короткого замыкания, защита аккумулятора от глубокого разряда, диапазон рабочих температур +5...+40°С, габаритные размеры 415х415х147 мм | руб./шт | 13935
| PS2410G | Резервированный источник питания, входное напряжение 178...264 В, выходное напряжение 27...27,8 В, номинальный ток нагрузки 10 А, под два аккумулятора 12 В 17(26) Ач, световая индикация режимов работы, диагностический выход "сухой контакт", защита от короткого замыкания, защита аккумулятора от глубокого разряда, диапазон рабочих температур +5...+40°С, габаритные размеры 304х207х480 мм | руб./шт | 19647
| PS2420G | Резервированный источник питания, входное напряжение 178...264 В, выходное напряжение 27...27,8 В, номинальный ток нагрузки 20 А, под два аккумулятора 12 В 17(26) Ач, световая индикация режимов работы, диагностический выход "сухой контакт", защита от короткого замыкания, защита аккумулятора от глубокого разряда, диапазон рабочих температур +5...+40°С, габаритные размеры 304х207х480 мм | руб./шт | 34082
| SKAT-24-1.0 DIN (598) | Резервированный источник питания с креплением на DIN рейку, U-вх. 150...250 В, U-вых. 24...27,5 В, I-ном. 1 А, I-макс. 1,3 А , под внеш. АКБ 12 В 4,5...12 Ач х2, свет. индик. "Сеть", "Выход", защита от КЗ и переполюсовки, t-раб. 0...+40°С, габ.размеры 53х66х95 мм | руб./шт | 2530
| SKAT-24-2,0-DIN (585) | Резервированный источник питания с креплением на DIN рейку, входное напряжение 187...242 В, выходное напряжение 24...27,2 В, номинальный ток нагрузки 1,5 А, максимальный ток нагрузки 2 А, под два внешних аккумулятора 12 В 7 Ач, световая индикация режимов работы, защита от короткого замыкания, диапазон рабочих температур 0...+40°С, габаритные размеры 139х89х65 мм | руб./шт | 3220
| SKAT-24-3,0-DIN (599) | Резервированный источник питания с креплением на DIN рейку, U-вх. 160...250 В, U-вых. 25,0…28,0 В, I-макс. 3 А , под внеш. 2 х АКБ 12 В 17...26 Ач, свет. индик. "Сеть", "Выход", защита от КЗ и переполюсовки, IP20, -10...+40°С, 139x89x66 мм. | руб./шт | 5610
| SKAT-24-4.0 DIN (589) | Резервированный источник питания с креплением на DIN рейку, U-вх. 187...250 В, U-вых. 26.0…27.6 В, I-макс. 4 А , под внеш. 2 х АКБ 12 В 12...17 Ач, свет. индик. "Сеть", "Выход", защита от КЗ и переполюсовки, IP20, -10...+40°С, 139x89x66 мм. | руб./шт | 6500
| SKAT-V.24/220AC (154) | Резервированный источник питания уличного исполнения, входное напряжение 187...242 В, два выхода переменного напряжения 24...26,7 В, один выход переменного напряжения 187...235 В, суммарная номинальная мощность нагрузки по выходам 120 ВА, суммарная максимальная мощность нагрузки по выходам 200 ВА (до 1 сек), под два аккумулятора 12 В 7 или 12 Ач, световая индикация режимов работы, диагностические выходы типа "открытый коллектор", защита от короткого замыкания, защита аккумулятора от глубокого разряда, степень защиты оболочкой IP56, габаритные размеры 418х335х140 мм | руб./шт | 26800
| SKAT-V.24/48DC-18 исп.5М (849) | Резервированный источник питания уличного исполнения, U-вых. 24/48 В, I-вых.18 А (3 А при 48 В), U-вх.180...250 В, под внешние АКБ 2 шт. 12 В 17...250 Ач, регулируемый ток заряда, 5 диагностических выходов, кнопка управления нагрузкой, электронная защита от перегрева, КЗ выхода и АКБ, IP65, t-раб.-40...+50°C. Металлический корпус, мембранный кабельный ввод, замки на дверце. | руб./шт | 51590
| SKAT-V.24DC-18 RACK (СКАТ ИБП-24/18-RACK) (2144) | Резервированный источник питания для установки в телекоммуникационный шкаф; U-вых.24 В, I-вых.18 А (max); U-вх.187...250 В, под два внешних АКБ 12 В 26...100 Ач; регулируемый ток заряда АКБ, термокомпенсация тока заряда АКБ, 3 информационных выхода, зашита от перегрева, КЗ выхода и АКБ, кнопка отключения нагрузки, возможность каскадирования; IP20, t-раб.-10...+40°С, 445х415х88 мм | руб./шт | 44460
| SKAT-V.24DC-18 исп. 5 (856) | Резервированный источник питания уличного исполнения, входное напряжение 170...250 В, выходное напряжение 27,3...27,7 В, максимальный ток нагрузки 18 А, под два аккумулятора 12 В до 250 Ач, световая индикация режимов работы, диагностические выходы типа "открытый коллектор", защита от короткого замыкания, защита аккумулятора от глубокого разряда, степень защиты оболочкой IP65, диапазон рабочих температур -30...+50°С, габаритные размеры 275х425х146 мм | руб./шт | 62711
| SKAT -V.24DC-18 исп. 5000 (СКАТ ИБП-24/18-2x40) (857) | Резервированный источник питания, входное напряжение 170...250 В, выходное напряжение 27,3...27,7 В, максимальный ток нагрузки 18 А (до 5 сек), под два аккумулятора 12 В 40 Ач, световая индикация режимов работы, диагностические выходы типа "открытый коллектор", защита от короткого замыкания, защита аккумулятора от глубокого разряда, диапазон рабочих температур 0...+40°С, габаритные размеры 460х438х192 мм | руб./шт | 40910
| SKAT-V.24DC-18 исп. 5М (851) | Резервированный источник питания уличного исполнения, U-вых. 24 В, I-вых.18 А, U-вх.180...250 В, под внешние АКБ 2 шт. 12 В 17...250 Ач, регулируемый ток заряда, 5 диагностических выходов, подключение внешней кнопки управления нагрузкой, электронная защита от перегрева, КЗ выхода и АКБ, IP65, t-раб.-40...+50°C. Металлический корпус, мембранный кабельный ввод, замки на дверце. | руб./шт | 49110
| ST-PS203DIN | Резервированный источник питания с креплением на DIN рейку; U-вх.190...260В, U-вых.21...28В, I-вых.2.5А, I-вых.3А(max); световая индикация режимов работы, защита от короткого замыкания и перегрузки, защита АКБ от глубокого разряда/чрезмерного заряда/переполюсовки; t-раб.-20...+50°С, 90х93х56мм | руб./шт | 1560
| ST-PS205G-BK | Резервированный источник питания; U-вх.190...260В, U-вых.21...28В, I-вых.5А, I-вых.5.5А(max); под два аккумулятора 12В 7Ач или 12В 9Ач; световая индикация режимов работы, защита от короткого замыкания и перегрузки, защита АКБ от глубокого разряда/чрезмерного заряда/переполюсовки; t-раб.-20...+50°С, 330х265х75мм | руб./шт | 3480
| UPS 120W/24V Simple | Источник электропитания стабилизированный импульсный бесперебойный; U-вх.90...130/180...264 В (переключатель); U-вых.21.3...29.8 В (регулируется), I-ном.4 А, I-вых.4.4 А (max при работает от АКБ); рекомендуемая емкость АКБ 7 Ач; светодиодная индикация, защита от КЗ, перегрузки, от глубокого разряда; t-раб.-10…+60°C 159х98х38 мм | руб./шт | 3289
| UPS 120W/24V/DIN | Источник бесперебойного питания; U-вх.100...240 В, U-вых.24...28 В (регулируемое), I-нагр.4.5 А, под два аккумулятора 12 В 7/12 Ач; защита от КЗ, перегрузки, перенапряжения и защита от глубокого разряда АКБ; светодиодный индикатор, t-раб.20...+40°C; 125х113.5х40 мм; 0,6 кг. Крепление на DIN-рейку. | руб./шт | 4032.6
| UPS 30W/24V Simple | Источник электропитания стабилизированный импульсный бесперебойный; U-вх.86...264 В, U-вых. 27.6 В, под АКБ 12 В2.2…7 Ач; t-раб.-20…+55°C, 101х59х29. Крепление на DIN рейку. | руб./шт | 1415.7
| ББП-24 БК | Блок бесперебойного питания, входное напряжение 80-265 В, выходное напряжение 24 В, номинальный выходной ток 3 А (кратковременно до 4 А), защита от короткого замыкания, перегрузки, глубокой разрядки АКБ, максимальный ток заряда АКБ 1,3 А. Без корпуса. | руб./шт | 2936
| ББП-24 исп.1 | Блок бесперебойного питания, входное напряжение 80-265 В, выходное напряжение 24 В, номинальный выходной ток 3 А (кратковременно до 4 А), защита от короткого замыкания, перегрузки, глубокой разрядки АКБ, максимальный ток заряда АКБ 1,3 А, 490х280х80 мм, АКБ 2х17 Ач | руб./шт | 5164
| БИРП-12/10,0L | Резервированный источник питания, входное напряжение 150...265 В, выходное напряжение 11.88...12,12 В, номинальный ток нагрузки 10 А, максимальный ток нагрузки 10.2 А, под два аккумулятора 12 В 40 Ач, световая индикация режимов работы, диагностические выходы "оптореле", защита от короткого замыкания, защита аккумулятора от глубокого разряда, степень защиты оболочки IP30, диапазон рабочих температур +5...+40°С, габаритные размеры 654х210х175 мм | руб./шт | 10924
| БИРП-24/1,6 | Источник вторичного электропитания резервированный, напряжение питания от сети переменного тока частотой 50 Гц 150...265 В, выходное напряжение постоянного тока 23,76...24,24 В, номинальный ток нагрузки 1,6 А, максимальный ток нагрузки 2.5 А, под два аккумулятора 12 В/12 Ач, световая индикация режимов работы, диагностические выходы оптореле "Контроль Сети", "Контроль батареи", "Контроль выхода", "Тампер", электронная защита от короткого замыкания, защита аккумулятора от глубокого разряда, габаритные размеры 325х225х115 мм, металлический корпус | руб./шт | 6817
| БИРП-24/1,6В | Источник вторичного электропитания резервированный, напряжение питания от сети переменного тока частотой 50 Гц 150...265 В, выходное напряжение постоянного тока 23,76...24,24 В, номинальный ток нагрузки 1,6 А, максимальный ток нагрузки 2 А, под два аккумулятора 12 В/12 Ач, световая индикация режимов работы, диагностические выходы оптореле "Контроль Сети", "Контроль батареи", "Контроль выхода", "Тампер", электронная защита от короткого замыкания, защита аккумулятора от глубокого разряда, габаритные размеры 325х225х88 мм, трансформаторный, металлический корпус | руб./шт | 6548
| БИРП-24/2,5 | Источник вторичного электропитания резервированный, напряжение питания от сети переменного тока частотой 50 Гц 150...265 В, выходное напряжение постоянного тока 23,76...24,24 В, номинальный ток нагрузки 2,5 А, максимальный ток нагрузки 3 А, под два аккумулятора 12 В/12 Ач, световая индикация режимов работы, диагностические выходы оптореле "Контроль Сети", "Контроль батареи", "Контроль выхода", "Тампер", электронная защита от короткого замыкания, защита аккумулятора от глубокого разряда, габаритные размеры 325х225х115 мм, металлический корпус | руб./шт | 8384
| БИРП-24/2,5L | Источник вторичного электропитания резервированный, напряжение питания от сети переменного тока частотой 50 Гц 150...265 В, выходное напряжение постоянного тока 24 В, номинальный ток нагрузки 2,5 А, максимальный ток нагрузки 3 А, под два аккумулятора 12 В/40 Ач, световая индикация режимов работы, диагностические выходы оптореле "Контроль Сети", "Контроль батареи", "Контроль выхода", "Тампер", электронная защита от короткого замыкания, защита аккумулятора от глубокого разряда, габаритные размеры 654х210х175 мм, металлический корпус | руб./шт | 9349
| БИРП-24/2,5XL | 24 В; 2,5 А, кратковременно до 5,0 А; под 2 шт. АКБ 40,0 Ач; уменьшенное время заряда аккумулятора | руб./шт | 9975
| БИРП-24/2,5В | Источник вторичного электропитания резервированный, трансформаторный U-пит.перем. 187...242 В, U-вых.пост. 24±0,24 В, I-номин. 2,5 А, I-макс. 2.7 А (кратковр.), под два аккумулятора 12 В/12 Ач (последов.), свет. индик. режимов работы, выходы оптореле "Контроль Сети", "Контроль батареи", "Контроль выхода", "Тампер", электронная защита от КЗ, защита АКБ от глубокого разряда, IP30, t-раб. -10...+40°С, габ.размеры 320×250×115 мм, металлический корпус | руб./шт | 7246
| БИРП-24/2,5М (DIN) | Источник вторичного электропитания резервированный, U-вх.150...265 В, U-вых.24 В, I-ном.2,5 А, I-max.2,8 А, до двух внешних аккумуляторов 12 В, световая индикация режимов работы, диагностические выходы «оптореле», наличия выходного напряжения, наличии АКБ и наличии сети, электронная защита от короткого замыкания, защита аккумулятора от глубокого разряда, 190х90х80 мм, крепление на DIN-рейку. | руб./шт | 6678
| БИРП-24/2,5Т | 24 В; 2,5 А, кратковременно до 3,0 А; под 2 шт. АКБ 12,0 Ач; под 2 шт. термостат АКБ 12 Ач; диапазон температур от -40°С до +50°С; IP 56, уличного исполнения | руб./шт | 14947
| БИРП-24/4,0 | Источник вторичного электропитания резервированный, напряжение питания от сети переменного тока частотой 50 Гц 150...265 В, выходное напряжение постоянного тока 23,76...24,24 В, номинальный ток нагрузки 4 А, максимальный ток нагрузки 4.5 А, под два аккумулятора 12 В/12 Ач, световая индикация режимов работы, диагностические выходы "оптореле" «Контроль Сети (КС)», «Контроль батареи (КБ)», выходы «Контроль выхода (КВ)» и «Тампер», электронная защита от короткого замыкания, защита аккумулятора от глубокого разряда, габаритные размеры 320х245х115 мм, металлический корпус | руб./шт | 9868
| БИРП-24/4,0L | Источник вторичного электропитания резервированный, напряжение питания от сети переменного тока частотой 50 Гц 150...265 В, выходное напряжение постоянного тока 23,76...24,24 В, номинальный ток нагрузки 4.5 А, максимальный ток нагрузки 5 А, под два аккумулятора 12 В/40 Ач, световая индикация режимов работы, диагностические выходы "оптореле" «Контроль Сети (КС)», «Контроль батареи (КБ)», выходы «Контроль выхода (КВ)» и «Тампер», электронная защита от короткого замыкания, защита аккумулятора от глубокого разряда, габаритные размеры 654х210х175 мм, металлический корпус | руб./шт | 10540
| БИРП-24/4,0В | Источник вторичного электропитания резервированный, трансформаторный U-пит.перем. 187...242 В, U-вых.пост. 24±0,24 В, I-номин. 3,6 А, I-макс. 5 А (кратковр.), под два аккумулятора 12 В/12 Ач (последов.), свет. индик. режимов работы, выходы оптореле "Контроль Сети", "Контроль батареи", "Контроль выхода", "Тампер", электронная защита от КЗ, защита АКБ от глубокого разряда, IP30, t-раб. -10...+40°С, габ.размеры 320×250×115 мм, металлический корпус | руб./шт | 8492
| БИРП-24/4,0М (DIN) | Источник вторичного электропитания резервированный, U-вх. 150...265 В, U-вых. 24 В, I-ном. 4,0 А, I-max 4,5 А, под два внешних аккумуляторов 12 В 12 Ач, световая индикация режимов работы, диагностические выходы «оптореле», наличия выходного напряжения, наличии АКБ и наличии сети, электронная защита от короткого замыкания, защита аккумулятора от глубокого разряда, IP30, t-раб.+5...+40°С, 190х100х90 мм, крепление на DIN-рейку. | руб./шт | 7812
| БИРП-24/6,0 | Резервированный источник питания, Uвх ̴150...242 В/50 Гц, Uвых =24±0,24 В; ном.ток нагрузки 6 А, макс. ток нагрузки 6,5 А, под два аккумулятора 12 В/12 Ач, свет. инд.: Сеть, Выход, Заряд АБ, Разряжена АБ; диагностические выходы "оптореле" «Контроль Сети (КС)», «Контроль батареи (КБ)», выходы «Контроль выхода (КВ)» и «Тампер»; электронная защита от короткого замыкания, защита аккумулятора от глубокого разряда, габаритные размеры 320х245х115 мм, метал. корпус | руб./шт | 10274
| БИРП-24/6,0L | Резервированный источник питания, Uпит ̴150...242 В/50 Гц, Uвых =24±0,24 В; ном.ток нагрузки 6 А, макс. ток нагрузки 6,5 А, под два аккумулятора 12 В/40 Ач, свет. инд.: Сеть, Выход, Заряд АБ, Разряжена АБ; диагностические выходы "оптореле" «Контроль Сети (КС)», «Контроль батареи (КБ)», выходы «Контроль выхода (КВ)» и «Тампер»; электронная защита от короткого замыкания, защита аккумулятора от глубокого разряда, габаритные размеры 654х210х175 мм, метал. корпус | руб./шт | 11846
| БИРП-24/6,0М (DIN) | Источник вторичного электропитания резервированный, U-вх. 150...265 В, U-вых. 24 В, I-ном. 6,0 А, I-max 6,2 А, под два внешних аккумуляторов 12 В 12 Ач, световая индикация режимов работы, диагностические выходы «оптореле», наличия выходного напряжения, наличии АКБ и наличии сети, электронная защита от короткого замыкания, защита аккумулятора от глубокого разряда, IP30, t-раб.+5...+40°С, 190х100х90 мм, крепление на DIN-рейку. | руб./шт | 8694
| БРП КВАНТ 24/1,5 D (DIN) | Резервированный источник питания с креплением на DIN рейку, U-вх.150...265 В, Uвых. постоянное 27,4 В, ном. ток нагрузки 1.3 А, макс. ток нагрузки 1.5 А (до 120 сек), под два внешних аккумулятора 12 В 7 (или 12) Ач, инд.: "Выход", защита от короткого замыкания, превышения выходного напряжения и перегрузки, IP10, tраб. +5...+40°С, 88х72х59 мм, 0.7 кг | руб./шт | 2898
| БРП КВАНТ 24/3,0 (7 Ач) | Резервированный источник питания, Uпит. переменное 150...265 В/50 Гц, Uвых. постоянное 27±0,27 В; ном.ток нагрузки 3 А, макс. ток нагрузки 3.5 А, под два аккумулятора 12 В/7 Ач; свет. инд.: Сеть, Выход; электронная защита от короткого замыкания, защита аккумулятора от глубокого разряда; IP31, 328×270×92 мм, метал. корпус, 2.5 кг | руб./шт | 4815
| БРП-24-1,5/7 | Блок резервированного электропитания трансф.под АКБ 2х12В/7Ач, защ.от перегрузки, КЗ, от глуб.разр., U-вых.24В, I-вых.1.2 (1.5) А, P-потр.60Вт, IP20, t-раб.-10...+40°С, 315х215х90мм. | руб./шт | 3790
| БРП-24-1,5/7 исп.1 | Блок резервированного электропитания трансформаторный, U-вых.24 В, I-вых.1.5 А, U-вх.187...242 В, под АКБ 2х12В/7Ач, индик., защита от глубокого разряда, защита от КЗ и перегруза, диагн.выход, IP20, t-раб.-10...+40°С. Встроенный модуль УПР-1-8; отсек для доп.оборудования, замок. | руб./шт | 5475
| БРП-24-3/14-ТИ | Блок резервированного электропитания трансформаторно-импульсный, U-вых.24 В, I-вых.3 А, U-вх.160...240 В, под АКБ 4х12В/7Ач, индик., защита от глубокого разряда, защита от КЗ и перегруза, диагн.выходы типа "СК", IP20, t-раб.-10...+40°С | руб./шт | 5300
| БРП-24-3/40 (26) | Блок резервированного электропитания трансф.под АКБ 2х12В/40Ач, защ.от перегрузки, КЗ, от глуб.разр., U-вых.24В, I-вых.2.2 (3) А, P-потр.110Вт, IP20, t-раб.-10...+40°С, 595х220х190мм. | руб./шт | 8820
| БРП-24-3/40-ТИ | Блок резервированного электропитания трансформаторно-импульсный, U-вых.24 В, I-вых.3 А, U-вх.160...240 В, под АКБ 2х12В/40Ач, индик., защита от глубокого разряда, защита от КЗ и перегруза, диагн.выходы типа "СК", IP20, t-раб.-10...+40°С | руб./шт | 9195
| БРП-24-3/7 исп.1 | Блок резервированного электропитания трансформаторный, U-вых.24 В, I-вых.3 А, U-вх.187...242 В, под АКБ 2х12В/7Ач, индик., защита от глубокого разряда, защита от КЗ и перегруза, диагн.выход, IP20, t-раб.-10...+40°С. Встроенный модуль УПР-1-8; отсек для доп.оборудования, замок. | руб./шт | 8910
| БРП-24-3/7-ТИ | Блок резервированного электропитания трансформаторно-импульсный, U-вых.24 В, I-вых.3 А, U-вх.160...240 В, под АКБ 2х12В/7Ач, индик., защита от глубокого разряда, защита от КЗ и перегруза, диагн.выходы типа "СК", IP20, t-раб.-10...+40°С | руб./шт | 4705
| БРП-24-3/7-ТИ исп.5 | Блок резервированного электропитания трансформаторно-импульсный уличного исполнения, U-вых.24 В, I-вых.3 А, U-вх.160...240 В, под АКБ 2х12В/7Ач, индик., защита от глубокого разряда, защита от КЗ и перегруза, диагн.выходы типа "СК", IP54, t-раб.-30...+50°С. Подогрев аккумуляторов. | руб./шт | 15345
| БРП-24-9-ТИ | Блок резервированного электропитания трансформаторно-импульсный, U-вых.24 В, I-вых.9 А, U-вх.160...240 В, под два внешних АКБ (12 В 7...40 Ач), индик., защита от глубокого разряда, защита от КЗ и перегруза, диагн.выходы типа "СК", IP20, t-раб.-10...+40°С | руб./шт | 14025
| БРП-И-24-3/7 | Источник бесперебойного питания импульсный; U-вых.27.1...27.7, I-нагр.3А, U-вх.198...253В; под АКБ 2х12В/7Ач; релейный выход "НЕИСПРАВНОСТЬ", защита от КЗ, перегрузки и глубокого разряда; t-раб.-10...+40°C, 315х215х90 мм | руб./шт | 6490
| ИВЭПР 24/1,5 2х7-Р БР | Uвых.24В, Iвых.1.5А(до 2А кратковрем.), Uвх.130…265В, Pпотр.65Вт, защита от КЗ и разряд., свет.индикац., вых."СК"(АВАРИЯ), под АКБ 2х12В/7Ач, IP20, tраб.-10…+50°С, 324х86х184мм, метал.корпус | руб./шт | 5400
| ИВЭПР 24/2,5 2x12-Р БР | Uвых.24В, Iвых.2.5А(до 3А кратковрем.), Uвх.130…265В, Pпотр.85Вт, защита от КЗ и разряд., свет.индикац., вых."СК"(АВАРИЯ), под АКБ 2х12В/12Ач, IP20, tраб.-10…+50°С, 324х111х184мм, подкл.резерв.блока БР12, метал.корпус | руб./шт | 6160
| ИВЭПР 24/2,5 2x17-Р БР | Uвых.24В, Iвых.2.5А(до 3А кратковрем.), Uвх.130…265В, Pпотр.85Вт, защита от КЗ и разряд., свет.индикац., вых."СК"(АВАРИЯ), под АКБ 2х12В/17Ач, IP20, tраб.-10…+50°С, 372х86х253 мм, подкл.резерв.блока БР24, метал.корпус | руб./шт | 6633
| ИВЭПР 24/3,5 2x12-Р БР | Uвых.24В, Iвых.3А(до 4А кратковрем.), Uвх.130…265В, Pпотр.130Вт, защита от КЗ и разряд., свет.индикац., вых."СК"(АВАРИЯ), под АКБ 2х12В/12Ач, IP20, tраб.-10…+50°С, 324х111х184 мм, подкл.резерв.блока БР24, метал.корпус | руб./шт | 7708
| ИВЭПР 24/3,5 2x17-Р БР | Uвых.24В, Iвых.3А(до 4А кратковрем.), Uвх.130…265В, Pпотр.130Вт, защита от КЗ и разряд., свет.индикац., вых."СК"(АВАРИЯ), под АКБ 2х12В/17Ач, IP20, tраб.-10…+50°С, 372х86х253 мм, подкл.резерв.блока БР24, метал.корпус | руб./шт | 8306
| ИВЭПР 24/3,5 2х7-Р БР | Источник вторичного электропитания резервированный; U-вх.130...265 В, U-вых.26.8...27.6 В, I-вых.3.5 А (ном.), величина пульсаций 90 мВ, под два АКБ 12 В 7 Ач; выход "Авария" "СК", возможность подключения БР24; IP20, t-раб.-10...+50°С, 324х86х184 мм | руб./шт | 7134
| ИВЭПР 24/5 2х12-Р БР | Uвых.24В, Iвых.5А(до 5.5А кратковрем.), Uвх.140…265В, Pпотр.165Вт, защита от КЗ и разряд., свет.индикац., вых."СК"(АВАРИЯ), под АКБ 2х12В/12Ач, IP20, tраб.-10…+50°С, 324х111х184 мм, подкл.резерв.блока БР24, метал.корпус | руб./шт | 9849
| ИВЭПР 24/5 2х17-Р БР | Uвых.24В, Iвых.5А(до 5.5А кратковрем.), Uвх.140…265В, Pпотр.165Вт, защита от КЗ и разряд., свет.индикац., вых."СК"(АВАРИЯ), под АКБ 2х12В/17Ач, IP20, tраб.-10…+50°С, 372х86х253 мм, подкл.резерв.блока БР24, метал.корпус | руб./шт | 10313
| КБП-24/1 | Комплект бесперебойного питания; U-вх AC 94…264 В; U-вых DC 19…27 В/1 А; под АКБ 12 В 9 А/ч; -25...+60°С. В комплекте: блок питания AC-DC 24В/50Вт, БПЗУ-24, кронштейн для установки аккумуляторов, провода соединительные, перемычка. | руб./шт | 6825
| КБП-24/2 | Комплект бесперебойного питания; U-вх AC 94…264 В; U-вых DC 19…27 В/2 А; под АКБ 12 В 9 А/ч; -25...+60°С. В комплекте: блок питания AC-DC 24В/75Вт, БПЗУ-24, кронштейн для установки аккумуляторов, провода соединительные, перемычка. | руб./шт | 7800
| КБП-24/4 | Комплект бесперебойного питания; U-вх AC 94…264 В; U-вых DC 19…27 В/4 А; под АКБ 12 В 9 А/ч; -25...+60°С. В комплекте: блок питания AC-DC 24В/120Вт, БПЗУ-24, кронштейн для установки аккумуляторов, провода соединительные, перемычка. | руб./шт | 10650
| МИП-24 исп.20 | Модуль источника питания для размещения в монтажных устройствах с установкой на DIN-рейку; U-вх.150...250 В, U-вых.27.2±0.6 В, I-ном.2 А, I-макс.2.2 А, под два АКБ 12 В 17 Ач; RS-485, 1 релейный выход "НЕИСПРАВНОСТЬ" (оптореле); IP20, t-раб.-10...+40°С, 156×86×58 мм | руб./шт | 5962.32
| Парус 24-2,2М | 24 В, 2.2 А, под 2 АКБ 7/12Ач, метал.корпус 280х250х120 мм | руб./шт | 6210
| ББП РАПАН-24/1,5 (364) | Резервированный источник питания; U-вых.20...27.8 В, I-вых.1 А(ном.), I-вых.1.5 А (max), U-вх.175...245 В, под 2 АКБ 12 В 4.5 Ач; диагностический релейный выход "ПЕРЕХОД НА РЕЗЕРВ", световая индикация режимов работы, защита от короткого замыкания, защита аккумулятора от глубокого разряда; IP20, t-раб.-10...+40°С, 170х210х136 мм. Металлопластиковый корпус. | руб./шт | 3420
| ББП РАПАН-24/3 (365) | Резервированный источник питания; U-вых.20...28 В, I-вых.2.5 А(ном.), I-вых.3.5 А (max), U-вх.175...245 В, под 2 АКБ 12 В 7/12 Ач; диагностический релейный выход "НАЛИЧИЕ СЕТИ", световая индикация режимов работы, защита от короткого замыкания, защита аккумулятора от глубокого разряда; IP20, t-раб.-10...+40°С, 333х240х134 мм. Пластиковый корпус. | руб./шт | 5050
| ББП РАПАН-24/5 (366) | Резервированный источник питания; U-вых.20...28 В, I-вых.4.5 А(ном.), I-вых.5 А (max), U-вх.175...245 В, под 2 АКБ 12 В 7/12 Ач; диагностический релейный выход "НАЛИЧИЕ СЕТИ", световая индикация режимов работы, защита от короткого замыкания, защита аккумулятора от глубокого разряда; IP20, t-раб.-10...+40°С, 333х240х134 мм. Пластиковый корпус. | руб./шт | 7230
| Резерв 24/1 | Источник питания, импульсный, U-вых.24В, I-вых.1А (до 2А max), под АКБ 12В/7Ач (2 шт.), 310х180х75 мм, 2кг | руб./шт | 2072
| РИП-24 исп. 11 (РИП-24-3/7М4-Р, РИП-24 исп. 01П) | Резервированный источник питания; U-вх.187...250 В, U-вых.26.6...27.8 В, I-ном.3 А, I-max.4 А (до 10 минут), под два АКБ 12 В 7 Ач; световая и звуковая индикация режимов работы, три оптоэлектронных диагностических выхода, защита от короткого замыкания, защита аккумулятора от глубокого разряда; IP20, t-раб.-10...+40°C, 340х270х100 мм. Возможность подключения бокса на два аккумулятора 12 В 17 Ач (Бокс-24 исп.0) | руб./шт | 7888.92
| РИП-24 исп. 12 (РИП-24-1/7М4-Р, РИП-24 исп. 02П) | Резервированный источник питания; U-вх.187...250 В, U-вых.26.6...27.8 В, I-ном.1 А, I-max.1,5 А (до 10 минут), под два АКБ 12 В 7 Ач; световая и звуковая индикация режимов работы, три оптоэлектронных диагностических выхода, защита от короткого замыкания, защита аккумулятора от глубокого разряда; IP20, t-раб.-10...+40°С, 340х270х100 мм | руб./шт | 6587.88
| РИП-24 исп. 01 (РИП-24-3/7М4) | Резервированный источник питания; U-вх.187...250 В, U-вых.25.8...28.2 В, I-ном.3 А, I-max.4 А (до 2 минут), под два АКБ 12 В 7 Ач; световая и звуковая индикация режимов работы, диагностический выход "Переход на резервное питание" типа "открытый коллектор", защита от короткого замыкания, защита аккумулятора от глубокого разряда, t-раб.-10...+40°C, 340х270х100 мм. Возможность подключения бокса на два аккумулятора 12 В 17 Ач (Бокс-24 исп.0) | руб./шт | 7168.2
| РИП-24 исп. 02 (РИП-24-1/7М4) | Резервированный источник питания; U-вх.187...250 В, U-вых.25.8...28.2 В, I-ном.1 А, I-max.1,5 А (до 10 минут), под два АКБ 12 В 7 Ач; световая и звуковая индикация режимов работы, диагностический выход "Переход на резервное питание" типа "открытый коллектор", защита от короткого замыкания, защита аккумулятора от глубокого разряда; IP20, t-раб.-10...+40°С, 340х270х100 мм | руб./шт | 5848.44
| РИП-24 исп. 04 (РИП-24-1/4М2) | Резервированный источник питания; U-вх.187...250 В, U-вых.25.8...28.2 В, I-ном.1 А, I-max.1,5 А (до 10 минут), под два АКБ 12 В 4,5 Ач; световая и звуковая индикация режимов работы, диагностический выход "Переход на резервное питание" типа "открытый коллектор", защита от короткого замыкания, защита аккумулятора от глубокого разряда; IP20, t-раб.-10...+40°С, 220х200х80 мм | руб./шт | 4806.36
| РИП-24 исп. 06 (РИП-24-4/40М3-Р) | Резервированный источник питания; U-вх.150...250 В, U-вых.26.6...27.8 В, I-ном.4 А, I-max.5 А (до 10 минут), под два АКБ 12 В 26 Ач или 12 В 40 Ач; световая и звуковая индикация режимов работы, три оптоэлектронных диагностических выхода, защита от короткого замыкания, защита аккумулятора от глубокого разряда; IP30, t-раб.-10...+40°С, 450×400×210 мм | руб./шт | 11612.64
| РИП-24 исп. 56 (РИП-24-4/40М3-Р-RS) | Резервированный источник питания; U-вх.150...250 В, U-вых.26.4...27.6 В, I-ном.4 А, I-max.5 А (до 10 минут), под два АКБ 12 В 40 Ач; световая и звуковая индикация режимов работы, интерфейс RS-485 ИСО "ОРИОН", емкость буфера событий - 95 событий, программируемый оптоэлектронный выход, защита от короткого замыкания, защита аккумулятора от глубокого разряда; IP30, t-раб.-10...+40°С, 450х400х210 мм | руб./шт | 12372.36
| РИП-24 исп. 15 (РИП-24-3/7М4-Р) | Резервированный источник питания; U-вх.187...242 В, U-вых.26.6...27.8 В, I-ном.3 А, I-max.4 А (до 10 минут), под два АКБ 12 В 7 Ач; световая и звуковая индикация режимов работы, три оптоэлектронных диагностических выхода, защита от короткого замыкания, защита аккумулятора от глубокого разряда; IP20, t-раб.-10...+40°C, 340х270х100 мм. Возможность подключения бокса на два аккумулятора 12 В 17 Ач (Бокс-24 исп.01) | руб./шт | 8653.32
| РИП-24 исп. 50 (РИП-24-2/7М4-Р-RS) | Резервированный источник питания; U-вх.150...250 В, U-вых.26.6...27.8 В, I-ном.2 А, I-max.2.5 А (до 10 минут), под два АКБ 12 В 7 Ач; световая и звуковая индикация режимов работы, интерфейс RS-485 ИСО "ОРИОН", программируемый оптоэлектронный выход, защита от короткого замыкания, защита аккумулятора от глубокого разряда; IP30, t-раб.-10...+40°С, 340х270х100 мм | руб./шт | 9369.36
| РИП-24 исп. 51 (РИП-24-2/7П1-Р-RS) | Резервированный источник питания; U-вх.150...250 В, U-вых.26.6...27.8 В, I-ном.2 А, I-max.2.5 А (до 10 минут), под два АКБ 12 В 7 Ач; световая и звуковая индикация режимов работы, интерфейс RS-485 ИСО "ОРИОН", программируемый оптоэлектронный выход, защита от короткого замыкания, защита аккумулятора от глубокого разряда; IP30, t-раб.-10...+40°С, 230×320×110 мм | руб./шт | 7927.92
| СКАТ-2400 (СКАТ ИБП-24/3-2x12) (105) | Резервированный источник питания, входное напряжение 175...245 В, выходное напряжение 20...28 В, номинальный ток нагрузки 2,5 А, максимальный ток нагрузки 3,5 А (до 5 сек), под два аккумулятора 12 В 7(12) Ач, световая индикация режимов работы, диагностический выход типа "сухой контакт", защита от короткого замыкания, защита аккумулятора от глубокого разряда, диапазон рабочих температур -10...+40°С, габаритные размеры 333х240х134 мм | руб./шт | 9020
| СКАТ 2400 исп.5 (122) | Резервированный источник питания уличного исполнения, входное напряжение 187...242 В, выходное напряжение 27...28 В, номинальный ток нагрузки 4 А, максимальный ток нагрузки 4,5 А, под аккумулятор 12 В 7 Ач или 12 В 12 Ач, световая индикация режимов работы, защита от короткого замыкания, защита аккумулятора от глубокого разряда, степень защиты оболочкой IP56, диапазон рабочих температур -40...+50°С, габаритные размеры 418х335х140 мм | руб./шт | 19800
| СКАТ-2400 исп.6/10 (СКАТ ИРП-24/6) (109) | Резервированный источник питания, входное напряжение 180...250 В, выходное напряжение 26,7...27,1 В, номинальный ток нагрузки 6 А, максимальный ток нагрузки 10 А, подключение внешних аккумуляторов 12 В емкостью 26...250 Ач, световая индикация режимов работы, диагностические выходы типа "открытый коллектор", защита от короткого замыкания, защита аккумулятора от глубокого разряда, диапазон рабочих температур +5...+50°С, габаритные размеры 213х101х295 мм | руб./шт | 22130
| СКАТ-2400И7 (СКАТ ИБП-24/4,5-2x12) (65) | Резервированный источник питания, входное напряжение 175...245 В, выходное напряжение 20...28 В, номинальный ток нагрузки 4.5 А, максимальный ток нагрузки 5 А (до 5 сек), под два аккумулятора 12 В 7(12) Ач, световая индикация режимов работы, диагностический выход наличия сети типа "сухой контакт", защита от короткого замыкания, защита аккумулятора от глубокого разряда, диапазон рабочих температур -10...+40°С, габаритные размеры 333х240х134 мм | руб./шт | 11830
| СКАТ-2400И7 RACK (СКАТ ИБП-24/4,5-2x17-RACK) (2143) | Резервированный источник питания для установки в 19" шкаф, высота 2U, входное напряжение 165...250 В, выходное напряжение 26,5...27,8 В, максимальный ток нагрузки 4 А, максимальный ток нагрузки 4,5 А (до 5 сек), под два аккумулятора 12 В 17 Ач, возможно подключение внешних аккумуляторов емкостью до 40 Ач, световая индикация режимов работы, диагностический выход "Переход на резервное питание" типа "сухой контакт", защита от короткого замыкания, защита аккумулятора от глубокого разряда, диапазон рабочих температур -10...+40°С, габаритные размеры 483х374х88 мм | руб./шт | 14990
| СКАТ-2400И7 исп.5000 (СКАТ ИБП-24/4,5-2x40) (67) | Резервированный источник питания, входное напряжение 185...242 В, выходное напряжение 27...27,8 В, номинальный ток нагрузки 4 А, максимальный ток нагрузки 4,5 А (до 5 сек), под два аккумулятора 12 В 40 Ач, световая индикация режимов работы, диагностический выход типа "сухой контакт", защита от короткого замыкания, защита аккумулятора от глубокого разряда, диапазон рабочих температур -10...+40°С, габаритные размеры 445х328х193 мм | руб./шт | 12820
| СКАТ-2400М (СКАТ ИБП-24/1,5-2x4,5) (75) | Резервированный источник питания, входное напряжение 175...245 В, выходное напряжение 27...27,8 В, номинальный ток нагрузки 1 А, максимальный ток нагрузки 1,5 А (до 5 сек), под два аккумулятора 12 В 4,5 Ач, световая индикация режимов работы, диагностический выход типа "сухой контакт", защита от короткого замыкания, защита аккумулятора от глубокого разряда, степень защиты оболочкой IP20, диапазон рабочих температур -10...+40°С, габаритные размеры 170х210х136 мм | руб./шт | 5270
| СКАТ-2400М DIN (СКАТ ИБП-24/1,5-DIN) (84) | Резервированный источник питания с креплением на DIN рейку, входное напряжение 185...242 В, выходное напряжение 27...27,8 В, номинальный ток нагрузки 1,3 А, максимальный ток нагрузки 1,5 А (до 5 сек), под внешний аккумулятор 12 В 4,5(7) Ач, световая индикация режимов работы, диагностические выходы типа "сухой контакт", защита от короткого замыкания, защита аккумулятора от глубокого разряда, степень защиты оболочкой IP20, диапазон рабочих температур -10...+40°С, габаритные размеры 139х89х65 мм | руб./шт | 4920
| СКАТ-2412 (СКАТ ИБП-24/3(12/0,5)-2x12) (110) | Резервированный источник питания, два выхода: 24 В/2,5 А и 12 В/ 0,5 А, U-пит.175...245 В, под два аккумулятора 12 В 7...12 Ач, диагностический выход "Наличие сети", IP20, t-раб.-10...+40°С, габаритные размеры 333х240х134 мм | руб./шт | 10260
| УКП-12-24 | Устройство компенсации временного прерывания предназначено для поддержания на выходе блоков переключения питания с зарядным устройством БПЗУ-24 постоянного выходного напряжения 24В в момент переключения контактов их реле, т.е. сведение к нулю времени прерывания питания при переходе на питание от АКБ, U-вх DC 9.5... 13.5 В; U-вых DC 19... 27 В/7А, -40...+60°С, 45х75х110 мм. | руб./шт | 3817.5
NEW | МИП-24 исп.100 (МИП-24-1/П10) | Стабилизированный источник питания; U-вх.187...264 В, U-вых.27±2% В, I-max.1 А,; световая индикация, электронная защита от короткого замыкания; IP20, t-раб.-20...+45°С, 27×95×56 мм. Крепление на DIN-рейку. | руб./шт | 1138.8
NEW | МИП-24 исп.101 (МИП-24-2/7П11) | Резервированный источник питания; U-вх.187...264 В, U-вых.27±2% В, I-max.2.5 А, под два внешних АКБ 12 В 4.5...12 Ач; световая индикация, электронная защита от короткого замыкания, защита аккумулятора от глубокого разряда; IP20, t-раб.-20...+45°С, 89.5×95×56 мм. Крепление на DIN-рейку. | руб./шт | 2355.6
NEW | МИП-24 исп.102 (МИП-24-5/7М10) | Резервированный источник питания; U-вх.187...264 В, U-вых.27±2% В, I-max.5 А, под два внешних АКБ 12 В 4.5...12 Ач; световая индикация режимов работы, электронная защита от короткого замыкания, защита аккумулятора от глубокого разряда; IP20, t-раб.-20...+45°С, 43×124×113 мм. Крепление на DIN-рейку. | руб./шт | 4056
NEW | МИП-48 исп.100 (МИП-48-2/7М10) | Резервированный источник питания; U-вх.187...264 В, U-вых.54±2% В, I-max.2.5 А, под четыре внешних АКБ 12 В 4.5...12 Ач; световая индикация режимов работы, электронная защита от короткого замыкания, защита аккумулятора от глубокого разряда; IP20, t-раб.-20...+45°С, 43×124×113 мм. Крепление на DIN-рейку. | руб./шт | 4102.8
3 | Бесперебойные с выходным напряжением 48 В
| NSBox-UPS-1873 (U1D8743F) | Всепогодный бесперебойный блок питания: комплект настенного крепления, монтажную панель, с DIN-рейку, проходные клеммы, двухполюсный автомат, шину заземления, вентилятор с термостатом, согласованный с заказчиком комплект кабельных вводов и систему бесперебойного питания DC 48В, 155ВA с крепежом для АКБ 7Aч x4,IP66, -40 ~ +50°C, Защита батареи от глубокого разряда и КЗ, 380х380х210 мм. Поставляются без установленных АКБ. | руб./шт | 30430
| NSBox-UPS-1873H (U1D8743H) | Всепогодный бесперебойный блок питания: комплект настенного крепления, монтажную панель, с DIN-рейку, проходные клеммы, двухполюсный автомат, шину заземления, вентилятор с термостатом, нагреватель, согласованный с заказчиком комплект кабельных вводов и систему бесперебойного питания DC 48В, 155ВA с крепежом для АКБ 7Aч x4,IP66, -40 ~ +50°C, Защита батареи от глубокого разряда и КЗ, 380х380х210 мм. Поставляются без установленных АКБ. | руб./шт | 35955
| NSBox-UPS-2873 (U2D8743F) | Всепогодный бесперебойный блок питания: комплект настенного крепления, монтажную панель, с DIN-рейку, проходные клеммы, двухполюсный автомат, шину заземления, вентилятор с термостатом, согласованный с заказчиком комплект кабельных вводов и систему бесперебойного питания DC 48В, 240ВA с крепежом для АКБ 7Aч x4,IP66, -40 ~ +50°C, Защита батареи от глубокого разряда и КЗ, 380х380х210 мм. Поставляются без установленных АКБ. | руб./шт | 37655
| NSBox-UPS-2873H (U2D8743H) | Всепогодный бесперебойный блок питания: комплект настенного крепления, монтажную панель, с DIN-рейку, проходные клеммы, двухполюсный автомат, шину заземления, вентилятор с термостатом, нагреватель, согласованный с заказчиком комплект кабельных вводов и систему бесперебойного питания DC 48В, 240ВA с крепежом для АКБ 7Aч x4,IP66, -40 ~ +50°C, Защита батареи от глубокого разряда и КЗ, 380х380х210 мм. Поставляются без установленных АКБ. | руб./шт | 43180
| NSBox-UPS-3873 (U3D8743F) | Всепогодный бесперебойный блок питания: комплект настенного крепления, монтажную панель, с DIN-рейку, проходные клеммы, двухполюсный автомат, шину заземления, вентилятор с термостатом, согласованный с заказчиком комплект кабельных вводов и систему бесперебойного питания DC 48В, 360ВA с крепежом для АКБ 7Aч x4,IP66, -40 ~ +50°C, Защита батареи от глубокого разряда и КЗ, 380х380х210 мм. Поставляются без установленных АКБ. | руб./шт | 38335
| NSBox-UPS-3873H (U3D8743H) | Всепогодный бесперебойный блок питания: комплект настенного крепления, монтажную панель, с DIN-рейку, проходные клеммы, двухполюсный автомат, шину заземления, вентилятор с термостатом, нагреватель, согласованный с заказчиком комплект кабельных вводов и систему бесперебойного питания DC 48В, 360ВA с крепежом для АКБ 7Aч x4,IP66, -40 ~ +50°C, Защита батареи от глубокого разряда и КЗ, 380х380х210 мм. Поставляются без установленных АКБ. | руб./шт | 44030
| NSBox-UPS-4876 (U4A8746F) | Всепогодный бесперебойный блок питания: комплект настенного крепления, монтажную панель, с DIN-рейку, проходные клеммы, двухполюсный автомат, шину заземления, вентилятор с термостатом, согласованный с заказчиком комплект кабельных вводов и систему бесперебойного питания DC 48В, 500ВA/АС 220В, 300ВА, с крепежом для АКБ 7Aч x4,IP66, -40 ~ +50°C, Защита батареи от глубокого разряда и КЗ, 380х600х210 мм. Поставляются без установленных АКБ. | руб./шт | 53805
| NSBox-UPS-4876H (U4A8746H) | Всепогодный бесперебойный блок питания: комплект настенного крепления, монтажную панель, с DIN-рейку, проходные клеммы, двухполюсный автомат, шину заземления, вентилятор с термостатом, нагреватель, согласованный с заказчиком комплект кабельных вводов и систему бесперебойного питания DC 48В, 500ВA/АС 220В, 300ВА, с крепежом для АКБ 7Aч x4,IP66, -40 ~ +50°C, Защита батареи от глубокого разряда и КЗ, 380х600х210 мм. Поставляются без установленных АКБ. | руб./шт | 60180
| NSBox-UPS-5873 (U5D8743F) | Всепогодный бесперебойный блок питания: комплект настенного крепления, монтажную панель, с DIN-рейку, проходные клеммы, двухполюсный автомат, шину заземления, вентилятор с термостатом, согласованный с заказчиком комплект кабельных вводов и систему бесперебойного питания DC 48В, 500ВA с крепежом для АКБ 7Aч x4,IP66, -40 ~ +50°C, Защита батареи от глубокого разряда и КЗ, 380х380х210 мм. Поставляются без установленных АКБ. | руб./шт | 41905
| NSBox-UPS-5873H (U5D8743H) | Всепогодный бесперебойный блок питания: комплект настенного крепления, монтажную панель, с DIN-рейку, проходные клеммы, двухполюсный автомат, шину заземления, вентилятор с термостатом, нагреватель, согласованный с заказчиком комплект кабельных вводов и систему бесперебойного питания DC 48В, 500ВA с крепежом для АКБ 7Aч x4,IP66, -40 ~ +50°C, Защита батареи от глубокого разряда и КЗ, 380х380х210 мм. Поставляются без установленных АКБ. | руб./шт | 47430
| SKAT-PoE.48DC-120VA (2029) | Резервированный источник питания для POE коммутаторов. Питание коммутаторов, инжекторов и другой нагрузки стабилизированным напряжением. Напряжение питания от сети переменного тока частотой 50 Гц 180...245 В, выходное напряжение постоянного тока 48…54 В, номинальный ток нагрузки 2 А, рекомендуемые аккумуляторы 12 В, емкостью 7-12Ач. Возможность установки 2 АКБ. Световая индикация режима работы, защита от короткого замыкания, защита аккумуляторной батареи от глубокого разряда, +0...+40°C, 333х240х134 мм, пластиковый корпус. | руб./шт | 9163
| SKAT-RLPS.48/36DC-500VA (940) | Резервированный источник питания, два выхода, выходное напряжение первого выхода 48 В, выходной ток первого выхода 9 А, выходное напряжение второго выхода 36 В, выходной ток второго выхода 6 А, входное напряжение 170...250 В, под аккумуляторы 12 В 17 Ач (4 шт.), два выхода типа "СК", световая индикация режимов работы, защита от КЗ и переполюсовки, защита АКБ от глубокого разряда, диапазон рабочих температур -10...+40°C, габаритные размеры 465х435х195 мм. | руб./шт | 45530
| SKAT-RLPS.48DC-10 исп.5 (947) | Резервированный источник питания уличный, выходное напряжение 48 В, выходной ток 10 А, входное напряжение 170...250 В, подключаемые внешние аккумуляторы 12 В 12...120 Ач (4 шт.), пять выходов типа "СК", световая индикация режимов работы, защита от КЗ и переполюсовки, защита АКБ от глубокого разряда, степень защиты оболочкой IP65, диапазон рабочих температур -40...+50°С, габаритные размеры 300х320х170 мм. | руб./шт | 49570
| SKAT-RLPS.48DC-10RACK (2140) | Резервированный источник питания для установки в 19" шкаф, высота 2U, выходное напряжение 48 В, выходной ток 10 А, подключаемые внешние аккумуляторы 12 В до 120 Ач (4 шт.), пять выходов типа "СК", световая индикация режимов работы, защита от КЗ и переполюсовки, защита АКБ от глубокого разряда, степень защиты оболочкой IP20, диапазон рабочих температур -10...+40°С, габаритные размеры 483х384х88 мм | руб./шт | 45420
| SKAT-RLPS.48DC-3.0 (941) | Резервированный источник питания, выходное напряжение 48 В, выходной ток 3 А (при питания от сети переменного тока) / 10 А ( при наличии АКБ), входное напряжение 180...250 В, потребляемая мощность 160 ВА, подключаемые внешние аккумуляторы 12 В 17...250 Ач (4 шт.), три выхода типа "ОК", световая индикация режимов работы, защита от КЗ и переполюсовки, защита АКБ от глубокого разряда, диапазон рабочих температур -10...+40°С, габаритные размеры 213х101х295 мм. Каскадное наращивание мощности. Настольное исполнение, возможность монтажа в 19'' стойку. | руб./шт | 18900
| SKAT-RLPS.48DC-500VA (946) | Резервированный источник питания, выходное напряжение 48 В, выходной ток 9 А,входное напряжение 170...250 В, корпус под аккумуляторы 12 В 17 Ач (4 шт.), два выхода типа "СК", световая индикация режимов работы, защита от КЗ и переполюсовки, защита АКБ от глубокого разряда, габаритные размеры 465х435х195 мм. Для подключения двух АКБ 12 В 26/40 Ач требуются внешние аккумуляторные боксы (АО-2/26 или АО-2/40) | руб./шт | 39290
| SKAT-V.24/48DC-18 исп.5М (849) | Резервированный источник питания уличного исполнения, U-вых. 24/48 В, I-вых.18 А (3 А при 48 В), U-вх.180...250 В, под внешние АКБ 2 шт. 12 В 17...250 Ач, регулируемый ток заряда, 5 диагностических выходов, кнопка управления нагрузкой, электронная защита от перегрева, КЗ выхода и АКБ, IP65, t-раб.-40...+50°C. Металлический корпус, мембранный кабельный ввод, замки на дверце. | руб./шт | 51590
| UPS 155W/48V Simple | Блок бесперебойного питания AC 100...220В. Выходное напряжение DC 54В; 2.7 А (155 Вт); Ток заряда 1 А; Поддерживаемая емкость АКБ 7 Ач; -10 …+60 °С; 199х110х50 мм. Автоматическая защита от КЗ, перегрузки, перенапряжения и низкого разряда АКБ. | руб./шт | 5934.5
| UPS 300W/48V Simple | Источник электропитания стабилизированный импульсный бесперебойный; U-вх.180...264 В, U-вых. 48...55.6 В, Ток вых.4.5А; под АКБ 12 В 7…17 Ач 4 шт.; t-раб.-20…+70°C, 215х115х50 мм. Крепление на DIN рейку. Автоматическая защита от КЗ, перегрузки и низкого разряда АКБ. Отсутствие провалов питания при переключении. В комплект не входят провода подключения к АКБ. | руб./шт | 7865
| UPS 300W/48V/DIN | Источник бесперебойного питания; U-вх.90...130/180...264 В, (переключаемое) U-вых.46...55.5 В (регулируемое), I-нагр.4.5 А, под четыре аккумулятора 12 В 7/9/17 Ач; защита от КЗ, перегрузки, перенапряжения и защита от глубокого разряда АКБ; светодиодный индикатор, релейные выходы наличия входного напряжения и состояния АКБ; -20°...+60°С; 132x123.5x70 мм; 0,97 кг. Крепление на DIN-рейку. | руб./шт | 9009
| ББП-50 POE | Резервированный источник питания бескорпусной; U-вх. 190...265В, U-вых. 48 В ± 15%, I-вых.5 А, I-вых. 6 А(max), под АКБ 17/18 А*ч х 4 шт.; световая индикация режимов работы, защита от короткого замыкания и перегрузки, защита АКБ от глубокого разряда; t-раб. -15...+50°С, габ. размеры 180х132х52 мм | руб./шт | 9133
| КБП-48/150 | Комплект бесперебойного питания; U-вх AC 88…246 В; U-вых.DC 48…58 В/2,7 А; под АКБ 12 В 2,2/7,2 Ач; -10...+60°С. В комплекте: блок питания AD-155C с вентилятором на основании, кронштейн для установки аккумуляторов, провода соединительные, перемычка. | руб./шт | 16777.5
| КБП-48/4,5 | Комплект бесперебойного питания; U-вх AC 94…264 В; U-вых DC 48…55 В/4.5 А; под АКБ 12 В 9 А/ч; -10...+60°С. В комплекте: блок питания UPS 300W/48, кронштейн для установки аккумуляторов, провода соединительные, перемычка. | руб./шт | 12075
| КБП-48/8 | Комплект бесперебойного питания; U-вх AC 90…264 В; U-вых DC 48…53 В/8 А; под АКБ 12 В 9 А/ч; -10...+60°С. В комплекте: блок питания NDR-480-48, кронштейн для установки аккумуляторов, провода соединительные, перемычка. | руб./шт | 23775
| РИП-48 исп.01 (РИП-48-4/17М3-Р-RS) | Резервированный источник питания, U-вх.176...255 В, U-вых.54±2 В, I-ном.4 А, I-максм.5.5 А, под четыре аккумулятора 12 В 17 Ач, световая и звуковая индикация режимов работы, RS-485, оптоэлектронный диагностический выход, защита от короткого замыкания, защита аккумулятора от глубокого разряда, t-раб.-10...+40°С, 450×400×210 мм | руб./шт | 19760.52
4 | Бесперебойные с выходным напряжением 220 В
| BC650-RSX761 APC Back-UPS 650 ВА | Источник бесперебойного питания; 650 ВА; АС 180-266 В; Нагрузка 360 Вт; Ступенчатая аппроксимация синусоиды; 1 АКБ 12В 7ач; Защита от перегрузки и КЗ; Выход 4 Schuko; Вход Schuko - 1м; 0 ...+40°С; 215х130х336мм. | USD/шт | 124.13
| BC750-RS APC Back-UPS 750 ВА | Источник бесперебойного питания Offline; 750 ВА; АС 150-280 В; Нагрузка 415 Вт; Ступенчатая аппроксимация синусоиды; 1 АКБ 12В 7ач; Защита от перегрузки и КЗ; USB; Выход 4 Schuko; Вход Schuko - 0.5м; 0 ...+40°С; 200х115х256мм. | USD/шт | 203.5
| BE400-RS APC Back-UPS 400 ВА | Источник бесперебойного питания; 400 ВА; АС 180-266 В; Нагрузка 240 Вт; Ступенчатая аппроксимация синусоиды; 1 АКБ 12В 6ач; Защита от перегрузки и КЗ; RJ-45; Выход 8 Schuko; Вход Schuko - 1.8м; 0 ...+40°С; 86х230х285 мм. | USD/шт | 284.9
| BH500INET APC Back-UPS 500 ВА | Источник бесперебойного питания для применения с СКС; 500 ВА; АС 150-280 В; Нагрузка 300 Вт; Ступенчатая аппроксимация синусоиды; 1 АКБ 12В 7ач; Защита от перегрузки и КЗ; USB, RJ-11, RJ-45; Выход 4 IEC-320 C13; Вход IEC-320 C14 - 2.4м; 0 ...+40°С; 372х225х105мм. Обеспечивает дистанционное управление питанием ИБП через сеть через Powerchute Business Edition. | USD/шт | 267.95
| BK350EI APC Back-UPS 350 ВА | Источник бесперебойного питания; 350 ВА; АС 180-266 В; Нагрузка 210 Вт; Ступенчатая аппроксимация синусоиды; 1 АКБ 12В 7ач; Защита от перегрузки и КЗ; RJ-11, RJ-45; USB, RS 232; Выход 4 IEC 320 C13; Вход IEC 320 C13- 1.6м; 0 ...+40°С; 165х91х284 мм. | USD/шт | 152.9
| BK500EI APC Back-UPS 500 ВА | Источник бесперебойного питания; 500 ВА; АС 180-266 В; Нагрузка 300 Вт; Ступенчатая аппроксимация синусоиды; 1 АКБ 12В 7ач; Защита от перегрузки и КЗ; RJ-45; USB, RS 232; Выход 4 IEC 320 C13; Вход IEC 320 C13- 1.6м; 0 ...+40°С; 165х91х284 мм. | USD/шт | 166.52
| BK650EI APC Back-UPS 650 ВА | Источник бесперебойного питания; 650 ВА; АС 180-266 В; Нагрузка 400 Вт; Ступенчатая аппроксимация синусоиды; 1 АКБ 12В 9ач; Защита от перегрузки и КЗ; RJ-45; USB, RS 232; Выход 4 IEC 320 C13; Вход IEC 320 C13- 1.6м; 0 ...+40°С; 165х91х284 мм. | USD/шт | 202.86
| BR1200G-RS APC Back-UPS Pro 1200 ВА | Источник бесперебойного питания Line-Interactive с ЖК дисплеем; 1200 ВА; АС 176-294 В; Нагрузка 720 Вт; Ступенчатая аппроксимация синусоиды; 2 АКБ 12В 9ач; Защита от перегрузки и КЗ; RJ-11, RJ-45; USB, RS 232; Выход 6 Schuko; Вход 1 Schuko 1.8м; 0 ...+40°С; 301х112х382 мм. | USD/шт | 452.64
| BR1500GI APC Back-UPS Pro 1500 ВА | Источник бесперебойного питания Line-Interactive с ЖК дисплеем; 1500 ВА; АС 176-294 В; Нагрузка 865 Вт; Ступенчатая аппроксимация синусоиды; 2 АКБ 12В 9ач; Защита от перегрузки и КЗ; RJ-11, RJ-45; USB, RS 232; Выход 10 IEC 320 C13; Вход IEC 320 C13- 1.8м; 0 ...+40°С; 301х112х382 мм. | USD/шт | 543.47
| BR1500G-RS APC Back-UPS Pro 1500 ВА | Источник бесперебойного питания Line-Interactive с ЖК дисплеем; 1500 ВА; АС 176-294 В; Нагрузка 865 Вт; Ступенчатая аппроксимация синусоиды; 2 АКБ 12В 9ач; Защита от перегрузки и КЗ; RJ-11, RJ-45; USB, RS 232; Выход 6 Schuko; Вход Schuko 1.8м; 0 ...+40°С; 301х112х382 мм. | USD/шт | 543.47
| BR900G-RS APC Back-UPS Pro 900 ВА | Источник бесперебойного питания Line-Interactive с ЖК дисплеем; 900 ВА; АС 176-282 В; Нагрузка 540 Вт; Ступенчатая аппроксимация синусоиды; 2 АКБ 12В 7ач; Защита от перегрузки и КЗ; RJ-11, RJ-45; USB, RS 232; Выход 5 Schuko; Вход EURO 1.8 м; 0 ...+40°С; 250х100х382 мм. | USD/шт | 361.9
| BS650E | Источник бесперебойного питания Line-Interactive; 650 ВА; AC 165-290 В/AC 220 В; Нагрузка 390 Вт; Аппроксимированная синусоида; Встроенный АКБ; 4 x Schuko (c батарейной поддержкой); 4 x Schuko (с защитой от всплесков напряжения); USB; 0...40°C; 166x118x288 мм. | руб./шт | 6629.7
| BS850E | Источник бесперебойного питания Line-Interactive; 850 ВА; AC 165-290 В/AC 220 В; Нагрузка 480 Вт; Аппроксимированная синусоида; Встроенный АКБ; 4 x Schuko (c батарейной поддержкой); 4 x Schuko (с защитой от всплесков напряжения); USB; 0...40°C; 166x118x288 мм. | руб./шт | 9557.1
| BX1600MI APC Back-UPS 1600 ВА | Источник бесперебойного питания Line-Interactive; 1600 ВА; АС 140-300 В; Нагрузка 900 Вт; Ступенчатая аппроксимация синусоиды; 2 АКБ 12В 7ач; Защита от перегрузки и КЗ; USB, RJ-11; Выход 6xIEC320 C13; Вход IEC320 C14 - 1.2м; 0...+40°C; 190х140х390мм. | USD/шт | 327.8
| BX500CI APC Back-UPS 500 ВА | Источник бесперебойного питания Line-Interactive; 500 ВА; АС 160-280 В; Нагрузка 300 Вт; Ступенчатая аппроксимация синусоиды; 1 АКБ 12В 9ач; Защита от перегрузки и КЗ; RJ-11, RJ-45, RS232, ; Выход 8 Schuko; Вход Schuko - 1.8м; 0 ...+40°С; 89х224х311мм. | USD/шт | 125.93
| CP1300EPFCLCD | Источник бесперебойного питания с технологией энергосбережения и ЖК экраном, Line-Interactive; P-вых.1300 ВА (780 Вт), чистая синусоида, U-вых.230 В, U-вх.165...265 В; АКБ 1 х 12 В / 7 Ач, время автономной работы при 100% нагрузке 2 минуты; 6 выходных разъемов Schuko, 2 х USB (5 В / 2.1 А), RJ-11/RJ-45, USB, звуковая сигнализация; t-раб.0...+40°C, форм-фактор Tower, 100x265x370 мм. Поддержка оборудования в котором применяются блоки питания с активной корректировкой мощности. | руб./шт | 25313.4
| CP1500EPFCLCD | Источник бесперебойного питания с технологией энергосбережения и ЖК экраном, Line-Interactive; P-вых.1500 ВА (900 Вт), чистая синусоида, U-вых.230 В, U-вх.165...265 В; АКБ 1 х 12 В / 8.5 Ач, время автономной работы при 100% нагрузке 3 минуты; 6 выходных разъемов Schuko, 2 х USB (5 В / 2.1 А), RJ-11/RJ-45, USB, звуковая сигнализация; t-раб.0...+40°C, форм-фактор Tower, 100x265x370 мм. Поддержка оборудования в котором применяются блоки питания с активной корректировкой мощности. | руб./шт | 30651.6
| CP900EPFCLCD | Источник бесперебойного питания с технологией энергосбережения и ЖК экраном, Line-Interactive; P-вых.900 ВА (540 Вт), чистая синусоида, U-вых.230 В, U-вх.165...265 В; АКБ 1 х 12 В / 8.5 Ач, время автономной работы при 100% нагрузке 1 минута; 6 выходных разъемов Schuko, RJ-11/RJ-45, USB, звуковая сигнализация; t-раб.0...+40°C, форм-фактор Tower, 100x230x275 мм. Поддержка оборудования в котором применяются блоки питания с активной корректировкой мощности. | руб./шт | 18855.9
| GL-UPS-LI10-1-1/2*7a | Источник бесперебойного питания 1000 ВА; 160-290 АС; Нагрузка 600 Вт; 2 АКБ 12 В, 7Ач; Защита от перезаряда/перенапряжения/короткого замыкания; Розетки 3 x IEC C13, 2 x Schuko Outlet; 0 ...+40°С; 148x198x315 мм. | руб./шт | 24219
| GL-UPS-OL01-1-1/3*9a | Источник бесперебойного питания 1000 ВА; 160-290 АС; Нагрузка 900 Вт; Чистый синус; 3 АКБ 12 В, 9 Ач; Защита от перегрузки и КЗ; USB; RS232; 3хIEC320 C13; 1xIEC C20; 0 ...+40°С. 440x88x406. LCD дисплей. Особенности: Российская комплектация с АКБ DELTA DTM/Китайская комплектация с АКБ YAUSA. | руб./шт | 83818
| GL-UPS-OL02-1-1/6*9a | Источник бесперебойного питания 3000 ВА; 160-290 АС; Нагрузка 2700 Вт; Чистый синус; 6 АКБ 12 В, 9 Ач; Защита от перегрузки и КЗ; USB; RS232; 3хIEC320 C13; 1xIEC C20; 0 ...+40°С. 440x88x601. LCD дисплей. Особенности: Российская комплектация с АКБ DELTA DTM/Китайская комплектация с АКБ YAUSA. | руб./шт | 125810
| GL-UPS-OL03-1-1/6*9a | Источник бесперебойного питания 3000 ВА; 160-290 АС; Нагрузка 2700 Вт; Чистый синус; 6 АКБ 12 В, 9 Ач; Защита от перегрузки и КЗ; USB; RS232; 6хIEC320 C13; 1xIEC C19; 0 ...+40°С. 601x88x440. LCD дисплей. Особенности: Российская комплектация с АКБ DELTA DTM/Китайская комплектация с АКБ YAUSA. | руб./шт | 136535
| GL-UPS-OL10-1-1 | Источник бесперебойного питания 10 000 ВА; Нагрузка 1000Вт; 160-290 АС; RS-232, EPO; 2-й разъем пустой опционально (RS232, RS485, Сухие контакты, SNMP/WEB карта); клеммная колодка; 0 ...+40°С. 440x132x680; LCD дисплей; без батарей (необходимо 20 шт. 12 В вариативно) | руб./шт | 247965
| IMD-1025AP (507310) | Источник бесперебойного питания Line-Interactive 1025 ВА; АС 220В; Нагрузка 615 Вт; Модифицированная синусоида; 2 АКБ 12В, 7.2Ач; Защита от перегрузки и КЗ; RJ-45, RJ-11, USB; Розетка IEC-320 С13x 6шт; Цифровой дисплей; 0 ...+40°С; 130х382х200 мм. Время автономной работы от батарей при нагрузке 150 Вт 30 мин. | руб./шт | 10650
| IMD-1200AP (507311) | Источник бесперебойного питания Line-Interactive 1200 ВА; АС 220В; Нагрузка 720 Вт; Модифицированная синусоида; 2 АКБ 12В, 7.2Ач; Защита от перегрузки и КЗ; RJ-45, RJ-11, USB; Розетка IEC-320 С13x 6шт; Цифровой дисплей; 0 ...+40°С; 130х382х200 мм. Время автономной работы от батарей при нагрузке 150 Вт 30 мин. | руб./шт | 11850
| IMD-1500AP (507312) | Источник бесперебойного питания Line-Interactive 1500 ВА; АС 220В; Нагрузка 900 Вт; Модифицированная синусоида; 2 АКБ 12В, 7.2Ач; Защита от перегрузки и КЗ; RJ-45, RJ-11, USB; Розетка IEC-320 С13x 6шт; Цифровой дисплей; 0 ...+40°С; 130х382х200 мм. Время автономной работы от батарей при нагрузке 150 Вт 30 мин. | руб./шт | 14856
| IMD-2000AP (507313) | Источник бесперебойного питания Line-Interactive 2000 ВА; АС 220В; Нагрузка 1200 Вт; Модифицированная синусоида; 2 АКБ 12В, 9Ач; Защита от перегрузки и КЗ; RJ-45, RJ-11, USB; Розетка IEC-320 С13x 6шт; Цифровой дисплей; 0 ...+40°С; 130х382х200 мм. Время автономной работы от батарей при нагрузке 150 Вт 48 мин. | руб./шт | 16560
| IMD-3000AP (747929) | Источник бесперебойного питания Line-Interactive 3000 ВА; АС 220В; Нагрузка 1800 Вт; Модифицированная синусоида; 3 АКБ 12В, 9Ач; Защита от перегрузки и КЗ; RJ-45, RJ-11, USB; Розетка IEC-320 С13x 6шт; Цифровой дисплей; 0 ...+40°С; 130х440х200 мм. Время автономной работы от батарей при нагрузке 150 Вт 90 мин. | руб./шт | 23916
| IMD-525AP (507307) | Источник бесперебойного питания Line-Interactive 525 ВА;АС 220В; Нагрузка 315 Вт; Модифицированная синусоида; 1 АКБ 12В, 7.2Ач; Защита от перегрузки и КЗ; RJ-45, RJ-11, USB; Розетка IEC-320 С13x 5шт; Цифровой дисплей; 0 ...+40°С; 105х334х168 мм. Время автономной работы от батарей при нагрузке 100 Вт 13 мин. | руб./шт | 5478
| IMD-625AP (507308) | Источник бесперебойного питания Line-Interactive 625 ВА;АС 220В; Нагрузка 375 Вт; Модифицированная синусоида; 1 АКБ 12В, 7.2Ач; Защита от перегрузки и КЗ; RJ-45, RJ-11, USB; Розетка IEC-320 С13x 5шт; Цифровой дисплей; 0 ...+40°С; 105х334х168 мм. Время автономной работы от батарей при нагрузке 100 Вт 13 мин. | руб./шт | 6090
| IMD-825AP (507309) | Источник бесперебойного питания Line-Interactive 825 ВА;АС 220В; Нагрузка 495 Вт; Модифицированная синусоида; 1 АКБ 12В, 9Ач; Защита от перегрузки и КЗ; RJ-45, RJ-11, USB; Розетка IEC-320 С13x 5шт; Цифровой дисплей; 0 ...+40°С; 105х334х168 мм. Время автономной работы от батарей при нагрузке 100 Вт 20 мин. | руб./шт | 7764
| IMP-1025AP (671477) | Источник бесперебойного питания Line-Interactive 1025 ВА; АС 220В; Нагрузка 615 Вт; Модифицированная синусоида; 2 АКБ 12В, 7.2Ач; Защита от перегрузки и КЗ; RJ-45, RJ-11, USB; Розетка IEC-320 С13x 6шт; 0 ...+40°С; 130х382х200 мм. Время автономной работы от батарей при нагрузке 150 Вт 30 мин. | руб./шт | 10110
| IMP-1200AP (671478) | Источник бесперебойного питания Line-Interactive 1200 ВА; АС 220В; Нагрузка 720 Вт; Модифицированная синусоида; 2 АКБ 12В, 7.2Ач; Защита от перегрузки и КЗ; RJ-45, RJ-11, USB; Розетка IEC-320 С13x 6шт; 0 ...+40°С; 130х382х200 мм. Время автономной работы от батарей при нагрузке 150 Вт 30 мин. | руб./шт | 10554
| IMP-1500AP (671479) | Источник бесперебойного питания Line-Interactive 1500 ВА; АС 220В; Нагрузка 900 Вт; Модифицированная синусоида; 2 АКБ 12В, 7.2Ач; Защита от перегрузки и КЗ; RJ-45, RJ-11, USB; Розетка IEC-320 С13x 6шт; 0 ...+40°С; 130х382х200 мм. Время автономной работы от батарей при нагрузке 150 Вт 30 мин. | руб./шт | 12600
| IMP-2000AP (671480) | Источник бесперебойного питания Line-Interactive 2000 ВА; АС 220В; Нагрузка 1200 Вт; Модифицированная синусоида; 2 АКБ 12В, 9Ач; Защита от перегрузки и КЗ; RJ-45, RJ-11, USB; Розетка IEC-320 С13x 6шт; 0 ...+40°С; 130х382х200 мм. Время автономной работы от батарей при нагрузке 150 Вт 48 мин. | руб./шт | 14082
| IMP-3000AP (747928) | Источник бесперебойного питания Line-Interactive 3000 ВА; АС 220В; Нагрузка 1800 Вт; Модифицированная синусоида; 3 АКБ 12В, 9Ач; Защита от перегрузки и КЗ; RJ-45, RJ-11, USB; Розетка IEC-320 С13x 6шт; 0 ...+40°С; 130х440х200 мм. Время автономной работы от батарей при нагрузке 150 Вт 90 мин. | руб./шт | 22758
| IMP-625AP (507304) | Источник бесперебойного питания Line-Interactive 625 ВА;АС 220В; Нагрузка 375 Вт; Модифицированная синусоида; 1 АКБ 12В, 7.2Ач; Защита от перегрузки и КЗ; RJ-45, RJ-11, USB; Розетка IEC-320 С13x 5шт; 0 ...+40°С; 105х334х168 мм. Время автономной работы от батарей при нагрузке 100 Вт 13 мин. | руб./шт | 5772
| IMP-825AP (507305) | Источник бесперебойного питания Line-Interactive 825 ВА; АС 220В; Нагрузка 495 Вт; Модифицированная синусоида; 1 АКБ 12В, 9Ач; Защита от перегрузки и КЗ; RJ-45, RJ-11, USB; Розетка IEC-320 С13x 5шт; 0 ...+40°С; 105х334х168 мм. Время автономной работы от батарей при нагрузке 100 Вт 20 мин. | руб./шт | 6882
| INF-1100 (383441) | Источник бесперебойного питания Line-Interactive 1100 ВА; АС 220В; Нагрузка 770 Вт; Чистый синус; Внешний АКБ 12В, (100-200Ач); Защита от перегрузки и КЗ; USB; Розетка Scuko x 2шт; ЖК дисплей; 0 ...+40°С; 130х412х200 мм. | руб./шт | 11268
| INF-1500 (383447) | Источник бесперебойного питания Line-Interactive 1500 ВА; АС 220В; Нагрузка 1050 Вт; Чистый синус; Внешний АКБ 12В, (100-200Ач); Защита от перегрузки и КЗ; USB; Розетка Scuko x 2шт; ЖК дисплей; 0 ...+40°С; 130х412х200 мм. | руб./шт | 12738
| INF-500 (300W) (314811) | Источник бесперебойного питания Line-Interactive 500 ВА; АС 220В; Нагрузка 300 Вт; Чистый синус; Внешний АКБ 12В, (65-200Ач); Защита от перегрузки и КЗ; USB; Розетка Scuko x 2шт; ЖК дисплей; 0 ...+40°С; 130х412х200 мм. | руб./шт | 8310
| INF-800 (480W) (314809) | Источник бесперебойного питания Line-Interactive 800 ВА; АС 220В; Нагрузка 480 Вт; Чистый синус; Внешний АКБ 12В, (65-200Ач); Защита от перегрузки и КЗ; USB; Розетка Scuko x 2шт; ЖК дисплей; 0 ...+40°С; 130х412х200 мм. | руб./шт | 9852
| INFO1200S Info 1200 ВА | Источник бесперебойного питания Line-Interactive 1200 ВА; Нагрузка 720 Вт; Модифицированная синусоида; U-вх. 165…295 АС; 2хАКБ 12 В, 7 Ач; Защита от перегрузки и КЗ; USB для ПК; Розетки 3xSchuko; t-раб. 0 ...+40°С; 345x170x140 мм; вес 8.6 кг. Время автономной работы от батарей при полной нагрузке 5 мин. | руб./шт | 9528.46
| INFO600S Info 600 ВА | Источник бесперебойного питания Line-Interactive 600 ВА; Нагрузка 360 Вт; Модифицированная синусоида; U-вх. 165…295 АС; 1 АКБ 12 В, 7 Ач; Защита от перегрузки и КЗ; USB для ПК; Розетка Schuko x 2; t-раб. 0 ...+40°С; 290x140x100 мм; вес 4.3 кг. Время автономной работы от батарей при полной нагрузке 5 мин. | руб./шт | 4746.34
| INFO800S Info 800 ВА | Источник бесперебойного питания Line-Interactive 800 ВА; Нагрузка 480 Вт; Модифицированная синусоида; U-вх. 165…295 АС; 1 АКБ 12 В, 8 Ач; Защита от перегрузки и КЗ; USB для ПК; Розетки 2xSchuko; t-раб. 0 ...+40°С; 290x140x100 мм; вес 5.2 кг. Время автономной работы от батарей при полной нагрузке 5 мин. | руб./шт | 5954.21
| INFOLCD1200I Info 1200 ВА | Источник бесперебойного питания Line-Interactive 1200 ВА; Нагрузка 720 Вт; Модифицированная синусоида; U-вх. 165…295 АС; 2хАКБ 12 В, 7 Ач; Защита от перегрузки и КЗ; USB + RJ45 для ; LCD-дисплей; Розетки 4xIEC C13; t-раб. 0 ...+40°С; 345x170x140 мм; вес 8.6 кг. Время автономной работы от батарей при полной нагрузке 5 мин. | руб./шт | 10967.28
| INFOLCD1500I Info 1500 ВА | Источник бесперебойного питания Line-Interactive 1500 ВА; Нагрузка 900 Вт; Модифицированная синусоида; U-вх. 165…295 АС; 2хАКБ 12 В, 8 Ач; Защита от перегрузки и КЗ; USB + RJ45 для ПК; LCD-дисплей; Розетки 4xIEC C13; t-раб. 0 ...+40°С; 345x170x140 мм; вес 10.1 кг. Время автономной работы от батарей при полной нагрузке 5 мин. | руб./шт | 13865.67
| INFOLCD1500S Info 1500 ВА | Источник бесперебойного питания Line-Interactive 1500 ВА; Нагрузка 900 Вт; Модифицированная синусоида; U-вх. 165…295 АС; 2хАКБ 12 В, 8 Ач; Защита от перегрузки и КЗ; USB + RJ45 для ПК; LCD-дисплей; Розетки 3xSchuko; t-раб. 0 ...+40°С; 345x170x140 мм; вес 10.1 кг. Время автономной работы от батарей при полной нагрузке 5 мин. | руб./шт | 13865.67
| INFOLCD2000SI Info 2000 ВА | Источник бесперебойного питания Line-Interactive 2000 ВА; Нагрузка 1200 Вт; Модифицированная синусоида; U-вх. 165…295 АС; 2хАКБ 12 В, 9 Ач; Защита от перегрузки и КЗ; USB + RJ45 для ПК; LCD-дисплей; Розетки 2xIEC C13, 2xSchuko; t-раб. 0 ...+40°С; 380x125x225 мм; вес 10.1 кг. Время автономной работы от батарей при полной нагрузке 5 мин. | руб./шт | 17845.55
| INFOLCD600I Info 600 ВА | Источник бесперебойного питания Line-Interactive 600 ВА; Нагрузка 360 Вт; Модифицированная синусоида; U-вх. 165…295 АС; 1 АКБ 12 В, 7 Ач; Защита от перегрузки и КЗ; USB + RJ45 для ПК; LCD-дисплей; Розетки 3xIEC C13; t-раб. 0 ...+40°С; 290x140x100 мм; вес 4.3 кг. Время автономной работы от батарей при полной нагрузке 5 мин. | руб./шт | 5655.89
| INFOLCD800I Info 800 ВА | Источник бесперебойного питания Line-Interactive 800 ВА; Нагрузка 480 Вт; Модифицированная синусоида; U-вх. 165…295 АС; 1 АКБ 12 В, 8 Ач; Защита от перегрузки и КЗ; USB + RJ45 для ПК; LCD-дисплей; Розетки 3xIEC C13; t-раб. 0 ...+40°С; 290x140x100 мм; вес 5.2 кг. Время автономной работы от батарей при полной нагрузке 5 мин. | руб./шт | 7396.8
| INFOPDU600 Info 600 ВА | Источник бесперебойного питания Line-Interactive 600 ВА; Нагрузка 360 Вт; Модифицированная синусоида; U-вх. 165…295 АС; 1хАКБ 12 В, 7 Ач; Защита от перегрузки и КЗ; USB для ПК; RJ11 для телефона/факса; Розетки 6xSchuko, 2xUSB (зарядка внеш. устройств); t-раб. 0 ...+40°С; 280x225x125 мм; вес 4.5 кг. Время автономной работы от батарей при полной нагрузке 5 мин. | руб./шт | 6735.22
| INFOPDU800 Info 800 ВА | Источник бесперебойного питания Line-Interactive 800 ВА; Нагрузка 480 Вт; Модифицированная синусоида; U-вх. 165…295 АС; 1хАКБ 12 В, 8 Ач; Защита от перегрузки и КЗ; USB для ПК; RJ11 для телефона/факса; Розетки 6xSchuko, 2xUSB (зарядка внеш. устройств); t-раб. 0 ...+40°С; 280x225x125 мм; вес 5.6 кг. Время автономной работы от батарей при полной нагрузке 5 мин. | руб./шт | 7529.42
| Ippon Innova G2 1000 (427357) | Источник бесперебойного питания On-line 1000 ВА; АС 100-300 В ; Нагрузка 900 Вт; Чистая синусоида; 2 АКБ 12 В, 9 Ач; Защита от перегрузки и КЗ; USB;Розетка IEC C13 x 4; 0 ...+40°С; 144x228x356 мм. LCD дисплей. Время автономной работы (полная нагрузка) 3.5 мин. | руб./шт | 21590
| Ippon Innova G2 2000 (427358) | Источник бесперебойного питания On-line 2000 ВА; АС 100-300 В ; Нагрузка 1800 Вт; Чистая синусоида; 4 АКБ 12 В, 9 Ач; Защита от перегрузки и КЗ; USB;Розетка IEC C13 x 4; 0 ...+40°С; 190x327x399. LCD дисплей. Время автономной работы (полная нагрузка) 3.5 мин. | руб./шт | 37790
| Ippon Innova G2 3000 (427360) | Источник бесперебойного питания Online 3000 ВА; АС 100-300 В ; Нагрузка 2700 Вт; Чистая синусоида; 6 АКБ 12 В, 9 Ач; Защита от перегрузки и КЗ; USB;Розетка IEC C13 (10А) x 8, IEC C19 (16А) x 1; 0 ...+40°С; 190x327x399. LCD дисплей. Время автономной работы (полная нагрузка) 3.5 мин. | руб./шт | 42390
| Ippon Back Basic 1050 (403407) | Источник бесперебойного питания Line-Interactive 1050 ВА; 160-275/220 АС; Нагрузка 600 Вт; Модифицированная синусоида; 1 АКБ 12 В, 9 Ач; Защита от перегрузки и КЗ; USB; 3 разъема IEC320 C13; 0 ...+40°С; 100 х 143 х 278 мм. Время автономной работы от батарей при нагрузке 100 Вт 20 мин. | руб./шт | 5590
| Ippon Back Basic 1050 Euro (403409) | Источник бесперебойного питания Line-Interactive 1050 ВА; 160-275/220 АС; Нагрузка 600 Вт; Модифицированная синусоида; 1 АКБ 12 В, 9 Ач; Защита от перегрузки и КЗ; USB;Розетка Schuko x 2; 0 ...+40°С; 100 х 143 х 278 мм. Время автономной работы от батарей при нагрузке 100 Вт 20 мин. | руб./шт | 6090
| Ippon Back Basic 1050S Euro (1373878) | Источник бесперебойного питания Line-Interactive 1050 ВА; 162-285/220 АС; Нагрузка 600 Вт; Модифицированная синусоида; 1 АКБ 12 В, 9 Ач; Защита от перегрузки и КЗ; USB;Розетка Schuko x 3; 0 ...+40°С; 100 х 143 х 278 мм. Время автономной работы от батарей при нагрузке 100 Вт 20 ми | руб./шт | 5790
| Ippon Back Basic 1500 (1108030) | Источник бесперебойного питания; line-interactive, мощность 1500ВA, 900 Вт; розетки с батарейной поддержкой IEC320: 6шт; Модифицированная синусоида; АКБ 12В/9Ач × 2 шт; 139 x 195 х 364 мм | руб./шт | 10290
| Ippon Back Basic 1500 Euro (1108022) | Источник бесперебойного питания; line-interactive, мощность 1500ВA, 900 Вт; розетки с батарейной поддержкой Schuko: 4шт; Модифицированная синусоида; АКБ 12В/9Ач × 2 шт; 139 x 195 х 364 мм | руб./шт | 10290
| Ippon Back Basic 2200 (1108031) | Источник бесперебойного питания; line-interactive, мощность 2200ВA, 1320 Вт; розетки с батарейной поддержкой IEC320: 6шт; Модифицированная синусоида; АКБ 12В/9Ач × 2 шт; 139 x 195 х 364 мм | руб./шт | 11390
| Ippon Back Basic 2200 Euro (1108028) | Источник бесперебойного питания; line-interactive, мощность 2200ВA, 1320 Вт; розетки с батарейной поддержкой Schuko: 4шт; Модифицированная синусоида; АКБ 12В/9Ач × 2 шт; 139 x 195 х 364 мм | руб./шт | 11590
| Ippon Back Basic 650 (337477) | Источник бесперебойного питания Line-Interactive 650 ВА; 162-285/220 АС; Нагрузка 360 Вт; Модифицированная синусоида; 1 АКБ 12 В, 7 Ач; Защита от перегрузки и КЗ; USB; 3 разъема IEC 320 C13; 0 ...+40°С; 100 х 143 х 278 мм. Время автономной работы от батарей при нагрузке 100 Вт 20 мин. | руб./шт | 2590
| Ippon Back Basic 650 Euro (383323) | Источник бесперебойного питания Line-Interactive 650 ВА; 162-285/220 АС; Нагрузка 360 Вт; Модифицированная синусоида; 1 АКБ 12 В, 7 Ач; Защита от перегрузки и КЗ; USB;Розетка Schuko x 2; 0 ...+40°С; 100 х 143 х 278 мм. Время автономной работы от батарей при нагрузке 100 Вт 20 мин. | руб./шт | 2990
| Ippon Back Basic 650S Euro (1373874) | Источник бесперебойного питания Line-Interactive 650 ВА; 162-285/220 АС; Нагрузка 360 Вт; Модифицированная синусоида; 1 АКБ 12 В, 7 Ач; Защита от перегрузки и КЗ; USB;Розетка Schuko x 3; 0 ...+40°С; 100 х 143 х 278 мм. Время автономной работы от батарей при нагрузке 100 Вт 20 ми | руб./шт | 3290
| Ippon Back Basic 850 (403406) | Источник бесперебойного питания Line-Interactive 850 ВА; 160-275/220 АС; Нагрузка 480 Вт; Модифицированная синусоида; 1 АКБ 12 В, 9 Ач; Защита от перегрузки и КЗ; USB; 3 разъема IEC 320; 0 ...+40°С; 100 х 143 х 278 мм. Время автономной работы от батарей при нагрузке 100 Вт 20 мин. | руб./шт | 4290
| Ippon Back Basic 850 Euro (403408) | Источник бесперебойного питания Line-Interactive 850 ВА; 160-275/220 АС; Нагрузка 480 Вт; Модифицированная синусоида; 1 АКБ 12 В, 9 Ач; Защита от перегрузки и КЗ; USB;Розетка Schuko x 2; 0 ...+40°С; 100 х 143 х 278 мм. Время автономной работы от батарей при нагрузке 100 Вт 20 мин. | руб./шт | 4090
| Ippon Back Basic 850S Euro (1373876) | Источник бесперебойного питания Line-Interactive 850 ВА; 162-285/220 АС; Нагрузка 480 Вт; Модифицированная синусоида; 1 АКБ 12 В, 9 Ач; Защита от перегрузки и КЗ; USB;Розетка Schuko x 3; 0 ...+40°С; 100 х 143 х 278 мм. Время автономной работы от батарей при нагрузке 100 Вт 20 ми | руб./шт | 4390
| Ippon Back Comfo Pro II 1050 (1189991) | Источник бесперебойного питания Line-Interactive 1050 ВА; 165-290/220 АС; Нагрузка 600 Вт; Модифицированная синусоида; 1 АКБ 12 В, 7 Ач; Разъемы с питанием от батареи Schuko 6 шт; Разъемы с защитой Schuko 2 шт; 0 ...+40°С; 125 x 150 x 254 мм. | руб./шт | 11090
| Ippon Back Comfo Pro II 650 (1189988) | Источник бесперебойного питания Line-Interactive 1050 ВА; 165-290/220 АС; Нагрузка 600 Вт; Модифицированная синусоида; 1 АКБ 12 В, 9 Ач; Разъемы с питанием от батареи Schuko 6 шт; Разъемы с защитой Schuko 2 шт; 0 ...+40°С; 125 x 150 x 254 мм. | руб./шт | 6990
| Ippon Back Comfo Pro II 850 (1189990) | Источник бесперебойного питания Line-Interactive 850 ВА; 165-290/220 АС; Нагрузка 480 Вт; Модифицированная синусоида; 1 АКБ 12 В, 9 Ач; Разъемы с питанием от батареи Schuko 6 шт; Разъемы с защитой Schuko 2 шт; 0 ...+40°С; 125 x 150 x 254 мм. | руб./шт | 9290
| Ippon BACK OFFICE 1000 (582021) | Источник бесперебойного питания Off-Line 1000 ВА; 170-280/220 АС; Нагрузка 600 Вт; Ступенчатая аппроксимация синусоиды; 2 АКБ 12 В, 7.2 Ач; Защита от перегрузки и КЗ; RJ-11, RJ-45; 4 бат IEC 320 C13; 0 ...+40°С; 315х94х250 мм. В автономном режиме автоматически отключается через 30 мин. | руб./шт | 8590
| Ippon BACK OFFICE 400 (74262) | Источник бесперебойного питания Off-Line 400 ВА; 170-280/220 АС; Нагрузка 200 Вт; Ступенчатая аппроксимация синусоиды; 1 АКБ 12 В, 4.5 Ач; Защита от перегрузки и КЗ; RJ-11, RJ-45; 4 бат IEC 320 C13; 0 ...+40°С; 231х81х185 мм. В автономном режиме автоматически отключается через 30 мин. | руб./шт | 2990
| Ippon BACK OFFICE 600 (74263) | Источник бесперебойного питания Off-Line 600 ВА; 170-280/220 АС; Нагрузка 300 Вт; Ступенчатая аппроксимация синусоиды; 1 АКБ 12 В, 7 Ач; Защита от перегрузки и КЗ; RJ-11, RJ-45; 4 бат IEC 320 C13; 0 ...+40°С; 283х91х238 мм. В автономном режиме автоматически отключается через 30 мин. | руб./шт | 3890
| Ippon Back Power Pro II 500 (1030299) | Источник бесперебойного питания Line-Interactive 500 ВА; АС 162-290 В ; Нагрузка 300 Вт; Модифицированный синус; 1 АКБ 12 В, 7 Ач; Защита от перегрузки и КЗ;Розетка IEC 320 C13 x 4; USBx3; RJ-45x2; 0 ...+40°С; 100x290x140 мм. LCD дисплей. Время автономной работы (полная нагрузка) 1 мин. | руб./шт | 5090
| Ippon Back Power Pro II 600 (1030300) | Источник бесперебойного питания Line-Interactive 600 ВА; АС 162-290 В ; Нагрузка 350 Вт; Модифицированный синус; 1 АКБ 12 В, 7 Ач; Защита от перегрузки и КЗ; Розетка IEC 320 C13 x 4; USBx3; RJ-45x2; 0 ...+40°С; 100x290x140 мм. LCD дисплей. Время автономной работы (полная нагрузка) 1 мин. | руб./шт | 6290
| Ippon Back Power Pro II 650 Euro (1005511) | Источник бесперебойного питания Line-Interactive 650 ВА; АС 162-290 В ; Нагрузка 360 Вт; Модифицированный синус; 1 АКБ 12 В, 7 Ач; Защита от перегрузки и КЗ; Розетка EUROx2; USBx3; RJ-45x2; 0 ...+40°С; 100x290x140 мм. LCD дисплей. Время автономной работы при нагрузке 100Вт 15-20 мин. | руб./шт | 6090
| Ippon Back Power Pro II 700 (1030304) | Источник бесперебойного питания Line-Interactive 700 ВА; АС 162-290 В ; Нагрузка 420 Вт; Модифицированный синус; 1 АКБ 12 В, 7 Ач; Защита от перегрузки и КЗ; Розетка IEC 320 C13 x 4; USBx3; RJ-45x2; 0 ...+40°С; 100x290x140 мм. LCD дисплей. Время автономной работы (полная нагрузка) 1 мин. | руб./шт | 7790
| Ippon Back Power Pro II 800 (1030309) | Источник бесперебойного питания Line-Interactive 800 ВА; АС 162-290 В ; Нагрузка 480 Вт; Модифицированный синус; 1 АКБ 12 В, 9 Ач; Защита от перегрузки и КЗ; Розетка IEC 320 C13 x 4; USBx3; RJ-45x2; 0 ...+40°С; 100x290x140 мм. LCD дисплей. Время автономной работы (полная нагрузка) 1 мин. | руб./шт | 8590
| Ippon Back Power Pro II 850 Euro (1005575) | Источник бесперебойного питания Line-Interactive 850 ВА; АС 162-290 В ; Нагрузка 400 Вт; Модифицированный синус; 1 АКБ 12 В, 7 Ач; Защита от перегрузки и КЗ; Розетка EUROx2; USBx3; RJ-45x2; 0 ...+40°С; 100x290x140 мм. LCD дисплей. Время автономной работы (полная нагрузка) 1 мин. | руб./шт | 8190
| Ippon Back Verso 400 (751616) | Источник бесперебойного питания Off-Line 400 ВА; 220/220 АС; Нагрузка 200 Вт; Ступенчатый сигнал; 1 АКБ 12 В, 4.5 Ач; Защита от перегрузки и КЗ; RJ-45; 4 бат Schuko, 2 фильтр Schuko; 0...+40°C; 320х125х86 мм. В автономном режиме автоматически отключается через 30 мин. | руб./шт | 4390
| Ippon Back Verso 600 (751617) | Источник бесперебойного питания Off-Line 600 ВА; 220/220 АС; Нагрузка 300 Вт; Ступенчатый сигнал; 1 АКБ 12 В, 5 Ач; Защита от перегрузки и КЗ; RJ-45; 4 бат Schuko, 2 фильтр Schuko; 0...+40°C; 320х125х86 мм. В автономном режиме автоматически отключается через 30 мин. | руб./шт | 4790
| Ippon Back Verso 800 (751623) | Источник бесперебойного питания Off-Line 800 ВА; 220/220 АС; Нагрузка 420 Вт; Ступенчатый сигнал; 1 АКБ 12 В, 7 Ач; Защита от перегрузки и КЗ; RJ-45; 4 бат Schuko, 2 фильтр Schuko; 0...+40°C; 335х170х92.5 мм. В автономном режиме автоматически отключается через 30 мин. | руб./шт | 5290
| Ippon Innova G2 Euro 1000 (1080974) | Источник бесперебойного питания; line-interactive, мощность 1000ВA, 900 Вт; LCD-дисплей, розетки с батарейной поддержкой Schuko: 3шт; Чистая синусоида; 144 x 228 x 356 мм | руб./шт | 29090
NEW | Ippon Innova G2 Euro 1000L (1547590) | Источник бесперебойного питания; On-line, синусоидальная форма выходного напряжения, мощность 1000ВA, активная мощность 900 Вт; U-вх.176...300В ЖК экран, разъемы с батарейной поддержкой Schuko 2шт; разъем питания IEC C14; защита от перегрузки и КЗ, черный,IP20, 0… 40 °C, 102х228х346 мм. | руб./шт | 23090
| Ippon Innova G2 Euro 2000 (1080978) | Источник бесперебойного питания; line-interactive, мощность 2000ВA, 1800 Вт; LCD-дисплей, розетки с батарейной поддержкой Schuko: 4шт; Чистая синусоида; 190 x 327 x 399 мм | руб./шт | 38390
| Ippon Innova G2 Euro 3000 (1080981) | Источник бесперебойного питания; line-interactive, мощность 3000ВA, 2700 Вт; LCD-дисплей, розетки с батарейной поддержкой Schuko: 4шт; Чистая синусоида; 190 x 327 x 399 мм | руб./шт | 49990
| Ippon Innova RT 1000, 2U Online (621776) | Источник бесперебойного питания On-line 1000 ВА; 120-276/220 АС; Нагрузка 900 Вт; Чистая синусоида; 3 АКБ 12 В, 7.2 Ач; Защита от перегрузки и КЗ; USB, RS-232; 8 бат IEC 320 С13; 0 ...+40°С; 438x86,5x435 мм. Возможность подключения внешнего дополнительного батарейного модуля EBM. | руб./шт | 37790
NEW | Ippon Innova RT 1500 Euro (1549935) | Источник бесперебойного питания; On-line, синусоидальная форма выходного напряжения, мощность 1500ВA, активная мощность 1350 Вт; U-вх.176...276В, ЖК экран, установленные АКБ 12В/7Ач х 4 шт, разъемы с батарейной поддержкой 2 группы 4 розетки Schuko; разъем питания IEC C14; черный, время автономной работы при 100% нагрузке < 5 мин, возможность увеличения времени автономной работы максимальное количество подключаемых батарейных модулей 4, защита от перегрузки и КЗ, 0… 40 °C, IP20, 438х86.5x435 мм. | руб./шт | 47190
| Ippon Innova RT 1500, 2U Online (621778) | Источник бесперебойного питания On-line 1500 ВА; 120-276/220 АС; Нагрузка 1350 Вт; Чистая синусоида; 4 АКБ 12 В, 7.2 Ач; Защита от перегрузки и КЗ; USB, RS-232; 8 бат IEC 320 С13; 0 ...+40°С; 438x86,5x435 мм. Возможность подключения внешнего дополнительного батарейного модуля EBM. | руб./шт | 47190
| Ippon Innova RT 2000, 2U Online (621779) | Источник бесперебойного питания On-line 2000 ВА; 120-276/220 АС; Нагрузка 1800 Вт; Чистая синусоида; 4 АКБ 12 В, 9 Ач; Защита от перегрузки и КЗ; USB, RS-232; 8 бат IEC 320 С13; 0 ...+40°С; 438x86,5x435 мм. Возможность подключения внешнего дополнительного батарейного модуля EBM. | руб./шт | 55990
| Ippon Innova RT 3000, 2U Online (621781) | Источник бесперебойного питания On-line 3000 ВА; 120-276/220 АС; Нагрузка 2700 Вт; Чистая синусоида; 6 АКБ 12 В, 9 Ач; Защита от перегрузки и КЗ; USB, RS-232; 8 бат IEC 320 С13; 1 бат IEC 320 С19; 0 ...+40°С; 438x86,5x604 мм. Возможность подключения внешнего дополнительного батарейного модуля EBM. | руб./шт | 75590
| Ippon Innova RT II 1000 (1398359) | Источник бесперебойного питания On-line 1000 ВА; AC 220-240 В; Нагрузка 1000 Вт; Чистый синус; 3 АКБ 12 В, 7 Ач; Защита от перегрузки и КЗ; USB; RS232; IEC C13х8 шт, Ethernet порт, Smartslot, RS232, сухие контакты 1/1; 0...+40°C; 438х85.5х445мм; LCD дисплей. | руб./шт | 35990
| Ippon Innova RT II 10000 (1005633) | Источник бесперебойного питания On-line 10000 ВА; AC 220-240 В; Нагрузка 10 000 Вт; Чистый синус; 16 АКБ 12 В, 9 Ач; Защита от перегрузки и КЗ; USB; RS232; IEC C13х6 шт, IEC C19х2шт,.+ Terminal block; 0...+40°C; 438х216х593мм; LCD дисплей. | руб./шт | 290490
| Ippon Innova RT II 1500 (1398360) | Источник бесперебойного питания On-line 1500 ВА; АС220/160-300; Нагрузка 1500 Вт; Чистая синусоида; 3 АКБx12В, 9 Ач; Защита от перегрузки и КЗ; USB, RS-232; Smartslot SNMP; 8xбат IEC 320 С13; 0 ...+40°С; 438x86x445 мм. Возможность подключения внешнего дополнительного батарейного модуля EBM INNOVA RT II 1000/1500. | руб./шт | 51190
| Ippon Innova RT II 2000 (1398362) | Источник бесперебойного питания On-line 2000 ВА; АС220/160-300; Нагрузка 2000 Вт; Чистая синусоида; 6 АКБx12В, 7 Ач; Защита от перегрузки и КЗ; USB, RS-232; Smartslot SNMP; 8xбат IEC 320 С13; 0 ...+40°С; 438x86x600 мм. Возможность подключения внешнего дополнительного батарейного модуля EBM INNOVA RT II 2000/3000. | руб./шт | 62990
| Ippon Innova RT II 3000 (1398366) | Источник бесперебойного питания On-line 3000 ВА; АС220/160-300; Нагрузка 3000 Вт; Чистая синусоида; 6 АКБx12В, 9 Ач; Защита от перегрузки и КЗ; USB, RS-232; Smartslot SNMP; 8xбат IEC 320 С13; 1xбат IEC 320 С19; 0 ...+40°С; 438x86x600 мм. Возможность подключения внешнего дополнительного батарейного модуля EBM INNOVA RT II 2000/3000. | руб./шт | 82690
| Ippon Innova RT II 6000 (1005639) | Источник бесперебойного питания 6 000 ВА; AC 220-240 В; Нагрузка 6 000 Вт; Чистый синус; 16 АКБ 12 В, 7 Ач; Защита от перегрузки и КЗ; USB; RS232; IEC C13х6 шт, IEC C19х2 шт, + Terminal block; 0...+40°C; 438х216х593 мм; LCD дисплей. | руб./шт | 228890
| Ippon Smart Power Pro II 1200 (1005583) | Источник бесперебойного питания Line-Interactive 1200 ВА; АС 162-290 В ; Нагрузка 720 Вт; Модифицированный синус; 2 АКБ 12 В, 7 Ач; Защита от перегрузки и КЗ;Розетка IEC 320 С13 x 6; USBx3; RS-232; RJ-45x2; 0 ...+40°С; 139x364x195 мм. LCD дисплей. Время автономной работы (полная нагрузка) 1 мин. | руб./шт | 12790
| Ippon Smart Power Pro II 1200 Euro (1029740) | Источник бесперебойного питания Line-Interactive 1200 ВА; АС 162-290 В ; Нагрузка 720 Вт; Модифицированный синус; 2 АКБ 12 В, 7 Ач; Защита от перегрузки и КЗ;Розетка EURO x4; USBx3; RJ-45x2; 0 ...+40°С; 139x364x195 мм. LCD дисплей. Время автономной работы (полная нагрузка) 1 мин. | руб./шт | 12490
| Ippon Smart Power Pro II 1600 (1005588) | Источник бесперебойного питания Line-Interactive1600 ВА; АС 162-290 В ; Нагрузка 960 Вт; Модифицированный синус; 2 АКБ 12 В, 9 Ач; Защита от перегрузки и КЗ;Розетка IEC 320 С13 x 6; USBx3; RS-232; RJ-45x2; 0 ...+40°С; 139x364x195 мм. LCD дисплей. Время автономной работы (полная нагрузка) 1 мин. | руб./шт | 13890
| Ippon Smart Power Pro II 1600 Euro (1029742) | Источник бесперебойного питания Line-Interactive1600 ВА; АС 162-290 В ; Нагрузка 960 Вт; Модифицированный синус; 2 АКБ 12 В, 9 Ач; Защита от перегрузки и КЗ;Розетка EURO x4; USBx3; RJ-45x2; 0 ...+40°С; 139x364x195 мм. LCD дисплей. Время автономной работы (полная нагрузка) 1 мин. | руб./шт | 14290
| Ippon Smart Power Pro II 2200 (1005590) | Источник бесперебойного питания Line-Interactive 2200 ВА; АС 162-290 В ; Нагрузка 1200 Вт; Модифицированный синус; 2 АКБ 12 В, 9 Ач; Защита от перегрузки и КЗ;Розетка IEC 320 С13 x 6; USBx3; RS-232; RJ-45x2; 0 ...+40°С; 139x364x195 мм. LCD дисплей. Время автономной работы (полная нагрузка) 1 мин. | руб./шт | 15690
| Ippon Smart Power Pro II 2200 Euro (1029746) | Источник бесперебойного питания Line-Interactive 2200 ВА; АС 162-290 В ; Нагрузка 1200 Вт; Модифицированный синус; 2 АКБ 12 В, 9 Ач; Защита от перегрузки и КЗ;Розетка EURO x4; USBx3; RJ-45x2; 0 ...+40°С; 139x364x195 мм. LCD дисплей. Время автономной работы (полная нагрузка) 1 мин. | руб./шт | 16690
| Ippon Smart Winner II 1000 (1192977) | Источник бесперебойного питания; line-interactive, мощность 1000ВA, 900 Вт; LCD-дисплей, розетки с батарейной поддержкой IEC320 С13: 4шт; USB/RS232; Чистая синусоида; АКБ 12В/9Ач × 2 шт; 439 х 86,5 х 436 мм | руб./шт | 25990
NEW | Ippon Smart Winner II 1150 1U (1384149) | Источник бесперебойного питания 1U; line-interactive, мощность 1150ВA, 770 Вт; чистая синусоида; LCD-дисплей, розетки с батарейной поддержкой IEC13 6 шт; разъем питания IEC C14; U-вх.160...294В, АКБ 6В/9Ачх4 шт; время автономной работы при 100% нагрузке 4 мин, USB; защита от перегрузки и КЗ, поддержка SNMP модуля, IP20, 0 °C...+40 °C, 438х43.2х509 мм | руб./шт | 27190
| Ippon Smart Winner II 1500 (1192978) | Источник бесперебойного питания; line-interactive, мощность 1500ВA, 1350 Вт; LCD-дисплей, розетки с батарейной поддержкой IEC320 С13: 8шт; USB/RS232; Чистая синусоида; АКБ 12В/9Ач × 3 шт;439 х 86,5 х 436 мм | руб./шт | 35290
| Ippon Smart Winner II 1500 Euro (1415074) | Источник бесперебойного питания; line-interactive, мощность 1500ВA, 1350 Вт; LCD-дисплей, розетки с батарейной поддержкой Schuko: 4 шт; USB/RS232; Чистая синусоида; АКБ 12В/9Ач × 3 шт; 439х86,5х436 мм. | руб./шт | 32490
| Ippon Smart Winner II 1550 1U (1384148) | Источник бесперебойного питания 1U; line-interactive, мощность 1500ВA, 1000 Вт; Чистая синусоида; LCD-дисплей, розетки с батарейной поддержкой IEC13: 6 шт; АКБ 6В/9ач (36В); RS-232; Сухой контакт; USB; SNMP модуль; 44x438x578,5 мм | руб./шт | 37790
| Ippon Smart Winner II 2000 (1192979) | Источник бесперебойного питания; line-interactive, мощность 2000ВA, 1800 Вт; LCD-дисплей, розетки с батарейной поддержкой IEC320 С13: 8шт; USB/RS232; Чистая синусоида; АКБ 12В/7Ач × 6 шт; 438 х 86,5 х 608 мм | руб./шт | 44590
| Ippon Smart Winner II 2000E (1192980) | Источник бесперебойного питания; line-interactive, мощность 2000ВA, 1800 Вт; LCD-дисплей, розетки с батарейной поддержкой IEC320 С13: 8шт; USB/RS232; Чистая синусоида; АКБ 12В/9Ач × 2 шт; 439х86,5х436 мм | руб./шт | 36990
| Ippon Smart Winner II 3000 (1192982) | Источник бесперебойного питания; line-interactive, мощность 3000ВA, 2700 Вт; LCD-дисплей, розетки с батарейной поддержкой IEC320 С13 х 8шт; USB/RS232; Чистая синусоида; АКБ 12В/9Ач × 6 шт; 438х86,5х608 мм. | руб./шт | 54290
| KIN-1000AP RM (1152593) | Источник бесперебойного питания Line-Interactive 1000 ВА; АС 220В; Нагрузка 800 Вт; Модифицированная синусоида; 3 АКБ 6В, 7.2Ач; Защита от перегрузки и КЗ; RJ-45, USB; Розетка IEC-320 С13x 6шт; Цифровой дисплей; Монтаж в 19" стойку; 0 ...+40°С; 380х42х365 мм. | руб./шт | 16896
| KIN-1200AP LCD (1152596) | Источник бесперебойного питания Line-Interactive 1200 ВА; АС 220В; Нагрузка 960 Вт; Модифицированная синусоида; 2 АКБ 12В, 7.2Ач; Защита от перегрузки и КЗ; RJ-45, USB; Розетка IEC-320 С13x 6шт; Цифровой дисплей; Монтаж в 19" стойку; 0 ...+40°С; 428х84х357 мм. | руб./шт | 19644
| KIN-1500AP LCD (1152600) | Источник бесперебойного питания Line-Interactive 1500 ВА; АС 220В; Нагрузка 1200 Вт; Модифицированная синусоида; 2 АКБ 12В, 9Ач; Защита от перегрузки и КЗ; RJ-45, USB; RS-232; SNMP порт; Розетка IEC-320 С13x 6шт; ЖК дисплей; Монтаж в 19" стойку; 0 ...+40°С; 428х84х357 мм. | руб./шт | 21522
| KIN-2200AP LCD (1152608) | Источник бесперебойного питания Line-Interactive 2200 ВА; АС 220В; Нагрузка 1760 Вт; Модифицированная синусоида; 4 АКБ 12В, 7Ач; Защита от перегрузки и КЗ; RJ-45, USB; RS-232; SNMP порт; Розетка IEC-320 С13x 8шт; Цифровой дисплей; Монтаж в 19" стойку; 0 ...+40°С; 428х130х353 мм. | руб./шт | 29898
| KIN-3000AP LCD (1152615) | Источник бесперебойного питания Line-Interactive 3000 ВА; АС 220В; Нагрузка 2400 Вт; Модифицированная синусоида; 4 АКБ 12В, 9Ач; Защита от перегрузки и КЗ; RJ-45, USB; RS-232; SNMP порт; Розетка IEC-320 С13x 8шт; Цифровой дисплей; Монтаж в 19" стойку; 0 ...+40°С; 428х130х486 мм. | руб./шт | 39672
| KIN-600AP RM (1152586) | Источник бесперебойного питания Line-Interactive 600 ВА; АС 220В; Нагрузка 480 Вт; Модифицированная синусоида; 2 АКБ 6В, 7.2Ач; Защита от перегрузки и КЗ; RJ-45, USB; Розетка IEC-320 С13x 5шт; Монтаж в 19" стойку; 0 ...+40°С; 380х42х365 мм. | руб./шт | 13950
| MAC-1000 (1034861) | Источник бесперебойного питания OnLine 1000 ВА; АС 220В; Нагрузка 1000 Вт; Чистый синус; 2 АКБ 12В, 9Ач; Защита от перегрузки и КЗ; ЖК дисплей; Розетка IEC-320 С13x4шт; Защита; USB-порт; RS-232; SNMP порт; AVR; 0 ...+40°С; 144х357х228 мм. | руб./шт | 19344
| MAC-1500 (1186436) | Источник бесперебойного питания OnLine 1500 ВА; АС 220В; Нагрузка 1500 Вт; Чистый синус; 4 АКБ 12В, 7Ач; Защита от перегрузки и КЗ; RS-232, USB; Розетка IEC-320 С13x 6шт; 0 ...+40°С; 191х406х327 мм. | руб./шт | 27054
| MAC-2000 (1034862) | Источник бесперебойного питания OnLine 2000 ВА; АС 220В; Нагрузка 2000 Вт; Чистый синус; 6 АКБ 12В, 7Ач; Защита от перегрузки и КЗ; RS-232, USB; Розетка IEC-320 С13x 8шт+ IEC320-C19 1шт; 0 ...+40°С; 191х406х327 мм. | руб./шт | 32568
| MAC-3000 (1034863) | Источник бесперебойного питания OnLine 3000 ВА; АС 220В; Нагрузка 3000 Вт; Чистый синус; 6 АКБ 12В, 9Ач; Защита от перегрузки и КЗ; RS-232, USB; Розетка IEC-320 С13x 8шт+ IEC320-C19 1шт; 0 ...+40°С; 191х406х327 мм. | руб./шт | 38742
| MRT-1000SE (1076118) | Источник бесперебойного питания OnLine 1000 ВА; АС 220В; Нагрузка 1000 Вт; Чистый синус; 3 АКБ 12В, 7Ач; Защита от перегрузки и КЗ; LCD дисплей; Розетка IEC-320 С13x6шт; USB-порт; RS-232; SNMP порт; AVR; 0 ...+40°С; 428х84х425 мм. | руб./шт | 27612
| MRT-1500SE (1168817) | Источник бесперебойного питания OnLine 1500 ВА; АС 220В; Нагрузка 1500 Вт; Чистый синус; 3 АКБ 12В, 9Ач; Защита от перегрузки и КЗ; LCD дисплей; Розетка IEC-320 С13x6шт; USB-порт; RS-232; SNMP порт; AVR; 0 ...+40°С; 428х84х425 мм. | руб./шт | 32892
| MRT-2000SE (1075913) | Источник бесперебойного питания OnLine 2000 ВА; АС 220В; Нагрузка 2000 Вт; Чистый синус; 6 АКБ 12В, 7Ач; Защита от перегрузки и КЗ; LCD дисплей; Розетка IEC-320 С13x6шт; USB-порт; RS-232; SNMP порт; AVR; 0 ...+40°С; 428х84х635 мм. | руб./шт | 43320
| MRT-3000SE (1076119) | Источник бесперебойного питания OnLine 3000 ВА; АС 220В; Нагрузка 3000 Вт; Чистый синус; 6 АКБ 12В, 9Ач; Защита от перегрузки и КЗ; LCD дисплей; Розетка IEC-320 С13x8шт; USB-порт; RS-232; SNMP порт; AVR; 0 ...+40°С; 428х84х635 мм. | руб./шт | 47952
| OLS10000EC | Источник бесперебойного питания с технологией энергосбережения, OnLine, двойное преобразование; P-вых.10000 ВА (8000 Вт), чистая синусоида, U-вых.220 В (настраивается), U-вх.110...276 В; АКБ 20 х 12 В / 9 Ач, время автономной работы при 100% нагрузке 4 минуты, интеллектуальное управление батареями; блок выходных клемм, RS-232, EPO, USB, слот для установки SNMP/HTTP, светодиодный индикатор состояния; t-раб.0...+40°C, форм-фактор Башня, 196x702x412 мм. | руб./шт | 180121.2
| OLS10000ERT6Ua | Источник бесперебойного питания Online, двойное преобразование, 3U; 10000 ВА(9000 Вт), U-вх.180…280В; выходные разъемы - клеммная колодка; USB/RS-232/EPO/SNMPSlot; t-раб.0…+40°С, 4438 x 130.5 x 480 мм, 438 x 130.5 x 680 мм (батарейный модуль) С возможностью установки в стойку. | руб./шт | 211117.2
| OLS1000EC | Источник бесперебойного питания Online; 1000ВА(800Вт), U-вх.160…300В, АКБ 12В/7Ач (2 шт); выходные разъемы IEC C13 4 шт; USB/RS-232; t-раб.0…+40°С, 140x190.6x327 мм | руб./шт | 29618.4
| OLS1000ERT2U | Источник бесперебойного питания Online; 1000 ВА(900 Вт), U-вх.160…300В, АКБ RBP0066 (12В/7Ач 3 шт), подключение 3 батарейных блоков BPSE36V45ART2U; выходные разъемы IEC C13 6 шт; USB/RS-232/EPO/SNMPSlot/RJ11/45/ВБМ; t-раб.0…+40°С, 438×88×430 мм. С возможностью установки в стойку. | руб./шт | 65436
| OLS1500ERT2U | Источник бесперебойного питания Online; 1500ВА(1350Вт), U-вх.160…300В, АКБ RBP0067 (12В/9Ач 3 шт), подключение 3 батарейных блоков BPSE36V45ART2U; выходные разъемы IEC C13 6 шт; USB/RS-232/EPO/SNMPSlot/RJ11/45/ВБМ; t-раб.0…+40°С, 438×88×430 мм. С возможностью установки в стойку. | руб./шт | 81536.7
| OLS2000EC | Источник бесперебойного питания Online; 2000ВА(1600Вт), U-вх.160…300В, АКБ 12В/7Ач (4 шт); выходные разъемы IEC C13 6 шт; USB/RS-232; t-раб.0…+40°С, 196 x 337 x 416 мм | руб./шт | 47527.2
| OLS2000ERT2U | Источник бесперебойного питания Online; 2000ВА(1800Вт), U-вх.160…300В, АКБ RBP0069 (12В/7Ач 6 шт), подключение 3 батарейных блоков BPSE72V45ART2U; выходные разъемы IEC C13 8 шт; USB/RS-232/EPO/SNMPSlot/RJ11/45/ВБМ; t-раб.0…+40°С, 438x88x610 мм. С возможностью установки в стойку. | руб./шт | 102545.1
| OLS2000ERT2Ua | Источник бесперебойного питания Online; 2000ВА(1800Вт), U-вх.190…300В, АКБ RBP0157 (12В/9Ач 4 шт), подключение 3 батарейных блоков BPSE48V40ART2U; выходные разъемы IEC C13 8 шт; USB/RS-232/EPO/SNMPSlot/ВБМ; t-раб.0…+40°С, 438x88x430 мм. С возможностью установки в стойку. | руб./шт | 58203.6
| OLS3000EC | Источник бесперебойного питания Online; 3000ВА(2400Вт), U-вх.190…300В, АКБ 12В/9Ач (6 шт); выходные разъемы IEC C13 4 шт; IEC C19 1 шт; USB/RS-232; t-раб.0…+40°С, 196x337x416 мм | руб./шт | 61733.7
| OLS3000ERT2U | Источник бесперебойного питания Online; 3000ВА(2700Вт), U-вх.190…300В, АКБ RBP0070 (12В/9Ач 6 шт), подключение 3 батарейных блоков BPSE72V45ART2U; выходные разъемы IEC C13 8 шт, IEC C19 1 шт; USB/RS-232/EPO/SNMPSlot/RJ11/45/ВБМ; t-раб.0…+40°С, 438x88x610 мм. С возможностью установки в стойку. | руб./шт | 128461.2
| OLS3000ERT2Ua | Источник бесперебойного питания Online; 3000ВА(2700Вт), U-вх.190…300В, АКБ RBP0158 (12В/9Ач 6 шт), подключение 3 батарейных блоков BPSE72V40ART2U; выходные разъемы IEC C13 8 шт, IEC C19 1 шт; USB/RS-232/EPO/SNMPSlot/ВБМ; t-раб.0…+40°С, 438x88x610 мм. С возможностью установки в стойку. | руб./шт | 73271.1
| OLS6000EC | Источник бесперебойного питания с технологией энергосбережения, OnLine, двойное преобразование; P-вых.6000 ВА (4800 Вт), чистая синусоида, U-вых.220 В (настраивается), U-вх.110...276 В; АКБ 20 х 12 В / 7 Ач, время автономной работы при 100% нагрузке 5 минуты, интеллектуальное управление батареями; блок выходных клемм, RS-232, EPO, USB, слот для установки SNMP/HTTP, светодиодный индикатор состояния; t-раб.0...+40°C, форм-фактор Башня, 196x702x412 мм. | руб./шт | 154291.2
| OLS6000ERT6Ua | Источник бесперебойного питания Online, двойное преобразование, 3U; 6000 ВА(5400 Вт), U-вх.180…280 В, время работы при полной нагрузке 2.5 мин.; выходные разъемы - клеммная колодка; USB/RS-232/EPO/SNMPSlot; t-раб.0…+40°С, 438x130.5x860 мм, 438 x 130.5 x 680 мм (батарейный модуль). С возможностью установки в стойку. | руб./шт | 177882.6
| PLT1000ELCDRT2U | Источник бесперебойного питания Line-Interactive; 1000 ВА(900 Вт), U-вх.160…286В, АКБ RBP0030 (1 шт); выходные разъемы IEC C13 8 шт; USB/RS-232/EPO/SNMPSlot; t-раб.0…+40°С, 438х88х430 мм. С возможностью установки в стойку. | руб./шт | 25313.4
| PLT2000ELCDRT2U | Источник бесперебойного питания Line-Interactive; 2000 ВА(1800 Вт), U-вх.160…286В, АКБ RBP0030 (1 шт); выходные разъемы IEC C13 8 шт; USB/RS-232/EPO/SNMPSlot; t-раб.0…+40°С, 438х88х430 мм. С возможностью установки в стойку. | руб./шт | 41241.9
| PLT3000ELCDRT2U | Источник бесперебойного питания Line-Interactive 2U; 3000 ВА (2700 Вт), U-вх.165…290 В, АКБ RBP0089 (1 шт), возможность подключения внешних модулей BPSE72V40ART2U (до 2 шт.); выходные разъемы IEC C13 8 шт., IEC C19 1 шт.; USB/RS-232/EPO/SNMPSlot; t-раб.0…+40°С, 438x88x610 мм. С возможностью установки в стойку. | руб./шт | 52262.7
| SVC PTL-2K-LCD/A2 | Источник бесперебойного питания линейно-интерактивный, чистая синусоида; P-нагр.2кВА/1.6кВт, U-вх.220В, AVR:165...280В, U-вых.200/220/230/240В±5%, АКБ 3х12В/9Ач, U-шина 36В, I-зар.1А; выходные разъемы 2хSchuko CEE7/4+1хIEC-320-C13, LCD-дисплей, SNMP-слот; IP20, 410х230х145 мм. Напольный | USD/шт | 431.5
| SVC PTL-2K-LCD/A3 | Источник бесперебойного питания линейно-интерактивный, чистая синусоида; P-нагр.2кВА/1.6кВт, U-вх.220В, AVR:165...280В, U-вых.200/220/230/240В±5%, АКБ 3х12В/9Ач, Возм.подкл.внешних АКБ, U-шина .36В, I-зар.1А, выходные разъемы 2хSchuko CEE7/4+1хIEC-320-C13, LCD-дисплей, SNMP-слот; IP20, 410х230х145 мм. Напольный | USD/шт | 453.2
| SVC PTL-3K-LCD/A2 | Источник бесперебойного питания линейно-интерактивный, чистая синусоида; P-нагр.3кВА/2.4кВт, U-вх.220В, AVR:165...280В, U-вых.200/220/230/240В±5%, АКБ 4х12В/9Ач, U-шина 48В, I-зар.1А; выходные разъемы 3хSchuko CEE7/4+3хIEC-320-C13, LCD-дисплей, USB, SNMP-слот, IP20, 465х190х335 мм. Напольный | USD/шт | 570
| SVC PTL-3K-LCD/A3 | Источник бесперебойного питания линейно-интерактивный, чистая синусоида; P-нагр.3кВА/2.4кВт, U-вх.220В, AVR:165...280В, U-вых.200/220/230/240В±5%, АКБ 4х12В/9Ач, Возм.подкл.внешних АКБ, U-шина 48В, I-зар.1А; выходные разъемы 3хSchuko CEE7/4+3хIEC-320-C13, LCD-дисплей, USB, SNMP-слот, IP20, 465х190х335 мм. Напольный | USD/шт | 594.8
| SVC PTS-10KLS/A2 | Источник бесперебойного питания On-Line, чистая синусоида; P-нагр.10кВА/10кВт, U-вх.220В, AVR:176...288В, U-вых.220/230/240В±1%, АКБ 16х12В/9Ач, Возм.подкл.внешних АКБ/Блоков (до 3-х), U-шина 192В, I-зар.1А; выходные разъемы Клеммная колодка, LCD-дисплей, SNMP-слот, USB, RS-232; IP20, 510х190х706 мм. Напольный | USD/шт | 1983
| SVC PTS-10KLS/A4 | Источник бесперебойного питания On-Line, чистая синусоида; P-нагр.10кВА/10кВт, U-вх.220В, AVR:176...288В, U-вых.220/230/240В±1%, АКБ 16х12В/9Ач, Возм.подкл.внешних АКБ/Блоков (до 16), U-шина 192В, I-зар.12А; выходные разъемы Клеммная колодка, LCD-дисплей, SNMP-слот, USB, RS-232; IP20, 510х190х706 мм. Напольный | USD/шт | 1983
| SVC PTS-10KLS/SE | Источник бесперебойного питания On-Line, чистая синусоида; P-нагр.10кВА/10кВт, U-вх.220В, AVR:176...288В, U-вых.220/230/240В±1%, Внешние АКБ/Блоки(не входят в комплект), до 16 внешних блоков, U-шина 192В, I-зар.5А; выходные разъемы Клеммная колодка, LCD-дисплей, SNMP-слот, USB, RS-232; IP20, 525х190х340 мм. Напольный | USD/шт | 1886
| SVC PTS-15KLS/A2 | Источник бесперебойного питания On-Line, чистая синусоида; P-нагр.15кВА/13.5кВт, U-вх.220В, AVR:176...288В, U-вых.220/230/240В±1%, Внешние АКБ/Блоки(не входят в комплект), U-шина 192В, I-зар.5А; выходные разъемы Клеммная колодка, LCD-дисплей, SNMP-слот, RS-232; 550х250х650 мм. Напольный | USD/шт | 2949
| SVC PTS-20KLS/A2 | Источник бесперебойного питания On-Line, чистая синусоида; P-нагр.20кВА/18кВт, U-вх.220В, AVR:176...288В, U-вых.220/230/240В±1%, Внешние АКБ/Блоки(не входят в комплект), U-шина 192В, I-зар.5А; выходные разъемы Клеммная колодка, LCD-дисплей, SNMP-слот, RS-232. Напольный | USD/шт | 3307
| SVC PTS-2KLS/SE | Источник бесперебойного питания On-Line, чистая синусоида; P-нагр.2кВА/1.8кВт, U-вх.220В, AVR:110...288В, U-вых.200/208/220/230/240В±1% , Внешние АКБ/Блоки(не входят в комплект), до 16 внешних блоков, U-шина 72В, I-зар.4/8А; выходные разъемы 4хSchuko CEE7/4, LCD-дисплей, SNMP-слот; 430х190х325 мм. Напольный | USD/шт | 569
| SVC PTS-3KLS/A7 | Источник бесперебойного питания On-Line, чистая синусоида; P-нагр.3кВА/2.7кВт, U-вх.220В, AVR:110...288В, U-вых.200/208/220/230/240В±1% , АКБ 8х12В/9Ач, Возм.подкл.внешних АКБ/Блоков (до3 блоков), U-шина 96В, I-зар.1А; выходные разъемы 4хSchuko CEE7/4, LCD-дисплей, USB, SNMP-слот; 430х190х325 мм. Напольный | USD/шт | 752
| SVC PTS-3KLS/SE | Источник бесперебойного питания On-Line, чистая синусоида; P-нагр.3кВА/2.7кВт, U-вх.220В, AVR:110...288В, U-вых.200/208/220/230/240В±1% , Внешние АКБ/Блоки(не входят в комплект), U-шина 96В, I-зар.4/8А, Вых.разъёмы 4хSchuko CEE7/4, LCD-дисплей, SNMP-слот, USB, RS-232; 430х190х325 мм. Напольный | USD/шт | 686
| SVC PTS-6KLS/A7 | Источник бесперебойного питания On-Line, чистая синусоида; P-нагр.6кВА/6кВт, U-вх.220В, AVR:176...288В, U-вых.220/230/240В±1%, 12В/9Ачх16 батарей, Возм.подкл.внешних АКБ/Блоков (до 3-х блоков), U-шина 192В, I-зар.1А; выходные разъемы Клеммная колодка, LCD-дисплей, SNMP-слот, USB, RS-232; IP20, 445х190х705 мм. Напольный | USD/шт | 1596
| SVC PTS-6KLS/SE | Источник бесперебойного питания On-Line, чистая синусоида; P-нагр.6кВА/6кВт, U-вх.220В, AVR:176...288В, U-вых.220/230/240В±1%, Внешние АКБ/Блоки(не входят в комплект), до 16 блоков, U-шина 192В, I-зар.5А; выходные разъемы Клеммная колодка, LCD-дисплей, SNMP-слот, USB, RS-232; IP20, 430х190х335 мм. Напольный | USD/шт | 1442
| RAPAN-UPS 1000 (737) | Источник бесперебойного питания, модифицированный синус; U-вх.170...290В, U-вых.220В, P-вых.1000ВА (600Вт), два встроенных АКБ 12В/7Ач, t-резерва 2.5мин.; 4 выходных разъема (2 шт. IEC 320 C13 (компьютерный), 2 шт. CEE 7/4 (розетка с заземлением)); холодный старт, световая и звуковая индикация режимов работы; IP20, t-раб.+5...+40°С, 147х160х380мм | руб./шт | 9992
| RAPAN-UPS 1500 (736) | Источник бесперебойного питания, модифицированный синус; U-вх.170...290В, U-вых.220В, P-вых.1500ВА (900Вт), два встроенных АКБ 12В/7Ач, t-резерва 2мин.; 4 выходных разъема (2 шт. IEC 320 C13 (компьютерный), 2 шт. CEE 7/4 (розетка с заземлением)); холодный старт, световая и звуковая индикация режимов работы; IP20, t-раб.+5...+40°С, 158х198х380мм | руб./шт | 13040
| RAPAN-UPS 2000 (735) | Источник бесперебойного питания, модифицированный синус; U-вх.170...290В, U-вых.220В, P-вых.2000ВА (1200Вт), два встроенных АКБ 12В/7Ач, t-резерва 1.5мин.; 4 выходных разъема (2 шт. IEC 320 C13 (компьютерный), 2 шт. CEE 7/4 (розетка с заземлением)); холодный старт, световая и звуковая индикация режимов работы; IP20, t-раб.+5...+40°С, 158х198х380мм | руб./шт | 14376
| RAPAN-UPS 3000 (734) | Источник бесперебойного питания, модифицированный синус; U-вх.162...290В, U-вых.220В, P-вых.3000ВА (1800Вт), четыре встроенных АКБ 12В/7Ач, t-резерва 1.5мин.; 4 выходных разъема (2 шт. IEC 320 C13 (компьютерный), 2 шт. CEE 7/4 (розетка с заземлением)); холодный старт, световая и звуковая индикация режимов работы; IP20, t-раб.+5...+40°С, 145х213х436мм | руб./шт | 28264
| RAPAN-UPS 600 (739) | Источник бесперебойного питания, модифицированный синус; U-вх.170...270В, U-вых.220В, P-вых.600ВА (350Вт), встроенный АКБ 12В/7Ач, t-резерва 3мин.; 2 выходных разъема (1 шт. IEC 320 C13 (компьютерный), 1 шт. CEE 7/4 (розетка с заземлением)); холодный старт, световая и звуковая индикация режимов работы; IP20, t-раб.+5...+40°С, 100х300х142мм | руб./шт | 4760
| RAPAN-UPS 800 (738) | Источник бесперебойного питания, модифицированный синус; U-вх.160...290В, U-вых.220В, P-вых.800ВА (480Вт), встроенный АКБ 12В/7Ач, t-резерва 2мин.; 2 выходных разъема (1 шт. IEC 320 C13 (компьютерный), 1 шт. CEE 7/4 (розетка с заземлением)); холодный старт, световая и звуковая индикация режимов работы; IP20, t-раб.+5...+40°С, 101х142х298мм | руб./шт | 5976
| RPT-1000A (792813) | Источник бесперебойного питания Line-Interactive 1000 ВА;АС 220В; Нагрузка 600 Вт; Модифицированная синусоида; 1 АКБ 12В, 9Ач; Защита от перегрузки и КЗ; Розетка IEC13 x 3шт; 0 ...+40°С; 100х278х143 мм. Время автономной работы от батарей при нагрузке 100 Вт 20 мин. | руб./шт | 4398
| RPT-1000A EURO (859787) | Источник бесперебойного питания Line-Interactive 1000 ВА; АС 220В; Нагрузка 600 Вт; Модифицированная синусоида; 1 АКБ 12В, 9Ач; Защита от перегрузки и КЗ; USB; Розетка Schuko x 3шт; 0 ...+40°С; 100х278х143 мм. Время автономной работы от батарей при нагрузке 100 Вт 20 мин. | руб./шт | 4398
| RPT-1000AP (792817) | Источник бесперебойного питания Line-Interactive 1000 ВА;АС 220В; Нагрузка 600 Вт; Модифицированная синусоида; 1 АКБ 12В, 9Ач; Защита от перегрузки и КЗ; Защита RJ-11/RJ-45; USB-порт; Розетка IEC320 C13 x 3шт; 0 ...+40°С; 100х278х140 мм. Время автономной работы от батарей при нагрузке 100 Вт 20 мин. | руб./шт | 5250
| RPT-1000AP EURO (859803) | Источник бесперебойного питания Line-Interactive 1000 ВА;АС 220В; Нагрузка 600 Вт; Модифицированная синусоида; 1 АКБ 12В, 9Ач; Защита от перегрузки и КЗ; Защита RJ-11/RJ-45; USB-порт; Розетка Schuko x 3шт; 0 ...+40°С; 100х278х143 мм. Время автономной работы от батарей при нагрузке 100 Вт 20 мин. | руб./шт | 5568
| RPT-1025AP (295838) | Источник бесперебойного питания Line-Interactive 1025 ВА;АС 220В; Нагрузка 615 Вт; Модифицированная синусоида; 2 АКБ 12В, 7Ач; Защита от перегрузки и КЗ; Защита RJ45/11; USB порт; Розетка IEC13 x 6шт; 0 ...+40°С; 146х360х164 мм. | руб./шт | 7194
| RPT-1025AP LCD (1107532) | Источник бесперебойного питания Line-Interactive 1025 ВА;АС 220В; Нагрузка 615 Вт; Модифицированная синусоида; 2 АКБ 12В, 7Ач; Защита от перегрузки и КЗ; Защита RJ-11/RJ-45; LCD дисплей; Розетка Schuko x 4шт; 0 ...+40°С; 146х360х164 мм. | руб./шт | 7734
| RPT-1500AP (295842) | Источник бесперебойного питания Line-Interactive 1500 ВА;АС 220В; Нагрузка 900 Вт; Модифицированная синусоида; 2 АКБ 12В, 7.2Ач; Защита от перегрузки и КЗ; Защита RJ-11/RJ-45; USB-порт; Розетка IEC320 C13 x 6шт; 0 ...+40°С; 146х360х164 мм. | руб./шт | 8994
| RPT-1500AP LCD (1107535) | Источник бесперебойного питания Line-Interactive 1500 ВА;АС 220В; Нагрузка 900 Вт; Модифицированная синусоида; 2 АКБ 12В, 7.2Ач; Защита от перегрузки и КЗ; Защита RJ-11/RJ-45; LCD дисплей; Розетка Schuko x 4шт; 0 ...+40°С; 146х360х164 мм. | руб./шт | 9282
| RPT-2000AP (295843) | Источник бесперебойного питания Line-Interactive 2000 ВА;АС 220В; Нагрузка 1200 Вт; Модифицированная синусоида; 2 АКБ 12В, 9Ач; Защита от перегрузки и КЗ; Защита RJ45/11; USB порт; Розетка IEC13 x 6шт; 0 ...+40°С; 146х360х164 мм. | руб./шт | 10260
| RPT-2000AP LCD (1107537) | Источник бесперебойного питания Line-Interactive 2000 ВА;АС 220В; Нагрузка 1200 Вт; Модифицированная синусоида; 2 АКБ 12В, 9Ач; Защита от перегрузки и КЗ; Защита RJ-11/RJ-45; LCD дисплей; Розетка Schuko x 4шт; 0 ...+40°С; 146х360х164 мм. | руб./шт | 11064
| RPT-600A (792801) | Источник бесперебойного питания Line-Interactive 600 ВА;АС 220В; Нагрузка 360 Вт; Модифицированная синусоида; 1 АКБ 12В, 7Ач; Защита от перегрузки и КЗ; Розетка IEC13 x 3шт; 0 ...+40°С; 100х278х143 мм. Время автономной работы от батарей при нагрузке 100 Вт 13 мин. | руб./шт | 3096
| RPT-600A EURO (657704) | Источник бесперебойного питания Line-Interactive 600 ВА;АС 220В; Нагрузка 360 Вт; Модифицированная синусоида; 1 АКБ 12В, 7Ач; Защита от перегрузки и КЗ; USB; Розетка Schuko x 3шт; 0 ...+40°С; 100х278х143 мм. Время автономной работы от батарей при нагрузке 100 Вт 13 мин. | руб./шт | 3096
| RPT-600AP (792803) | Источник бесперебойного питания Line-Interactive 600 ВА;АС 220В; Нагрузка 360 Вт; Модифицированная синусоида; 1 АКБ 12В, 7Ач; Защита от перегрузки и КЗ; Защита RJ-11/RJ-45; USB-порт; Розетка IEC320 C13 x 3шт; 0 ...+40°С; 100х278х140 мм. Время автономной работы от батарей при нагрузке 100 Вт 13 мин. | руб./шт | 3396
| RPT-600AP EURO (859793) | Источник бесперебойного питания Line-Interactive 600 ВА;АС 220В; Нагрузка 360 Вт; Модифицированная синусоида; 1 АКБ 12В,7Ач; Защита от перегрузки и КЗ; Защита RJ-11/RJ-45; USB-порт; Розетка Schuko x 3шт; 0 ...+40°С; 100х278х143 мм. Время автономной работы от батарей при нагрузке 100 Вт 13 мин. | руб./шт | 3702
| RPT-800A (792804) | Источник бесперебойного питания Line-Interactive 800 ВА;АС 220В; Нагрузка 480 Вт; Модифицированная синусоида; 1 АКБ 12В, 7.2Ач; Защита от перегрузки и КЗ; Розетка IEC13 x 3шт; 0 ...+40°С; 100х278х143 мм. Время автономной работы от батарей при нагрузке 100 Вт 13 мин. | руб./шт | 3594
| RPT-800A EURO (859784) | Источник бесперебойного питания Line-Interactive 800 ВА;АС 220В; Нагрузка 480 Вт; Модифицированная синусоида; 1 АКБ 12В, 7Ач; Защита от перегрузки и КЗ; USB; Розетка Schuko x 3шт; 0 ...+40°С; 100х278х143 мм. Время автономной работы от батарей при нагрузке 100 Вт 13 мин. | руб./шт | 3606
| RPT-800AP (792811) | Источник бесперебойного питания Line-Interactive 800 ВА;АС 220В; Нагрузка 480 Вт; Модифицированная синусоида; 1 АКБ 12В, 7.2Ач; Защита от перегрузки и КЗ; Защита RJ-11/RJ-45; USB-порт; Розетка IEC320 C13 x 3шт; 0 ...+40°С; 100х278х140 мм. Время автономной работы от батарей при нагрузке 100 Вт 13 мин. | руб./шт | 4104
| RPT-800AP EURO (859799) | Источник бесперебойного питания Line-Interactive 800 ВА;АС 220В; Нагрузка 480 Вт; Модифицированная синусоида; 1 АКБ 12В, 7.2Ач; Защита от перегрузки и КЗ; Защита RJ-11/RJ-45; USB-порт; Розетка Schuko x 3шт; 0 ...+40°С; 100х278х143 мм. Время автономной работы от батарей при нагрузке 100 Вт 13 мин. | руб./шт | 4248
| SVC RT-1KL-LCD/A5 | Источник бесперебойного питания On-Line для установки в 19" шкаф, высота 2U, чистая синусоида; P-нагр.1кВА/0.9кВт, U-вх.220В, AVR:110...288В, U-вых.200/208/220/230/240В±1% , АКБ 3х12В/9Ач, Возм.подкл.внешних АКБ/Блоков (до 3-х блоков), U-шина 36В, I-зар.1А; выходные разъемы 2хSchuko CEE7/4, LCD-дисплей, SNMP-карта DY802, USB, RS-232; IP20, t-раб.0...+40°С, 441х88х445 мм | USD/шт | 635
| SVC RT-1KL-LCD/A6 | Источник бесперебойного питания On-Line для установки в 19" шкаф, высота 2U, чистая синусоида; P-нагр.1кВА/0.9кВт, U-вх.220В, AVR:110...288В, U-вых.200/208/220/230/240В±1% , АКБ 3х12В/7Ач, Возм.подкл.внешних АКБ/Блоков (до 3-х блоков), U-шина 36В, I-зар.1А; выходные разъемы 6хIEC-320-C13, LCD-дисплей, SNMP-слот, USB, RS-232; IP20, t-раб.0...+40°С, 441х88х445 мм | USD/шт | 506
| SVC RT-1KL-LCD/A7 | Источник бесперебойного питания On-Line для установки в 19" шкаф, высота 2U, чистая синусоида; P-нагр.1кВА/0.9кВт, U-вх.220В, AVR:110...288В, U-вых.200/208/220/230/240В±1% , АКБ 3х12В/9Ач, Возм.подкл.внешних АКБ/Блоков (до 3-х блоков), U-шина 36В, I-зар.1А; выходные разъемы 2хSchuko CEE7/4, LCD-дисплей, SNMP-слот, USB, RS-232; IP20, t-раб.0...+40°С, 441х88х445 мм | USD/шт | 519
| SVC RT-1KL-LCD/SE | Источник бесперебойного питания On-Line для установки в 19" шкаф, высота 2U, чистая синусоида; P-нагр.1кВА/0.9кВт, U-вх.220В, AVR:110...288В, U-вых.200/208/220/230/240В±1% , Внешние АКБ/Блоки(не входят в комплект), до 16 блоков, U-шина 36В, I-зар.4/8А; выходные разъемы 2хSchuko CEE7/4, LCD-дисплей, SNMP-слот, USB, RS-232; IP20, t-раб.0...+40°С, 441х88х445 мм | USD/шт | 467
| SVC RT-1KL-LCD/SE6 | Источник бесперебойного питания On-Line для установки в 19" шкаф, высота 2U, чистая синусоида; P-нагр.1кВА/0.9кВт, U-вх.220В, AVR:110...288В, U-вых.200/208/220/230/240В±1% , Внешние АКБ/Блоки(не входят в комплект), до 16 блоков, U-шина 36В, I-зар.4/8А; выходные разъемы 6хIEC-320-C13, LCD-дисплей, SNMP-слот, USB, RS-232; IP20, t-раб.0...+40°С, 441х88х445 мм | USD/шт | 467
| SVC RT-2KL-LCD/A5 | Источник бесперебойного питания On-Line для установки в 19" шкаф, высота 4U, чистая синусоида; P-нагр.2кВА/1.8кВт, U-вх.220В, AVR:110...288В, U-вых.200/208/220/230/240В±1% , АКБ 6х12В/9Ач, Возм.подкл.внешних АКБ/Блоков (до 3-х блоков), U-шина 72В, I-зар.1А; выходные разъемы 4хSchuko CEE7/4, LCD-дисплей, SNMP-карта DY802, USB, RS-232; IP20, t-раб.0...+40°С, 440х173х490 мм | USD/шт | 930
| SVC RT-2KL-LCD/A6 | Источник бесперебойного питания On-Line для установки в 19" шкаф, высота 4U, чистая синусоида; P-нагр.2кВА/1.8кВт, U-вх.220В, AVR:110...288В, U-вых.200/208/220/230/240В±1% , АКБ 6х12В/7Ач, Возм.подкл.внешних АКБ/Блоков, (до 3-х блоков), U-шина 72В, I-зар.1А; выходные разъемы 6хIEC-320-C13+1хIEC-320-C19, LCD-дисплей, SNMP-слот, USB, RS-232; IP20, t-раб.0...+40°С, 440х173х490 мм | USD/шт | 756
| SVC RT-2KL-LCD/A7 | Источник бесперебойного питания On-Line для установки в 19" шкаф, высота 4U, чистая синусоида; P-нагр.2кВА/1.8кВт, U-вх.220В, AVR:110...288В, U-вых.200/208/220/230/240В±1% , АКБ 6х12В/9Ач, Возм.подкл.внешних АКБ/Блоков (до 3-х блоков), U-шина 72В, I-зар.1А; выходные разъемы 4хSchuko CEE7/4, LCD-дисплей, SNMP-слот, USB, RS-232; IP20, t-раб.0...+40°С, 440х173х490 мм | USD/шт | 788
| SVC RT-2KL-LCD/SE | Источник бесперебойного питания On-Line для установки в 19" шкаф, высота 2U, чистая синусоида; P-нагр.2кВА/1.8кВт, U-вх.220В, AVR:110...288В, U-вых.200/208/220/230/240В±1% , Внешние АКБ/Блоки(не входят в комплект), U-шина 72В, I-зар.4/8А; выходные разъемы 2хSchuko CEE7/4, LCD-дисплей, SNMP-слот, USB, RS-232; IP20, t-раб.0...+40°С, 440х86х480 мм | USD/шт | 655
| SVC RT-2KL-LCD/SE6 | Источник бесперебойного питания On-Line для установки в 19" шкаф, высота 2U, чистая синусоида; P-нагр.2кВА/1.8кВт, U-вх.220В, AVR:110...288В, U-вых.200/208/220/230/240В±1% , Внешние АКБ/Блоки(не входят в комплект), U-шина 72В, I-зар.4/8А; выходные разъемы 6хIEC-320-C13, LCD-дисплей, SNMP-слот, USB, RS-232; IP20, t-раб.0...+40°С, 440х86х480 мм | USD/шт | 655
| SVC RT-3KL-LCD/A5 | Источник бесперебойного питания On-Line для установки в 19" шкаф, высота 2U, чистая синусоида; P-нагр.3кВА/2.7кВт, U-вх.220В, AVR:110...288В, U-вых.200/208/220/230/240В±1% , АКБ 8х12В/9Ач, Возм.подкл.внешних АКБ/Блоков (до 3-х блоков), U-шина 96В, I-зар.1А; выходные разъемы 2хSchuko CEE7/4, LCD-дисплей, SNMP-карта DY802, USB, RS-232; IP20, t-раб.0...+40°С, 440х173х490 мм | USD/шт | 976
| SVC RT-3KL-LCD/A6 | Источник бесперебойного питания On-Line для установки в 19" шкаф, высота 4U, чистая синусоида; P-нагр.3кВА/2.7кВт, U-вх.220В, AVR:110...288В, U-вых.200/208/220/230/240В±1% , АКБ 8х12В/7Ач, Возм.подкл.внешних АКБ/Блоков (до 3-х блоков), U-шина 96В, I-зар.1А; выходные разъемы 6хIEC-320-C13+1хIEC-320-C19, LCD-дисплей, SNMP-слот, USB, RS-232; IP20, t-раб.0...+40°С, 440х173х490 мм | USD/шт | 821
| SVC RT-3KL-LCD/SE | Источник бесперебойного питания On-Line для установки в 19" шкаф, высота 2U, чистая синусоида; P-нагр.3кВА/2.7кВт, U-вх.220В, AVR:110...288В, U-вых.200/230/240В±1% , Внешние АКБ/Блоки(не входят в комплект) (до 16 блоков), U-шина 96В, I-зар.4/8А; выходные разъемы 2хSchuko CEE7/4, LCD-дисплей, SNMP-слот, USB, RS-232; IP20, t-раб.0...+40°С, 440х88х490 мм | USD/шт | 695
| SVC RT-3KL-LCD/SE6 | Источник бесперебойного питания On-Line для установки в 19" шкаф, высота 2U, чистая синусоида; P-нагр.3кВА/2.7кВт, U-вх.220В, AVR:110...288В, U-вых.200/208/220/230/240В±1% , Внешние АКБ/Блоки(не входят в комплект) (до 16 блоков), U-шина 96В, I-зар.4/8А; выходные разъемы 6хIEC-320-C13, LCD-дисплей, SNMP-слот, USB, RS-232; IP20, t-раб.0...+40°С, 440х88х490 мм | USD/шт | 695
| SVC RT-6KL-LCD/A3 | Источник бесперебойного питания On-Line для установки в 19" шкаф, высота 2U, чистая синусоида; P-нагр.6кВА/6кВт, U-вх.220В, AVR:110...288В, U-вых.220/230/240В±1% , 12В/7Ачх16 батарей, Возм.подкл.внешних АКБ/Блоков (до 3-х блоков), U-шина 192В, I-зар.1А; выходные разъемы Клеммная колодка, LCD-дисплей, SNMP-слот, USB, RS-232; IP20, t-раб.0...+40°С, 440х175х670 мм | USD/шт | 1892
| SVC RT-6KL-LCD/A7 | Источник бесперебойного питания On-Line для установки в 19" шкаф, высота 2U, чистая синусоида; P-нагр.6кВА/6кВт, U-вх.220В, AVR:110...288В, U-вых.220/230/240В±1% , 12В/9Ачх16 батарей, Возм.подкл.внешних АКБ/Блоков (до 3-х блоков), U-шина 192В, I-зар.1А; выходные разъемы Клеммная колодка, LCD-дисплей, SNMP-слот, USB, RS-232; IP20, t-раб.0...+40°С, 440х175х670 мм | USD/шт | 1981
| SVC RTS-1KL | Источник бесперебойного питания On-Line для установки в 19" шкаф, высота 1U, чистая синусоида; P-нагр.1кВА/0.8кВт, U-вх.220В, AVR:90...300В, U-вых.230В±1%, 50/60±4Гц, АКБ 1х25.2В/8Ач (Литий-ионный), U-шина 25.2В; выходные разъемы 4хIEC-320-C13+Клеммная колодка; светодиодная индикация, RS-232; IP20, 440х44х438 мм | USD/шт | 488
| SVC RTU-2K-LCD | Источник бесперебойного питания линейно-интерактивный для установки в 19" шкаф, высота 3U, чистая синусоида; P-нагр.2кВА/1.6кВт, U-вх.220В, AVR:145...275В, U-вых.208/220/230/240В±1%, АКБ 3х12В/9Ач, Возм.подкл.внешних АКБ/Блоков (до 3-х блоков),U-шина 36В, I-зар.1А; выходные разъемы 3хSchuko CEE7/4+3хIEC-320-C13, LCD-дисплей, USB, SNMP-слот; IP20, 440х132х410 мм | USD/шт | 469
| SC420I APC Smart-UPS SC 420 ВА | Источник бесперебойного питания Line-Interactive; Выходная мощность (полная) - 420ВА, выходная мощность (активная) - 260Вт, количество и тип выходных разъемов питания - 4 x IEC 320 C13 (компьютерный), интерфейсы RS-232, монтаж в стойку -- НЕТ; 0 …+40 °С; 168х119х368 мм. Защита сетевых устройств от любых нарушений питающей сети от начального уровня до систем, масштабируемых по времени работы на аккумуляторах. | USD/шт | 272.5
| SC450RMI1U APC Smart-UPS SC 450 ВА | Источник бесперебойного питания; Выходная мощность (полная) - 450ВА, выходная мощность (активная) - 280Вт, количество и тип выходных разъемов питания - 4 x IEC 320 C13 (компьютерный), интерфейсы RS-232, монтаж в стойку -- ДА; 0 …+40 °С; 432х43х383 мм. Защита сетевых устройств от любых нарушений питающей сети от начального уровня до систем, масштабируемых по времени работы на аккумуляторах. | USD/шт | 426.91
| SC620I APC Smart-UPS SC 620 ВА | Источник бесперебойного питания Line-Interactive с ЖК дисплеем; 620 ВА; АС 195-265 В; Нагрузка 390 Вт; Ступенчатая аппроксимация синусоиды; 1 АКБ 12В 12ач; Защита от перегрузки и КЗ; DB-9, RJ-45; Выход 4 IEC-320; Вход 1 IEC-320 C14; 0 ...+40°С; 168х119х375 мм. | USD/шт | 429
| SKAT SMART UPS-1000 IP65 SNMP Wi-Fi (988) | Источник бесперебойного питания уличный, входное напряжение 186...252 В, выходное напряжение 220 В, номинальная выходная мощность 1000 ВА (750 Вт), под два внешних аккумулятора 12 В / 40 Ач, SNMP, Wi-Fi, степень защиты оболочкой IP65, t-раб.-40...+40°С, габаритные размеры 255х500х700 мм | руб./шт | 117176
| SKAT SMART UPS-600 IP65 SNMP Wi-Fi (987) | Источник бесперебойного питания уличный, входное напряжение 186...252 В, выходное напряжение 220 В, номинальная выходная мощность 600 ВА (450 Вт), под два внешних аккумулятора 12 В / 40 Ач, SNMP, Wi-Fi, степень защиты оболочкой IP65, диапазон рабочих температур -40...+40°С, габаритные размеры 220х400х510 мм | руб./шт | 92216
| SKAT UPS 1000 RACK (492) | Источник бесперебойного питания 220В, 1000ВА (900 Вт) On-Line, синусоидальная форма выходного напряжения, ЖК-экран, световая и звуковая индикация режимов работы, необходимое кол-во АКБ для работы – 2 шт. минимальная требуемая ёмкость 17...120 Ач. Ток заряда АКБ – 6А, 440х86.5х430 мм | руб./шт | 49944
| SKAT UPS 1000 RACK + 2х9Ah (482) | Источник бесперебойного питания 220В, 1000ВА (900 Вт) On-Line, синусоидальная форма выходного напряжения, световая и звуковая индикация режимов работы, ЖК дисплей. Встроенный АКБ 9Ач, 2 шт, время резерва 3 мин. Дистанционный мониторинг по RS 232, USB, порт для платы релейного интерфейса. Возможность подключения SNMP-модуля DL 801. Функция удаленного аварийного отключения выходного напряжения (EPO). Корпус под 19" шкаф, высота 2U или настольная установка, 440х86.5х430 мм | руб./шт | 50184
| SKAT UPS 1000 исп.V RACK (462) | Источник бесперебойного питания 220 В, 1000 ВА (700 Вт) On-Line, синусоидальная форма выходного напряжения, световая и звуковая индикация режимов работы, необходимое количество АКБ для работы — 2 шт. Минимальная требуемая ёмкость 40 Ач. Ток заряда АКБ — 6 А. Три варианта напряжения в одном блоке: 12 В, 5 А пост.; 24 В, 5 А переменного; 220 В переменного. Дистанционный мониторинг по RS 232, USB, порт для платы релейного интерфейса. Возможность подключения SNMP-модуля DL-801. Функция удаленного аварийного отключения выходного напряжения (EPO). Корпус под 19" шкаф, высота 2U или настольная установка | руб./шт | 56520
| SKAT UPS 1000/600 (456) | Источник бесперебойного питания, 4 выхода (2 комп.+ 2 розетка), tрезерв.4мин., Uвх.170…270В, Uвых.220В, Pвых.1000ВА(600Вт), два встроен.АКБ 9Ач, USB, RJ45, 380х160х147мм | руб./шт | 19136
| SKAT UPS 10000 RACK (494) | Источник бесперебойного электропитания, напряжение питания от сети переменного тока частотой 50 Гц 120...276 В, для установки в телекоммуникационный шкаф, высота 3U, выходное напряжение 220 В, номинальная мощность 10000 ВА / 7700 Вт, рекомендуемый аккумулятор 12 В/100...120 Ач до 20 шт., ЖК дисплей, диапазон рабочих температур 0...+40°С, 440х87х672 мм | руб./шт | 245552
| SKAT UPS 10000 SNMP (484) | Комплекс бесперебойного питания 220В/10000 ВА, чистый синус, On-Line, диапазон входного напряжения 120-276 В, 19" шкаф, , место под 16/18/20шт АКБ 100Ач ( в комплект не входят). SNMP-модуль для мониторинга и управления ИБП по сети. Габариты (ШхГхВ) 600х820х2130 мм, дверца с закаленным стеклом, замок, возможность установки вентиляционных модулей, съемные колеса с повышенной нагрузочной способностью. | руб./шт | 531864
| SKAT UPS 1500/900 (457) | Источник бесперебойного питания, 4 выхода (2 комп.+ 2 розетка), tрезерв.2 мин., Uвх.170…270В, Uвых.220В, Pвых.1500ВА(900Вт), два встроен.АКБ 9Ач, USB, RJ45, 380х158х198мм | руб./шт | 24488
| SKAT UPS 2000/1200 (461) | Источник бесперебойного питания, 4 выхода (2 комп.+ 2 розетка), tрезерв.2мин., Uвх.170…270В, Uвых.220В, Pвых.2000ВА(1200Вт), два встроен.АКБ 9Ач, USB, RJ45, 380х158х198мм | руб./шт | 28632
| SKAT UPS 3000 RACK (493) | Источник бесперебойного питания 220В, 3000ВА (2700 Вт) On-Line, синусоидальная форма выходного напряжения, световая и звуковая индикация режимов работы, необходимое кол-во АКБ для работы – 6 шт.(72 В) 12 В 17...120 Ач, ток заряда 10 А, степень защиты оболочкой IP20, диапазон рабочих температур 0...+40°С, габаритные размеры 440х89х560 мм | руб./шт | 97816
| SKAT UPS 3000 RACK + 6х9Ah (483) | Источник бесперебойного питания 220В, 3000ВА (2700 Вт) On-Line, синусоидальная форма выходного напряжения, световая и звуковая индикация режимов работы, ЖК дисплей. Встроенный АКБ 9Ач, 6 шт, время резерва 3 мин. Возможность подключения внешних АКБ. Дистанционный мониторинг по RS 232, USB, порт для платы релейного интерфейса. Возможность подключения SNMP-модуля DL 801. Функция удаленного аварийного отключения выходного напряжения (EPO). Корпус под 19" шкаф, высота 2U или настольная установка. | руб./шт | 100496
| SKAT UPS 3000 SNMP (467) | Комплекс бесперебойного питания 220В/3000 ВА, чистый синус, On-Line, диапазон входного напряжения 165-290 В, 19" шкаф, место под доп. оборудование, место под 6 шт. АКБ 120Ач ( в комплект не входят). Встроенный SNMP-модуль для мониторинга и управления ИБП по сети. Габариты (ШхГхВ) 440х88х720 мм, дверца с закаленным стеклом, замок, возможность установки вентиляционных модулей, съемные колеса с повышенной нагрузочной способностью. | руб./шт | 380552
| SKAT UPS 3000/1800 (453) | Источник бесперебойного питания 220В, 3000 ВА, (1800 Вт), встроенный АКБ 9Ач, 4 шт, время резерва 2 мин., холодный старт, модифицированный синус, световая и звуковая индикация режимов работы, графический дисплей режимов работы связь и управление ПК по USB. Встроенный стабилизатор (диапазон сети 162-290В), защита от всплесков напряжения, защита от перегрузки. 4 выходных разъема: 2 шт. IEC 320 C13 (компьютерный), 2 шт. CEE 7/4 (розетка с заземлением) | руб./шт | 37032
| SKAT UPS 500/300 DIN (451) | Источник бесперебойного питания с креплением на DIN рейку, входное напряжение 185...250 В, выходное напряжение 220 В, номинальная выходная мощность 500 ВА (300 Вт), под аккумулятор 12 В / 7 Ач, степень защиты оболочкой IP20, диапазон рабочих температур -20...+40°С, габаритные размеры 276х90х178 мм | руб./шт | 30400
| SKAT UPS 600 IP65 (986) | Резервированный источник питания уличного исполнения, входное напряжение 150...295 В, номинальное выходное напряжение 220 В, номинальная выходная мощность полная 600 ВА, номинальная выходная мощность активная 450 Вт, под два аккумулятора 12 В 40...100 Ач, световая индикация режимов работы, защита от короткого замыкания, защита аккумулятора от глубокого разряда, степень защиты оболочкой IP65, диапазон рабочих температур -40...+40°С, габаритные размеры 220х400х510 мм | руб./шт | 54696
| SKAT UPS 6000 RACK (477) | Источник бесперебойного питания 220В, 6 кВА (5.4 кВт) On-Line, синусоидальная форма выходного напряжения, световая и звуковая индикация режимов работы, ЖК-дисплей, необходимое кол-во АКБ для работы – 16, 18, 20 шт. (выбирается пользователем) 12 В 40...200 Ач, горячая замена АКБ, холодный старт, ток заряда 6 А, дистанционный мониторинг по RS-232 или USB, порт для подключения релейного интерфейса, подключение SNMP-модуля CX 504, возможность каскадирования, IP20, t-раб.0...+40°C, габаритные размеры 443х131х580 мм (3U) | руб./шт | 184896
| SKAT UPS 6000 SNMP (478) | Комплекс бесперебойного питания с SNMP модулем, чистый синус, On-Line; U-пит.120...276 В, P-нагр.6000 ВА, место под АКБ 16/18/20 шт. до 100 Ач; 19" шкаф, 600х800х1990 мм, дверца с закаленным стеклом, замок, возможность установки вентиляционных модулей. | руб./шт | 455400
| SKAT UPS 800/400 (454) | Источник бесперебойного питания, 2 выхода (1 комп. + 1 розетка), tрезерв.7мин., Uвх.162…290В, Uвых.220В, Pвых.800ВА(480Вт), встроен.АКБ 9Ач, USB, RJ11/RJ45, 101х142х298мм | руб./шт | 13160
| SKAT UPS 100/80 (448) | Источник бесперебойного питания, чистый синус, On-Line; U-вх.187...242В, U-вых.187...242 В, P-max.100ВА(80Вт), под один АКБ 12В 12Ач, возможность подключения внешних АКБ до 65 Ач; защита от глубокого разряда, защита от перегрузки, индикация режимов работы; IP20, t-раб.-10...+40°С, 170х136х210 мм. Металлопластиковый корпус. | руб./шт | 12090
| SKAT UPS 1000 (24V) (491) | Источник бесперебойного питания 220В, 1000ВА (800 Вт) On-Line, синусоидальная форма выходного напряжения, световая и звуковая индикация режимов работы, ЖК дисплей, необходимое кол-во АКБ для работы – 2 шт. (24В). минимальная требуемая ёмкость 17 Ач, ток заряда аккумуляторов 6А, габаритные размеры 144х215х400 мм | руб./шт | 49944
NEW | SKAT-UPS 1000 RACK исп.E (8951) | Источник бесперебойного питания 220 В, 1000 ВА (900 Вт), Online, синусоидальная форма выходного напряжения, световая и звуковая индикация режимов работы, ЖК-дисплей, необходимое кол-во АКБ для работы 2 шт(24 В) ёмкостью 40 -120 Ач, ток заряда АКБ 6 А; разъемы с батарейной поддержкой IEC C13 8 шт, разъем питания IEC C14; дистанционный мониторинг по RS 232, USB, порт для платы релейного интерфейса. Возможность подключения SNMP-модуля DL 801, функция удалённого аварийного отключения выходного напряжения (EPO); корпус под 19" шкаф, высота 2U или настольная установка, U-вх. 160…290В, IP20, 0…+40°С, 440х86.5х430 мм. | руб./шт | 49944
NEW | SKAT-UPS 1000 RACK+2x9Ah исп.E (8950) | Источник бесперебойного питания 220 В, 1000 ВА (900 Вт), Online, синусоидальная форма выходного напряжения, световая и звуковая индикация режимов работы, ЖК-дисплей, встроенный АКБ 9 Ач 2 шт, время резерва 3 мин; разъемы с батарейной поддержкой IEC C13 8 шт, разъем питания IEC C14; дистанционный мониторинг по RS 232, USB, порт для платы релейного интерфейса; возможность подключения SNMP-модуля DL 801; функция удалённого аварийного отключения выходного напряжения (EPO); корпус под 19" шкаф, высота 2U или настольная установка, U-вх. 160… 300В, IP20, 0…+40°С, 440х88х430 мм. | руб./шт | 50184
NEW | SKAT-UPS 1500 RACK (489) | Источник бесперебойного питания 220 В, 1500ВА (1350 Вт), Online, синусоидальная форма выходного напряжения, световая и звуковая индикация режимов работы, необходимое количество АКБ для работы 3 шт, ёмкостью 40 -120 Ач, ток заряда АКБ 6 А; разъемы 2 шт. CEE 7/4 (розетка с заземлением)), разъем питания IEC C14; дистанционный мониторинг по RS 232, USB, порт для платы релейного интерфейса, возможность подключения SNMP-модуля DL 801, функция удаленного аварийного отключения выходного напряжения (EPO); корпус под 19" шкаф, высота 2U или настольная установка, U-вх. 160… 290В, IP20, 0…+40°С, 40х86.5х430 мм. | руб./шт | 59600
NEW | SKAT-UPS 1500 RACK исп.E (8953) | Источник бесперебойного питания 220В, 1500ВА (1350 Вт), Online, синусоидальная форма выходного напряжения, световая и звуковая индикация режимов работы, необходимое количество АКБ для работы 3 шт, ёмкостью 40 -120 Ач, ток заряда АКБ 6 А; разъемы с батарейной поддержкой IEC C13 8 шт, разъем питания IEC C14; дистанционный мониторинг по RS 232, USB, порт для платы релейного интерфейса, возможность подключения SNMP-модуля DL 801, функция удаленного аварийного отключения выходного напряжения (EPO); корпус под 19" шкаф, высота 2U или настольная установка, U-вх. 160… 290В, IP20, 0…+40°С, 440х86.5х430 мм. | руб./шт | 59600
NEW | SKAT-UPS 1500 RACK+3x9Ah (488) | Источник бесперебойного питания 220В, 1500ВА (1350 Вт), Online, синусоидальная форма выходного напряжения, световая и звуковая индикация режимов работы, ЖК дисплей, встроенный АКБ 9Ач, 3 шт, время резерва 10 мин; разъемы 2 шт. CEE 7/4 (розетка с заземлением)), разъем питания IEC C14; дистанционный мониторинг по RS 232, USB, порт для платы релейного интерфейса, возможность подключения SNMP-модуля DL 801, функция удаленного аварийного отключения выходного напряжения (EPO); корпус под 19" шкаф, высота 2U или настольная установка, U-вх. 160… 290В, IP20, 0…+40°С, 440х88х430 мм. | руб./шт | 60700
NEW | SKAT-UPS 1500 RACK+3x9Ah исп.E (8952) | Источник бесперебойного питания 220В, 1500ВА (1350 Вт), Online, синусоидальная форма выходного напряжения, световая и звуковая индикация режимов работы, ЖК дисплей, встроенный АКБ 9Ач, 3 шт, время резерва 10 мин; разъемы с батарейной поддержкой IEC C13 8 шт, разъем питания IEC C14; дистанционный мониторинг по RS 232, USB, порт для платы релейного интерфейса, возможность подключения SNMP-модуля DL 801, функция удаленного аварийного отключения выходного напряжения (EPO); корпус под 19" шкаф, высота 2U или настольная установка, U-вх. 160… 290В, IP20, 0…+40°С, 440х88х430 мм. | руб./шт | 60700
| SKAT UPS 2000 RACK (490) | Источник бесперебойного питания 220В, 2000ВА (1800 Вт) On-Line, синусоидальная форма выходного напряжения, ЖК-экран, световая и звуковая индикация режимов работы, необходимое кол-во АКБ для работы – 4 шт, ёмкость 40...200 Ач, I-заряд.6А; USB, RS-232, возможность подключения SNMP модуля DL 801. Корпус для установки в 19" шкаф, высота 2U. Возможна настольная установка. | руб./шт | 69920
NEW | SKAT-UPS 2000 RACK исп.E (8955) | Источник бесперебойного питания 220В, 2000ВА (1800 Вт) On-Line, синусоидальная форма выходного напряжения, световая и звуковая индикация режимов работы, ЖК дисплей, необходимое кол-во АКБ для работы 4 шт (48В), ёмкость 40-200 Ач; ток заряда АКБ 6 А; разъемы с батарейной поддержкой IEC C13 8 шт, разъем питания IEC C14; дистанционный мониторинг по RS 232, USB, порт для платы релейного интерфейса; возможность подключения SNMP-модуля DL 801; функция удаленного аварийного отключения выходного напряжения (EPO); корпус под 19" шкаф, высота 2U или настольная установка, U-вх. 160…300В, IP20, 0…+40°С, 440х88х556 мм. | руб./шт | 69920
| SKAT UPS 2000 RACK+4х9Ah (479) | Источник бесперебойного питания 220В, 2000ВА (1800 Вт) On-Line, синусоидальная форма выходного напряжения, световая и звуковая индикация режимов работы, ЖК дисплей. Встроенный АКБ 9Ач, 4 шт, время резерва 3 мин. Дистанционный мониторинг по RS 232, USB, порт для платы релейного интерфейса. Возможность подключения SNMP-модуля DL 801. Функция удаленного аварийного отключения выходного напряжения (EPO). Корпус под 19" шкаф, высота 2U или настольная установка. | руб./шт | 72112
NEW | SKAT-UPS 2000 RACK+4x9Ah исп.E (8954) | Источник бесперебойного питания 220В, 2000ВА (1800 Вт) On-Line, синусоидальная форма выходного напряжения, световая и звуковая индикация режимов работы, ЖК дисплей; встроенный АКБ 9Ач, 4 шт, время резерва 3 мин; разъемы с батарейной поддержкой IEC C13 8 шт, разъем питания IEC C14; дистанционный мониторинг по RS 232, USB, порт для платы релейного интерфейса; возможность подключения SNMP-модуля DL 801; функция удаленного аварийного отключения выходного напряжения (EPO); корпус под 19" шкаф, высота 2U или настольная установка, U-вх. 160…300В, IP20, 0…+40°С, 440х88х556 мм. | руб./шт | 72112
NEW | SKAT-UPS 3000 RACK исп.E (8957) | Источник бесперебойного питания 220 В, 3000 ВА (2700 Вт), Online, синусоидальная форма выходного напряжения, световая и звуковая индикация режимов работы, ЖК-дисплей; необходимое кол-во АКБ для работы – 6 шт(72 В), ёмкостью 40...120 Ач; ток заряда АКБ 6 А; разъемы с батарейной поддержкой IEC C13 8 шт, разъем питания IEC C14; дистанционный мониторинг по RS 232, USB, порт для платы релейного интерфейса; возможность подключения SNMP-модуля DL 801; функция удалённого аварийного отключения выходного напряжения (EPO); корпус под 19" шкаф, высота 2U или настольная установка, U-вх. 160…290В, IP20, 0…+40°С, 440х89х560 мм. | руб./шт | 97816
NEW | SKAT-UPS 3000 RACK+6x9Ah исп.E (8956) | Источник бесперебойного питания 220 В, 3000 ВА (2700 Вт), Online, синусоидальная форма выходного напряжения, световая и звуковая индикация режимов работы, ЖК-дисплей; встроенный АКБ 9 Ач, 6 шт, время резерва 5 мин; разъемы с батарейной поддержкой IEC C13 8 шт, разъем питания IEC C14; дистанционный мониторинг по RS 232, USB, порт для платы релейного интерфейса; возможность подключения SNMP-модуля DL 801; функция удалённого аварийного отключения выходного напряжения (EPO); корпус под 19" шкаф, высота 2U или настольная установка, U-вх. 160…300В, IP20, 0…+40°С, 440х88х751 мм. | руб./шт | 100496
| SKAT UPS 50/40 (447) | Источник бесперебойного питания, On-Line, чистый синус; U-вх.180...250В, U-вых.187...242 В, P-max.50ВА(40Вт), под один АКБ 12В 7Ач, возможность подключения внешних АКБ до 26 Ач; защита от глубокого разряда, защита от перегрузки, индикация режимов работы; IP20, t-раб.-10...+40°С, 170х105х210 мм. Пластиковый корпус. | руб./шт | 8510
| SKAT UPS 600/350 (449) | Источник бесперебойного питания, 2 выходных разъема (1 шт. IEC 320 C13 (компьютерный), 1 шт. CEE 7/4 (розетка с заземлением)), tрезерв.3мин., холодный старт, модифицированный синус, световая и звуковая индикация режимов работы, Uвх.170…270В, Uвых.220В, Pвых.600ВА(350Вт), встроен.АКБ 7Ач, USB, RJ11, 100х300х142 мм | руб./шт | 9992
| SKAT UPS 800 AI (452) | Источник бесперебойного питания, 6 выходных разъемов (3 шт. CEE 7/4 (розетка с заземлением) с питанием от АКБ, 3 шт. CEE 7/4 (розетка с заземлением) без питания от АКБ), tрезерв.3мин., холодный старт, модифицированный синус, световая и звуковая индикация режимов работы, Uвх.170…270В, Uвых.220В, Pвых.800ВА(480Вт), встроен.АКБ 9Ач, USB, RJ-45, 200х290х93 мм | руб./шт | 13400
| SKAT-V.220AC-800VA исп.5 (985) | Резервированный источник питания уличного исполнения, входное напряжение 187...242 В, переменное выходное напряжение187...242 В, номинальная мощность нагрузки 600 Вт, номинальный ток нагрузки 3 А, максимальный ток нагрузки 6 А (до 5 сек), под четыре аккумулятора 12 В 60...200 Ач, световая индикация режимов работы, диагностические выходы типа "сухой контакт", защита от короткого замыкания, защита аккумулятора от глубокого разряда, степень защиты оболочкой IP56, диапазон рабочих температур -40...+40°С, габаритные размеры 490х325х230 мм | руб./шт | 83560
| SMALLR1A0PI Small Rackmount 1000 ВА | Источник бесперебойного питания On-Line 1000 ВА; Нагрузка 900 Вт; Чистая синусоида; U-вх. 110…300 АС; Защита от перегрузки и КЗ; USB для ПК; AS400 и SNMP опционально; Розетки 6xIEC C13; Rack 2U; t-раб. +5...+40°С; 440х88х468 мм; вес 7.6 кг. Время автономной работы от батарей при полной нагрузке 5.5 мин. БЕЗ АКБ!!! Батарейный отсек BPSMLR1-24V (BPSMLR1-36V) - ОПЦИЯ!!! | руб./шт | 34132.7
| SMALLR1A5I Small Rackmount 1000 ВА | Источник бесперебойного питания On-Line 1000 ВА; Нагрузка 900 Вт; Чистая синусоида; U-вх. 110…300 АС; 2хАКБ 12 В, 9А; Защита от перегрузки и КЗ; USB для ПК; AS400 и SNMP опционально; Розетки 6xIEC C13; Rack 2U; t-раб. +5...+40°С; 440х88х368 мм; вес 11.1 кг. Время автономной работы от батарей при полной нагрузке 4 мин. | руб./шт | 36758.29
| SMALLR2A0PI Small Rackmount 2000 ВА | Источник бесперебойного питания On-Line 2000 ВА; Нагрузка 1800 Вт; Чистая синусоида; U-вх. 110…300 АС; Защита от перегрузки и КЗ; USB для ПК; AS400 и SNMP опционально; Розетки 8xIEC C13; Rack 2U; t-раб. +5...+40°С; 440х88х468 мм; вес 9.7 кг. Время автономной работы от батарей при полной нагрузке 5.5 мин. БЕЗ АКБ!!! Батарейный отсек BPSMLR2-48V (BPSMLR2-72V) - ОПЦИЯ!!! | руб./шт | 55064.82
| SMALLR2A5I Small Rackmount 2000 ВА | Источник бесперебойного питания On-Line 2000 ВА; Нагрузка 1800 Вт; Чистая синусоида; U-вх. 110…300 АС; 4хАКБ 12 В, 9А; Защита от перегрузки и КЗ; USB для ПК; AS400 и SNMP опционально; Розетки 8xIEC C13; Rack 2U; t-раб. +5...+40°С; 440х88х528 мм; вес 21.4 кг. Время автономной работы от батарей при полной нагрузке 4 мин | руб./шт | 62174.36
| SMALLR3A0PI Small Rackmount 3000 ВА | Источник бесперебойного питания On-Line 3000 ВА; Нагрузка 2700 Вт; Чистая синусоида; U-вх. 110…300 АС; Защита от перегрузки и КЗ; USB для ПК; AS400 и SNMP опционально; Розетки 8xIEC C13; Rack 2U; t-раб. +5...+40°С; 440х88х468 мм; вес 10.1 кг. Время автономной работы от батарей при полной нагрузке 5.5 мин. БЕЗ АКБ!!! Батарейный отсек BPSMLR3-96V - ОПЦИЯ!!! | руб./шт | 60246.24
| SMALLR3A5I Small Rackmount 3000 ВА | Источник бесперебойного питания On-Line 3000 ВА; Нагрузка 2700 Вт; Чистая синусоида; U-вх. 110…300 АС; 6хАКБ 12 В, 9А; Защита от перегрузки и КЗ; USB для ПК; AS400 и SNMP опционально; Розетки 8xIEC C13; Rack 2U; t-раб. +5...+40°С; 440х88х728 мм; вес 30.6 кг. Время автономной работы от батарей при полной нагрузке 4 мин. | руб./шт | 73920.69
| SMALLT1A0PS Small Tower 1000 ВА | Источник бесперебойного питания On-Line 1000 ВА; Нагрузка 900 Вт; Чистая синусоида; U-вх. 110…300 АС; Защита от перегрузки и КЗ; USB для ПК; AS400 и SNMP опционально; Розетки 2xSchuko; t-раб. +5...+40°С; 336x214x144 мм; вес 6 кг. Время автономной работы от батарей при полной нагрузке 5.5 мин. БЕЗ АКБ!!! Батарейный отсек BPSMLT1-36V - ОПЦИЯ!!! | руб./шт | 27481.12
| SMALLT1A10S Small Tower 1000 ВА | Источник бесперебойного питания On-Line 1000 ВА; Нагрузка 900 Вт; Чистая синусоида; U-вх. 110…300 АС; 3хАКБ 12 В, 7 Ач; Защита от перегрузки и КЗ; USB для ПК; AS400 и SNMP опционально; Розетки 2xSchuko; t-раб. +5...+40°С; 336x214x144 мм; вес 13 кг. Время автономной работы от батарей при полной нагрузке 5.5 мин. | руб./шт | 28825.09
| SMALLT2A0PS Small Tower 2000 ВА | Источник бесперебойного питания On-Line 2000 ВА; Нагрузка 1800 Вт; Чистая синусоида; U-вх. 110…300 АС; Защита от перегрузки и КЗ; USB для ПК; AS400 и SNMP опционально; Розетки 4xSchuko; t-раб. +5...+40°С; 417x335x191 мм; вес 10.5 кг. Время автономной работы от батарей при полной нагрузке 5.5 мин. БЕЗ АКБ!!! Батарейный отсек BPSMLT2-72V - ОПЦИЯ!!! | руб./шт | 42429.56
| SMALLT2A10S Small Tower 2000 ВА | Источник бесперебойного питания On-Line 2000 ВА; Нагрузка 1800 Вт; Чистая синусоида; U-вх. 110…300 АС; 6хАКБ 12 В, 7Ач; Защита от перегрузки и КЗ; USB для ПК; AS400 и SNMP опционально; Розетки 4xSchuko; t-раб. +5...+40°С; 417x335x191 мм; вес 25.8 кг. Время автономной работы от батарей при полной нагрузке 5.5 мин. | руб./шт | 49921.29
| SMALLT3A0PS Small Tower 3000 ВА | Источник бесперебойного питания On-Line 3000 ВА; Нагрузка 2700 Вт; Чистая синусоида; U-вх. 110…300 АС; Защита от перегрузки и КЗ; USB для ПК; AS400 и SNMP опционально; Розетки 4xSchuko; t-раб. +5...+40°С; 417x335x191 мм; вес 11 кг. Время автономной работы от батарей при полной нагрузке 5.5 мин. БЕЗ АКБ!!! Батарейный отсек BPSMLT3-96V - ОПЦИЯ!!! | руб./шт | 46595.69
| SMALLT3A10S Small Tower 3000 ВА | Источник бесперебойного питания On-Line 3000 ВА; Нагрузка 2700 Вт; Чистая синусоида; U-вх. 110…300 АС; 8хАКБ 12 В, 7Ач; Защита от перегрузки и КЗ; USB для ПК; AS400 и SNMP опционально; Розетки 4xSchuko; t-раб. +5...+40°С; 417x335x191 мм; вес 32 кг. Время автономной работы от батарей при полной нагрузке 5.5 мин. | руб./шт | 60500.21
| SMC1000I APC Smart-UPS C 1000 ВА | Источник бесперебойного питания; line-interactive, мощность 1000ВA, интерфейс USB, LCD-дисплей, розетки с батарейной поддержкой IEC320 С13 х 8шт | USD/шт | 1166
| SMC1000I-2U APC Smart-UPS C 1000 ВА | Источник бесперебойного питания; Выходная мощность (полная) - 1000ВА, выходная мощность (активная) - 600Вт, количество и тип выходных разъемов питания - 4 x IEC 320 C13 (компьютерный), интерфейсы RS-232, USB, монтаж в стойку -- ДА; 0 …+40 °С; 432х89х406 мм. Защита сетевых устройств от любых нарушений питающей сети от начального уровня до систем, масштабируемых по времени работы на аккумуляторах. | USD/шт | 870.47
| SMC1500I-2U APC Smart-UPS C 1500 ВА | Источник бесперебойного питания Line-Interactive с ЖК дисплеем стоечный; 1 500 ВА; АС 180-278 В; Нагрузка 900 Вт; cинусоидальный сигнал; Защита от перегрузки и КЗ; USB; Выход 4 IEC 320 C13; Вход IEC-320 C14 2,4м; 0 ...+40°С; 432х89х457 мм. | USD/шт | 1124.79
| SMC1500I APC Smart-UPS C 1500 ВА | Источник бесперебойного питания линейно-интерактивный, синусоидальная форма выходного напряжения, ЖК-экран; P-вых.900Вт/1.5кВА, U-вх.170...300В (программируется), одна сменная батарея RBC6 (220ВАч); USB; 8 выходов IEC 320 C13 (Батарейное резервное питание); t-раб.0...40°С, 219х171х439 мм, 24.09 кг. В комплекте кабель USB. | USD/шт | 979
| SMC2000I APC Smart-UPS C 2000 ВА | Источник бесперебойного питания Line-Interactive с ЖК дисплеем; 2 000 ВА; АС 160-286 В; Нагрузка 1 300 Вт; cинусоидальный сигнал; Защита от перегрузки и КЗ; USB; Выход 6 IEC 320 C13; Вход IEC-320 C20 2,4м; 0 ...+40°С; 480х89х470 мм. | USD/шт | 1215.63
| SMC2000I-2U APC Smart-UPS C 2000 ВА | Источник бесперебойного питания Line-Interactive с ЖК дисплеем стоечный; 2 000 ВА; АС 180-287 В; Нагрузка 1 300 Вт; cинусоидальный сигнал; Защита от перегрузки и КЗ; USB; Выход 6 IEC 320 C13; Вход IEC-320 C20 2,4м; 0 ...+40°С; 480х89х470 мм. | USD/шт | 1703.09
| SMC3000I APC Smart-UPS C 3000 ВА | Источник бесперебойного питания Line-Interactive с ЖК дисплеем; 3 000 ВА; АС 180-287 В; Нагрузка 2 100 Вт; cинусоидальный сигнал; Защита от перегрузки и КЗ; USB; Выход 8 IEC 320 C13, 1 IEC Jumpers; Вход IEC-320 C20 2,4м; 0 ...+40°С; 435х197х544мм. | USD/шт | 2073.98
| SMC3000RMI2U APC Smart-UPS C 3000 ВА | Источник бесперебойного питания Line-Interactive с ЖК дисплеем стоечный; 3 000 ВА; АС 180-287 В; Нагрузка 2 100 Вт; cинусоидальный сигнал; Защита от перегрузки и КЗ; USB; Выход 8 IEC 320 C13, 1 IEC Jumpers; Вход IEC-320 C20 2,4м; 0 ...+40°С; 480х89х670 мм. | USD/шт | 2638.9
| SMT1000I APC Smart-UPS 1000 ВА | Источник бесперебойного питания Line-Interactive с ЖК дисплеем; 1 000 ВА; АС 160-286 В; Нагрузка 700 Вт; cинусоидальный сигнал; Защита от перегрузки и КЗ; USB, RJ-45, SmartSlot; Выход 8 IEC 320 C13; Вход IEC-320 C14; 0 ...+40°С; 219х171х439мм. | USD/шт | 814.45
| SMT1000RMI2U APC Smart-UPS 1000 ВА | Источник бесперебойного питания line-interactive; Выходная мощность (полная) - 1000ВА, выходная мощность (активная) - 700Вт, количество и тип выходных разъемов питания - 4 x IEC 320 C13 (компьютерный), интерфейсы RS-232, USB, LCD дисплей, монтаж в стойку; 0 …+40 °С; 432х89х457 мм. Защита сетевых устройств от любых нарушений питаю. | USD/шт | 1204.5
| SMT1500I APC Smart-UPS 1500 ВА | Источник бесперебойного питания линейно-интерактивный, синусоидальная форма выходного напряжения, ЖК-индикатор; P-вых.1.0кВт/1.5кВА, U-вх.151...302В (программируется), одна сменная батарея RBC7; SmartSlot, USB; 8 выходов IEC 320 C13 (Батарейное резервное питание); t-раб.0...40°С, 219х171х439 мм, 24.09 кг. В комплекте кабели RS-232 и USB. | USD/шт | 1155
| SMT1500RMI1U APC Smart-UPS 1500 ВА | Источник бесперебойного питания Line-Interactive с ЖК дисплеем стоечный; 1 500 ВА; АС 174-286 В; Нагрузка 1 000 Вт; cинусоидальный сигнал; Защита от перегрузки и КЗ; USB, RJ-45, SmartSlot; Выход 4 IEC 320 C13; Вход IEC-320 C14 2.4м; 0 ...+40°С; 432х44х665 мм. | USD/шт | 1604.68
| SMT1500RMI2U APC Smart-UPS 1500 ВА | Источник бесперебойного питания; line-interactive, мощность 1500ВA, интерфейс RS-232, интерфейс USB, LCD-дисплей, розетки с батарейной поддержкой IEC320 С13 х 4шт, 432х89х457 мм | USD/шт | 2189
| SMT1500RMI2UNC APC Smart-UPS 1500 ВА | Источник бесперебойного питания Line-Interactive с ЖК дисплеем стоечный; 1 500 ВА; АС 174-286 В; Нагрузка 1 000 Вт; cинусоидальный сигнал; Защита от перегрузки и КЗ; USB, RJ-45, плата SmartSlot AP9631; Выход 4 IEC 320 C13; Вход IEC-320 C14 2.4м; 0 ...+40°С; 432х44х665 мм. | USD/шт | 1877.18
| SMT2200I APC Smart-UPS 2200 ВА | Источник бесперебойного питания Line-Interactive с ЖК дисплеем; 2 200 ВА; АС 174-286 В; Нагрузка 1 980 Вт; cинусоидальный сигнал; Защита от перегрузки и КЗ; SmartSlot; Выход 8 IEC 320 C13; Вход IEC-320 C20 2.4м; 0 ...+40°С; 435х197х544мм. | USD/шт | 1763.64
| SMT2200RMI2U APC Smart-UPS 2200 ВА | Источник бесперебойного питания; line-interactive, мощность 2200ВA, интерфейс RS-232, интерфейс USB, LCD-дисплей, розетки с батарейной поддержкой IEC320: 8шт, 480х86х683 мм | USD/шт | 2849
| SMT2200RMI2UNC APC Smart-UPS 2200 ВА | Источник бесперебойного питания Line-Interactive с ЖК дисплеем стоечный; 2 200 ВА; АС 160-286 В; Нагрузка 1 980 Вт; cинусоидальный сигнал; Защита от перегрузки и КЗ; USB, RJ-45, плата SmartSlot AP9631; Выход 8 IEC 320 C13; Вход British BS1363A 1.8м; 0 ...+40°С; 480х86х683 мм. | USD/шт | 4840
| SMT3000I APC Smart-UPS 3000 ВА | Источник бесперебойного питания Line-Interactive с ЖК дисплеем ; 3 000 ВА; АС 160-286 В; Нагрузка 2 700 Вт; cинусоидальный сигнал; Защита от перегрузки и КЗ; USB, SmartSlot; Выход 8 IEC 320 C13; Вход IEC-320 C20 1.8м; 0 ...+40°С; 435х197х544 мм. | USD/шт | 2278.36
| SMT3000RMI2U APC Smart-UPS 3000 ВА | Источник бесперебойного питания; line-interactive, мощность 3000ВA, интерфейс RS-232, интерфейс USB, LCD-дисплей, розетки с батарейной поддержкой IEC320: 8шт, 480х86х683 мм | USD/шт | 3027.73
| SMT750I APC Smart-UPS 750 ВА | Источник бесперебойного питания Line-Interactive с ЖК дисплеем; 750 ВА; АС 160-286 В; Нагрузка 500 Вт; cинусоидальный сигнал; Защита от перегрузки и КЗ; USB, SmartSlot; Выход 6 IEC 320 C13; Вход IEC-320 C14 1,8м; 0 ...+40°С; 157х138х358мм. | USD/шт | 613.12
| SMT750RMI2U APC Smart-UPS 750 ВА | Источник бесперебойного питания Line-Interactive с ЖК дисплеем стоечный; 750 ВА; АС 160-286 В; Нагрузка 500 Вт; cинусоидальный сигнал; Защита от перегрузки и КЗ; USB, RJ-45, SmartSlot; Выход 4 IEC 320 C13; Вход IEC-320 C14; 0 ...+40°С; 432х89х406 мм. | USD/шт | 811.43
| SMT750RMI2UNC | Источник бесперебойного питания Line-Interactive с ЖК дисплеем стоечный, установлена плата SmartSlot™ AP9631; 750 ВА; АС 160-286 В; Нагрузка 500 Вт; cинусоидальный сигнал; Защита от перегрузки и КЗ; USB, RJ-45, SmartSlot; Выход 4 IEC 320 C13; Вход IEC-320 C14; 0 ...+40°С; 432х89х406 мм. | USD/шт | 1301.92
| SMX1000I APC Smart-UPS X 1000 ВА | Источник бесперебойного питания Line-Interactive с ЖК дисплеем стоечный; 1 000 ВА; АС 160-286 В; Нагрузка 800 Вт; cинусоидальный сигнал; Защита от перегрузки и КЗ; USB, RJ-45, плата SmartSlot AP9631; Выход 8 IEC 320 C13; Вход IEC-320 C14 1.8м; 0 ...+40°С; 89х432х490мм. Для увеличения времени автономной работы SMX48RMBP2U. | USD/шт | 1295.86
| SMX1500RMI2U APC Smart-UPS X 1500 ВА | Источник бесперебойного питания Line-Interactive с ЖК дисплеем стоечный; 1 500 ВА; АС 160-286 В; Нагрузка 1 200 Вт; cинусоидальный сигнал; Защита от перегрузки и КЗ; USB, SmartSlot; Выход 8 IEC 320 C13; Вход IEC-320 C14 1.8м; 0 ...+40°С; 432х85х635 мм. Для увеличения времени автономной работы SMX48RMBP2U. | USD/шт | 1831.76
| SMX1500RMI2UNC APC Smart-UPS X 1500 ВА | Источник бесперебойного питания Line-Interactive с ЖК дисплеем стоечный; 1 500 ВА; АС 160-286 В; Нагрузка 1 200 Вт; cинусоидальный сигнал; Защита от перегрузки и КЗ; USB, плата SmartSlot AP9641; Выход 8 IEC 320 C13; Вход IEC-320 C14 1.8м; 0 ...+40°С; 432х89х490 мм. Для увеличения времени автономной работы SMX48RMBP2U. | USD/шт | 2323.77
| SMX2200HV APC Smart-UPS X 2200 ВА | Источник бесперебойного питания Line-Interactive с ЖК дисплеем стоечный; 2 200 ВА; АС 140-280 В; Нагрузка 1 980 Вт; cинусоидальный сигнал; Защита от перегрузки и КЗ; USB, SmartSlot; Выход 8 IEC 320 C13; Вход IEC-320 C20 1.8м; 0 ...+40°С; 432х178х483 мм. Для увеличения времени автономной работы SMX120BP. | USD/шт | 2338.91
| SMX2200HVNC APC Smart-UPS X 2200 ВА | Источник бесперебойного питания Line-Interactive с ЖК дисплеем стоечный; 2 200 ВА; АС 140-280 В; Нагрузка 1 980 Вт; cинусоидальный сигнал; Защита от перегрузки и КЗ;RJ-45; USB, плата SmartSlot AP9631; Выход 8 IEC 320 C13; Вход IEC-320 C20 1.8м; 0 ...+40°С; 432х178х483 мм. Для увеличения времени автономной работы SMX120BP. | USD/шт | 2823.35
| SMX2200R2HVNC APC Smart-UPS X 2200 ВА | Источник бесперебойного питания Line-Interactive с ЖК дисплеем стоечный; 2 200 ВА; АС 140-280 В; Нагрузка 1 980 Вт; cинусоидальный сигнал; Защита от перегрузки и КЗ; RJ-45; USB, плата SmartSlot AP9631; Выход 8 IEC 320 C13; Вход IEC-320 C20 1.8м; 0 ...+40°С; 432х85х667 мм. Для увеличения времени автономной работы SMX120RMBP2U. | USD/шт | 3057.99
| SMX2200RMHV2U APC Smart-UPS X 2200 ВА | Источник бесперебойного питания Line-Interactive с ЖК дисплеем стоечный; 2 200 ВА; АС 140-280 В; Нагрузка 1 980 Вт; cинусоидальный сигнал; Защита от перегрузки и КЗ; USB, SmartSlot; Выход 8 IEC 320 C13; Вход IEC-320 C14 1.8м; 0 ...+40°С; 432х85х667 мм. Для увеличения времени автономной работы SMX120RMBP2U. | USD/шт | 2573.56
| SMX3000HV APC Smart-UPS X 3000 ВА | Источник бесперебойного питания Line-Interactive с ЖК дисплеем стоечный; 3 000 ВА; АС 140-280 В; Нагрузка 2 700 Вт; cинусоидальный сигнал; Защита от перегрузки и КЗ; SmartSlot; Выход 8 IEC 320 C13, 2 IEC Jumpers ; Вход IEC-320 C20 1.8м; 0 ...+40°С; 432х178х483 мм. Для увеличения времени автономной работы SMX120RMBP2U. | USD/шт | 3027.73
| SMX3000HVNC APC Smart-UPS X 3000 ВА | Источник бесперебойного питания Line-Interactive с ЖК дисплеем стоечный; 3 000 ВА; АС 140-280 В; Нагрузка 2 700 Вт; cинусоидальный сигнал; Защита от перегрузки и КЗ; плата SmartSlot AP9631; Выход 8 IEC 320 C13, 2 IEC Jumpers ; Вход IEC-320 C20 2,4м; 0 ...+40°С; 432х178х483 мм. Для увеличения времени автономной работы SMX120BP. | USD/шт | 3512.15
| SMX3000RMHV2U APC Smart-UPS X 3000 ВА | Источник бесперебойного питания Line-Interactive с ЖК дисплеем стоечный; 3 000 ВА; АС 140-280 В; Нагрузка 2 700 Вт; cинусоидальный сигнал; Защита от перегрузки и КЗ; SmartSlot; Выход 8 IEC 320 C13; Вход IEC-320 C20 1.8м; 0 ...+40°С; 432х85х667 мм. Для увеличения времени автономной работы SMX120RMBP2U. | USD/шт | 3330.49
| SMX3000RMHV2UNC APC Smart-UPS X 3000 ВА | Источник бесперебойного питания Line-Interactive с ЖК дисплеем стоечный; 3 000 ВА; АС 140-280 В; Нагрузка 2 700 Вт; cинусоидальный сигнал; Защита от перегрузки и КЗ; плата SmartSlot AP9631; Выход 8 IEC 320 C13; Вход IEC-320 C20 1.8м; 0 ...+40°С; 85х432х667мм. Для увеличения времени автономной работы SMX120RMBP2U. | USD/шт | 3814.92
| SMX750I APC Smart-UPS X 750 ВА | Источник бесперебойного питания Line-Interactive с ЖК дисплеем стоечный; 750 ВА; АС 160-286 В; Нагрузка 600 Вт; cинусоидальный сигнал; Защита от перегрузки и КЗ; USB, SmartSlot; Выход 8 IEC 320 C13; Вход IEC-320 C14 1.8м; 0 ...+40°С; 89х432х490мм. Для увеличения времени автономной работы SMX48RMBP2U. | USD/шт | 1023.37
| SNT-1000 (1456275) | Источник бесперебойного питания OnLine 1000 ВА; АС 220В; Нагрузка 1000 Вт; Чистый синус; 3 АКБ 12В, 9Ач; Защита от перегрузки и КЗ; LCD дисплей; Розетка IEC320-C13x 6шт; USB-порт;RS-232; SNMP; монтаж в 19" стойку; 0 ...+40°С; 428х84х425 мм. | руб./шт | 31458
| SNT-1500 (1456280) | Источник бесперебойного питания OnLine 1500 ВА; АС 220В; Нагрузка 1500 Вт; Чистый синус; 3 АКБ 12В, 9Ач; Защита от перегрузки и КЗ; LCD дисплей; Розетка IEC320-C13x 8шт; USB-порт;RS-232; SNMP; монтаж в 19" стойку; 0 ...+40°С; 428х84х425 мм. | руб./шт | 35958
| SNT-2000 (1456284) | Источник бесперебойного питания OnLine 2000 ВА; АС 220В; Нагрузка 2000 Вт; Чистый синус; 6 АКБ 12В, 7Ач; Защита от перегрузки и КЗ; LCD дисплей; Розетка IEC320-C13x 8шт+ IEC320-C19х1шт; USB-порт;RS-232; SNMP; монтаж в 19" стойку; 0 ...+40°С; 428х84х635 мм. | руб./шт | 49152
| SOLOMD10A10 | Источник бесперебойного питания однофазный; Двойное преобразование online VFI; 10000 ВА; 8000 Вт; Чистая синусоида; Вход 180…276 АС, Выход 220/230/240 АС; 0 …+40 С; время автономной работы для 70 % нагрузки 10мин; 5U, 445х215х700 мм. | руб./шт | 519042.99
| SOLOMD4A10 | Источник бесперебойного питания однофазный; Двойное преобразование online VFI; 4000 ВА; 3200 Вт; Чистая синусоида; Вход 180…276 АС, Выход 220/230/240 АС; 0 …+40 С; время автономной работы для 70 % нагрузки 10мин; 5U, 445х215х700 мм. | руб./шт | 321890.76
| SOLOMD5A10 | Источник бесперебойного питания однофазный; Двойное преобразование online VFI; 5000 ВА; 4000 Вт; Чистая синусоида; Вход 180…276 АС, Выход 220/230/240 АС; 0 …+40 С; время автономной работы для 70 % нагрузки 10мин; 5U, 445х215х700 мм. | руб./шт | 345680.6
| SOLOMD6A10 | Источник бесперебойного питания однофазный; Двойное преобразование online VFI; 6000 ВА; 4800 Вт; Чистая синусоида; Вход 180…276 АС, Выход 220/230/240 АС; 0 …+40 С; время автономной работы для 70 % нагрузки 10мин; 5U, 445х215х700 мм. | руб./шт | 381369.55
| SOLOMD7A10 | Источник бесперебойного питания однофазный; Двойное преобразование online VFI; 7000 ВА; 5600 Вт; Чистая синусоида; Вход 180…276 АС, Выход 220/230/240 АС; 0 …+40 С; время автономной работы для 70 % нагрузки 10мин; 5U, 445х215х700 мм. | руб./шт | 384657.22
| SOLOMMB14A10 | Источник бесперебойного питания однофазный; Двойное преобразование online VFI; 14000 ВА; 11200 Вт; Чистая синусоида; Вход 180…276 АС, Выход 220/230/240 АС; 0 …+40 С; время автономной работы для 70 % нагрузки 10мин; 300х700х900 мм. | руб./шт | 677647.89
| SPD-1000N (332717) | Источник бесперебойного питания Off-line 1000 ВА; АС 220В; Нагрузка 550 Вт; Модифицированная синусоида; 1 АКБ 12В, 9Ач; Защита от перегрузки и КЗ; Розетка Schuko x 8шт; 0 ...+40°С; 285х232х103 мм. Время автономной работы от батарей при нагрузке 150 Вт 20 мин. | руб./шт | 5154
| SPD-1100U LCD (1138694) | Источник бесперебойного питания Line Interactive 1100 ВА; АС 220В; Нагрузка 605 Вт; Модифицированная синусоида; 1 АКБ 12В, 9Ач; Защита от перегрузки и КЗ; LCD дисплей; Розетка Schuko x 8шт; Защита RJ-11/RJ-45; USB-порт; 0 ...+40°С; 285х232х103 мм. Время автономной работы от батарей при нагрузке 150 Вт 20 мин. | руб./шт | 7920
| SPD-450N (332718) | Источник бесперебойного питания Off-line 450 ВА; АС 220В; Нагрузка 270 Вт; Модифицированная синусоида; 1 АКБ 12В, 7Ач; Защита от перегрузки и КЗ; Розетка Schuko x 8шт; 0 ...+40°С; 285х232х103 мм. Время автономной работы от батарей при нагрузке 150 Вт 10 мин. | руб./шт | 4224
| SPD-550U LCD (1138685) | Источник бесперебойного питания Line-Interactive 550 ВА;АС 220В; Нагрузка 330 Вт; Модифицированная синусоида; 1 АКБ 12В, 7Ач; Защита от перегрузки и КЗ; USB; Розетка Schuko x 8шт; Цифровой дисплей; 0 ...+40°С; 285х232х103 мм. Время автономной работы от батарей при нагрузке 150 Вт 13 мин. | руб./шт | 6456
| SPD-650N (332714) | Источник бесперебойного питания Off-line 650 ВА; АС 220В; Нагрузка 390 Вт; Модифицированная синусоида; 1 АКБ 12В, 7.2Ач; Защита от перегрузки и КЗ; Розетка Schuko x 8шт; 0 ...+40°С; 285х232х103 мм. Время автономной работы от батарей при нагрузке 150 Вт 13 мин. | руб./шт | 4290
| SPD-750U LCD (1138691) | Источник бесперебойного питания Line Interactive 750 ВА; АС 220В; Нагрузка 450 Вт; Модифицированная синусоида; 1 АКБ 12В, 9Ач; Защита от перегрузки и КЗ; LCD дисплей; Розетка Schuko x 8шт; Защита RJ-11/RJ-45; USB-порт; 0 ...+40°С; 285х232х103 мм. Время автономной работы от батарей при нагрузке 150 Вт 20 мин. | руб./шт | 7128
| SPD-750U LCD USB (1456261) | Источник бесперебойного питания Line Interactive 750 ВА; АС 220В; Нагрузка 450 Вт; Модифицированная синусоида; 1 АКБ 12В, 9Ач; Защита от перегрузки и КЗ; LCD дисплей; Розетка Schuko x 8шт; Защита RJ-11/RJ-45; USB-порт; 0 ...+40°С; 285х232х103 мм. Время автономной работы от батарей при нагрузке 150 Вт 20 мин. | руб./шт | 7110
| SPD-850N (332715) | Источник бесперебойного питания Off-line 850 ВА; АС 220В; Нагрузка 510 Вт; Модифицированная синусоида; 1 АКБ 12В, 9Ач; Защита от перегрузки и КЗ; Розетка Schuko x 8шт; 0 ...+40°С; 285х232х103 мм. Время автономной работы от батарей при нагрузке 150 Вт 20 мин. | руб./шт | 5088
| SPD-900U LCD (1168465) | Источник бесперебойного питания Line-Interactive 900 ВА;АС 220В; Нагрузка 540 Вт; Модифицированная синусоида; 1 АКБ 12В, 9Ач; Защита от перегрузки и КЗ; USB; Розетка Schuko x 8шт; Цифровой дисплей; 0 ...+40°С; 285х232х103 мм. Время автономной работы от батарей при нагрузке 150 Вт 20 мин. | руб./шт | 7512
| SPR-1000 LCD (1152572) | Источник бесперебойного питания Line Interactive 1000 ВА; АС 220В; Нагрузка 800 Вт; Чистый синус; 2 АКБ 12В, 7Ач; Защита от перегрузки и КЗ; LCD дисплей; Розетка IEC-320 С13x8шт; Защита RJ-45; USB-порт; RS-232; SNMP порт; AVR; установка в 19'' стойку; 0 ...+40°С; 428х84х431 мм. | руб./шт | 17652
| SPR-1500 LCD (1152575) | Источник бесперебойного питания Line Interactive 1500 ВА; АС 220В; Нагрузка 1200 Вт; Чистый синус; 2 АКБ 12В, 7Ач; Защита от перегрузки и КЗ; LCD дисплей; Розетка IEC-320 С13x8шт; Защита RJ-45; USB-порт; RS-232; SNMP порт; AVR; установка в 19'' стойку; 0 ...+40°С; 428х84х431 мм. | руб./шт | 19170
| SPR-2000 LCD (1152577) | Источник бесперебойного питания Line Interactive 2000 ВА; АС 220В; Нагрузка 1600 Вт; Чистый синус; 2 АКБ 12В, 9Ач; Защита от перегрузки и КЗ; LCD дисплей; Розетка IEC-320 С13x8шт + IEC320 C19х1шт; Защита RJ-45; USB-порт; RS-232; SNMP порт; AVR; установка в 19'' стойку; 0 ...+40°С; 428х84х431 мм. | руб./шт | 26016
| SPR-3000 LCD (1152579) | Источник бесперебойного питания Line Interactive 3000 ВА; АС 220В; Нагрузка 2400 Вт; Чистый синус; 4 АКБ 12В, 7.2Ач; Защита от перегрузки и КЗ; LCD дисплей; Розетка IEC-320 С13x8шт+ IEC320 C19х1шт; Защита RJ-45; USB-порт; RS-232; SNMP порт; AVR; установка в 19'' стойку; 0 ...+40°С; 428х84х562 мм. | руб./шт | 37668
| SPT-1000-II LCD (1152559) | Источник бесперебойного питания Line Interactive 1000 ВА; АС 220В; Нагрузка 800 Вт; Чистый синус; 2 АКБ 12В, 7Ач; Защита от перегрузки и КЗ; LCD дисплей; Розетка IEC-320 С13 x 8шт; Защита RJ-45; USB-порт; RS-232; SNMP порт; AVR; 0 ...+40°С; 140х380х210 мм. | руб./шт | 13572
| SPT-1500-II LCD (1152565) | Источник бесперебойного питания Line Interactive 1500 ВА; АС 220В; Нагрузка 1200 Вт; Чистый синус; 2 АКБ 12В, 7.2Ач; Защита от перегрузки и КЗ; LCD дисплей; Розетка IEC-320 С13 x 8шт; Защита RJ-45; USB-порт; RS-232; SNMP порт; AVR; 0 ...+40°С; 140х380х210 мм. | руб./шт | 14508
| SPT-2000-II LCD (1152568) | Источник бесперебойного питания Line Interactive 2000 ВА; АС 220В; Нагрузка 1600 Вт; Чистый синус; 2 АКБ 12В, 9Ач; Защита от перегрузки и КЗ; LCD дисплей; Розетка IEC-320 С13x8шт + IEC320 C19х1шт; Защита RJ-45; USB-порт; RS-232; SNMP порт; AVR; 0 ...+40°С; 140х380х210 мм. | руб./шт | 17370
| SPT-3000-II LCD (1152569) | Источник бесперебойного питания Line Interactive 3000 ВА; АС 220В; Нагрузка 2400 Вт; Чистый синус; 4 АКБ 12В, 7Ач; Защита от перегрузки и КЗ; LCD дисплей; Розетка IEC-320 С13x8шт + IEC320 C19х1шт; Защита RJ-45; USB-порт; RS-232; SNMP порт; AVR; 0 ...+40°С; 140х380х210 мм. | руб./шт | 28596
| SPT-500-II (1154030) | Источник бесперебойного питания Line-Interactive 500 ВА;АС 220В; Нагрузка 400 Вт; Чистый синус; 1 АКБ 12В, 7.2Ач; Защита от перегрузки и КЗ; USB; RJ-45; Розетка IEC320 С13 x 5шт; 0 ...+40°С; 102х326х165 мм. | руб./шт | 8076
| SPT-700-II (1154033) | Источник бесперебойного питания Line-Interactive 700 ВА;АС 220В; Нагрузка 560 Вт; Чистый синус; 1 АКБ 12В, 9Ач; Защита от перегрузки и КЗ; USB; RJ-45; Розетка IEC320 С13 x 5шт; 0 ...+40°С; 102х326х165 мм. | руб./шт | 9390
| SRC1KI APC Smart-UPS RC 1000 ВА | Источник бесперебойного питания Online с ЖК дисплеем; 1000 ВА; АС 160-280 В; Нагрузка 800 Вт; синусоидальный сигнал; 2 АКБ 12В 9ач; Защита от перегрузки и КЗ; USB, RS 232, SmartSlot; Выход 3 IEC 320 C13; Вход 1 IEC 320 C14 1.2м; 0...+40°C; 145х230х397мм. | USD/шт | 652.48
| SRC2KI APC Smart-UPS RC 2000 ВА | Источник бесперебойного питания Online с ЖК дисплеем; 2000 ВА; АС 160-280 В; Нагрузка 1600 Вт; синусоидальный сигнал; 4 АКБ 12В 9ач; Защита от перегрузки и КЗ; USB, RS 232, SmartSlot; Выход 4 IEC 320 C13; Вход 1 IEC 320 C14 1.2м; 0...+40°C; 260х145х397мм. | USD/шт | 1510.83
| SRT-1000A LCD (1157673) | Источник бесперебойного питания Line Interactive 1000 ВА; АС 220В; Нагрузка 900 Вт; Чистый синус; 2 АКБ 12В, 9Ач; Защита от перегрузки и КЗ; LCD дисплей; Розетка IEC-320 С13x8шт; Защита RJ-45; USB-порт; RS-232; SNMP порт; AVR; 0 ...+40°С; монтаж в 19" стойку; 428х84х431 мм. | руб./шт | 24018
| SRT1000RMXLI APC Smart-UPS 1000 ВА | Источник бесперебойного питания Online с ЖК дисплеем стоечный; 1000 ВА; АС 160-275 В; Нагрузка 1000 Вт; cинусоидальный сигнал; Защита от перегрузки и КЗ; USB, RJ-45, SmartSlot; Выход 6 IEC 320 C13; Вход BS1363A British 1.8м; 0 ...+40°С; 432x85x635 мм. Дополнительный батарейный модуль SRT48RMBP. | USD/шт | 1589.56
| SRT1000XLI APC Smart-UPS 1000 ВА | Источник бесперебойного питания Online с ЖК дисплеем стоечный; 1000 ВА; АС 160-275 В; Нагрузка 1000 Вт; cинусоидальный сигнал (двойное преобразование); Защита от перегрузки и КЗ; USB, RJ-45, SmartSlot; Выход 6 IEC 320 C13; Вход IEC 60320 C14 1.8м; 0 ...+40°С; 432x85x635 мм. Дополнительный батарейный модуль SRT48BP. | USD/шт | 1333.72
| SRT10KRMXLI APC Smart-UPS SRT 10000 ВА RM | Источник бесперебойного питания Online с ЖК дисплеем стоечный; 10 000 ВА; АС 160-275 В; Нагрузка 10 000 Вт; cинусоидальный сигнал; Защита от перегрузки и КЗ; USB, RJ-45, SmartSlot; Выход 6 IEC 320 C13, 4 IEC Jumpers; Вход Hard Wire 3 wire(1PH+N+G); 0 ...+40°С; 432х263х715 мм. Дополнительный батарейный модуль SRT192RMBP2. | USD/шт | 13750
| SRT10KXLI APC Smart-UPS SRT 10000 ВА | Источник бесперебойного питания Online с ЖК дисплеем; 10 000 ВА; АС 160-275 В; Нагрузка 10 000 Вт; cинусоидальный сигнал; Защита от перегрузки и КЗ; USB, RJ-45, SmartSlot; Выход 6 IEC 320 C13, 4 IEC Jumpers; Вход Hard Wire 3 wire(1PH+N+G); 0 ...+40°С; 432x263х715мм. Дополнительный батарейный модуль SRT192BP2. | USD/шт | 9166.41
| SRT-1500A LCD (1157679) | Источник бесперебойного питания Line Interactive 1500 ВА; АС 220В; Нагрузка 1350 Вт; Чистый синус; 4 АКБ 12В, 7Ач; Защита от перегрузки и КЗ; LCD дисплей; Розетка IEC-320 С13x8шт; Защита RJ-45; USB-порт; RS-232; SNMP порт; AVR; 0 ...+40°С; монтаж в 19" стойку; 428х84х562 мм. | руб./шт | 29994
| SRT-2000A LCD (1157682) | Источник бесперебойного питания Line Interactive 2000 ВА; АС 220В; Нагрузка 1800 Вт; Чистый синус; 4 АКБ 12В, 9Ач; Защита от перегрузки и КЗ; LCD дисплей; Розетка IEC-320 С13x8шт+IEC320 C19x1шт; Защита RJ-45; USB-порт; RS-232; SNMP порт; AVR; 0 ...+40°С; монтаж в 19" стойку; 428х84х562 мм. | руб./шт | 34998
| SRT2200RMXLI APC Smart-UPS SRT 2200 ВА | Источник бесперебойного питания Line-Interactive с ЖК дисплеем стоечный; 2200 ВА; АС 160-280 В; Нагрузка 1980 Вт; cинусоидальный сигнал; Защита от перегрузки и КЗ; USB, RS 232, SmartSlot; Выход 8 IEC 320 C13; Вход 1 IEC 320 C14 2.4м; 0 ...+40°С; 432х85х584 мм. Дополнительный батарейный модуль SRT72RMBP. | USD/шт | 4912.6
| SRT2200XLI APC Smart-UPS SRT 2200 ВА | Источник бесперебойного питания Online с ЖК дисплеем; 2200 ВА; АС 160-280 В; Нагрузка 1980 Вт; cинусоидальный сигнал; Защита от перегрузки и КЗ; USB, RJ-45, SmartSlot; Выход 8 IEC 320 C13, 2 IEC Jumpers; Вход 1 IEC 320 C14 2.4м; 0 ...+40°С; 432x85x584мм. Дополнительный батарейный модуль SRT72BP. | USD/шт | 2422.18
| SRT-3000A LCD (1157690) | Источник бесперебойного питания Line Interactive 3000 ВА; АС 220В; Нагрузка 2700 Вт; Чистый синус; 6 АКБ 12В, 9Ач; Защита от перегрузки и КЗ; LCD дисплей; Розетка IEC-320 С13x8шт + IEC320 C19х1шт; Защита RJ-45; USB-порт; RS-232; SNMP порт; AVR; 0 ...+40°С; монтаж в 19" стойку; 428х84х669 мм. | руб./шт | 41274
| SRT3000RMXLI APC Smart-UPS SRT 3000 ВА | Источник бесперебойного питания Online с ЖК дисплеем стоечный; 3000 ВА; АС 160-275 В; Нагрузка 2700 Вт; cинусоидальный сигнал; Защита от перегрузки и КЗ; USB, RJ-45, SmartSlot; Выход 8 IEC 320 C13, 2 IEC Jumpers; Вход 1 IEC 320 C14 2.4м; 0 ...+40°С; 432х85х635 мм. Дополнительный батарейный модуль SRT96RMBP. | USD/шт | 4352.35
| SRT3000RMXLI-NC APC SMART-UPS SRT 3000 ВА | Источник бесперебойного питания Online с ЖК дисплеем стоечный с платой SmartSlot™ AP9631; 3000 ВА; АС 160-275 В; Нагрузка 2700 Вт; cинусоидальный сигнал; Защита от перегрузки и КЗ; USB, RJ-45, SmartSlot; Выход 8 IEC 320 C13, 2 IEC Jumpers; Вход 1 IEC 320 C14 2.4м; 0 ...+40°С; 432х85х635 мм. Дополнительный батарейный модуль SRT96RMBP. | USD/шт | 4957.88
| SRT3000XLI APC SMART-UPS SRT 3000 ВА | Источник бесперебойного питания Online с ЖК дисплеем; 3000 ВА; АС 160-275 В; Нагрузка 2700 Вт; cинусоидальный сигнал; Защита от перегрузки и КЗ; USB, RJ-45, SmartSlot; Выход 8 IEC 320 C13, 2 IEC Jumpers; Вход 1 IEC 320 C14 2.4м; 0 ...+40°С; 432x85x635мм. Дополнительный батарейный модуль SRT96BP. | USD/шт | 3898.18
| SRT5KRMXLI APC Smart-UPS SRT 5000 ВА RM | Источник бесперебойного питания Online с ЖК дисплеем стоечный; 5000 ВА; АС 160-275 В; Нагрузка 4500 Вт; cинусоидальный сигнал; Защита от перегрузки и КЗ; USB, RJ-45, SmartSlot; Выход 6 IEC 320 C13, 2 IEC Jumpers; Вход Hard Wire 3 wire(1PH+N+G); 0 ...+40°С; 432х130х719 мм. Дополнительный батарейный модуль SRT192RMBP. | USD/шт | 6032.73
| SRT5KXLI APC Smart-UPS RT 5000 ВА | Источник бесперебойного питания Online с ЖК дисплеем; 5000 ВА; АС 160-275 В; Нагрузка 4500 Вт; cинусоидальный сигнал; Защита от перегрузки и КЗ; RS 232, USB, RJ-45, SmartSlot; Выход 6 IEC 320 C13, 2 IEC Jumpers; Вход 1 IEC 320 C14 2.4м; 0 ...+40°С; 432x130x719мм. Дополнительный батарейный модуль SRT192BP. | USD/шт | 5737.52
| SRT6KRMXLI APC Smart-UPS SRT 6000 ВА RM | Источник бесперебойного питания Online с ЖК дисплеем стоечный; 6000 ВА; АС 160-275 В; Нагрузка 6000 Вт; cинусоидальный сигнал; Защита от перегрузки и КЗ; USB, RJ-45, SmartSlot; Выход 6 IEC 320 C13, 4 IEC Jumpers; Вход Hard Wire 3 wire(1PH+N+G); 0 ...+40°С; 432х174х719 мм. Дополнительный батарейный модуль SRT192RMBP. | USD/шт | 7115.13
| SRT6KXLI APC Smart-UPS SRT 6000 ВА RM | Источник бесперебойного питания Online с ЖК дисплеем стоечный; 6000 ВА; АС 160-275 В; Нагрузка 6000 Вт; cинусоидальный сигнал; Защита от перегрузки и КЗ; USB, RJ-45, SmartSlot; Выход 6 IEC 320 C13, 4 IEC Jumpers; Вход Hard Wire 3 wire(1PH+N+G); 0 ...+40°С; 174x432x719мм. Дополнительный батарейный модуль SRT192RMBP. | USD/шт | 6517.16
| SRT8KRMXLI APC Smart-UPS SRT 8000 ВА | Источник бесперебойного питания Online с ЖК дисплеем стоечный; 8000 ВА; АС 160-275 В; Нагрузка 8000 Вт; cинусоидальный сигнал; Защита от перегрузки и КЗ; USB, RJ-45, SmartSlot; Выход 6 IEC 320 C13, 3 IEC Jumpers; Вход Hard Wire 3 wire(1PH+N+G); 0 ...+40°С; 432х263х715 мм. Дополнительный батарейный модуль SRT192RMBP2. | USD/шт | 8205.11
| SRT8KXLI APC Smart-UPS SRT 8000 ВА | Источник бесперебойного питания Online с ЖК дисплеем; 8000 ВА; АС 160-275 В; Нагрузка 8000 Вт; cинусоидальный сигнал; Защита от перегрузки и КЗ; USB, RJ-45, SmartSlot; Выход 10 IEC 320 C13, 3 IEC Jumpers; Вход Hard Wire 3 wire(1PH+N+G); 0 ...+40°С; 432x263х715мм. Дополнительный батарейный модуль SRT192BP2. | USD/шт | 7834.21
| SUA1000RMI1U APC Smart-UPS 1000 ВА | Источник бесперебойного питания; Выходная мощность (полная) - 1000ВА, выходная мощность (активная) - 640Вт, количество и тип выходных разъемов питания - 4 x IEC 320 C13 (компьютерный), интерфейсы RS-232, монтаж в стойку -- ДА; 0 …+40 °С; 432х44х660 мм. Защита сетевых устройств от любых нарушений питающей сети от начального уровня до систем, масштабируемых по времени работы на аккумуляторах. | USD/шт | 1248.93
| SUA5000RMI5U APC Smart-UPS 5000 ВА | Источник бесперебойного питания Line-Interactive, светодиодный дисплей с индикаторами, стоечный; 5 000 ВА; АС 160-287 В; Нагрузка 4 000 Вт; cинусоидальный сигнал; Защита от перегрузки и КЗ; RS 232, плата Smartslot AP9630; Выход 8 IEC 320 C13; Вход IEC-320 C20 2,4м; 0 ...+40°С; 483х222х660 мм. | USD/шт | 5445
| SUA750RMI1U APC Smart-UPS 750 ВА | Источник бесперебойного питания; Выходная мощность (полная) - 750ВА, выходная мощность (активная) - 480Вт, количество и тип выходных разъемов питания - 4 x IEC 320 C13 (компьютерный), интерфейсы RS-232, USB, монтаж в стойку -- ДА; 0 …+40 °С; 559х44х660 мм. Защита сетевых устройств от любых нарушений питающей сети от начального уровня до систем, масштабируемых по времени работы на аккумуляторах. | USD/шт | 973.41
| SUM1500RMXLI2U APC Smart-UPS XL 1500 ВА | Источник бесперебойного питания Line-Interactive стоечный; 1 500 ВА; АС 160-286 В; Нагрузка 1425 Вт; cинусоидальный сигнал; Защита от перегрузки и КЗ; плата SmartSlot AP9631, RS232, RJ-45 USB; Выход 9 IEC 320 C13; Вход IEC-320 C14 2,4м; 0 ...+40°С; 432х86х678 мм. Для увеличения времени автономной работы SUM48RMXLBP2U. | USD/шт | 2656.82
| SURT15KRMXLI APC Smart-UPS RT 15 кВА | Источник бесперебойного питания Online с ЖК дисплеем стоечный; 15 000 ВА; АС 160-280 В; Нагрузка 12 000 Вт; cинусоидальный сигнал; Защита от перегрузки и КЗ; USB, RJ-45, SmartSlot; Выход 8 IEC 320 C19, 2 IEC Jumpers; Вход Hard Wire 3 wire(1PH+N+G); 0 ...+40°С; 432х533х773 мм. Дополнительный батарейный модуль SURT192RMXLBP2. | USD/шт | 17644.02
| SURT20KRMXLI APC Smart-UPS RT 20 кВА | Источник бесперебойного питания Online с ЖК дисплеем стоечный; 20 000 ВА; АС 160-280 В; Нагрузка 16 000 Вт; cинусоидальный сигнал; Защита от перегрузки и КЗ; RS 232, RJ-45, SmartSlot; Выход 8 IEC 320 C19, 2 IEC Jumpers; Вход Hard Wire 3 wire(1PH+N+G); 0 ...+40°С; 432х533х773 мм. Дополнительный батарейный модуль SURT192RMXLBP2. | USD/шт | 19816.41
| SVC PTS-1KLS/A2 | Источник бесперебойного питания On-Line, чистая синусоида, LCD-дисплей; U-вх.220В, U-вых.200/208/220/220/230В, P-нагр.1кВА/900Вт; под 3 АКБ 12В/7Ач, подключение внешних АКБ/блоков, U-шины.36В, I-заряд.1А; выходные разъемы: 2 разъема Schuko CEE7/4; SNMP/USB/RS-232; IP20, t-раб.0...+40°С, 355х146х230мм. Напольный. | USD/шт | 340
| SVC PTS-1KLS/A6 | Источник бесперебойного питания On-Line, чистая синусоида, LCD-дисплей; U-вх.220В, U-вых.200/208/220/220/230В, P-нагр.1кВА/900Вт; под 3 АКБ 12В/7Ач, подключение внешних АКБ/блоков, U-шины.36В, I-заряд.1А; выходные разъемы: 4 разъема IEC-320-C13; SNMP/USB/RS-232; IP20, t-раб.0...+40°С, 355х146х230мм. Напольный. | USD/шт | 340
| SVC PTS-1KLS/SE | Источник бесперебойного питания On-Line, чистая синусоида, LCD-дисплей; U-вх.220В, U-вых.200/208/220/220/230В, P-нагр.1кВА/900Вт; подключение внешних АКБ/блоков, U-шины.36В, I-заряд.1А; выходные разъемы: 2 разъема Schuko CEE7/4; SNMP/USB/RS-232; IP20, t-раб.0...+40°С, 355х146х230мм. Напольный. | USD/шт | 324
| SVC PTS-2KLS/A2 | Источник бесперебойного питания OnLine 2000 ВА; АС 110-288 В ; Нагрузка 1800 Вт; Чистый синус; 6 АКБ 12 В, 7 Ач; Защита от перегрузки и КЗ; Розетка 4xSchuko; USB; RJ-45; SNMP; RS-232; 0 ...+40°С; 336х190x374 мм. LCD дисплей. Автоматическое включение. | USD/шт | 613
| SVC PTS-3KLS/A2 | Источник бесперебойного питания OnLine 3000 ВА; АС 110-288 В ; Нагрузка 2700 Вт; Чистый синус; 8 АКБ 12 В, 7 Ач; Защита от перегрузки и КЗ; Розетка 4xSchuko; USB; RJ-45; SNMP; RS-232; 0 ...+40°С; 336х190x374 мм. LCD дисплей. Автоматическое включение. | USD/шт | 730
| SVC PTS-6KLS/A2 | Источник бесперебойного питания OnLine, чистый синус; P-нагр.6 кВА/6 кВт; U-вых.220/230/240 В; U-вх.176...288 В, 16 АКБ 12 В /7 Ач, подключение внешних АКБ/Блоков, U-шин.192 В, I-заряд.1 А; автоматическое включение, LCD дисплей, защита от перегрузки и КЗ, клеммная колодка, USB, RJ-45, SNMP, RS-232; t-раб.0...+40°С, 705х190x455 мм. | USD/шт | 1517
| SVC RT-10KL-LCD/A3 | Источник бесперебойного питания On-Line для установки в 19" шкаф, высота 4U; U-вх.220В, U-вых.200/208/220/220/230В, P-нагр.10кВА/10кВт; под 16 АКБ 12В/9Ач, подключение внешних АКБ/блоков, U-шины.192В, I-заряд.1А; выходные разъемы: клеммная колодка; USB, RS232, SNMP; IP20, t-раб.0...+40°С, 440х175х670 мм | USD/шт | 2291
| SVC RT-1KL-LCD/A2 | Источник бесперебойного питания On-Line 1000ВА / 700Вт, АКБ 12В/7.5 Ач х 3 шт., Стоечный 19'' 2U, RT-серия, LED\Tel.line\RS-232, USB SMART, Диапазон работы AVR: 115-300В, Чёрный; 441х88х445 мм. | USD/шт | 506
| SVC RT-2KL-LCD/A2 | Источник бесперебойного питания On-Line 2000ВА / 1400Вт, 220В, 12В/7.5 Ач х 8 шт., Стоечный 19'' 4U, RT-серия, , LED\Tel.line\RS-232, SMART, Диапазон работы AVR: 115-300В, Чёрный; 440х88х445 мм. | USD/шт | 756
| SVC RT-3KL-LCD/A2 | Источник бесперебойного питания On-Line 3000ВА / 2100Вт, 220В, АКБ 12В/7.5 Ач х 8 шт., Стоечный 19'' 4U, RT-серия, LED\Tel.line\RS-232, SMART, Диапазон работы AVR: 115-300В, Чёрный; 440х88х445 мм. | USD/шт | 821
| SVC RTL-1K-LCD | Источник бесперебойного питания 1000ВА / 700Вт, 3 мс, АКБ 12В/7 Ач х 2 шт., Стоечный 19'' 2U, RTL-серия, USB-SMART, автоматическое включение после восстановления сетевого питания, Диапазон работы AVR: 145-275В, Чёрный; 455х195х330 мм. | USD/шт | 344.8
| SVC RTL-3K-LCD | Источник бесперебойного питания 3000ВА / 2100Вт, 220В, 3 мс, АКБ 12В/9 Ач x 4 шт., Стоечный 19'' 2U, RTL-серия, USB-SMART, автоматическое включение после восстановления сетевого питания, Диапазон работы AVR: 145-275В, Чёрный; 455х195х330 мм. | USD/шт | 603.4
| SVC RTO-1.5K-LCD/R | Источник бесперебойного питания 1500ВА / 900Вт, 220В, RTO-серия, Стоечный 3U, LCD\Tel.line, Smart, Диапазон работы AVR:165-275В, АКБ 12В/9Ah*2шт., Вых: 3 Shuko CEE7, Чёрный; 380х120х188 мм. | USD/шт | 248.4
| SVC RTO-850-LCD | Источник бесперебойного питания Line-Interactive 850 ВА; АС 165-275 В; Нагрузка 480 Вт; Модифицированный синус; 1 АКБ 12 В, 9 Ач; Защита от перегрузки и КЗ; Розетка 2хSchuko; LCD дисплей; USB; 0 ...+40°С; 2U; 350х88х480 мм. | USD/шт | 191.7
| SVC RTS-2KL | Источник бесперебойного питания OnLine 2000 ВА; АС 110-300 В; Нагрузка 1800 Вт; Чистый синус; 6 АКБ 12 В, 9 Ач; Защита от перегрузки и КЗ; Розетка 2хSchuko; RS-232; защита Ethernet; LCD дисплей; USB; 0 ...+40°С; 2U; 440х88х660 мм. | USD/шт | 759
| SVC RTS-3KL | Источник бесперебойного питания OnLine 3000 ВА; АС 110-300 В; Нагрузка 2700 Вт; Чистый синус; 6 АКБ 12 В, 9 Ач; Защита от перегрузки и КЗ; Розетка 2хSchuko; RS-232; защита Ethernet; LCD дисплей; USB; 0 ...+40°С; 2U; 440х88х658 мм. | USD/шт | 849
| SVC RTU-1K-LCD | Источник бесперебойного питания линейно-интерактивный, чистая синусоида, для установки в 19" шкаф, высота 2U; U-вх.220В, U-вых.208/220/220/230В, P-нагр.1кВА/800Вт; под 2 АКБ 12В/7Ач, подключение внешних АКБ/блоков, U-шины.24В, I-заряд.1А; выходные разъемы: 2 разъема Schuko CEE7/4, 1 разъем IEC-320-C13; USB, SNMP; IP20, t-раб.0...+40°С, 440х88х345 мм | USD/шт | 374.3
| SVC RTU-3K-LCD | Источник бесперебойного питания 3000ВА / 2400Вт, 220В, RTU-серия, чистый синус. Стоечный 3U, LCD, Диапазон работы :145-275В, АКБ 12В/9Ah*4шт., вход для SNMP/USBВых: 3 Shuko CEE7, Чёрный; 440х132х410 мм. | USD/шт | 637
| SVC V-1000 | Источник бесперебойного питания Line-Interactive 1000 ВА; АС 138-292 В; Нагрузка 500 Вт; Модифицированный синус; 1 АКБ 12 В, 9 Ач; Защита от перегрузки и КЗ; Розетка 2хSchuko; 0 ...+40°С; 141х92x305 мм. Автоматическое включение. | USD/шт | 73.2
| SVC V-1000-F | Источник бесперебойного питания 1000ВА / 600Вт, 220В, 3 мс, АКБ 12В/7 Ач х 2 шт., Smart, USB, Диапазон работы AVR: 165-275В, Shuko CEE7, Защита тел. линии, Чёрный; 188х120х350 мм. | USD/шт | 132.1
| SVC V-1000-F/A2 | Источник бесперебойного питания линейно-интерактивный; P-нагр.1000ВА/600Вт, U-вх.220В, 3 мс, АКБ 2х12В/7Ач; USB, светодиодная индикация; выходные разъемы 3хС13 + 1хС13(без бат.поддержки); IP20, 350х125х190мм. Напольный | USD/шт | 132.1
| SVC V-1000-LCD | Источник бесперебойного питания Line-Interactive 1000 ВА; АС 138-292 В; Нагрузка 500 Вт; Модифицированный синус; 1 АКБ 12 В, 9 Ач; Защита от перегрузки и КЗ; Розетка 2хSchuko; 0 ...+40°С; 137х93x304 мм. LCD дисплей. Автоматическое включение. | USD/шт | 77
| SVC V-1200-F | Источник бесперебойного питания 1200ВА / 720Вт, 220В, 3 мс, АКБ 12В/7.5 Ач х 2 шт., Smart, USB, Диапазон работы AVR: 165-275В, 3 вых.: Shuko CEE7, Защита тел. линии, Чёрный; 188х120х350 мм. | USD/шт | 140.1
| SVC V-1200-F-LCD | Источник бесперебойного питания 1200ВА / 720Вт, 220В, 3 мс, АКБ 12В/7.5 Ач х 2 шт., Smart, USB, автоматическое включение после восстановления сетевого питания, Диапазон работы AVR: 165-275В, 3 вых.: Shuko CEE7., Защита тел. линии, Чёрный; 188х120х350 мм. | USD/шт | 159.9
| SVC V-1200-L | Источник бесперебойного питания Line-Interactive 1200 ВА; АС 145-290 В; Нагрузка 720 Вт; Модифицированный синус; 2 АКБ 12 В, 7.5 Ач; Защита от перегрузки и КЗ; Розетка 3хSchuko; 0 ...+40°С; 192х124x340 мм. | USD/шт | 105.9
| SVC V-1200-L-LCD | Источник бесперебойного питания Line-Interactive 1200 ВА; АС 145-290 В; Нагрузка 720 Вт; Модифицированный синус; 2 АКБ 12 В, 7.5 Ач; Защита от перегрузки и КЗ, автоматическое включение после восстановления сетевого питания; Розетка 3хSchuko; LCD дисплей; 0 ...+40°С; 192х124x340 мм. | USD/шт | 115.4
| SVC V-1500-F | Источник бесперебойного питания 1500ВА / 900Вт, 220В, 3 мс, АКБ 12В/9 Ач х 2 шт., Smart, USB, Диапазон работы AVR: 165-275В, 3 вых: Shuko CEE7, Защита тел. линии, Чёрный; 188х120х350 мм. | USD/шт | 179.1
| SVC V-1500-F-LCD | Источник бесперебойного питания 1500ВА / 900Вт, 220В, 3 мс, АКБ 12В/9 Ач х 2 шт., Smart, USB, автоматическое включение после восстановления сетевого питания, Диапазон работы AVR: 165-275В, 3 вых.: Shuko CEE7, Защита тел. линии, Чёрный; 188х120х350 мм. | USD/шт | 186.3
| SVC V-1500-F-LCD/A2 | Источник бесперебойного питания линейно-интерактивный с LCD-дисплеем; P-нагр.1500ВА/900Вт, U-вх.220В, 3 мс, АКБ 2х12В/9Ач; USB(технология SMART), светодиодная индикация; выходные разъемы 3хС13 + 1хС13(без бат.поддержки); IP20, 345х125х190мм. Напольный | USD/шт | 186.3
| SVC V-1500-L | Источник бесперебойного питания Line-Interactive 1500 ВА; АС 145-290 В; Нагрузка 900 Вт; Модифицированный синус; 2 АКБ 12 В, 9 Ач; Защита от перегрузки и КЗ; Розетка 3хSchuko; 0 ...+40°С; 192х124x340 мм. | USD/шт | 133.1
| SVC V-1500-L-LCD | Источник бесперебойного питания Line-Interactive 1500 ВА; АС 145-290 В; Нагрузка 900 Вт; Модифицированный синус; 2 АКБ 12 В, 9 Ач; Защита от перегрузки и КЗ, автоматическое включение после восстановления сетевого питания; Розетка 3хSchuko; LCD дисплей; 0 ...+40°С; 190х125x338 мм. | USD/шт | 142.4
| SVC V-2000-F-LCD | Источник бесперебойного питания 2000ВА / 1200Вт, 220В, 3 мс, АКБ 12В/9 Ач х 2 шт., Smart, USB, автоматическое включение после восстановления сетевого питания, Диапазон работы AVR: 175-275В, 4 вых.: Shuko CEE7, Чёрный. | USD/шт | 243.9
| SVC V-2000-F-LCD/A2 | Источник бесперебойного питания линейно-интерактивный с LCD-дисплеем; P-нагр.2000ВА/1200Вт, U-вх.220В, 3 мс, АКБ 2х12В/9Ач; USB(технология SMART), автоматическое включение после восстановления сетевого питания, светодиодная индикация; выходные разъемы 4хС13; IP20, 390х145х215мм. Напольный | USD/шт | 243.9
| SVC V-2000-L | Источник бесперебойного питания Line-Interactive 2000 ВА; АС 175-275 В; Нагрузка 1200 Вт; Модифицированный синус; 2 АКБ 12 В, 9 Ач; Защита от перегрузки и КЗ; Розетка 2хSchuko; 0 ...+40°С; 192х123x335 мм. | USD/шт | 190.9
| SVC V-3000-F-LCD | Источник бесперебойного питания Line-Interactive 3000ВА / 1800Вт, 220В, 3 мс, АКБ 12В/7,5 Ач x 4 шт., Smart, USB, автоматическое включение после восстановления сетевого питания, Диапазон работы AVR: 175-275В, 4 вых: Shuko CEE7, Чёрный. | USD/шт | 330
| SVC V-500-F | Источник бесперебойного питания 500ВА / 300Вт, 220В, 3 мс, АКБ 12В/4.5 Ач, Диапазон работы AVR: 165-275В, 2 Shuko CEE7+1 IEC C13 (Bypass), Чёрный; 140х85х260 мм. | USD/шт | 62.3
| SVC V-500-L | Источник бесперебойного питания Line-Interactive 500 ВА; АС 138-288 В; Нагрузка 300 Вт; Модифицированный синус; 1 АКБ 12 В, 4.5 Ач; Защита от перегрузки и КЗ; Розетка 2хSchuko, 1хIEC-320-C13; 0 ...+40°С; 140х85x260 мм. Автоматическое включение. | USD/шт | 54.5
| SVC V-500-L-LCD | Источник бесперебойного питания Line-Interactive 500 ВА; АС 165-275 В; Нагрузка 300 Вт; Модифицированный синус; 1 АКБ 12 В, 4.5 Ач; Защита от перегрузки и КЗ, автоматическое включение после восстановления сетевого питания; Розетка 2хSchuko, 1хIEC-320-C13; 0 ...+40°С; 140х85x140 мм. LCD дисплей. Автоматическое включение. | USD/шт | 72.5
| SVC V-600-F | Источник бесперебойного питания 600ВА / 360Вт, 220В, 3 мс, АКБ 12В/7.5 Ач, Диапазон работы AVR: 165-275В, 2 Shuko CEE7+1 IEC C13 (Bypass), Чёрный; 140х85х330 мм. | USD/шт | 74.1
| SVC V-600-L | Источник бесперебойного питания 600ВА / 360Вт, 220В, 3 мс, АКБ 12В/7.5 Ач, Диапазон работы AVR: 165-275В, 2 Shuko CEE7+1 IEC C13 (Bypass), Чёрный; 140х85х330 мм. | USD/шт | 59.3
| SVC V-600-L/A2 | Источник бесперебойного питания линейно-интерактивный; P-нагр.600ВА/360Вт, U-вх.220В, 3 мс, АКБ 1х12В/7.5Ач; светодиодная индикация; выходные разъемы 3хС13; IP20, 310х85х145мм. Напольный | USD/шт | 59.3
| SVC V-600L/A3 | Источник бесперебойного питания линейно-интерактивный; P-нагр.600ВА/360Вт, U-вх.220В, 3 мс, АКБ 1х12В/7.5Ач; RS-232, светодиодная индикация; выходные разъемы 2хSchuko и 1хС13; IP20, 310х85х145мм. Напольный | USD/шт | 69
| SVC V-600-L-LCD | Источник бесперебойного питания Line-Interactive 600 ВА; АС 165-275 В; Нагрузка 360 Вт; Модифицированный синус; 1 АКБ 12 В, 7.5 Ач; Защита от перегрузки и КЗ, автоматическое включение после восстановления сетевого питания; Розетка 2хSchuko, 1хIEC-320-C13; 0 ...+40°С; 140х85x305 мм. LCD дисплей. Автоматическое включение. | USD/шт | 76.4
| SVC V-650-F | Источник бесперебойного питания 650ВА / 400Вт, 220В, 3 мс, Диапазон работы AVR: 165-275В, АКБ 12В/9 Ач*1шт., 3 вых.: 2 Shuko CEE7+1 IEC C13 (Bypass), Чёрный; 140х85х330 мм. | USD/шт | 80
| SVC V-650-F/A2 | Источник бесперебойного питания линейно-интерактивный; P-нагр.650ВА/400Вт, U-вх.220В, 3 мс, АКБ 1х12В/9Ач; светодиодная индикация; выходные разъемы 3хС13; IP20, 320х86х140мм. Напольный | USD/шт | 80
| SVC V-650-F-LCD | Источник бесперебойного питания 650ВА / 400Вт, 220В, 3 мс, АКБ 12В/9 Ач, Smart, USB, автоматическое включение после восстановления сетевого питания, Диапазон работы AVR: 165-275В, 2 Shuko CEE7+1 IEC C13 (Bypass), Защита тел. линии, Чёрный; 140х85х330 мм. | USD/шт | 93.5
| SVC V-650-L | Источник бесперебойного питания Line-Interactive 650 ВА; АС 138-292 В; Нагрузка 390 Вт; Модифицированный синус; 1 АКБ 12 В, 7.5 Ач; Защита от перегрузки и КЗ; Розетка 2хSchuko, 1хIEC-320-C13; 0 ...+40°С; 140х85x305 мм. Автоматическое включение. | USD/шт | 61.8
| SVC V-650-L-LCD | Источник бесперебойного питания Line-Interactive 650 ВА; АС 165-275 В; Нагрузка 390 Вт; Модифицированный синус; 1 АКБ 12 В, 7.5 Ач; Защита от перегрузки и КЗ; Розетка 2хSchuko, 1хIEC-320-C13; USB, автоматическое включение после восстановления сетевого питания; 0 ...+40°С; 140х85x310 мм. LCD дисплей. Автоматическое включение. | USD/шт | 78.7
| SVC V-650-L-LCD/A2 | Источник бесперебойного питания линейно-интерактивный с LCD-дисплеем; P-нагр.650ВА/390Вт, U-вх.220В, 3 мс, АКБ 1х12В/7.5Ач; USB, автоматическое включение после восстановления сетевого питания, светодиодная индикация; выходные разъемы 3хС13; IP20, 310х85х145мм. Напольный | USD/шт | 78.7
| SVC V-800-F | Источник бесперебойного питания 800ВА / 480Вт, 220В, 3 мс, АКБ 12В/9 Ач, Диапазон работы AVR: 165-275В, 3 вых.: 2 Shuko CEE7+1 IEC C13 (Bypass), Защита тел. линии, Чёрный; 160х108х330 мм. | USD/шт | 92.5
| SVC V-800-F/A2 | Источник бесперебойного питания линейно-интерактивный; P-нагр.800ВА/480Вт, U-вх.220В, 3 мс, АКБ 1х12В/9Ач; защита телефонной линии, светодиодная индикация; выходные разъемы 3хС13; IP20, 340х110х160мм. Напольный | USD/шт | 92.5
| SVC V-800-F-LCD | Источник бесперебойного питания 800ВА / 480Вт, 220В, 3 мс, АКБ 12В/9 Ач, Smart, USB, Диапазон работы AVR: 165-275В, 3 вых.: 2 Shuko CEE7+1 IEC C13 (Bypass), Защита тел. линии, Чёрный; 160х108х330 мм. | USD/шт | 101
| SVC V-800-F-LCD/A2 | Источник бесперебойного питания линейно-интерактивный с LCD-дисплеем; P-нагр.800ВА/480Вт, U-вх.220В, 3 мс, АКБ 1х12В/9Ач; USB(технология SMART), светодиодная индикация; выходные разъемы 3хС13+1хС13(без бат.поддержки); IP20, 400х175х228мм. Напольный | USD/шт | 101
| SVC V-800-L | Источник бесперебойного питания 800ВА / 480Вт, 220В, 3 мс, АКБ 12В/9 Ач, Диапазон работы AVR: 165-275В, 3 вых.: 2 Shuko CEE7+1 IEC C13 (Bypass), Чёрный; 140х85х260 мм. | USD/шт | 70
| SVC V-800-L-LCD | Источник бесперебойного питания Line-Interactive 800 ВА; АС 138-292 В; Нагрузка 480 Вт; Модифицированный синус; 1 АКБ 12 В, 9 Ач; Защита от перегрузки и КЗ, автоматическое включение после восстановления сетевого питания; Розетка 3хSchuko, 1хIEC-320-C13; USB; 0 ...+40°С; 140х85x305 мм. LCD дисплей. Автоматическое включение. | USD/шт | 87.1
| SVC W-1000L | Источник бесперебойного питания 1000ВА / 600Вт, 220В, 3 мс, АКБ 12В/12 Ач х 1 шт., Smart, USB, Диапазон работы AVR: 165-275В, 2 вых.: Shuko CEE7, Защита тел. линии, Чистая синусоида, Возможность подключения дополнительных батарей, Чёрный; 265х110х340 мм. | USD/шт | 278.5
| SVC W-1500 | Источник бесперебойного питания 1500ВА / 900Вт, 220В, 3 мс, АКБ 12В/9 Ач х 2 шт., Smart, USB, Диапазон работы AVR: 165-275В, 3 вых.: Shuko CEE7, Защита тел. линии, Чистая синусоида, Чёрный; 265х110х340 мм. | USD/шт | 254
| SVC W-600L/SE | Источник бесперебойного питания линейно-интерактивный с LCD-дисплеем; P-нагр.600ВА/360Вт, U-вх.220В, 3 мс, под внешние аккумуляторы; USB(технология SMART), защита телефонной линии, SNMP; выходные разъемы 2хSchuko+1хС13; IP20, 330х110х160мм. Напольный | USD/шт | 191.5
| SVC TRX11-1KL-LCD/AS09C13 | Источник бесперебойного питания On-Line для установки в 19" шкаф, высота 2U, чистая синусоида; P-нагр.1кВА/0.9кВт, U-вх.220В, AVR:110...300В, U-вых.200/208/220/230/240В±1%, 50/60±0.1Гц, АКБ 2х12В/9Ач, Возм.подкл.внешних АКБ/Блоков (до 3-х блоков), U-шина 24В, I-зар.1А; выходные разъемы 8хIEC-320-C13, LCD-дисплей, SNMP-слот, USB, RS-232; IP20, t-раб.0...+40°С, 440х86.5х325 мм | USD/шт | 418
| SVC TRX11-1KL-LCD/AS09SC | Источник бесперебойного питания On-Line для установки в 19" шкаф, высота 2U, чистая синусоида; P-нагр.1кВА/0.9кВт, U-вх.220В, AVR:110...300В, U-вых.200/208/220/230/240В±1%, 50/60±0.1Гц, АКБ 2х12В/9Ач, Возм.подкл.внешних АКБ/Блоков (до 3-х блоков), U-шина 24В, I-зар.1А; Чистая синусоида; выходные разъемы 2хSchuko CEE7/4, LCD-дисплей, SNMP-слот, USB, RS-232; IP20, t-раб.0...+40°С, 440х86.5х325 мм | USD/шт | 418
| SVC TRX11-2KL-LCD/AS09C13 | Источник бесперебойного питания On-Line для установки в 19" шкаф, высота 2U, чистая синусоида; P-нагр.2кВА/1.8кВт, U-вх.220В, AVR:110...300В, U-вых.200/208/220/230/240В±1%, 50/60±0.1Гц, АКБ 4х12В/9Ач, Возм.подкл.внешних АКБ/Блоков (до 3-х блоков), U-шина 48В, I-зар.1А; выходные разъемы 8хIEC-320-C13, LCD-дисплей, SNMP-слот, USB, RS-232; IP20, t-раб.0...+40°С, 440х86.5х450 мм | USD/шт | 665
| SVC TRX11-2KL-LCD/AS09SC | Источник бесперебойного питания On-Line для установки в 19" шкаф, высота 2U, чистая синусоида; P-нагр.2кВА/1.8кВт, U-вх.220В, AVR:110...300В, U-вых.200/208/220/230/240В±1%, 50/60±0.1Гц, АКБ 4х12В/9Ач, Возм.подкл.внешних АКБ/Блоков (до 3-х блоков), U-шина 48В, I-зар.1А; выходные разъемы 2хSchuko CEE7/4, LCD-дисплей, SNMP-слот, USB, RS-232; IP20, t-раб.0...+40°С, 440х86.5х450 мм | USD/шт | 665
| SVC TRX11-3KL-LCD/AS09C13 | Источник бесперебойного питания On-Line для установки в 19" шкаф, высота 2U, чистая синусоида; P-нагр.3кВА/2.7кВт, U-вх.220В, AVR:110...300В, U-вых.200/208/220/230/240В±1%, 50/60±0.1Гц, АКБ 6х12В/9Ач, Возм.подкл.внешних АКБ/Блоков (до 3-х блоков), U-шина 72В, I-зар.1А; выходные разъемы 8хIEC-320-C13+1хIEC-320-C19, LCD-дисплей, SNMP-слот, USB, RS-232; IP20, t-раб.0...+40°С, 440х86.5х605 мм | USD/шт | 731
| SVC TRX11-3KL-LCD/AS09SC | Источник бесперебойного питания On-Line для установки в 19" шкаф, высота 2U, чистая синусоида; P-нагр.3кВА/2.7кВт, U-вх.220В, AVR:110...300В, U-вых.200/208/220/230/240В±1%, 50/60±0.1Гц, АКБ 6х12В/9Ач, Возм.подкл.внешних АКБ/Блоков (до 3-х блоков), U-шина 72В, I-зар.1А; выходные разъемы 2хSchuko CEE7/4+IEC-320-C19, LCD-дисплей, SNMP-слот, USB, RS-232; IP20, t-раб.0...+40°С, 440х86.5х605 мм | USD/шт | 731
| SVC U-1000/BSSC | Источник бесперебойного питания линейно-интерактивный 1000ВА/600Вт, 220В, 3 мс, АКБ 12В/10 Ач, диапазон работы AVR: 162-290 В; Разъёмы: 4*Schuko CEE7/4 + 2*USB(5В/1А) (бат. поддержкой) + 4 х Schuko CEE7/4 (сетевой фильтр); свет.индикация, чёрно-синий; габ.размеры 310х205х95 мм. | USD/шт | 121.4
| SVC U-800/BSSC | Источник бесперебойного питания линейно-интерактивный, P-нагр.800ВА/480Вт, U-вх.220В, AVR:162...290В, U-вых.220В±10%, АКБ 1х12В/9Ач; выходные разъемы 4хSchuko CEE7/4+4хSchuko CEE7/4(без бат. поддержки)+2хUSB(A); светодиодная индикация; IP20, 310х205х95 мм. Напольный | USD/шт | 105
| SVC U-850-L/R | Источник бесперебойного питания линейно-интерактивный, P-нагр.850ВА/510Вт, U-вх.220В, AVR:165...275В, U-вых.220В±10%, АКБ 1х12В/8Ач; выходные разъемы 4хSchuko CEE7/4+4хSchuko CEE7/4(без бат. поддержки; светодиодная индикация; IP20, 270х210х95 мм Напольный | USD/шт | 96.5
| UPS-1000 | Источник бесперебойного питания 220В On-Line, синусоидальная форма выходного напряжения; P-вых.1000 ВА (900 Вт), U-вх.115...295 В, U-вых.208/220/230/240 В (устанавливается пользователем), встроенные АКБ 12 В 9 Ач 2 шт.; 2 х Schuko; световая и звуковая индикация режимов работы, ЖК дисплей;RS-232, USB, EPO (удаленное аварийное отключение выходного напряжения), возможность установки карты сухих контактов или SNMP модуля; IP20, t-раб.0...+40С, 440х438х88 мм. Корпус высотой 2U для установки в 19" шкаф. В комплекте кабель питания, USB кабель тип А-В, две подставки для вертикальной установки. | руб./шт | 47061
| UPS-220/1200VA | Источник бесперебойного питания 200...255 В (регулируется), 1200 ВА (720 Вт), ступенчатая аппроксимация синусоиды, световая индикация режимов работы; 2 АКБ 12 В 7 Ач, t-раб.0...+50°С, 350х120х188 мм | руб./шт | 10850
| UPS-220/1500VA-RACK | Источник бесперебойного питания 220В, 1500ВА (1050 Вт), синусоидальная форма выходного напряжения, символьный экран; 2 АКБ 12 В 9 Ач, t-раб.0...+50°C, 455х445х88 мм | руб./шт | 33833
| UPS-3001 | Источник бесперебойного питания 220В On-Line, синусоидальная форма выходного напряжения; P-вых.3000 ВА (2700 Вт), U-вх.176...300 В, U-вых.208/220/230/240 В (устанавливается пользователем), внешние АКБ (72 В, 12 В х 6 шт.) 26...150 Ач; 2 х Schuko; световая и звуковая индикация режимов работы, ЖК дисплей;RS-232, USB, EPO (удаленное аварийное отключение выходного напряжения), возможность установки карты сухих контактов или SNMP модуля; IP20, t-раб.0...+40С, 440х468х88 мм. Корпус высотой 2U для установки в 19" шкаф. В комплекте кабель питания, USB кабель тип А-В, кабель подключения АКБ, две подставки для вертикальной установки. | руб./шт | 51221
| UT1100EG | Источник бесперебойного питания с технологией энергосбережения, Line-Interactive; P-вых.1100 ВА (630 Вт), модулированная синусоида, U-вых.230±10%, U-вх.165...290 В; время автономной работы при 200 Вт 14 минут; 4 выходных разъема Schuko, RJ-11/RJ45, звуковая сигнализация; t-раб.0...+40°C, форм-фактор Tower, 95x220x307 мм. | руб./шт | 7146.3
| UT1100EIG | Источник бесперебойного питания Line-Interactive; 1050ВА(630Вт), U-вх.165…290В, АКБ RBP0119 (1 шт); выходные разъемы IEC C13 6 шт; USB/RJ11/RJ45; t-раб.0…+40°С, 94x220x307 мм | руб./шт | 7214.93
| UT1500EI | Источник бесперебойного питания Line-Interactive; 1500 ВА; AC 165-290 В/AC 220 В; Нагрузка 900 Вт; Аппроксимированная синусоида; Встроенный АКБ; 4 x IEC 320 (с батарейной поддержкой), 2 x IEC 320 (с фильтрацией); RJ-11 / RJ-45; USB; 0...40°C; 148x178x298 мм. | руб./шт | 11230.28
| UT2200EI | Источник бесперебойного питания Line-Interactive; 2200 ВА; AC 165-290 В/AC 220 В; Нагрузка 1320 Вт; Аппроксимированная синусоида; Встроенный АКБ; 4 x IEC 320 (с батарейной поддержкой), 2 x IEC 320 (с фильтрацией); RJ-11 / RJ-45; USB; 0...40°C; 148x178x298 мм. | руб./шт | 13561.09
| UT650EG | Источник бесперебойного питания с технологией энергосбережения, Line-Interactive; P-вых.650 ВА (360 Вт), модулированная синусоида, U-вых.230±10%, U-вх.165...290 В; АКБ 1 х 12 В / 7 Ач, время автономной работы при 90 Вт 16 минут; 3 выходных разъема Schuko, RJ-11/RJ45, звуковая сигнализация; t-раб.0...+40°C, форм-фактор Tower, 84x174x280 мм. | руб./шт | 4132.8
| UT650EIG | Источник бесперебойного питания Line-Interactive; 650ВА(360Вт), U-вх.165…290В, АКБ RBP0143 (1 шт); выходные разъемы IEC C13 4 шт; USB/RJ11/RJ45; t-раб.0…+40°С, 84x174x280 мм | руб./шт | 4132.8
| UT850EG | Источник бесперебойного питания с технологией энергосбережения, Line-Interactive; P-вых.850 ВА (425 Вт), модулированная синусоида, U-вых.230±10%, U-вх.165...290 В; АКБ 1 х 12 В / 7Ач, время автономной работы при 90 Вт 20 минут; 3 выходных разъема Schuko, RJ-11/RJ45, звуковая сигнализация; t-раб.0...+40°C, форм-фактор Tower, 84x174x280 мм. | руб./шт | 5338.2
| UT850EIG | Источник бесперебойного питания Line-Interactive; 850ВА(425Вт), U-вх.165…290В, АКБ RBP0143 (1 шт); выходные разъемы IEC C13 4 шт; USB/RJ11/RJ45; t-раб.0…+40°С, 84x174x280 мм | руб./шт | 5682.6
| UTC650E | Источник бесперебойного питания Line-Interactive; 650 ВА; AC 165-290 В/AC 220 В; Нагрузка 360 Вт; Моделируемая синусоида; Встроенный АКБ; Schuko x 2; 0...40°C; 84x159x252 мм. | руб./шт | 3099.6
| UTC650EI | Источник бесперебойного питания Line-Interactive; 650 ВА; AC 165-290 В/AC 220 В; Нагрузка 360 Вт; Моделируемая синусоида; Встроенный АКБ; IEC C13 x 4; 0...40°C; 84x159x252 мм. | руб./шт | 3099.6
| UTC850E | Источник бесперебойного питания Line-Interactive; 850ВА(425Вт), U-вх.165…290В, АКБ RBP0063 (1 шт); выходные разъемы SCHUKO 2 шт; t-раб.0…+40°С, 84x159x252 мм | руб./шт | 4218.9
| UTC850EI | Источник бесперебойного питания Line-Interactive; 850ВА(425Вт), U-вх.165…290В, АКБ RBP0063 (1 шт); выходные разъемы IEC C13 4 шт; t-раб.0…+40°С, 84x159x252 мм | руб./шт | 4218.9
| SVC V-1200-R | Источник бесперебойного питания линейно-интерактивный, P-нагр.1200ВА/720Вт, U-вх.220В, AVR:145...295В, U-вых.220±10%, АКБ 2х12В/7Ач; выходные разъемы 3хSchuko CEE7/4; светодиодная индикация; IP20, 346х140х170 мм. Напольный | USD/шт | 116.9
| SVC V-1200-R-LCD | Источник бесперебойного питания линейно-интерактивный, P-нагр.1200ВА/720Вт, U-вх.220В, AVR:145...295В, U-вых.220±10%, АКБ 2х12В/7Ач; выходные разъемы 3хSchuko CEE7/4, LCD-дисплей, USB; IP20, 346х140х170 мм. Напольный | USD/шт | 127.2
| SVC V-1500-R-LCD | Источник бесперебойного питания линейно-интерактивный, P-нагр.1500ВА/900Вт, U-вх.220В, AVR:145...295В, U-вых.220±10%, АКБ 2х12В/8Ач; выходные разъемы 3хSchuko CEE7/4, LCD-дисплей, USB; IP20, 346х140х170 мм. Напольный | USD/шт | 153.7
| SVC V-3000-R-LCD | Источник бесперебойного питания линейно-интерактивный, P-нагр.3000ВА/1800Вт, U-вх.220В, AVR:145...295В, U-вых.220±10%, АКБ 4х12В/8Ач; выходные разъемы 4хSchuko CEE7/4, LCD-дисплей, USB, автоматическое включение после восстановления сетевого питания; IP20, 455х157х210 мм. Напольный | USD/шт | 327.6
| SVC V-500-L/A2 | Источник бесперебойного питания линейно-интерактивный; P-нагр. 500ВА/300Вт, U-вх.220В, AVR:165...275В,В режиме Booster:138...292В, U-вых.220В±10%, АКБ 1х12В/4.5Ач; выходные разъемы 3хIEC-320-C13; светодиодная индикация; IP20, 310х85х145 мм. Напольный | USD/шт | 54.5
| SVC V-600-L/A3 | Источник бесперебойного питания линейно-интерактивный; P-нагр. 600ВА/360Вт, U-вх.220В, AVR:165...275В, В режиме Booster:138...292В, U-вых.220В±10%, АКБ 1х12В/7.5Ач; выходные разъемы 2хSchuko CEE7/4+1хIEC-320-C13(без бат. поддержки); RS-232; светодиодная индикация; IP20, 365х135х210 мм. Напольный | USD/шт | 69
| SVC V-650-R | Источник бесперебойного питания линейно-интерактивный, P-нагр.650ВА/360Вт, U-вх.220В, AVR:145...295В, U-вых.220±10%, АКБ 1х12В/7Ач; выходные разъемы 2хSchuko CEE7/4; светодиодная индикация; IP20, 290х100х140 мм. Напольный | USD/шт | 62.3
| SVC V-650-R-LCD | Источник бесперебойного питания линейно-интерактивный, P-нагр.650ВА/360Вт, U-вх.220В, AVR:145...295В, U-вых.220±10%, АКБ 1х12В/7Ач; выходные разъемы 2хSchuko CEE7/4, LCD-дисплей, USB; IP20, 290х100х140 мм. Напольный | USD/шт | 75.5
| SVC V-800-R | Источник бесперебойного питания линейно-интерактивный, P-нагр.800ВА/480Вт, U-вх.220В, AVR:145...295В, U-вых.220±10%, АКБ 1х12В/8Ач; выходные разъемы 2хSchuko CEE7/4; светодиодная индикация; IP20, 290х100х140 мм. Напольный | USD/шт | 74.5
| SVC V-800-R-LCD | Источник бесперебойного питания линейно-интерактивный, P-нагр.800ВА/480Вт, U-вх.220В, AVR:145...295В, U-вых.220±10%, АКБ 1х12В/8Ач; выходные разъемы 2хSchuko CEE7/4, LCD-дисплей, USB; IP20, 290х100х140 мм. Напольный | USD/шт | 86.2
| VALUE 1000EI | Источник бесперебойного питания Line-Interactive; 1000ВА(550Вт), U-вх.165…280В, АКБ 12В/9Ач (1 шт); выходные разъемы IEC C13 3 шт; USB/RS-232/RJ11/RJ45; t-раб.0…+40°С, 100x140x300 мм | руб./шт | 9323.25
| VALUE 1200EILCD | Источник бесперебойного питания Line-Interactive; 1200ВА(720Вт), U-вх.165…280В, АКБ 12В/7Ач (2 шт); выходные разъемы IEC C13 6 шт; USB/RS-232/RJ11/RJ45; t-раб.0…+40°С, 180х140х326 мм | руб./шт | 18010.83
| VALUE 1200ELCD | Источник бесперебойного питания Line-Interactive; 1200ВА(720Вт), U-вх.165…280В, АКБ 12В/7Ач (2 шт); выходные разъемы SCHUKO 4 шт; USB/RS-232/RJ11/RJ45; t-раб.0…+40°С, 180х140х326 мм | руб./шт | 18010.83
| VALUE 1500EILCD | Источник бесперебойного питания Line-Interactive; 1500ВА(900Вт), U-вх.165…280В, АКБ 12В/8.5Ач (2 шт); выходные разъемы IEC C13 6 шт; USB/RS-232/RJ11/RJ45; t-раб.0…+40°С, 180х140х326 мм | руб./шт | 19917.86
| VALUE 2200EILCD | Источник бесперебойного питания Line-Interactive; 2200ВА(1320Вт), U-вх.165…280В, АКБ 12В/9Ач (2 шт); выходные разъемы IEC C13 6 шт; USB/RS-232/RJ11/RJ45; t-раб.0…+40°С, 180х140х326 мм | руб./шт | 24155.7
| VALUE 500EI | Источник бесперебойного питания Line-Interactive; 500ВА(275Вт), U-вх.165…280В, АКБ 12В/4.5Ач (1 шт); выходные разъемы IEC C13 3 шт; USB/RS-232/RJ11/RJ45; t-раб.0…+40°С, 100x140x300 мм | руб./шт | 4767.57
| VALUE 600EI | Источник бесперебойного питания Line-Interactive; 600ВА(360Вт), U-вх.165…280В, АКБ 12В/7Ач (1 шт); выходные разъемы IEC C13 3 шт; USB/RS-232/RJ11/RJ45; t-раб.0…+40°С, 100x140x300 мм | руб./шт | 5668.11
| VALUE 700EI | Источник бесперебойного питания Line-Interactive; 700ВА(385Вт), U-вх.165…280В, АКБ 12В/7Ач (1 шт); выходные разъемы IEC C13 3 шт; USB/RS-232/RJ11/RJ45; t-раб.0…+40°С, 100x140x300 мм | руб./шт | 5774.06
| VALUE 800EI | Источник бесперебойного питания Line-Interactive; 800ВА(480Вт), U-вх.165…280В, АКБ 12В/9Ач (1 шт); выходные разъемы IEC C13 3 шт; USB/RS-232/RJ11/RJ45; t-раб.0…+40°С, 100x140x300 мм | руб./шт | 7892.98
| VP1000EILCD | Источник бесперебойного питания Line-Interactive; 1000 ВА(550 Вт), U-вх.167…295 В, время работы при полной нагрузке 9 мин.; выходные разъемы IEC C13 x 6 шт.; USB/RS-232/RJ11/RJ45; t-раб.0…+40°С, 100x227x260 мм. | руб./шт | 12501.63
| VP1000ELCD | Источник бесперебойного питания Line-Interactive; 1000 ВА(550 Вт), U-вх.167…295 В, время работы при полной нагрузке 9 мин.; выходные разъемы Schuko x 4 шт.; USB/RS-232/RJ11/RJ45; t-раб.0…+40°С, 100x227x260 мм. | руб./шт | 12501.63
| VP1200EILCD | Источник бесперебойного питания Line-Interactive; 1200 ВА(720 Вт), U-вх.167…295 В, время работы при полной нагрузке 12 мин.; выходные разъемы IEC C13 x 8 шт.; USB/RS-232/RJ11/RJ45; t-раб.0…+40°С, 100x281x355 мм. | руб./шт | 19070.29
| VP1200ELCD | Источник бесперебойного питания Line-Interactive; 1200 ВА(720 Вт), U-вх.167…295 В, время работы при полной нагрузке 12 мин.; выходные разъемы Schuko x 5 шт.; USB/RS-232/RJ11/RJ45; t-раб.0…+40°С, 100x281x355 мм. | руб./шт | 19070.29
| VP1600EILCD | Источник бесперебойного питания Line-Interactive; 1600 ВА(960 Вт), U-вх.167…295 В, время работы при полной нагрузке 11 мин.; выходные разъемы IEC C13 x 8 шт.; USB/RS-232/RJ11/RJ45; t-раб.0…+40°С, 100x281x355 мм. | руб./шт | 21189.21
| VP1600ELCD | Источник бесперебойного питания Line-Interactive; 1600 ВА(960 Вт), U-вх.167…295 В, время работы при полной нагрузке 11 мин.; выходные разъемы Schuko x 5 шт.; USB/RS-232/RJ11/RJ45; t-раб.0…+40°С, 100x281x355 мм. | руб./шт | 21189.21
| VP700EILCD | Источник бесперебойного питания Line-Interactive; 700 ВА(390 Вт), U-вх.167…295 В, время работы при полной нагрузке 1 мин.; выходные разъемы IEC C13 x 6 шт.; USB/RS-232/RJ11/RJ45; t-раб.0…+40°С, 100x227x260 мм. | руб./шт | 10488.66
| VP700ELCD | Источник бесперебойного питания Line-Interactive; 700 ВА(390 Вт), U-вх.167…295 В, время работы при полной нагрузке 1 мин.; выходные разъемы Schuko 4 шт.; USB/RS-232/RJ11/RJ45; t-раб.0…+40°С, 100x227x260 мм. | руб./шт | 10488.66
| SVC W-1000L/SE | Источник бесперебойного питания линейно-интерактивный, чистая синусоида; P-нагр.1000ВА/800Вт, U-вх.220В, AVR:165...280В, U-вых.200/220/230/240В±10%, Внешние АКБ(не входят в комплект), U-шина 24В, I-зар.15А, выходные разъемы 2хSchuko CEE7/4+1хIEC-320-C13, SNMP-слот, LCD-дисплей, USB; IP20, 345х143х212 мм. Напольный | USD/шт | 252.2
| SVC W-600L | Источник бесперебойного питания линейно-интерактивный, чистая синусоида; P-нагр.600ВА/360Вт, U-вх.220В, AVR:165...275В, U-вых.220В±5%, Внешние АКБ(не входят в комплект), выходные разъемы 2хSchuko CEE7/4, LCD-дисплей, USB; IP20, 330х110х160 мм. Напольный | USD/шт | 170.4
| WOW-1000U (78235) | Источник бесперебойного питания Off-line 1000 ВА; АС 220В; Нагрузка 500 Вт; Модифицированная синусоида; 1 АКБ 12В, 9Ач; Защита от перегрузки и КЗ; Защита RJ-11/RJ-45; USB-порт; Розетка Schuko x 4шт; 0 ...+40°С; 120x410x85 мм. Время автономной работы от батарей при нагрузке 100 Вт 28 мин. | руб./шт | 6642
| WOW-300 (41484) | Источник бесперебойного питания Off-line 300 ВА; АС 220В; Нагрузка 165 Вт; Модифицированная синусоида; 1 АКБ 6В, 4.5Ач; Защита от перегрузки и КЗ; Розетка Schuko x 3шт; 0 ...+40°С; 100x315x68 мм. Время автономной работы от батарей при нагрузке 100 Вт 4 мин. | руб./шт | 2946
| WOW-500U (37370) | Источник бесперебойного питания Off-line 500 ВА; АС 220В; Нагрузка 250 Вт; Модифицированная синусоида; 1 АКБ 12В, 3.2Ач; Защита от перегрузки и КЗ; Защита RJ-11/RJ-45; USB-порт; Розетка Schuko x 3шт; 0 ...+40°С; 110x330x82 мм. Время автономной работы от батарей при нагрузке 100 Вт 7 мин. | руб./шт | 4320
| WOW-700U (37371) | Источник бесперебойного питания Off-line 700 ВА; АС 220В; Нагрузка 350 Вт; Модифицированная синусоида; 1 АКБ 12В, 4.Ач; Защита от перегрузки и КЗ; Защита RJ-11/RJ-45; Розетка Schuko x 3шт; USB-порт; 0 ...+40°С; 110x330x82 мм. Время автономной работы от батарей при нагрузке 100 Вт 9 мин. | руб./шт | 4584
| WOW-850U (78234) | Источник бесперебойного питания Off-line 850 ВА; АС 220В; Нагрузка 425 Вт; Модифицированная синусоида; 1 АКБ 12В, 7.2Ач; Защита от перегрузки и КЗ; Защита RJ-11/RJ-45; USB-порт; Розетка Schuko x 4шт; 0 ...+40°С; 120x410x85 мм. Время автономной работы от батарей при нагрузке 100 Вт 24 мин. | руб./шт | 5916
| ИБП Daker DK Plus 1 кВА (310170) | Источник бесперебойного питания ONLine-Interactive с ЖК дисплеем стоечный; 1 кВА; АС 230 В; Нагрузка 900 Вт; с двойным преобразованием, форма сигнала синусоидальная; слот для платы SNMP; RS-232; USB; Аккумуляторы 12В 7Ач 3 шт; Выход 6 IEC 320 C13(10A); Вход IEC-320 C14; 0 ...+40°С; 2U; Тип корпуса Башня/Rack 19; 440х88х405 мм. | руб./шт | 81020.23
| ИБП Daker DK Plus 10 кВА без батарей (310177) | Источник бесперебойного питания ONLine-Interactive с ЖК дисплеем стоечный; 10 кВА; АС 230 В; Нагрузка 10 000 Вт; с двойным преобразованием, форма сигнала синусоидальная; слот для платы SNMP; RS-232; USB; без аккумуляторов; 0 ...+40°С; 2U; Тип корпуса Башня/Rack 19; 440х132х680 мм. | руб./шт | 326980.67
| ИБП Daker DK Plus 2 кВА (310171) | Источник бесперебойного питания ONLine-Interactive с ЖК дисплеем стоечный; 2 кВА; АС 230 В; Нагрузка 1 800 Вт; с двойным преобразованием, форма сигнала синусоидальная; слот для платы SNMP; RS-232; USB; Аккумуляторы 12В 7Ач 6 шт; Выход 6 IEC 320 C13(10A); Вход IEC-320 C14; 0 ...+40°С; 2U; Тип корпуса Башня/Rack 19; 440х88х600 мм. | руб./шт | 130011.66
| ИБП Daker DK Plus 3 кВА (310172) | Источник бесперебойного питания ONLine-Interactive с ЖК дисплеем стоечный; 3 кВА; АС 230 В; Нагрузка 2 800 Вт; с двойным преобразованием, форма сигнала синусоидальная; слот для платы SNMP; RS-232; USB; Аккумуляторы 12В 9Ач 6 шт; Выход 6 IEC 320 C13(10A); Вход IEC-320 C20; 0 ...+40°С; 2U; Тип корпуса Башня/Rack 19; 440х88х600 мм. | руб./шт | 151276.89
| ИБП Daker DK Plus 5 кВА (310173) | Источник бесперебойного питания ONLine-Interactive с ЖК дисплеем стоечный; 5 кВА; АС 230 В; Нагрузка 5 000 Вт; с двойным преобразованием, форма сигнала синусоидальная; слот для платы SNMP; RS-232; USB; Аккумуляторы 12В 5Ач 20 шт; Выход 8 IEC 320 C13(10A), 2 IEC 320 C19(16A), +клеммные колодки; Вход IEC-320 C20; 0 ...+40°С; 2U; Тип корпуса Башня/Rack 19; 440х196х680 мм. | руб./шт | 321101.82
| ИБП Daker DK Plus 5 кВА без батарей (310175) | Источник бесперебойного питания ONLine-Interactive с ЖК дисплеем стоечный; 5 кВА; АС 230 В; Нагрузка 5 000 Вт; с двойным преобразованием, форма сигнала синусоидальная; слот для платы SNMP; RS-232; USB; без аккумуляторов; 0 ...+40°С; 2U; Тип корпуса Башня/Rack 19; 440х88х680 мм. | руб./шт | 225078.27
| ИБП Daker DK Plus 6 кВА (310174) | Источник бесперебойного питания ONLine-Interactive с ЖК дисплеем стоечный; 6 кВА; АС 230 В; Нагрузка 6 000 Вт; с двойным преобразованием, форма сигнала синусоидальная; слот для платы SNMP; RS-232; USB; Аккумуляторы 12В 5Ач 20 шт; Выход 8 IEC 320 C13(10A), 2 IEC 320 C19(16A), +клеммные колодки; Вход IEC-320 C20; 0 ...+40°С; 2U; Тип корпуса Башня/Rack 19; 440х196х680 мм. | руб./шт | 405199.91
| ИБП Daker DK Plus 6 кВА без батарей (310176) | Источник бесперебойного питания ONLine-Interactive с ЖК дисплеем стоечный; 6 кВА; АС 230 В; Нагрузка 6 000 Вт; с двойным преобразованием, форма сигнала синусоидальная; слот для платы SNMP; RS-232; USB; без аккумуляторов; 0 ...+40°С; 2U; Тип корпуса Башня/Rack 19; 440х88х680 мм. | руб./шт | 290520.7
| ИБП KEOR LP 1000ВА (310154) | Источник бесперебойного питания ONLine-Interactive с ЖК дисплеем стоечный; 1 000 ВА; АС 230 В; Нагрузка 900 Вт; с двойным преобразованием, форма сигнала синусоидальная; слот для платы SNMP; RS-232; Аккумуляторы 12В 7Ач 2 шт; Выход 3 IEC 320 C13(10A); Вход IEC-320 C14; 0 ...+40°С; 236х144х367 мм. | руб./шт | 51389.59
| ИБП KEOR LP 2000ВА (310156) | Источник бесперебойного питания ONLine-Interactive с ЖК дисплеем стоечный; 2 000 ВА; АС 230 В; Нагрузка 1 800 Вт; с двойным преобразованием, форма сигнала синусоидальная; слот для платы SNMP; RS-232; Аккумуляторы 12В 7Ач 4 шт; Выход 6 IEC 320 C13(10A); Вход IEC-320 C14; 0 ...+40°С; 322х151х444 мм. | руб./шт | 84851
| ИБП KEOR LP 3000ВА (310158) | Источник бесперебойного питания ONLine-Interactive с ЖК дисплеем стоечный; 3 000 ВА; АС 230 В; Нагрузка 2 700 Вт; с двойным преобразованием, форма сигнала синусоидальная; слот для платы SNMP; RS-232; Аккумуляторы 12В 7Ач 6 шт; Выход 6 IEC 320 C13(10A); Вход IEC-320 C20; 0 ...+40°С; 322х189х444 мм. | руб./шт | 101581.7
| Штиль SR1101L | Источник бесперебойного питания 220 В в стойку, on-line (с двойным преобразованием), чистая синусоида, 1000 ВA (900 Вт); под внешние аккумуляторы, U-акб.36 В, I-заряд.5 А; ЖК-дисплей; выходные разъёмы - IEC-320-C13 ( 3 шт.), EURO F-type с заземлением (1 шт.); холодный старт, совместим с генератором; высота 2U; IP20, t-раб.+5...+40°С, 88х466х411 мм | руб./шт | 36900
| Штиль SR1101SL | Источник бесперебойного питания 220 В в стойку, on-line (с двойным преобразованием), чистая синусоида, 1000 ВA (900 Вт); встроенные аккумуляторы, 3 х 12В/9Ач, U-акб.36 В, I-заряд.1 А; ЖК-дисплей; выходные разъёмы - IEC-320-C13 ( 3 шт.), EURO F-type с заземлением (1 шт.); холодный старт, совместим с генератором; высота 2U; IP20, t-раб.+5...+40°С, 88х466х411 мм | руб./шт | 43520
| Штиль SR1102L | Источник бесперебойного питания 220 В в стойку, on-line (с двойным преобразованием), чистая синусоида, 2000 ВA (1800 Вт); под внешние аккумуляторы, U-акб.72 В, I-заряд.4 А; ЖК-дисплей; выходные разъёмы - IEC-320-C13 (3 шт.), IEC-320-C19 (1 шт.); холодный старт, совместим с генератором; высота 2U; IP20, t-раб.+5...+40°С, 88х466х440 мм | руб./шт | 60010
| Штиль SR1103L | Источник бесперебойного питания 220 В в стойку, on-line (с двойным преобразованием), чистая синусоида, 3000 ВA (2700 Вт); под внешние аккумуляторы, U-акб.96 В, I-заряд.2 А; ЖК-дисплей; выходные разъёмы - IEC-320-C13 (3 шт.), IEC-320-C19 (1 шт.); холодный старт, совместим с генератором; высота 2U; IP20, t-раб.+5...+40°С, 88х466х440 мм | руб./шт | 67280
| Штиль ST1101L | Источник бесперебойного питания 220 В напольный, on-line (с двойным преобразованием), чистая синусоида, 1000 ВA (900 Вт); под внешние аккумуляторы, U-акб.36 В, I-заряд.5 А; ЖК-дисплей; выходные разъёмы - IEC-320-C13 (3 шт.), EURO F-type с заземлением (1 шт.); холодный старт, совместим с генератором; IP20, t-раб.+5...+40°С, 220х155х355 мм | руб./шт | 31590
| Штиль ST1101SL | Источник бесперебойного питания 220 В напольный, on-line (с двойным преобразованием), чистая синусоида, 1000 ВA (900 Вт); встроенные аккумуляторы, 3 х 12В/9Ач, U-акб.36 В, I-заряд.1 А; ЖК-дисплей; выходные разъёмы - IEC-320-C13 (3 шт.), EURO F-type с заземлением (1 шт.); холодный старт, совместим с генератором; IP20, t-раб.+5...+40°С, 220х155х355 мм | руб./шт | 39920
| Штиль ST1102L | Источник бесперебойного питания 220 В напольный, on-line (с двойным преобразованием), чистая синусоида, 2000 ВA (1800 Вт); под внешние аккумуляторы, U-акб.72 В, I-заряд.4 А; ЖК-дисплей; выходные разъёмы - IEC-320-C13 (3 шт.), EURO F-type с заземлением (2 шт.), IEC-320-C19 (1 шт.); холодный старт, совместим с генератором; IP20, t-раб.+5...+40°С, 346х210х443 мм | руб./шт | 51430
| Штиль ST1102SL | Источник бесперебойного питания 220 В напольный, on-line (с двойным преобразованием), чистая синусоида, 2000 ВA (1800 Вт); встроенные аккумуляторы, 6 х 12В/9Ач, U-акб.72 В, I-заряд.1 А; ЖК-дисплей; выходные разъёмы - IEC-320-C13 (3 шт.), EURO F-type с заземлением (2 шт.), IEC-320-C19 (1 шт.); холодный старт, совместим с генератором; IP20, t-раб.+5...+40°С, 346х210х443 мм | руб./шт | 69300
| Штиль ST1103L | Источник бесперебойного питания 220 В напольный, on-line (с двойным преобразованием), чистая синусоида, 3000 ВA (2700 Вт); под внешние аккумуляторы, U-акб.96 В, I-заряд.2 А; ЖК-дисплей; выходные разъёмы - IEC-320-C13 (3 шт.), EURO F-type с заземлением (2 шт.), IEC-320-C19 (1 шт.); холодный старт, совместим с генератором; IP20, t-раб.+5...+40°С, 346х210х443 мм | руб./шт | 58790
| Штиль ST1103SL | Источник бесперебойного питания 220 В напольный, on-line (с двойным преобразованием), чистая синусоида, 3000 ВA (2700 Вт); встроенные аккумуляторы, 8 х 12В/9Ач, U-акб.96 В, I-заряд.1 А; ЖК-дисплей; выходные разъёмы - IEC-320-C13 (3 шт.), EURO F-type с заземлением (2 шт.), IEC-320-C19 (1 шт.); холодный старт, совместим с генератором; IP20, t-раб.+5...+40°С, 346х210х443 мм | руб./шт | 85130
| Штиль ST1103TL | Источник бесперебойного питания 220 В напольный, on-line (с двойным преобразованием), чистая синусоида, 3000 ВA (2700 Вт); под внешние аккумуляторы, U-акб.96 В, I-заряд.4 А; ЖК-дисплей; IEC-320-C13 (3 шт.), входной разъём - клеммное подключение (L, N, PE); выходные разъёмы - IEC-320-C13 (3 шт.), EURO F-type с заземлением (2 шт.), клеммы; холодный старт, совместим с генератором; IP20, t-раб.+5...+40°С, 346х210х443 мм | руб./шт | 61850
| Штиль STR1101SL | Источник бесперебойного питания 220 В напольный/в стойку, on-line (с двойным преобразованием), чистая синусоида, 1000 ВA (900 Вт); встроенные аккумуляторы, 3 х 12В/9Ач, U-акб.36 В, I-заряд.1 А; ЖК-дисплей; выходные разъёмы - IEC-320-C13 (6 шт.), евророзетка (1 шт.); холодный старт, совместим с генератором; высота 2U; IP20, t-раб.+5...+40°С, 482х88х401 мм | руб./шт | 45810
| Штиль STR1102SL | Источник бесперебойного питания 220 В напольный/в стойку, on-line (с двойным преобразованием), чистая синусоида, 2000 ВA (1800 Вт); встроенные аккумуляторы, 6 х 12В/9Ач, U-акб.72 В, I-заряд.1 А; ЖК-дисплей; выходные разъёмы - IEC-320-C13 (8 шт.), IEC-320-C19 (1 шт.); холодный старт, совместим с генератором; высота 2U; IP20, t-раб.+5...+40°С, 482х88х595 мм | руб./шт | 76280
| Штиль SW1000L | Источник бесперебойного питания 220 В настенный, on-line (с двойным преобразованием), чистая синусоида, 1000 ВA (900 Вт); под внешние аккумуляторы, U-акб.36 В, I-заряд.5 А; ЖК-дисплей; выходные разъёмы - EURO F-type с заземлением (2 шт.); холодный старт, совместим с генератором; IP20, t-раб.+5...+40°С, 379х357х116 мм (с кронштейном) | руб./шт | 28800
| Штиль SW1000SL | Источник бесперебойного питания 220 В настенный, on-line (с двойным преобразованием), чистая синусоида, 1000 ВA (900 Вт); встроенные аккумуляторы, 3 х 12В/9Ач, U-акб.24 В, I-заряд.1 А; ЖК-дисплей; выходные разъёмы - EURO F-type с заземлением (2 шт.); холодный старт, совместим с генератором; IP20, t-раб.+5...+40°С, 379х357х116 мм (с кронштейном) | руб./шт | 36530
| Штиль SW250 | Источник бесперебойного питания 220 В настенный, on-line (с двойным преобразованием), чистая синусоида, 250 ВA (225 Вт); под встроенный аккумулятор, 1 х 12В/(17,26,33,40 Ач), I-заряд.3 А; светодиодная индикация; выходные разъёмы - EURO F-type с заземлением (1 шт.); холодный старт; IP20, t-раб.+5...+40°С, 287х357х176 мм | руб./шт | 22880
| Штиль SW250LD | Источник бесперебойного питания 220 В настенный, on-line (с двойным преобразованием), чистая синусоида, 250 ВA (225 Вт); под внешние аккумуляторы, U-акб.12 В, I-заряд.6 А; светодиодная индикация; выходные разъёмы - EURO F-type с заземлением (1 шт.); холодный старт; IP20, t-раб.+5...+40°С, 278х285х92 мм | руб./шт | 24420
| Штиль SW250SL | Источник бесперебойного питания 220 В настенный, on-line (с двойным преобразованием), чистая синусоида, 250 ВA (225 Вт); встроенные аккумуляторы, 1 х 12В/9Ач, U-акб.12 В, I-заряд.1 А; светодиодная индикация; выходные разъёмы - EURO F-type с заземлением (1 шт.); холодный старт; IP20, t-раб.+5...+40°С, 278х285х92 мм | руб./шт | 22500
| Штиль SW500L | Источник бесперебойного питания 220 В настенный, on-line (с двойным преобразованием), чистая синусоида, 500 ВA (400 Вт); под внешние аккумуляторы, U-акб.24 В, I-заряд.5 А; ЖК-дисплей; выходные разъёмы - EURO F-type с заземлением (1 шт.); холодный старт, совместим с генератором; IP20, t-раб.+5...+40°С, 287х357х116 мм (с кронштейном) | руб./шт | 24790
| Штиль SW500SL | Источник бесперебойного питания 220 В настенный, on-line (с двойным преобразованием), чистая синусоида, 500 ВA (400 Вт); встроенные аккумуляторы, 2 х 12В/9Ач, U-акб.24 В, I-заряд.1 А; ЖК-дисплей; выходные разъёмы - EURO F-type с заземлением (1 шт.); холодный старт, совместим с генератором; IP20, t-раб.+5...+40°С, 287х357х116 мм (с кронштейном) | руб./шт | 29550
NEW | INFORPRO1000IN Info Rackmount Pro 1000 ВА | Источник бесперебойного питания Line-Interactive, мощность 1000 ВА, 800 Вт; чистая синусоида; U-вх. 166…264 АС; 2хАКБ 12 В, 7 Ач; защита от перегрузки и КЗ; USB для ПК; AS400 и SNMP опционально; розетки с батарейной поддержкой IEC320 С13: 3шт; 2U; время автономной работы от батарей при полной нагрузке 4 мин(без подключенного внеш. батарейного отсека), +5 ...+40°С; 440х88х338 мм; вес 14.6 кг. | руб./шт | 29406.79
NEW | INFORPRO1500IN Info Rackmount Pro 1500 ВА | Источник бесперебойного питания Line-Interactive, мощность 1500 ВА, 1200 Вт; чистая синусоида; U-вх. 166…264 АС; 2хАКБ 12 В, 9 Ач; защита от перегрузки и КЗ; USB для ПК; AS400 и SNMP опционально; розетки с батарейной поддержкой IEC320 С13: 6шт; 3U; время автономной работы от батарей при полной нагрузке 3 мин(без подключенного внеш. батарейного отсека), +5 ...+40°С; 440х132х410 мм; вес 17.2 кг. | руб./шт | 36235.96
NEW | INFORPRO2000IN Info Rackmount Pro 2000 ВА | Источник бесперебойного питания Line-Interactive, мощность 2000 ВА, 1600 Вт; чистая синусоида; U-вх. 166…264 АС; 3хАКБ 12 В, 9 Ач; защита от перегрузки и КЗ; USB для ПК; AS400 и SNMP опционально; розетки с батарейной поддержкой IEC320 С13: 6шт; 3U; время автономной работы от батарей при полной нагрузке 3.5 мин(без подключенного внеш. батарейного отсека), +5 ...+40°С; 440х132х410 мм; вес 21.2 кг. | руб./шт | 43618.76
NEW | INFORPRO3000IN Info Rackmount Pro 3000 ВА | Источник бесперебойного питания Line-Interactive, мощность 3000 ВА, 2400 Вт; чистая синусоида; U-вх. 166…264 АС; 4хАКБ 12 В, 9 Ач; защита от перегрузки и КЗ; USB для ПК; AS400 и SNMP опционально; розетки с батарейной поддержкой IEC320 С13: 6шт; 3U; время автономной работы от батарей при полной нагрузке 3 мин(без подключенного внеш. батарейного отсека), +5 ...+40°С; 440х132х410 мм; вес 26.7 кг. | руб./шт | 54666.17
5 | Бесперебойные с выходным напряжением 380 В
| Ippon Innova RT 10K Tower 3/1 (387546) | Источник бесперебойного питания On-line 10 000 ВА; АС 110-478 В ; Нагрузка 9000 Вт; Чистая синусоида; 24 АКБ 12 В, 9 Ач; Защита от перегрузки и КЗ; USB; RS232; IEC C19x8 шт .+ Terminal block; 0 ...+45°С; 350x890x650. LCD дисплей. Время автономной работы (полная нагрузка) 5 мин. | руб./шт | 321190
| Ippon Innova RT 20K Tower 3/1 (387547) | Источник бесперебойного питания On-line 20 000 ВА; АС 110-276 В ; Нагрузка 18 000 Вт; Чистая синусоида; 48 АКБ 12 В, 9 Ач в комплекте; Защита от перегрузки и КЗ; USB; RS232; IEC C19x8 шт .+ Terminal block; 0 ...+45°С; 350x890x650.LCD дисплей. Время автономной работы (полная нагрузка) 5 мин. | руб./шт | 445090
| SKAT-UPS 20-3/3 (526) | Источник бесперебойного питания трехфазный, On-Line, синусоидальная форма выходного напряжения; U-вх.380 В, U-вых.380 В, P-ном. 20 кВА (18 кВт); под АКБ 12 В 40...250 Ач, количество аккумуляторов - 16/18/20; световая и звуковая индикация режимов работы, ЖК-дисплей; RS-232, USB, два порта для платы релейного интерфейса или SNMP-модуля CX 504, коммуникационный порт типа "сухой контакт"; наращивание мощности или резервирование параллельным включением до 4 устройств; IP20, t-раб.0...+40°С, 250х828х868 мм. | руб./шт | 387328
| SKAT-UPS 30-3/3 (527) | Источник бесперебойного питания трехфазный, On-Line, синусоидальная форма выходного напряжения; U-вх.380 В, U-вых.380 В, P-ном. 30 кВА (27 кВт); под АКБ 12 В 40...250 Ач, количество аккумуляторов - 16/18/20; световая и звуковая индикация режимов работы, ЖК-дисплей; RS-232, USB, два порта для платы релейного интерфейса или SNMP-модуля CX 504, коммуникационный порт типа "сухой контакт"; наращивание мощности или резервирование параллельным включением до 4 устройств; IP20, t-раб.0...+40°С, 250х828х868 мм. | руб./шт | 471008
| SKAT-UPS 40-3/3 (528) | Источник бесперебойного питания трехфазный, On-Line, синусоидальная форма выходного напряжения; U-вх.380 В, U-вых.380 В, P-ном. 40 кВА (36 кВт); под АКБ 12 В 40...250 Ач, количество аккумуляторов - 32/34/36/38/40; световая и звуковая индикация режимов работы, ЖК-дисплей; RS-232, USB, два порта для платы релейного интерфейса или SNMP-модуля CX 504, коммуникационный порт типа "сухой контакт"; наращивание мощности или резервирование параллельным включением до 4 устройств; IP20, t-раб.0...+40°С, 250х828х868 мм. | руб./шт | 577336
| ИБП Daker DK Plus 10 кВА 3/1 без батарей (310178) | Источник бесперебойного питания ONLine-Interactive с ЖК дисплеем стоечный; 10 кВА; АС 380 В; Нагрузка 9 000 Вт; с двойным преобразованием, форма сигнала синусоидальная; слот для платы SNMP; RS-232; USB; без аккумуляторов; 0 ...+40°С; 2U; Тип корпуса Башня/Rack 19; 440х132х680 мм. | руб./шт | 359678.75
| SKAT-UPS 10-3/3 (445) | Источник бесперебойного питания трёхфазный online; U-вх.380 В, возможность питания от генератора, U-вых.380 В, P-вых.10000 ВА (9000 Вт); необходимое количество батарей 16/18/20, АКБ 12 В/40 Ач; световая и звуковая индикация режимов работы, ЖК-дисплей; RS 232, USB, 2 порта для платы релейного интерфейса или SNMP-модуля, коммуникационный порт типа "СК"; функция удаленного аварийного отключения выходного напряжения (EPO); параллельная работа до 4-х устройств; IP20, t-раб.0...+40°С, 250х608х655 мм | руб./шт | 323640
| SKAT-UPS 15-3/3 (529) | Источник бесперебойного питания трёхфазный online; U-вх.380 В, возможность питания от генератора, U-вых.380 В, P-вых.15000 ВА (13500 Вт); необходимое количество батарей 16/18/20, АКБ 12 В/40 Ач; световая и звуковая индикация режимов работы, ЖК-дисплей; RS 232, USB, 2 порта для платы релейного интерфейса или SNMP-модуля, коммуникационный порт типа "СК"; функция удаленного аварийного отключения выходного напряжения (EPO); параллельная работа до 4-х устройств; IP20, t-раб.0...+40°С, 250х608х655 мм | руб./шт | 358440
| SVC GT31-10KL/SE | Источник бесперебойного питания On-Line, чистая синусоида; P-нагр.10кВА/10кВт, Вход:380В, AVR:304...478В, U-вых.220/230/240В±1%, Внешние АКБ(не входят в комплект), U-шина 192В, I-зар.5А; выходные разъемы Клеммная колодка, LCD-дисплей, SNMP-слот, USB, RS-232; IP20, t-раб.0...+70°С, 533х190х336 мм. Напольный | USD/шт | 2913
| SVC GT31-15KL/SE | Источник бесперебойного питания On-Line, чистая синусоида; P-нагр.15кВА/15кВт, Вход:380В, AVR:304...478В, U-вых.220/230/240В±1%, Внешние АКБ(не входят в комплект), U-шина 192В, I-зар.5А; выходные разъемы Клеммная колодка, LCD-дисплей, SNMP-слот, USB, RS-232; IP20, t-раб.0...+70°С, 542х190х500 мм. Напольный | USD/шт | 3468
| SVC GT31-20KL/SE | Источник бесперебойного питания On-Line, чистая синусоида; P-нагр.20кВА/20кВт, Вход:380В, AVR:304...478В, U-вых.220/230/240В±1%, Внешние АКБ(не входят в комплект), U-шина 192В, I-зар.5А; выходные разъемы Клеммная колодка, LCD-дисплей, SNMP-слот, USB, RS-232; IP20, t-раб.0...+70°С, 542х190х500 мм. Напольный | USD/шт | 3890
| SVC GT33-10KLS | Источник бесперебойного питания On-Line, чистая синусоида; P-нагр.10кВА/10кВт, Вход:380В, AVR:304...478В, U-вых.380/400/415В±1%, АКБ 4х12В/7(9)Ач(не входят в комплект), Возм.подкл.внешних АКБ, U-шина ±240(480В), I-зар.4.2А; выходные разъемы Клеммная колодка, LCD-дисплей, SNMP-слот, USB; IP20, t-раб.0...+40°С, 870х250х715 мм . Напольный | USD/шт | 5197
| SVC GT33-15KLS | Источник бесперебойного питания On-Line, чистая синусоида; P-нагр.15кВА/15кВт, Вход:380В, AVR:304...478В, U-вых.380/400/415В±1%, АКБ 4х12В/7(9)Ач(не входят в комплект), Возм.подкл.внешних АКБ, U-шина ±240(480В), I-зар.6.25А; выходные разъемы Клеммная колодка, LCD-дисплей, SNMP-слот, USB; IP20, t-раб.0...+40°С, 870х250х715 мм . Напольный | USD/шт | 5953
| SVC GT33-20KLS | Источник бесперебойного питания On-Line, чистая синусоида; P-нагр.20кВА/18кВт, Вход:380В, AVR:304...478В, U-вых.380/400/415В±1%, АКБ 4х12В/12Ач(не входят в комплект), Возм.подкл.внешних АКБ, U-шина ±240(480В), I-зар.7.5А; выходные разъемы Клеммная колодка, LCD-дисплей, SNMP-слот, USB; IP20, t-раб.0...+40°С, 760х350х1330 мм. Напольный | USD/шт | 9164
| SVC GT33-30KLS | Источник бесперебойного питания On-Line, чистая синусоида; P-нагр.30кВА/27кВт, Вход:380В, AVR:304...478В, U-вых.380/400/415В±1%, АКБ 4х12В/12Ач(не входят в комплект), Возм.подкл.внешних АКБ, U-шина ±240(480В), I-зар.11.25А; выходные разъемы Клеммная колодка, LCD-дисплей, SNMP-слот, USB; IP20. Напольный | USD/шт | 9445
| SVC GT33-40KLS | Источник бесперебойного питания On-Line, чистая синусоида; P-нагр.40кВА/36кВт, Вход:380В, AVR:304...478В, U-вых.380/400/415В±1%, АКБ 80х12В/12Ач(не входят в комплект), Возм.подкл.внешних АКБ, U-шина ±240(480В), I-зар.15А; выходные разъемы Клеммная колодка, LCD-дисплей, SNMP-слот, USB; IP20, t-раб.0...+40°С, 840х500х1400 мм. Напольный | USD/шт | 12418
| SVC GT33-60KLS | Источник бесперебойного питания On-Line, чистая синусоида; P-нагр.60кВА/54кВт, Вход:380В, AVR:304...478В, U-вых.380/400/415В±1%, Внешние АКБ(не входят в комплект), U-шина ±240(480В), I-зар.22.5А; выходные разъемы Клеммная колодка, Сенсорный LCD-дисплей, SNMP-слот, IP20, t-раб.0...+40°С, 978х600х950 мм. Напольный | USD/шт | 19361
| SVC GT33-90KLS | Источник бесперебойного питания On-Line, чистая синусоида; P-нагр.90кВА/81кВт, Вход:380В, AVR:304...478В, U-вых.380/400/415В±1%, Внешние АКБ(не входят в комплект), U-шина ±240(480В), I-зар.33.75А; выходные разъемы Клеммная колодка, Сенсорный LCD-дисплей, SNMP-слот, USB, RS-232, RS-485; IP20, t-раб.0...+40°С, 980х600х1140 мм. Напольный | USD/шт | 27858
| SVC GT33-100KLS | Источник бесперебойного питания On-Line, чистая синусоида; P-нагр.100кВА/90кВт, Вход:380В, AVR:304...478В, U-вых.380/400/415В±1%, Внешние АКБ(не входят в комплект), U-шина ±240(480В), I-зар.37.5А; выходные разъемы Клеммная колодка, Сенсорный LCD-дисплей, SNMP-слот, USB, RS-232, RS-485; IP20, t-раб.0...+40°С, 975х600х1150 мм . Напольный | USD/шт | 27386
6 | Источники питания для котлов
| Teplocom-100+ (507) | Источник бесперебойного питания для котельной автоматики, On-Line; U-вх.185...245 В, U-вых.220 В, P-нагр.100 ВА (80 Вт), под АКБ 12 В 12 Ач (до 65 Ач), защита от глубокого разряда, защита от перегрузки, индикация режимов работы, IP20, 175х110х225 мм | руб./шт | 10460
| TEPLOCOM-1000 (466) | Источник бесперебойного электропитания; U-вх.155...295В, U-вых.220В, I-нагр.3.6А(номинальный), P-нагр.1000ВА/800Вт; рекомендуемый аккумулятор 12 В/40 Ач 2 шт, световая индикация режимов работы, t-раб.-10...+40°С, 449х336х97мм | руб./шт | 37500
| Teplocom-250+ (495) | Источник бесперебойного питания для газового котла. 220 В, 250 ВА(200 Вт). Чистый синус. Автоматический переход на резервное питание от АКБ при пропадании сети. Металло-пластиковый корпус рассчитан под установку АКБ до 40Ач. Защита АКБ от глубокого разряда, оптимальный заряд АКБ, модуль зануления для корректной работы котла в режиме резерва, защита от перегрузки, индикация режимов работы, настенная или настольная установка. Режим продления времени резерва. Разработан с учетом специфики работы настенных газовых котлов. | руб./шт | 14000
| Teplocom-250+17 (496) | Источник бесперебойного питания для газового котла. 220 В, 250 ВА(200 Вт). Чистый синус. Автоматический переход на резервное питание от АКБ при пропадании сети. Металло-пластиковый корпус, встроенная АКБ 17Ач. Защита АКБ от глубокого разряда, оптимальный заряд АКБ, модуль зануления для корректной работы котла в режиме резерва, защита от перегрузки, индикация режимов работы, настенная или настольная установка. Режим продления времени резерва. Разработан с учетом специфики работы настенных газовых котлов. | руб./шт | 17706
| Teplocom-250+26 (497) | Источник бесперебойного питания для газового котла. 220 В, 250 ВА(200 Вт). Чистый синус. Автоматический переход на резервное питание от АКБ при пропадании сети. Металло-пластиковый корпус, встроенная АКБ 26Ач. Защита АКБ от глубокого разряда, оптимальный заряд АКБ, модуль зануления для корректной работы котла в режиме резерва, защита от перегрузки, индикация режимов работы, настенная или настольная установка. Режим продления времени резерва. Разработан с учетом специфики работы настенных газовых котлов. | руб./шт | 19899
| Teplocom-250+40 (498) | Источник бесперебойного питания для газового котла. 220 В, 250 ВА(200 Вт). Чистый синус. Автоматический переход на резервное питание от АКБ при пропадании сети. Металло-пластиковый корпус, встроенная АКБ 40Ач. Защита АКБ от глубокого разряда, оптимальный заряд АКБ, модуль зануления для корректной работы котла в режиме резерва, защита от перегрузки, индикация режимов работы, настенная или настольная установка. Режим продления времени резерва. Разработан с учетом специфики работы настенных газовых котлов. | руб./шт | 23123
| TEPLOCOM-300 (318) | Источник бесперебойного электропитания, напряжение питания от сети переменного тока частотой 50 Гц 180...245 В, выходное напряжение 220 В, номинальная мощность 270 ВА / 200 Вт, рекомендуемый аккумулятор 12 В/26...100 Ач, световая индикация режимов работы, диапазон рабочих температур 0...+40°С, габаритные размеры 218х285х90,5 мм | руб./шт | 15800
| Teplocom-50+ (506) | Источник бесперебойного питания для котельной автоматики, On-Line, входное напряжение 180...250 В, выходное напряжение 220 В, максимальная мощность нагрузки 50 ВА (40 Вт), под АКБ 12 В 7 Ач (до 26 Ач), защита от глубокого разряда, защита от перегрузки, индикация режимов работы, IP20, 170х105х210 мм | руб./шт | 7360
| TEPLOCOM-500+ (517) | Источник бесперебойного питания для систем отопления со встроенным стабилизатором напряжения (Line-Interactive), чистый синус; U-вх.140...275 В, U-вых.220 В, P-ном.500 ВА (350 Вт); под один аккумулятор 12 В 26...40 Ач (внутренний) или 12 В 26...200 Ач (внешний); экран индикации; защита АКБ от глубокого разряда, защита от перегрузки; IP20, t-раб.0...+40°С, 330х230х244 мм. Настенная или настольная установка. | руб./шт | 17900
| TEPLOCOM-600 (319) | Источник бесперебойного электропитания, напряжение питания от сети переменного тока частотой 50 Гц 188...245 В, выходное напряжение 220 В, номинальная мощность 600 ВА / 450 Вт, рекомендуемый аккумулятор 12 В/40 Ач 2 шт., световая индикация режимов работы, диапазон рабочих температур 0...+40°С, габаритные размеры 340х250х105 мм | руб./шт | 22500
| SMP350EI | Источник бесперебойного питания для систем отопления; 350 ВА(200 Вт), U-вх.100…280 В, встроенный АКБ 12 В; выходной разъем Schuko 1 шт.; t-раб.0…+40°С, 205x113x146 мм. | руб./шт | 7909.39
| SMP550EI | Источник бесперебойного питания для систем отопления; 550 ВА(300 Вт), U-вх.100…280 В, встроенный АКБ 12 В; выходной разъем Schuko 1 шт.; t-раб.0…+40°С, 205x113x146 мм. | руб./шт | 9531.83
| SMP750EI | Источник бесперебойного питания для систем отопления; 750 ВА(375 Вт), U-вх.100…280 В, встроенный АКБ 12 В; выходной разъем Schuko 1 шт.; t-раб.0…+40°С, 205x113x146 мм. | руб./шт | 12168.3
| Teplocom GF (321) | Устройство сопряжения для подключения газового котла к сетям переменного тока без заземления, напряжение питания от сети переменного тока частотой 50 Гц 220 В, номинальная мощность 200 ВА, степень защиты IP20, диапазон рабочих температур +5...+40°С, габаритные размеры 170х215х105 мм | руб./шт | 6100
7 | Резервные с выходным напряжением 12 В
| СКАТ-1200Р20 (СКАТ ИРП-12/5-26) (45) | Резервный источник питания (устройство заряда аккумуляторных батарей), входное напряжение 170...250 В, выходное напряжение 9,5...14 В, суммарный выходной ток при наличии основного питания не более 5 А, суммарный выходной ток при отсутствии основного питания не более 20 А, под аккумулятор 12 В 17(26) Ач, световая индикация режимов работы, диагностические выходы типа "сухой контакт", защита от короткого замыкания, защита аккумулятора от глубокого разряда, диапазон рабочих температур -10...+40°С, габаритные размеры 295х215х158 мм | руб./шт | 10900
| СКАТ-1200Р20 RACK (СКАТ ИРП-12/3-2x17-RACK) (118) | Резервный источник питания для установки в телекоммуникационный шкаф; U-вых.12В, I-вых.20А( максимальный ток нагрузки при наличии АКБ), I-нагр.3А(в длительном режиме при наличии сети 220 В); U-вх.180...250В, под два АКБ 12В 17Ач (внутренние) или 12В 17...40Ач (внешние) ; защита от перегрузки и КЗ, защита АКБ от глубокого разряда, КЗ и переполюсовки, контроль наличия АКБ, холодный пуск; IP20, t-раб.-10...+40°С, 483х88х389 мм | руб./шт | 11000
8 | Резервные с выходным напряжением 24 В
| СКАТ-2400Р20 (СКАТ ИРП-24/3,5-2x17) (50) | Резервный источник питания (устройство заряда аккумуляторных батарей), входное напряжение 170...250 В, выходное напряжение 20...27,8 В, суммарный выходной ток при наличии основного питания не более 3 А, суммарный выходной ток при отсутствии основного питания не более 20 А, под аккумулятор 12 В 17(26) Ач, световая индикация режимов работы, диагностические выходы типа "сухой контакт", защита от короткого замыкания, защита аккумулятора от глубокого разряда, диапазон рабочих температур -10...+40°С, габаритные размеры 425х395х155 мм | руб./шт | 13900
| СКАТ-2400Р20 RACK (СКАТ ИРП-24/2-2x17-RACK) (119) | Резервный источник питания для установки в телекоммуникационный шкаф; U-вых.24В, I-вых.20А( максимальный ток нагрузки при наличии АКБ), I-нагр.3.5А(в длительном режиме при наличии сети 220 В); U-вх.180...250В, под два АКБ 12В 17Ач (внутренние) или 12В 17...40Ач (внешние) ; защита от перегрузки и КЗ, защита АКБ от глубокого разряда, КЗ и переполюсовки, контроль наличия АКБ, холодный пуск; IP20, t-раб.-10...+40°С, 483х88х389 мм | руб./шт | 13620
9 | Аккумуляторы и термостаты
9.1 | Аккумуляторы и термостаты
| APCRBC105 | Свинцово-кислотный, герметичный аккумулятор, 12В/5,5Ач, 165x108x572мм, 24,55 кг(комплект 8 аккумуляторов). | USD/шт | 659.58
| APCRBC106 | Свинцово-кислотный, герметичный аккумулятор, 12В/6Ач, 102x48x140мм, 2,5 кг. | USD/шт | 39.15
| APCRBC113 | Свинцово-кислотный, герметичный аккумулятор, 12В/7Ач,133x102x152мм, 24,27 кг (комплект 2 аккумулятора). | USD/шт | 112.27
| APCRBC123 | Свинцово-кислотный, герметичный аккумулятор, 12В/7Ач, 76х152х203мм, 5,2 кг (комплект 2 аккумулятора). | USD/шт | 95.12
| APCRBC124 | Свинцово-кислотный, герметичный аккумулятор, 12В/9Ач, 76х152х203мм, 5,6 кг (комплект 4 аккумулятора). | USD/шт | 106.04
| APCRBC140 | Свинцово-кислотный, герметичный аккумулятор, 12В/5,5Ач, 122x197x597мм, 34,55 кг (комплект 16 аккумуляторов). | USD/шт | 661.13
| CSB EVX 12120 | Свинцово-кислотный, герметичный аккумулятор, 12В/12Ач, ножевые клеммы 6.35х7.95 мм (F2), 151х98х100,3мм, 3,83кг | руб./шт | 4650
| CSB EVX 12170 | Свинцово-кислотный, герметичный аккумулятор, 12В/17Ач, под гайку и болт М5 (B3), 181х76,2х167мм, 5,67кг | руб./шт | 6441
| CSB EVX 12200 | Свинцово-кислотный, герметичный аккумулятор, 12В/20Ач, под болт М5 (I1), 181х76,2х167мм, 6,7кг | руб./шт | 8411
| CSB EVX 12260 | Свинцово-кислотный, герметичный аккумулятор, 12В/26Ач, под гайку и болт М5 (B1), 166х175х125мм, 8,65кг | руб./шт | 9518
| CSB EVX 12300 | Свинцово-кислотный, герметичный аккумулятор, 12В/30Ач, под болт М5 (I1), 166х125х175мм, 10,4кг | руб./шт | 10052
| CSB EVX 12340 | Свинцово-кислотный, герметичный аккумулятор, 12В/34Ач, под гайку и болт М6 (B5), 195,6х130х178,3мм, 10,77кг | руб./шт | 10407
| CSB EVX 12400 | Свинцово-кислотный, герметичный аккумулятор, 12В/40Ач, под болт М6 (B8), 197х165х170,4мм, 13,2кг | руб./шт | 14168
| CSB EVX 12520 | Свинцово-кислотный, герметичный аккумулятор, 12В/52Ач, под болт и гайку М6 (B4), 248х138,4х219,3мм, 18,3кг | руб./шт | 20103
| CSB EVX 12650 | Свинцово-кислотный, герметичный аккумулятор, 12В/65Ач, под болт и гайку М6 (B4), 349,4х166х174,9мм, 22,2кг | руб./шт | 22360
| CSB EVX 1272 | Свинцово-кислотный, герметичный аккумулятор, 12В/7,2Ач, ножевые клеммы 6.35х7.95 мм (F2), 150,9х64,8х98,6мм, 2,55кг | руб./шт | 2421
| CSB EVX 12750 | Свинцово-кислотный, герметичный аккумулятор, 12В/75Ач, под болт и гайку М6 (B6), 277х168,5х232,5мм, 25,6кг | руб./шт | 26572
| CSB GP 121000 | Свинцово-кислотный, герметичный аккумулятор, 12В/100Ач, под болт М6 (I2), 343х170х216,9мм, 30,6кг | руб./шт | 23955
| CSB GP 12120 | Свинцово-кислотный, герметичный аккумулятор, 12В/12Ач, ножевые клеммы 6.35х7.95 мм (F2), 151х98х100,3мм, 3,67кг | руб./шт | 3939
| CSB GP 12170 | Свинцово-кислотный, герметичный аккумулятор, 12В/17Ач, под гайку и болт М5 (B3), 181х76,2х167мм, 5,5кг | руб./шт | 5115
| CSB GP 12200 | Свинцово-кислотный, герметичный аккумулятор, 12В/20Ач, под болт М5 (I1), 181х76,2х167мм, 6,4кг | руб./шт | 7207
| CSB GP 12260 | Свинцово-кислотный, герметичный аккумулятор, 12В/26Ач, под болт М5 (I1), 166х175х125мм, 8,45кг | руб./шт | 8479
| CSB GP 12340 | Свинцово-кислотный, герметичный аккумулятор, 12В/34Ач, под гайку и болт М6 (B5), 195,6х130х178,3мм, 10,48кг | руб./шт | 10941
| CSB GP 12400 | Свинцово-кислотный, герметичный аккумулятор, 12В/40Ач, под болт М6 (I2), 197х165х170,4мм, 12,63кг | руб./шт | 12240
| CSB GP 1245 | Свинцово-кислотный, герметичный аккумулятор, 12В/4,5Ач, ножевые клеммы 4.75х6.35 мм (F1), 92,8х69,9х107,7мм, 1,66кг | руб./шт | 2270
| CSB GP 1245 F2 | Свинцово-кислотный, герметичный аккумулятор, 12В/4,5Ач, ножевые клеммы 7.95х6.35 мм (F2), 92,8х69,9х107,7мм, 1,66кг | руб./шт | 2270
| CSB GP 1245(16W) | Свинцово-кислотный, герметичный аккумулятор, 12В/4,5Ач, ножевые клеммы 4.75х6.35 мм (F1), 90х70х106,1мм, 1,34кг | руб./шт | 1805
| CSB GP 12650 | Свинцово-кислотный, герметичный аккумулятор, 12В/65Ач, под болт М6 (B4), 349,4х166х174,9мм, 20кг | руб./шт | 16662
| CSB GP 1272 | Свинцово-кислотный, герметичный аккумулятор, 12В/7,2Ач, ножевые клеммы 4.75х6.35 мм (F1), 150,9х64,8х98,6мм, 2,4кг | руб./шт | 2352
| CSB GP 1272 F2 | Свинцово-кислотный, герметичный аккумулятор, 12В/7,2Ач, ножевые клеммы 6.35х7.95 мм (F2), 150,9х64,8х98,6мм, 2,4кг | руб./шт | 2352
| CSB GP 1272(25W) | Свинцово-кислотный, герметичный аккумулятор, 12В/6,5Ач, ножевые клеммы 6.35х7.95 мм (F2), 150,9х64,8х98,6мм, 1,84кг | руб./шт | 1997
| CSB GP 1272(28W) | Свинцово-кислотный, герметичный аккумулятор, 12В/7,2Ач, ножевые клеммы 4.75х6.35 мм (F1), 150,9х64,8х98,6мм, 2,1кг | руб./шт | 2038
| CSB GP 1272(28W) F2 | Свинцово-кислотный, герметичный аккумулятор, 12В/7,2Ач, ножевые клеммы 6.35х7.95 мм (F2), 150,9х64,8х98,6мм, 2,1кг | руб./шт | 2038
| CSB GP 6120 | Свинцово-кислотный, герметичный аккумулятор, 6В/12Ач, ножевые клеммы 4.75х6.35 мм (F1), 151х50х100,5мм, 1,85кг | руб./шт | 2079
| CSB GP 645 | Свинцово-кислотный, герметичный аккумулятор, 6В/4,5Ач, ножевые клеммы 4.75х6.35 мм (F1), 70х48х107,5мм, 0,84кг | руб./шт | 1039
| CSB GP 672 | Свинцово-кислотный, герметичный аккумулятор, 6В/8,4Ач, ножевые клеммы 4.75х6.35 мм (F1), 151х34х100,7мм, 1,22кг | руб./шт | 1887
| CSB GPL 121000 | Свинцово-кислотный, герметичный аккумулятор, 12В/100Ач, под болт М6 (I2), 343х170х216,9мм, 33,5кг | руб./шт | 26884
| CSB GPL 12120 | Свинцово-кислотный, герметичный аккумулятор, 12В/12Ач, ножевые клеммы 6.35х7.95 мм (F2), 151х98х100,3мм, 4,1кг | руб./шт | 4363
| CSB GPL 12260 | Свинцово-кислотный, герметичный аккумулятор, 12В/26Ач, под болт М5 (I1), 166х175х125мм, 8,3кг | руб./шт | 9190
| CSB GPL 12400 | Свинцово-кислотный, герметичный аккумулятор, 12В/40Ач, под болт М6 (I2), 197х165х170,4мм, 14,5кг | руб./шт | 14182
| CSB GPL 12520 | Свинцово-кислотный, герметичный аккумулятор, 12В/52Ач, под болт М6 (I2), 228х138,4х206,3мм, 17,2кг | руб./шт | 17357
| CSB GPL 12650 | Свинцово-кислотный, герметичный аккумулятор, 12В/65Ач, под болт М6 (I2), 349,4х166х174,9мм, 20,8кг | руб./шт | 18592
| CSB GPL 1272 | Свинцово-кислотный, герметичный аккумулятор, 12В/7,2Ач, ножевые клеммы 6.35х7.95 мм (F2), 150,9х64,8х98,6мм, 2,6кг | руб./шт | 2653
| CSB GPL 12800 | Свинцово-кислотный, герметичный аккумулятор, 12В/80Ач, под болт М6 (I2), 261х168,5х213,5мм, 25,6кг | руб./шт | 20160
| CSB GPL 12880 | Свинцово-кислотный, герметичный аккумулятор, 12В/88Ач, под болт М6 (I2), 308,7х169х213,6мм, 29,7кг | руб./шт | 23522
| CSB GPL 1272 F2 FR | Свинцово-кислотный, герметичный аккумулятор, 12В/7,2Ач, ножевые клеммы 6.35х7.95 мм (F2), 150,9х64,8х98,6мм, 2,6кг | руб./шт | 2653
| CSB HR 12120W | Свинцово-кислотный, герметичный аккумулятор, 12В/30Ач, под болт М5 (I1), 166х125х175мм, 10,2кг | руб./шт | 10626
| CSB HR 12120W FR | Свинцово-кислотный, герметичный аккумулятор, 12В/30Ач, под болт М5 (I1), 166х125х175мм, 10,2кг | руб./шт | 10860
| CSB HR 1218W | Свинцово-кислотный, герметичный аккумулятор, 12В/4,5Ач, ножевые клеммы 6.35х7.95 мм (F2), 150,9х51х98,6мм, 1,53кг | руб./шт | 2229
| CSB HR 1221W | Свинцово-кислотный, герметичный аккумулятор, 12В/5,5Ач, ножевые клеммы 6.35х7.95 мм (F2), 90х70х106,1мм, 1,8кг | руб./шт | 2325
| CSB HR 1224W F2 | Свинцово-кислотный, герметичный аккумулятор, 12В/6Ач, ножевые клеммы 6.35х7.95 мм (F2), 151х51х98,8мм, 1,95кг | руб./шт | 2667
| CSB HR 1225W | Свинцово-кислотный, герметичный аккумулятор, 12В/6,25Ач, ножевые клеммы 6.35х7.95 мм (F2), 150,9х64,8х98,6мм, 1,97кг | руб./шт | 3005
| CSB HR 1227W | Свинцово-кислотный, герметичный аккумулятор, 12В/7Ач, ножевые клеммы 6.35х7.95 мм (F2), 90х70х106,1мм, 1,97кг | руб./шт | 3200
| CSB HR 1234W | Свинцово-кислотный, герметичный аккумулятор, 12В/9Ач, ножевые клеммы 6.35х7.95 мм (F2), 150,9х64,8х98,6мм, 2,5кг | руб./шт | 2735
| CSB HR 1251W | Свинцово-кислотный, герметичный аккумулятор, 12В/12,5Ач, ножевые клеммы 6.35х7.95 мм (F2), 151х98х100,3мм, 3,85кг | руб./шт | 5197
| CSB HR 1290W | Свинцово-кислотный, герметичный аккумулятор, 12В/22,5Ач, под болт М5 (I1), 181х76,2х167мм, 6,8кг | руб./шт | 9190
| CSB HRL 1210W FR | Свинцово-кислотный, герметичный аккумулятор, 12В/2,5Ач, ножевые клеммы 6.35х7.95 мм (F2), 178х34х70,5мм, 1,1кг | руб./шт | 2653
| CSB HRL 12110W | Свинцово-кислотный, герметичный аккумулятор, 12В/28Ач, под болт М5 (I1), 166х125х175мм, 9,9кг | руб./шт | 9619
| CSB HRL 12110W FR | Свинцово-кислотный, герметичный аккумулятор, 12В/28Ач, под болт М5 (I1), 166х125х175мм, 9,9кг | руб./шт | 9633
| CSB HRL 12150W | Свинцово-кислотный, герметичный аккумулятор, 12В/39Ач, под болт М6 (I2), 195,6х130х172мм, 11,75кг | руб./шт | 15583
| CSB HRL 12150W FR | Свинцово-кислотный, герметичный аккумулятор, 12В/39Ач, под болт М6 (I2), 195,6х130х172мм, 11,75кг | руб./шт | 15920
| CSB HRL 12200W | Свинцово-кислотный, герметичный аккумулятор, 12В/54Ач, под болт М6 (I2), 228х138,4х206,3мм, 17,3кг | руб./шт | 19124
| CSB HRL 12200W FR | Свинцово-кислотный, герметичный аккумулятор, 12В/54Ач, под болт М6 (I2), 228х138,4х206,3мм, 17,3кг | руб./шт | 19900
| CSB HRL 1225W | Свинцово-кислотный, герметичный аккумулятор, 12В/6,25Ач, ножевые клеммы 6.35х7.95 мм (F2), 90х70х106,1мм, 1,95кг | руб./шт | 2940
| CSB HRL 1225W FR | Свинцово-кислотный, герметичный аккумулятор, 12В/6,25Ач, ножевые клеммы 6.35х7.95 мм (F2), 90х70х106,1мм, 2,5кг | руб./шт | 3009
| CSB HRL 12280W | Свинцово-кислотный, герметичный аккумулятор, 12В/70Ач, под болт М6 (I2), 261х168,5х213,5мм, 25,8кг | руб./шт | 23839
| CSB HRL 12280W FR | Свинцово-кислотный, герметичный аккумулятор, 12В/70Ач, под болт М6 (I2), 261х168,5х213,5мм, 25,8кг | руб./шт | 24617
| CSB HRL 12330W | Свинцово-кислотный, герметичный аккумулятор, 12В/90Ач, под болт М6 (I2), 308,7х169х213,6мм, 29,6кг | руб./шт | 27584
| CSB HRL 12330W FR | Свинцово-кислотный, герметичный аккумулятор, 12В/90Ач, под болт М6 (I2), 308,7х169х213,6мм, 29,6кг | руб./шт | 27797
| CSB HRL 12390W | Свинцово-кислотный, герметичный аккумулятор, 12В/100Ач, под болт М6 (I2), 343х170х216,9мм, 33кг | руб./шт | 31683
| CSB HRL 12390W FR | Свинцово-кислотный, герметичный аккумулятор, 12В/100Ач, под болт М6 (I2), 343х170х216,9мм, 33кг | руб./шт | 31683
| CSB HRL 12540W | Свинцово-кислотный, герметичный аккумулятор, 12В/135Ач, под болт М6 (I2), 343х170х275,7мм, 43,9кг | руб./шт | 44827
| CSB HRL 1280W | Свинцово-кислотный, герметичный аккумулятор, 12В/20Ач, под болт М5 (I1), 181х76х165мм, 6,6кг | руб./шт | 8850
| CSB HRL 1280W FR | Свинцово-кислотный, герметичный аккумулятор, 12В/20Ач, под болт М5 (I1), 181х76х165мм, 6,8кг | руб./шт | 9213
| CSB HRL 634W FR | Свинцово-кислотный, герметичный аккумулятор, 6В/9Ач, ножевые клеммы 6.35х7.95 мм (F2), 150,9х34х98,6мм, 1,32кг | руб./шт | 2352
| CSB HRL 1234W FR | Свинцово-кислотный, герметичный аккумулятор, 12В/9Ач, ножевые клеммы 6.35х7.95 мм (F2), 150,9х64,8х98,6мм, 2,7кг | руб./шт | 3104
| CSB TPL 121000 FR | Свинцово-кислотный, герметичный аккумулятор, 12В/100Ач, под болт М6 (I2), 511,6х110х255,5мм, 38,3кг | руб./шт | 31762
| CSB TPL 121000T | Свинцово-кислотный, герметичный аккумулятор, 12В/100Ач, под болт М6 (I2), 390х105х280мм, 34,8кг | руб./шт | 32024
| CSB TPL 121250A FR | Свинцово-кислотный, герметичный аккумулятор, 12В/125Ач, под болт М6 (I2), 547х124,8х320,3мм, 44,7кг | руб./шт | 37346
| CSB TPL 121600 FR | Свинцово-кислотный, герметичный аккумулятор, 12В/160Ач, под болт М6 (I2), 547х124,8х320,3мм, 54,8кг | руб./шт | 44811
| CSB TPL 121700 FR | Свинцово-кислотный, герметичный аккумулятор, 12В/170Ач, под болт М6 (I2), 547х124,8х320,3мм, 57,4кг | руб./шт | 50315
| CSB TPL 121800 FR | Свинцово-кислотный, герметичный аккумулятор, 12В/180Ач, под болт М6 (I2), 547х125,6х323мм, 55,1кг | руб./шт | 53392
| CSB TPL 122000 FR | Свинцово-кислотный, герметичный аккумулятор, 12В/200Ач, под болт М6 (I2), 560х124х323мм, 59,7кг | руб./шт | 61153
| CSB UPS 122406 | Свинцово-кислотный, герметичный аккумулятор, 12В/5Ач, ножевые клеммы 6.35х7.95 мм (F2), 150,9х51х98,6мм, 1,46кг | руб./шт | 1573
| CSB UPS 123606 | Свинцово-кислотный, герметичный аккумулятор, 12В/7,5Ач, ножевые клеммы 6.35х7.95 мм (F2), 150,9х51х98,6мм, 1,97кг | руб./шт | 1833
| CSB UPS 123607 | Свинцово-кислотный, герметичный аккумулятор, 12В/7,5Ач, ножевые клеммы 6.35х7.95 мм (F2), 150,9х64,8х98,6мм, 2кг | руб./шт | 1833
| CSB UPS 12460 | Свинцово-кислотный, герметичный аккумулятор, 12В/9Ач, ножевые клеммы 6.35х7.95 мм (F2), 150,9х64,8х98,6мм, 2,5кг | руб./шт | 2489
| CSB UPS 12580 | Свинцово-кислотный, герметичный аккумулятор, 12В/10,5Ач, ножевые клеммы 6.35х7.95 мм (F2), 150,9х64,8х98,6мм, 2,83кг | руб./шт | 3118
| CSB XHRL 12360W FR | Свинцово-кислотный, герметичный аккумулятор, 12В/93Ач, под болт М6 (I2), 261х168,5х213,5мм, 28,3кг | руб./шт | 27256
| CSB XHRL 12410W FR | Свинцово-кислотный, герметичный аккумулятор, 12В/100Ач, под болт М6 (I2), 308,7х169х213,6мм, 32,6кг | руб./шт | 30569
| CSB XHRL 12475W FR | Свинцово-кислотный, герметичный аккумулятор, 12В/120Ач, под болт М6 (I2), 343х170х216,9мм, 36,2кг | руб./шт | 35359
| CSB XHRL 12620W FR | Свинцово-кислотный, герметичный аккумулятор, 12В/155Ач, под болт М6 (I2), 343х170х275,7мм, 47,2кг | руб./шт | 48771
| Delta CGD 12100 | Свинцово-кислотный, герметичный с добавление графена; 12В/100Ач, клеммы под болт 8 мм, 330х173х212 мм, 30 кг | руб./шт | 29180.2
| Delta CGD 1212 | Свинцово-кислотный, герметичный с добавление графена; 12В/12Ач, ножевые клеммы 6.35 мм (F2), 151х98х95 мм, 3.9 кг | руб./шт | 4360.3
| Delta CGD 12200 | Свинцово-кислотный, герметичный с добавление графена; 12В/200Ач, клеммы под болт 8 мм, 522х238х218 мм, 62.5 кг | руб./шт | 53025
| Delta CGD 1255 | Свинцово-кислотный, герметичный с добавление графена; 12В/55Ач, клеммы под болт 6 мм, 230х138х205 мм, 18 кг | руб./шт | 17864
| Delta DT 12008 (T13) | Свинцово-кислотный, герметичный аккумулятор, 12В/0.8Ач, 97х28х63мм, 0,4кг | руб./шт | 732.9
| Delta DT 12012 | Свинцово-кислотный, герметичный аккумулятор, 12В/1.2Ач, ножевые клеммы 4.8 мм (F1), 97х43х52мм, 0,58кг | руб./шт | 574.7
| Delta DT 12022 | Свинцово-кислотный, герметичный аккумулятор, 12В/2.2Ач, ножевые клеммы 4.8 мм (F1), 178х35х60мм, 0,97кг | руб./шт | 878.5
| Delta DT 12032 | Свинцово-кислотный, герметичный аккумулятор, 12В/3.2Ач, ножевые клеммы 4.8 мм (F1), 135х67х61мм, 1,26кг | руб./шт | 984.9
| Delta DT 12045 | Свинцово-кислотный, герметичный аккумулятор, 12В/4.5Ач, ножевые клеммы 6.35 мм (F1), 90х70х101мм, 1,6кг | руб./шт | 1108.8
| Delta DT 1207 | Свинцово-кислотный, герметичный аккумулятор, 12В/7Ач, ножевые клеммы 4.8 мм (F1), 151х65х95мм, 2,3кг | руб./шт | 1164.1
| Delta DT 12100 | Свинцово-кислотный, герметичный аккумулятор, 12В/100Ач, клеммы под болт с гайкой 8 мм, 329х172х213мм, 31кг | руб./шт | 18271.4
| Delta DT 1212 | Свинцово-кислотный, герметичный аккумулятор, 12В/12Ач, ножевые клеммы 6,35 мм (F2), 151х98х95мм, 3.7кг | руб./шт | 2251.9
| Delta DT 12120 | Свинцово-кислотный, герметичный аккумулятор, 12В/120Ач, клеммы под болт 8 мм, 410х176х224мм, 32 кг | руб./шт | 19342.4
| Delta DT 12150 | Свинцово-кислотный, герметичный аккумулятор, 12В/150Ач, клеммы под болт 8 мм, 486х171х243мм, 39,8кг | руб./шт | 27832
| Delta DT 1218 | Свинцово-кислотный, герметичный аккумулятор, 12В/18Ач, клеммы под болт с гайкой 5.5 мм, 182х76х167мм, 5,8кг | руб./шт | 3202.5
| Delta DT 12200 | Свинцово-кислотный, герметичный аккумулятор, 12В/200Ач, клеммы под болт 8 мм, 523х240х224 мм, 55,2кг | руб./шт | 34678
| Delta DT 1226 | Свинцово-кислотный, герметичный аккумулятор, 12В/26Ач, клеммы под болт с гайкой 6 мм, 167х175х126мм, 8,8кг | руб./шт | 5481
| Delta DT 1233 | Свинцово-кислотный, герметичный аккумулятор, 12В/33Ач, клеммы под болт с гайкой 8 мм, 196х131х155мм, 10,2кг | руб./шт | 6325.9
| Delta DT 1240 | Свинцово-кислотный, герметичный аккумулятор, 12В/40Ач, клеммы под болт с гайкой 5.5 мм, 198х166х170мм, 13,8кг | руб./шт | 8566.6
| Delta DT 1265 | Свинцово-кислотный, герметичный аккумулятор, 12В/65Ач, клеммы под болт с гайкой 6 мм, 350х167х179мм, 22кг | руб./шт | 14828.25
| Delta DT 1275 | Свинцово-кислотный, герметичный аккумулятор, 12В/75Ач, клеммы под болт с гайкой 8 мм, 260х169х211мм, 23кг | руб./шт | 13995.1
| Delta DT 4003 | Свинцово-кислотный, герметичный аккумулятор, 4В/0,3Ач, вывод под пайку 4 мм, 26х21х45мм, 0,4 кг | руб./шт | 97.3
| Delta DT 401 | Свинцово-кислотный, герметичный аккумулятор, 4В/1Ач, 35х22х64мм, 0,104 кг | руб./шт | 184.8
| Delta DT 4035 | Свинцово-кислотный, герметичный аккумулятор, 4В/3,5Ач, ножевые клеммы 4,8 мм (F1), 90х34х60мм, 0,44 кг | руб./шт | 626.5
| Delta DT 4045 | Свинцово-кислотный, герметичный аккумулятор, 4В/4,5Ач, ножевые клеммы 4,8 мм (F1), 70х47х101мм, 0,48 кг | руб./шт | 499.8
| Delta DT 4045 (47мм) | Свинцово-кислотный, герметичный аккумулятор, 4В/4,5Ач, ножевые клеммы 4,8 мм (F1), 47х47х101мм, 0,5 кг | руб./шт | 502.6
| Delta DT 6012 | Свинцово-кислотный, герметичный аккумулятор, 6В/1,2Ач, ножевые клеммы 4,8 мм (F1), 97х24х52мм, 0,209 кг | руб./шт | 335.3
| Delta DT 6015 | Свинцово-кислотный, герметичный аккумулятор, 6В/1,5Ач, ножевые клеммы 4,8 мм (F1), 97х24х52мм, 0,3 кг | руб./шт | 339.5
| Delta DT 6023 | Свинцово-кислотный, герметичный аккумулятор, 6В/2,3Ач, ножевые клеммы 4,8 мм (F1), 44х47х101мм, 0,38 кг | руб./шт | 416.5
| Delta DT 6023 (75мм) | Свинцово-кислотный, герметичный аккумулятор, 6В/2,3Ач, ножевые клеммы 4,8 мм (F1), 44х47х101мм, 0,45 кг. Контакты сбоку. | руб./шт | 450.8
| Delta DT 6028 | Свинцово-кислотный, герметичный аккумулятор, 6В/2,8Ач, ножевые клеммы 4,8 мм (F1), 66х33х96мм, 0,61 кг | руб./шт | 509.54
| Delta DT 6033 | Свинцово-кислотный, герметичный аккумулятор, 6В/3,3Ач, ножевые клеммы 4,8 мм (F1), 134х34х61мм, 0,65 кг | руб./шт | 557.2
| Delta DT 6033 (125мм) | Свинцово-кислотный, герметичный аккумулятор, 6В/3,3Ач, ножевые клеммы 4,8 мм (F1), 125х33х67мм, 0,6 кг | руб./шт | 566.3
| Delta DT 6045 | Свинцово-кислотный, герметичный аккумулятор, 6В/4,5Ач, ножевые клеммы 4,8 мм (F1), 70х47х101мм, 0,78 кг | руб./шт | 576.8
| Delta DT 606 | Свинцово-кислотный, герметичный аккумулятор, 6В/6Ач, ножевые клеммы 4,8 мм (F1), 70х47х101мм, 0,9 кг | руб./шт | 588.7
| Delta DT 612 | Свинцово-кислотный, герметичный аккумулятор, 6В/12Ач, ножевые клеммы 4,8 мм (F1), 151х50х94мм, 1,72 кг | руб./шт | 1065.4
| Delta DTM 12008 | Свинцово-кислотный, герметичный аккумулятор, 12В/0,8Ач, 96х25х62мм, 0,34 кг | руб./шт | 821.8
| Delta DTM 12012 | Свинцово-кислотный, герметичный аккумулятор, 12В/1,2Ач, ножевые клеммы 4,8 мм (F1), 97х43х58мм, 0,61 кг | руб./шт | 828.8
| Delta DTM 12022 | Свинцово-кислотный, герметичный аккумулятор, 12В/2,2Ач, ножевые клеммы 4,8 мм (F1), 178х35х67мм, 0,99 кг | руб./шт | 994
| Delta DTM 12032 | Свинцово-кислотный, герметичный аккумулятор, 12В/3,2Ач, ножевые клеммы 4,8 мм (F1), 134х67х67мм, 1,35 кг | руб./шт | 1261.4
| Delta DTM 12045 | Свинцово-кислотный, герметичный аккумулятор, 12В/4,5Ач, ножевые клеммы 6,35 мм (F2), 90х70х101мм, 1,63 кг | руб./шт | 1308.3
| Delta DTM 1205 | Свинцово-кислотный, герметичный аккумулятор, 12В/5Ач, ножевые клеммы 6,35 мм (F2), 90х70х101мм, 1,8 кг | руб./шт | 1456.7
| Delta DTM 1207 | Свинцово-кислотный, герметичный аккумулятор, 12В/7Ач, ножевые клеммы 6,35 мм (F2), 151х65х94мм, 2,4 кг | руб./шт | 1631.7
| Delta DTM 1209 | Свинцово-кислотный, герметичный аккумулятор, 12В/9Ач, ножевые клеммы 6,35 мм (F2), 151х65х94мм, 2,65 кг | руб./шт | 2008.3
| Delta DTM 12100 I | Свинцово-кислотный, герметичный аккумулятор, технология AGM, LCD-дисплей с отображением напряжения, ёмкости и количества дней в эксплуатации, 12В/100Ач, клеммы под болт 6 мм, 333х173х222 мм, 31.5 кг | руб./шт | 21410.2
| Delta DTM 12100 L | Свинцово-кислотный, герметичный аккумулятор, 12В/100Ач, клеммы под болт 6 мм, 330х171х220мм, 32 кг | руб./шт | 21410.2
| Delta DTM 1212 | Свинцово-кислотный, герметичный аккумулятор, 12В/12Ач, ножевые клеммы 6,35 мм (F2), 151х98х95мм, 3,8 кг | руб./шт | 2839.2
| Delta DTM 12120 I | Свинцово-кислотный, герметичный аккумулятор, технология AGM, LCD-дисплей с отображением напряжения, ёмкости и количества дней в эксплуатации, 12В/120Ач, клеммы под болт 8 мм, 406х172х228 мм, 37.4 кг | руб./шт | 25300.1
| Delta DTM 12120 L | Свинцово-кислотный, герметичный аккумулятор, 12В/120Ач, клеммы под болт 8 мм, 410х176х224мм, 35 кг | руб./шт | 25300.1
| Delta DTM 1215 | Свинцово-кислотный, герметичный аккумулятор, 12В/14,5Ач, ножевые клеммы 6,35 мм (F2), 151х98х98мм, 3,9 кг | руб./шт | 3402
| Delta DTM 12150 I | Свинцово-кислотный, герметичный аккумулятор, технология AGM, LCD-дисплей с отображением напряжения, ёмкости и количества дней в эксплуатации, 12В/150Ач, клеммы под болт 8 мм, 484х170х241 мм, 43.2 кг | руб./шт | 33995.5
| Delta DTM 12150 L | Свинцово-кислотный, герметичный аккумулятор, 12В/150Ач, клеммы под болт 8 мм, 482х170х240мм, 47 кг | руб./шт | 32691.4
| Delta DTM 1217 | Свинцово-кислотный, герметичный аккумулятор, 12В/17Ач, клеммы под болт с гайкой 5.5 мм, 181х77х167мм, 5,7 кг | руб./шт | 3779.3
| Delta DTM 12200 I | Свинцово-кислотный, герметичный аккумулятор, технология AGM, LCD-дисплей с отображением напряжения, ёмкости и количества дней в эксплуатации, 12В/200Ач, клеммы под болт 8 мм, 522х239х222 мм, 60.9 кг | руб./шт | 43341.9
| Delta DTM 12200 L | Свинцово-кислотный, герметичный аккумулятор, 12В/200Ач, клеммы под болт 8 мм, 522х238х218мм, 65,5 кг | руб./шт | 41679.4
| Delta DTM 12250 I | Свинцово-кислотный, герметичный аккумулятор, технология AGM, LCD-дисплей с отображением напряжения, ёмкости и количества дней в эксплуатации, 12В/250Ач, клеммы под болт 8 мм, 520х269х225 мм, 71.2 кг | руб./шт | 53969.3
| Delta DTM 12250 L | Свинцово-кислотный, герметичный аккумулятор, 12В/250Ач, клеммы под болт 8 мм, 520х269х221мм, 74 кг | руб./шт | 51898.7
| Delta DTM 1226 | Свинцово-кислотный, герметичный аккумулятор, 12В/26Ач, клеммы под болт 5 мм, 166х175х125мм, 9,2 кг | руб./шт | 6814.5
| Delta DTM 1233 I | Свинцово-кислотный, герметичный аккумулятор, технология AGM, LCD-дисплей с отображением напряжения, ёмкости и количества дней в эксплуатации, 12В/33Ач, клеммы под болт 6 мм, 194х132х168 мм, 9.85 кг | руб./шт | 7747.6
| Delta DTM 1233 L | Свинцово-кислотный, герметичный аккумулятор, 12В/33Ач, клеммы под болт 6 мм, 195х130х155мм, 10,5 кг | руб./шт | 7747.6
| Delta DTM 1240 I | Свинцово-кислотный, герметичный аккумулятор, технология AGM, LCD-дисплей с отображением напряжения, ёмкости и количества дней в эксплуатации, 12В/40Ач, клеммы под болт 6 мм, 196х166х173 мм, 12.8 кг | руб./шт | 11517.1
| Delta DTM 1240 L | Свинцово-кислотный, герметичный аккумулятор, 12В/40Ач, клеммы под болт 6 мм, 197,5х165,5х170мм, 14 кг | руб./шт | 10967.6
| Delta DTM 1255 I | Свинцово-кислотный, герметичный аккумулятор, технология AGM, LCD-дисплей с отображением напряжения, ёмкости и количества дней в эксплуатации, 12В/33Ач, клеммы под болт 6 мм, 228х137х214 мм, 15.5 кг | руб./шт | 12372.5
| Delta DTM 1255 L | Свинцово-кислотный, герметичный аккумулятор, 12В/55Ач, клеммы под болт 6 мм, 239х132х205мм, 17,5 кг | руб./шт | 12372.5
| Delta DTM 1265 I | Свинцово-кислотный, герметичный аккумулятор, технология AGM, LCD-дисплей с отображением напряжения, ёмкости и количества дней в эксплуатации, 12В/65Ач, клеммы под болт 8 мм, 350х167х173 мм, 20.9 кг | руб./шт | 17387.3
| Delta DTM 1265 L | Свинцово-кислотный, герметичный аккумулятор, 12В/65Ач, клеммы под болт 6 мм, 350х167х179мм, 22,4 кг | руб./шт | 16720.2
| Delta DTM 1275 I | Свинцово-кислотный, герметичный аккумулятор, технология AGM, LCD-дисплей с отображением напряжения, ёмкости и количества дней в эксплуатации, 12В/75Ач, клеммы под болт 6 мм, 260х168х219 мм, 21.7 кг | руб./шт | 18194.4
| Delta DTM 1275 L | Свинцово-кислотный, герметичный аккумулятор, 12В/75Ач, клеммы под болт 6 мм, 258х166х206мм, 24 кг | руб./шт | 17496.5
| Delta DTM 1290 L | Свинцово-кислотный, герметичный аккумулятор, 12В/90Ач, клеммы под болт 6 мм, 305,5х168,5х210,5мм, 28,3 кг | руб./шт | 20861.4
| Delta DTM 6012 | Свинцово-кислотный, герметичный аккумулятор, 6В/1,2Ач, ножевые клеммы 4,8 мм (F1), 97х24х52мм, 0,31 кг | руб./шт | 452.2
| Delta DTM 6032 | Свинцово-кислотный, герметичный аккумулятор, 6В/3,2Ач, ножевые клеммы 4,8 мм (F1), 134х34х61мм, 0,67 кг | руб./шт | 678.3
| Delta DTM 6045 | Свинцово-кислотный, герметичный аккумулятор, 6В/4,5Ач, ножевые клеммы 4,8 мм (F1), 70х47х101мм, 0,78 кг | руб./шт | 691.6
| Delta DTM 607 | Свинцово-кислотный, герметичный аккумулятор, 6В/7Ач, ножевые клеммы 4,8 мм (F1), 151х34х94мм, 1,2 кг | руб./шт | 928.9
| Delta DTM 612 | Свинцово-кислотный, герметичный аккумулятор, 6В/12Ач, ножевые клеммы 4,8 мм (F1), 151х50х94мм, 1,84 кг | руб./шт | 1311.1
| Delta FT 12-100 M | Свинцово-кислотный, герметичный аккумулятор, 12В/100Ач, клеммы под болт М6, 508х110х238мм, 29 кг | руб./шт | 23009.7
| Delta FT 12-105 M | Свинцово-кислотный, герметичный аккумулятор, 12В/105Ач, клеммы под болт М8, 395х110х293мм, 31,5 кг | руб./шт | 24829
| Delta FT 12-125 M | Свинцово-кислотный, герметичный аккумулятор, 12В/125Ач, клеммы под болт М8, 436х108х317мм, 36 кг | руб./шт | 27015.8
| Delta FT 12-150 M | Свинцово-кислотный, герметичный аккумулятор, 12В/150Ач, клеммы под болт М8, 548х105х316мм, 45,5 кг | руб./шт | 35081.2
| Delta FT 12-180 M | Свинцово-кислотный, герметичный аккумулятор, 12В/180Ач, клеммы под болт М8, 546х125х323мм, 53 кг | руб./шт | 37272.2
| Delta FT 12-50 M | Свинцово-кислотный, герметичный аккумулятор, 12В/50Ач, клеммы под болт М6, 277х106х243мм, 17 кг | руб./шт | 14135.8
| Delta GEL 12-100 | Свинцово-кислотный, герметичный аккумулятор, технология AGM, LCD-дисплей с отображением напряжения, ёмкости и количества дней в эксплуатации, 12В/100Ач, клеммы под болт 8 мм, 333х173х222 мм, 32.5 кг | руб./шт | 25830.63
| Delta GEL 12-120 | Свинцово-кислотный, герметичный аккумулятор, технология AGM, LCD-дисплей с отображением напряжения, ёмкости и количества дней в эксплуатации, 12В/120Ач, клеммы под болт 8 мм, 406х172х228 мм, 38.4 кг | руб./шт | 26915
| Delta GEL 12-15 | Свинцово-кислотный, герметичный аккумулятор, технология AGM, 12В/15Ач, ножевые клеммы 6,35 мм (F2), 151х98х100 мм, 3.68 кг | руб./шт | 3525.2
| Delta GEL 12-150 | Свинцово-кислотный, герметичный аккумулятор, технология AGM, LCD-дисплей с отображением напряжения, ёмкости и количества дней в эксплуатации, 12В/150Ач, клеммы под болт 8 мм, 484х170х241 мм, 48.1 кг | руб./шт | 34930.7
| Delta GEL 12-20 | Свинцово-кислотный, герметичный аккумулятор, технология AGM, 12В/20Ач, клеммы под болт с гайкой 5.5 мм, 181х77х167 мм, 5.22 кг | руб./шт | 5214.3
| Delta GEL 12-200 | Свинцово-кислотный, герметичный аккумулятор, технология AGM, LCD-дисплей с отображением напряжения, ёмкости и количества дней в эксплуатации, 12В/200Ач, клеммы под болт 8 мм, 522х239х222 мм, 64.7 кг | руб./шт | 44088.1
| Delta GEL 12-26 | Свинцово-кислотный, герметичный аккумулятор, технология AGM, 12В/26Ач, клеммы под болт 6 мм, 174х166х125 мм, 8.05 кг | руб./шт | 7247.8
| Delta GEL 12-33 | Свинцово-кислотный, герметичный аккумулятор, технология AGM, LCD-дисплей с отображением напряжения, ёмкости и количества дней в эксплуатации, 12В/33Ач, клеммы под болт 6 мм, 194х132х168 мм, 10.06 кг | руб./шт | 8369.9
| Delta GEL 12-45 | Свинцово-кислотный, герметичный аккумулятор, технология AGM, LCD-дисплей с отображением напряжения, ёмкости и количества дней в эксплуатации, 12В/45Ач, клеммы под болт 6 мм, 196х166х173 мм, 14.1 кг | руб./шт | 11461.8
| Delta GEL 12-55 | Свинцово-кислотный, герметичный аккумулятор, технология AGM, LCD-дисплей с отображением напряжения, ёмкости и количества дней в эксплуатации, 12В/55Ач, клеммы под болт 6 мм, 228х137х214 мм, 16.7 кг | руб./шт | 13349.7
| Delta GEL 12-65 | Свинцово-кислотный, герметичный аккумулятор, технология AGM, LCD-дисплей с отображением напряжения, ёмкости и количества дней в эксплуатации, 12В/65Ач, клеммы под болт 8 мм, 350х167х173 мм, 23.5 кг | руб./шт | 17525.2
| Delta GEL 12-75 | Свинцово-кислотный, герметичный аккумулятор, технология AGM, LCD-дисплей с отображением напряжения, ёмкости и количества дней в эксплуатации, 12В/75Ач, клеммы под болт 6 мм, 260х168х219 мм, 22.7 кг | руб./шт | 18886
| Delta GEL 12-85 | Свинцово-кислотный, герметичный аккумулятор, технология AGM, LCD-дисплей с отображением напряжения, ёмкости и количества дней в эксплуатации, 12В/85Ач, клеммы под болт 6 мм, 260х168х219 мм, 25.2 кг | руб./шт | 20112.4
| Delta GX 12-100 | Свинцово-кислотный, герметичный аккумулятор, 12В/100Ач, клеммы под болт М6, 330х171х220мм, 32кг | руб./шт | 25070.5
| Delta GX 12-12 | Свинцово-кислотный, герметичный аккумулятор, 12В/12Ач, клеммы нож F2, 151х95х101мм, 3,67кг | руб./шт | 3782.1
| Delta GX 12-120 | Свинцово-кислотный, герметичный аккумулятор, 12В/120Ач, клеммы под болт М8, 410х176х224мм, 38кг | руб./шт | 31769.5
| Delta GX 12-150 | Свинцово-кислотный, герметичный аккумулятор, 12В/150Ач, клеммы под болт М8, 482х170х240мм, 47кг | руб./шт | 37632.7
| Delta GX 12-17 | Свинцово-кислотный, герметичный аккумулятор, 12В/17Ач, клеммы болт+гайка ф5,5мм, 181х77х167мм, 5,5кг | руб./шт | 5476.8
| Delta GX 12-200 | Свинцово-кислотный, гелевый, герметичный аккумулятор, 12В/200Ач, t-зар.-10...+60°С, 522х238х218мм, 65кг | руб./шт | 47798.1
| Delta GX 12-24 | Свинцово-кислотный, герметичный аккумулятор, 12В/24Ач, клеммы под болт М5, 166х175х125мм, 8,3кг | руб./шт | 8249.5
| Delta GX 12-33 | Свинцово-кислотный, герметичный аккумулятор, 12В/33Ач, клеммы под болт М6, 195х130х155мм, 11кг | руб./шт | 9668.4
| Delta GX 12-45 | Свинцово-кислотный, герметичный аккумулятор, 12В/45Ач, клеммы под болт М6, 197х165х170мм, 14,6кг | руб./шт | 13347.6
| Delta GX 12-55 | Свинцово-кислотный, герметичный аккумулятор, 12В/55Ач, клеммы под болт М6, 239х132х210мм, 17,3кг | руб./шт | 16090.9
| Delta GX 12-65 | Свинцово-кислотный, герметичный аккумулятор, 12В/65Ач, клеммы под болт М6, 350х167х183мм, 23,4кг | руб./шт | 19196.8
| Delta GX 12-75 | Свинцово-кислотный, герметичный аккумулятор, 12В/75Ач, клеммы под болт М6, 258х166х215мм, 23,5кг | руб./шт | 20337.1
| Delta GX 12-90 | Свинцово-кислотный, герметичный аккумулятор, 12В/90Ач, клеммы под болт М6, 306х169х215мм, 30кг | руб./шт | 24758.3
| Delta HR 12-100 | Свинцово-кислотный, герметичный аккумулятор, 12В/100Ач, клеммы под болт 6 мм, 330х171х215мм, 32 кг | руб./шт | 25630.5
| Delta HR 12-12 | Свинцово-кислотный, герметичный аккумулятор, 12В/12Ач, ножевые клеммы 6,35 мм (F2), 151х98х95мм, 3,9 кг | руб./шт | 3086.3
| Delta HR 12-15 | Свинцово-кислотный, герметичный аккумулятор, 12В/15Ач, ножевые клеммы 6,35 мм (F2), 151х98х101мм, 4,6 кг | руб./шт | 4106.2
| Delta HR 12-18 | Свинцово-кислотный, герметичный аккумулятор, 12В/18Ач, клеммы под болт с гайкой 5.5 мм, 181х77х167мм, 5,9 кг | руб./шт | 4617.9
| Delta HR 12-21 W | Свинцово-кислотный, герметичный аккумулятор, 12В/5Ач, ножевые клеммы 6,35 мм (F2), 90х70х101мм, 1,8 кг | руб./шт | 1885.8
| Delta HR 12-24 W | Свинцово-кислотный, герметичный аккумулятор, 12В/6Ач, ножевые клеммы 6,35 мм (F2), 151х52х94мм, 2,18 кг | руб./шт | 2199.4
| Delta HR 12-26 | Свинцово-кислотный, герметичный аккумулятор, 12В/26Ач, клеммы под болт 5 мм, 165х125х175мм, 9,3 кг | руб./шт | 8422.4
| Delta HR 12-28 W | Свинцово-кислотный, герметичный аккумулятор, 12В/7Ач, ножевые клеммы 6,35 мм (F2), 151х65х94мм, 2,1 кг | руб./шт | 2271.5
| Delta HR 12-34 W | Свинцово-кислотный, герметичный аккумулятор, 12В/9Ач, ножевые клеммы 6,35 мм (F2), 151х65х94мм, 2,62 кг | руб./шт | 2431.1
| Delta HR 12-4.5 | Свинцово-кислотный, герметичный аккумулятор, 12В/4,5Ач, ножевые клеммы 4,8 мм (F1), 90х70х101мм, 1,72 кг | руб./шт | 1758.4
| Delta HR 12-40 | Свинцово-кислотный, герметичный аккумулятор, 12В/45Ач, 197х165,5х170мм, 14,8 кг | руб./шт | 13100.5
| Delta HR 12-5 | Свинцово-кислотный, герметичный аккумулятор, 12В/5Ач, ножевые клеммы 6,35 мм (F2), 90х70х107мм, 1,8 кг | руб./шт | 1779.4
| Delta HR 12-5.8 | Свинцово-кислотный, герметичный аккумулятор, 12В/5,8Ач, ножевые клеммы 4,8 мм (F1), 90х70х101мм, 1,95 кг | руб./шт | 1841.7
| Delta HR 12-51 W | Свинцово-кислотный, герметичный аккумулятор, 12В/12Ач, ножевые клеммы 6,35 мм (F2), 151х98х95мм, 3,9 кг | руб./шт | 3535
| Delta HR 12-65 | Свинцово-кислотный, герметичный аккумулятор, 12В/65Ач, клеммы под болт 6 мм, 350х167х179мм, 23,4 кг | руб./шт | 20491.1
| Delta HR 12-7.2 | Свинцово-кислотный, герметичный аккумулятор, 12В/7,2Ач, ножевые клеммы 6,35 мм (F2), 151х65х94мм, 2,5 кг | руб./шт | 1871.8
| Delta HR 12-80 W | Свинцово-кислотный, герметичный аккумулятор, 12В/20Ач, клеммы под болт 5 мм, 181х76х160,1мм, 6,5 кг | руб./шт | 5691
| Delta HR 12-9 | Свинцово-кислотный, герметичный аккумулятор, 12В/9Ач, 151х65х94мм, 2,78 кг | руб./шт | 2373
| Delta HR 6-12 | Свинцово-кислотный, герметичный аккумулятор, 6В/12Ач, ножевые клеммы 4,8 мм (F1), 151х50х94мм, 1,95 кг | руб./шт | 1654.1
| Delta HR 6-15 | Свинцово-кислотный, герметичный аккумулятор, 6В/15Ач, ножевые клеммы 4,8 мм (F1), 151х50х94мм, 1,95 кг | руб./шт | 1741.6
| Delta HR 6-4.5 | Свинцово-кислотный, герметичный аккумулятор, 6В/4,5Ач, ножевые клеммы 4,8 мм (F1), 70х47х101мм, 0,85 кг | руб./шт | 864.5
| Delta HR 6-7.2 | Свинцово-кислотный, герметичный аккумулятор, 6В/7,2Ач, ножевые клеммы 4,8 мм (F1), 151х34х94мм, 1,36 кг | руб./шт | 1338.4
| Delta HR 6-9 | Свинцово-кислотный, герметичный аккумулятор, 6В/9Ач, ножевые клеммы 4,8 мм (F1), 151х34х100мм, 1,37 кг | руб./шт | 1507.1
| Delta HRL 12-100 X | Свинцово-кислотный, герметичный аккумулятор, 12В/100Ач, клеммы под болт 6 мм, 330х215х220мм, 33 кг | руб./шт | 25624.2
| Delta HRL 12-12 X | Свинцово-кислотный, герметичный аккумулятор, 12В/12Ач, ножевые клеммы 6,35 мм (F2), 151х95х98мм, 3,85 кг | руб./шт | 3496.5
| Delta HRL 12-140 X | Свинцово-кислотный, герметичный аккумулятор, 12В/140Ач, клеммы под болт 8 мм, 342х173х283мм, 42,5 кг | руб./шт | 34813.8
| Delta HRL 12-18 X | Свинцово-кислотный, герметичный аккумулятор, 12В/17,8Ач, клеммы под болт и гайку 5.5 мм, 181х77х167мм, 6 кг | руб./шт | 5525.1
| Delta HRL 12-26 X | Свинцово-кислотный, герметичный аккумулятор, 12В/26Ач, клеммы под болт 5 мм, 165х125х175мм, 9,7 кг | руб./шт | 8281.7
| Delta HRL 12-33 X | Свинцово-кислотный, герметичный аккумулятор, 12В/33Ач, клеммы под болт 6 мм, 195х130х155мм, 11,5 кг | руб./шт | 9949.8
| Delta HRL 12-45 X | Свинцово-кислотный, герметичный аккумулятор, 12В/45Ач, клеммы под болт М6, 198х166х170мм, 14,8 кг | руб./шт | 13134.8
| Delta HRL 12-55 X | Свинцово-кислотный, герметичный аккумулятор, 12В/55Ач, клеммы под болт 6 мм, 229х138х208мм, 19 кг | руб./шт | 15509.2
| Delta HRL 12-7.2 X | Свинцово-кислотный, герметичный аккумулятор, 12В/7,2Ач, ножевые клеммы 6,35 мм (F2), 151х65х94 мм, 2,6 кг | руб./шт | 2407.3
| Delta HRL 12-75 X | Свинцово-кислотный, герметичный аккумулятор, 12В/75Ач, клеммы под болт 6 мм, 258х166х206мм, 24 кг | руб./шт | 21793.1
| Delta HRL 12-9 X (1234W) | Свинцово-кислотный, герметичный аккумулятор, 12В/9Ач, ножевые клеммы 6,35 мм (F2), 151х65х94мм, 2,8 кг | руб./шт | 2605.4
| Delta HRL 12-90 X | Свинцово-кислотный, герметичный аккумулятор, 12В/90Ач, клеммы под болт М6, 306х169х216мм, 28 кг | руб./шт | 24387.3
| Delta LP-103450 | Литий-полимерный аккумулятор призматический; 3.7В/1800мАч; 54х34.5х10.5мм | руб./шт | 338.8
| Delta LP-115181 | Литий-полимерный аккумулятор призматический с защитой от перезаряда, глубокого разряда и короткого замыкания; 3.7 В / 5000 мАч; 84х51.5х11.2 мм | руб./шт | 676.9
| Delta LP-18650 | Литий-полимерный аккумулятор цилиндрический с защитой от перезаряда, глубокого разряда и короткого замыкания; 3.7В/2600мАч; 65х18х18мм | руб./шт | 300.24
| Delta LP-18650 3400mAh | Литий-полимерный аккумулятор цилиндрический с защитой от перезаряда, глубокого разряда и короткого замыкания; 3.7 В / 3400 мАч; 65х18х18мм | руб./шт | 532
| Delta LP-232635 | Литий-полимерный аккумулятор призматический с защитой от перезаряда, глубокого разряда и короткого замыкания; 3.7 В / 130 мАч; 38х26.5х2.5 мм | руб./шт | 147.7
| Delta LP-233350 | Литий-полимерный аккумулятор призматический с защитой от перезаряда, глубокого разряда и короткого замыкания; 3.7 В / 310 мАч; 53х33.5х2.5 мм | руб./шт | 161
| Delta LP-303030 | Литий-полимерный аккумулятор призматический с защитой от перезаряда, глубокого разряда и короткого замыкания; 3.7 В / 180 мАч; 33х30.5х3.2 мм | руб./шт | 123.9
| Delta LP-304560 | Литий-полимерный аккумулятор призматический с защитой от перезаряда, глубокого разряда и короткого замыкания; 3.7 В / 700 мАч; 63х45.5х3.2 мм | руб./шт | 197.4
| Delta LP-305060 | Литий-полимерный аккумулятор призматический с защитой от перезаряда, глубокого разряда и короткого замыкания; 3.7 В / 800 мАч; 63х50.5х3.2 мм | руб./шт | 221.9
| Delta LP-383450 | Литий-полимерный аккумулятор призматический с защитой от перезаряда, глубокого разряда и короткого замыкания; 3.7 В / 800 мАч; 53х34.5х4 мм | руб./шт | 221.9
| Delta LP-383454 | Литий-полимерный аккумулятор призматический с защитой от перезаряда, глубокого разряда и короткого замыкания; 3.7 В / 800 мАч; 54.5х34.5х4 мм | руб./шт | 236.6
| Delta LP-385590 | Литий-полимерный аккумулятор призматический с защитой от перезаряда, глубокого разряда и короткого замыкания; 3.7 В / 2300 мАч; 93х55.5х4 мм | руб./шт | 347.2
| Delta LP-401225 | Литий-полимерный аккумулятор призматический с защитой от перезаряда, глубокого разряда и короткого замыкания; 3.7 В / 90 мАч; 28х12.5х4.2 мм | руб./шт | 144.2
| Delta LP-401430 | Литий-полимерный аккумулятор призматический с защитой от перезаряда, глубокого разряда и короткого замыкания; 3.7 В / 120 мАч; 33х14.5х4.2 мм | руб./шт | 131.6
| Delta LP-402025 | Литий-полимерный аккумулятор призматический; 3.7В/150мАч; 29х20.5х4.5мм | руб./шт | 126.7
| Delta LP-402030 | Литий-полимерный аккумулятор призматический; 3.7В/180мАч; 34х20.5х4.5мм | руб./шт | 134.4
| Delta LP-4070100 | Литий-полимерный аккумулятор призматический с защитой от перезаряда, глубокого разряда и короткого замыкания; 3.7 В / 3000 мАч; 103х70.5х4.2 мм | руб./шт | 405.3
| Delta LP-414661 | Литий-полимерный аккумулятор призматический с защитой от перезаряда, глубокого разряда и короткого замыкания; 3.7 В / 1300 мАч; 64х46.5х4.3 мм | руб./шт | 256.2
| Delta LP-417596 | Литий-полимерный аккумулятор призматический с защитой от перезаряда, глубокого разряда и короткого замыкания; 3.7 В / 3500 мАч; 99х75.5х4.3 мм | руб./шт | 483.7
| Delta LP-443442 | Литий-полимерный аккумулятор призматический с защитой от перезаряда, глубокого разряда и короткого замыкания; 3.7 В / 600 мАч; 42х34х4.4 мм | руб./шт | 233.1
| Delta LP-464461 | Литий-полимерный аккумулятор призматический с защитой от перезаряда, глубокого разряда и короткого замыкания; 3.7 В / 1300 мАч; 64х44х4.6 мм | руб./шт | 269.5
| Delta LP-501335 | Литий-полимерный аккумулятор призматический с защитой от перезаряда, глубокого разряда и короткого замыкания; 3.7 В / 180 мАч; 38х13х5 мм | руб./шт | 132.3
| Delta LP-502020 | Литий-полимерный аккумулятор призматический с защитой от перезаряда, глубокого разряда и короткого замыкания; 3.7 В / 150 мАч; 23х20.5х5.2 мм | руб./шт | 122.5
| Delta LP-502030 | Литий-полимерный аккумулятор призматический; 3.7В/250мАч; 34х20.5х5.5мм | руб./шт | 165.2
| Delta LP-502035 | Литий-полимерный аккумулятор призматический с защитой от перезаряда, глубокого разряда и короткого замыкания; 3.7 В / 300 мАч; 38х20.5х5.2 мм | руб./шт | 158.2
| Delta LP-502365 | Литий-полимерный аккумулятор призматический с защитой от перезаряда, глубокого разряда и короткого замыкания; 3.7 В / 720 мАч; 68х23.5х5.2 мм | руб./шт | 210
| Delta LP-502540 | Литий-полимерный аккумулятор призматический; 3.7В/450мАч; 44х25.5х5.5 мм | руб./шт | 180.6
| Delta LP-503040 | Литий-полимерный аккумулятор призматический с защитой от перезаряда, глубокого разряда и короткого замыкания; 3.7 В / 550 мАч; 40х30х5 мм | руб./шт | 193.9
| Delta LP-503759 | Литий-полимерный аккумулятор призматический; 3.7В/1200мАч; 90х37.5х5.5 мм | руб./шт | 245
| Delta LP-551230 | Литий-полимерный аккумулятор призматический с защитой от перезаряда, глубокого разряда и короткого замыкания; 3.7 В / 150 мАч; 33х12.5х5.7 мм | руб./шт | 126.7
| Delta LP-601120 | Литий-полимерный аккумулятор призматический с защитой от перезаряда, глубокого разряда и короткого замыкания; 3.7 В / 100 мАч; 23х11.5х6.2 мм | руб./шт | 120.4
| Delta LP-601730 | Литий-полимерный аккумулятор призматический с защитой от перезаряда, глубокого разряда и короткого замыкания; 3.7 В / 250 мАч; 33х17.5х6.2 мм | руб./шт | 140
| Delta LP-602030 | Литий-полимерный аккумулятор призматический; 3.7В/300мАч; 34х20.5х6.5мм | руб./шт | 161
| Delta LP-602035 | Литий-полимерный аккумулятор призматический с защитой от перезаряда, глубокого разряда и короткого замыкания; 3.7 В / 350 мАч; 38х20.5х6.2 мм | руб./шт | 172.2
| Delta LP-603030 | Литий-полимерный аккумулятор призматический с защитой от перезаряда, глубокого разряда и короткого замыкания; 3.7 В / 500 мАч; 33х30.5х6.2 мм | руб./шт | 193.2
| Delta LP-603060 | Литий-полимерный аккумулятор призматический с защитой от перезаряда, глубокого разряда и короткого замыкания; 3.7 В / 1100 мАч; 63х30.5х6.2 мм | руб./шт | 242.2
| Delta LP-603450 | Литий-полимерный аккумулятор призматический; 3.7В/1100мАч; 54х34.5х6.5мм | руб./шт | 242.2
| Delta LP-604374 | Литий-полимерный аккумулятор призматический с защитой от перезаряда, глубокого разряда и короткого замыкания; 3.7 В / 2500 мАч; 77х43.5х7.2 мм | руб./шт | 320.6
| Delta LP-605590 | Литий-полимерный аккумулятор призматический с защитой от перезаряда, глубокого разряда и короткого замыкания; 3.7 В / 3500 мАч; 93х55.5х6.2 мм | руб./шт | 483.7
| Delta LP-704374 | Литий-полимерный аккумулятор призматический с защитой от перезаряда, глубокого разряда и короткого замыкания; 3.7 В / 2500 мАч; 77х43.5х7.2 мм | руб./шт | 410.9
| Delta LP-754261 | Литий-полимерный аккумулятор призматический с защитой от перезаряда, глубокого разряда и короткого замыкания; 3.7 В / 2300 мАч; 64х42.5х7.7 мм | руб./шт | 325.5
| Delta LP-852526 | Литий-полимерный аккумулятор призматический с защитой от перезаряда, глубокого разряда и короткого замыкания; 3.7 В / 500 мАч; 29х25.5х8.7 мм | руб./шт | 170.1
| Delta LP-884765 | Литий-полимерный аккумулятор призматический с защитой от перезаряда, глубокого разряда и короткого замыкания; 3.7 В / 3200 мАч; 68х47.5х9 мм | руб./шт | 451.5
| Delta LP-963448 | Литий-полимерный аккумулятор призматический с защитой от перезаряда, глубокого разряда и короткого замыкания; 3.7 В / 1500 мАч; 51х34.5х9.8 мм | руб./шт | 294.7
| ETALON A.EXPERT AHRX 12-100 (110) GL | Свинцово-кислотный, герметичный аккумулятор, 12В/110Ач, резьба под болт М6, 330х171х215мм, 31.5кг | руб./шт | 26207.28
| ETALON A.EXPERT AHRX 12-12-52W | Свинцово-кислотный, герметичный аккумулятор, 12В/12Ач, ножевые клеммы 6.35мм F2, 151х98х95мм, 3.57кг | руб./шт | 3942.72
| ETALON A.EXPERT AHRX 12-200 GL | Свинцово-кислотный, герметичный аккумулятор, 12В/200Ач, резьба под болт М8, 522х238х218мм, 62.5кг | руб./шт | 50480.64
| ETALON A.EXPERT AHRX 12-260W | Свинцово-кислотный, герметичный аккумулятор, 12В/55Ач, резьба под болт М6, 229х138х208мм, 17кг | руб./шт | 17480.16
| ETALON A.EXPERT AHRX 12-360W | Свинцово-кислотный, герметичный аккумулятор, 12В/75Ач, резьба под болт М6, 258х166х210мм, 24.5кг | руб./шт | 24561.36
| ETALON A.EXPERT AHRX 12-500W | Свинцово-кислотный, герметичный аккумулятор, 12В/100Ач, резьба под болт М6, 339х173х215мм, 31.5кг | руб./шт | 28879.92
| ETALON A.EXPERT AHRX 12-630W | Свинцово-кислотный, герметичный аккумулятор, 12В/140Ач, резьба под болт М6/М8, 341х173х279мм, 41кг | руб./шт | 39238.56
| ETALON A.EXPERT AHRX 12-670W | Свинцово-кислотный, герметичный аккумулятор, 12В/150Ач, резьба под болт М8, 482х170х240мм, 45кг | руб./шт | 37170
| ETALON A.EXPERT AHRX 12-9-36W | Свинцово-кислотный, герметичный аккумулятор, 12В/9Ач, ножевые клеммы 6.35мм F2, 151х65х94мм, 2.6кг | руб./шт | 2936.16
| ETALON B.EXPERT BHR 12-18 | Свинцово-кислотный, герметичный аккумулятор, 12В/18Ач, клемма под болт и гайку М5.5, 181х77х167мм, 5.7кг | руб./шт | 5073.84
| ETALON B.EXPERT BHR 12-5 | Свинцово-кислотный, герметичный аккумулятор, 12В/5Ач, ножевые клеммы 6.35мм F2, 90х70х101мм, 1.73кг | руб./шт | 1955.52
| ETALON B.EXPERT BHR 12-7,2 | Свинцово-кислотный, герметичный аккумулятор, 12В/7.2Ач, ножевые клеммы 6.35мм F2, 151х65х94мм, 2.35кг | руб./шт | 2057.04
| ETALON B.EXPERT BHR 12-9 | Свинцово-кислотный, герметичный аккумулятор, 12В/9Ач, ножевые клеммы 6.35мм F2, 151х65х94мм, 2.5кг | руб./шт | 2607.12
| ETALON B.EXPERT BHRL 12-28 | Свинцово-кислотный, герметичный аккумулятор, 12В/28Ач, резьба под болт М5, 166х126х174мм, 8.8кг | руб./шт | 9254.88
| ETALON B.EXPERT BHRL 12-40 | Свинцово-кислотный, герметичный аккумулятор, 12В/40Ач, резьба под болт М6, 197х165х170мм, 13.8кг | руб./шт | 14393.52
| ETALON B.EXPERT BHRL 12-65 | Свинцово-кислотный, герметичный аккумулятор, 12В/65Ач, резьба под болт М6, 350х166х179мм, 22кг | руб./шт | 22514.4
| ETALON C.EXPERT CHR 12-12 | Свинцово-кислотный, герметичный аккумулятор, 12В/12Ач, ножевые клеммы 6.35мм F2, 151х98х94мм, 3.4кг | руб./шт | 3118.32
| ETALON C.EXPERT CHR 12-17 | Свинцово-кислотный, герметичный аккумулятор, 12В/17Ач, клемма под болт и гайку М5.5, 181х77х167мм, 3.4кг | руб./шт | 4151.52
| ETALON C.EXPERT CHR 12-26 | Свинцово-кислотный, герметичный аккумулятор, 12В/26Ач, резьба под болт М5, 166х175х125мм, 8.8кг | руб./шт | 7486.56
| ETALON C.EXPERT CHR 12-7,2 | Свинцово-кислотный, герметичный аккумулятор, 12В/7.2Ач, ножевые клеммы 6.35мм F2, 151х65х94мм, 2.2кг | руб./шт | 1792.08
| ETALON C.EXPERT CHRL 12-100 | Свинцово-кислотный, герметичный аккумулятор, 12В/100Ач, резьба под болт М6, 330х171х214мм, 29.1кг | руб./шт | 23523.84
| ETALON C.EXPERT CHRL 12-200 | Свинцово-кислотный, герметичный аккумулятор, 12В/200Ач, резьба под болт М8, 522х238х218мм, 59.5кг | руб./шт | 45793.44
| ETALON C.EXPERT CHRL 12-55 | Свинцово-кислотный, герметичный аккумулятор, 12В/55Ач, резьба под болт М6, 230х138х211мм, 16.7кг | руб./шт | 13592.16
| ETALON FORS 12012 | Свинцово-кислотный, герметичный аккумулятор, 12В/1,2Ач, ножевые клеммы 4.8 мм (F1), 98х44х59мм, 0,6кг | руб./шт | 673.2
| ETALON FORS 12022 | Свинцово-кислотный, герметичный аккумулятор, 12В/2,2Ач, ножевые клеммы 4.8 мм (F1), 178х34х66мм, 0,97кг | руб./шт | 993.6
| ETALON FORS 12045 | Свинцово-кислотный, герметичный аккумулятор, 12В/4,5Ач, ножевые клеммы 4.8 мм (F1), 90х70х107мм, 1,55кг | руб./шт | 1193.04
| ETALON FORS 1207 | Свинцово-кислотный, герметичный аккумулятор, 12В/7Ач, ножевые клеммы 4.8 мм (F1), 151х65х100мм, 2,15кг | руб./шт | 1386.72
| ETALON FORS 12100 | Свинцово-кислотный, герметичный аккумулятор, 12В/100Ач, под болт 6 мм, 330х171х220мм, 29,5кг | руб./шт | 19772.64
| ETALON FORS 1212 | Свинцово-кислотный, герметичный аккумулятор, 12В/12Ач, ножевые клеммы 6,35 мм (F2), 151х98х101мм, 3,65кг | руб./шт | 2594.16
| ETALON FORS 1218 | Свинцово-кислотный, герметичный аккумулятор, 12В/18,2Ач, клеммы под болт с гайкой 5.5 мм, 181х77х167мм, 5,65кг | руб./шт | 3823.92
| ETALON FORS 1226 | Свинцово-кислотный, герметичный аккумулятор, 12В/26Ач, клеммы под болт с гайкой 6 мм, 166х175х125мм, 8,2кг | руб./шт | 6421.68
| ETALON FORS 1240 | Свинцово-кислотный, герметичный аккумулятор, 12В/40Ач, клеммы под болт с гайкой 6 мм, 198х166х170мм, 13,2кг | руб./шт | 9558.72
| ETALON FORS 1265 | Свинцово-кислотный, герметичный аккумулятор, 12В/65Ач, клеммы под болт 6 мм, 350х166х179мм, 21кг | руб./шт | 14977.44
| ETALON FORS 6045 | Свинцово-кислотный, герметичный аккумулятор, 6В/4,5Ач, ножевые клеммы 4.8 мм (F1), 70х47х107мм, 0,74кг | руб./шт | 624.96
| ETALON FORS 606 | Свинцово-кислотный, герметичный аккумулятор, 6В/6Ач, ножевые клеммы 4.8 мм (F1), 70х47х107мм, 0,85кг | руб./шт | 637.92
| Ippon IP12-12 (669059) | Аккумуляторная батарея 12В; Номинальная емкость (20 часов) 12Ач; 151х98х95 мм. | руб./шт | 2190
| Ippon IP12-14 (787083) | Аккумуляторная батарея 12В; Номинальная емкость (20 часов) 14Ач; 151х98х95 мм. | руб./шт | 2390
| Ippon IP12-5 (669055) | Аккумуляторная батарея 12В; Номинальная емкость (20 часов) 5Ач; 90х70х101 мм. | руб./шт | 1190
| Ippon IP12-7 (669056) | Аккумуляторная батарея 12В; Номинальная емкость (20 часов) 7Ач; 151х64,5х94,5 мм. | руб./шт | 1290
| Ippon IP12-9 (669058) | Аккумуляторная батарея 12В; Номинальная емкость (20 часов) 8,5Ач; 151х65х94,5 мм. | руб./шт | 1590
| Ippon IP6-4.5 (769317) | Аккумуляторная батарея 6В; Номинальная емкость (20 часов) 4,5Ач; 70х47х100 мм. | руб./шт | 390
| Ippon IP12-100 (1361425) | Батарея для ИБП необслуживаемая герметичная свинцово-кислотная аккумуляторная батарея, 12В, 100Ач, 213x173x330 мм. | руб./шт | 12790
| Ippon IP12-17 (669060) | Батарея для ИБП необслуживаемая герметичная свинцово-кислотная аккумуляторная батарея, 12В, 17Ач, 167x77x181 мм. | руб./шт | 3490
| Ippon IP12-40 (1361422) | Батарея для ИБП необслуживаемая герметичная свинцово-кислотная аккумуляторная батарея, 12В, 40Ач, 203x97x255 мм. | руб./шт | 7190
| Ippon IP12-65 (1361424) | Батарея для ИБП необслуживаемая герметичная свинцово-кислотная аккумуляторная батарея, 12В, 65Ач, 178x167x348 мм. | руб./шт | 9690
| Ippon IPL12-7 (1361420) | Батарея для ИБП необслуживаемая герметичная свинцово-кислотная аккумуляторная батарея, 12В, 7Ач, 93x65x151 мм. | руб./шт | 1790
| Ippon IPL12-9 (1361421) | Батарея для ИБП необслуживаемая герметичная свинцово-кислотная аккумуляторная батарея, 12В, 9Ач, 93x65x151 мм. | руб./шт | 2090
| LEOCH DJM 12100 | Свинцово-кислотный, герметичный аккумулятор, 12В/100Ач, под болт М8, 330х173х220мм, 32,8кг | руб./шт | 14954.63
| LEOCH DJM 12120 | Свинцово-кислотный, герметичный аккумулятор, 12В/120Ач, под болт М8, 408х177х225мм, 37,33кг | руб./шт | 17600.63
| LEOCH DJM 12140 | Свинцово-кислотный, герметичный аккумулятор, 12В/140Ач, под болт М8, 345х172х280мм, 46,25кг | руб./шт | 21333.38
| LEOCH DJM 12150 | Свинцово-кислотный, герметичный аккумулятор, 12В/150Ач, под болт М8, 483х170х238,5мм, 48кг | руб./шт | 22530.38
| LEOCH DJM 12180 | Свинцово-кислотный, герметичный аккумулятор, 12В/180Ач, под болт М8, 532х207х220мм, 54,3кг | руб./шт | 25113.38
| LEOCH DJM 12200 | Свинцово-кислотный, герметичный аккумулятор, 12В/200Ач, под болт М8, 522х240х224мм, 65кг | руб./шт | 30019.5
| LEOCH DJM 12250 | Свинцово-кислотный, герметичный аккумулятор, 12В/250Ач, под болт М8, 522х268х226мм, 73,3кг | руб./шт | 33941.25
| LEOCH DJM 1238 | Свинцово-кислотный, герметичный аккумулятор, 12В/38Ач, под болт М6, 197х165х170мм, 13,9кг | руб./шт | 6489
| LEOCH DJM 1240 | Свинцово-кислотный, герметичный аккумулятор, 12В/40Ач, под болт М6, 255х97х203мм, 13,15кг | руб./шт | 6150.38
| LEOCH DJM 1245 | Свинцово-кислотный, герметичный аккумулятор, 12В/42Ач, под болт М6, 197х165х170мм, 15кг | руб./шт | 6675.48
| LEOCH DJM 1250 | Свинцово-кислотный, герметичный аккумулятор, 12В/50Ач, под болт М6, 257х132х200мм, 16,45кг | руб./шт | 7560
| LEOCH DJM 1255 | Свинцово-кислотный, герметичный аккумулятор, 12В/55Ач, под болт М6, 229х138х226мм, 17,47кг | руб./шт | 8071.88
| LEOCH DJM 1260 | Свинцово-кислотный, герметичный аккумулятор, 12В/60Ач, под болт и гайку М8/М9, 260х168х214мм, 19,1кг | руб./шт | 9024.75
| LEOCH DJM 1265 | Свинцово-кислотный, герметичный аккумулятор, 12В/65Ач, под болт М6, 348х167х178мм, 22кг | руб./шт | 10387.13
| LEOCH DJM 1275 | Свинцово-кислотный, герметичный аккумулятор, 12В/70Ач, под болт М6, 348х167х178мм, 24,7кг | руб./шт | 11702.25
| LEOCH DJM 1275H | Свинцово-кислотный, герметичный аккумулятор, 12В/75 Ач, под болт М6, 268х168х214 мм, 23 кг | руб./шт | 11190.38
| LEOCH DJM 1280 | Свинцово-кислотный, герметичный аккумулятор, 12В/80Ач, под болт М6, 260х168х214мм, 24,45кг | руб./шт | 11615.63
| LEOCH DJM 1290 | Свинцово-кислотный, герметичный аккумулятор, 12В/90Ач, под болт М8, 330х173х220мм, 28,5кг | руб./шт | 13568.63
| LEOCH DJM 6150 | Свинцово-кислотный, герметичный аккумулятор, 6В/150Ач, под болт М6, 260х180х253мм, 21,7кг | руб./шт | 10497.38
| LEOCH DJM 6200 | Свинцово-кислотный, герметичный аккумулятор, 6В/200Ач, под болт М8, 306х168х228мм, 28,7кг | руб./шт | 13749.75
| LEOCH DJM 660 | Свинцово-кислотный, герметичный аккумулятор, 6В/60Ач, под болт и гайку М6, 185х112х205мм, 9,6кг | руб./шт | 4520.25
| LEOCH DJW 12-0,8 | Свинцово-кислотный, герметичный аккумулятор, 12В/0,8Ач, разъем 7.9х10.7, 96х25х62мм, 0,4кг | руб./шт | 464.63
| LEOCH DJW 12-1,3 | Свинцово-кислотный, герметичный аккумулятор, 12В/1,3Ач, ножевые клеммы 4.75х6.35 мм, 97х43х58мм, 0,62кг | руб./шт | 504
| LEOCH DJW 12-1,9 | Свинцово-кислотный, герметичный аккумулятор, 12В/1,9Ач, ножевые клеммы 4.75х6.35 мм, 178х35х66мм, 0,95кг | руб./шт | 582.75
| LEOCH DJW 12-12 | Свинцово-кислотный, герметичный аккумулятор, 12В/12Ач, ножевые клеммы 4.75х6.35 мм, 151х98х101мм, 4,11кг | руб./шт | 1842.75
| LEOCH DJW 12-18 | Свинцово-кислотный, герметичный аккумулятор, 12В/18Ач, под болт и гайку М6, 181,5х77х167,5мм, 6,1кг | руб./шт | 2724.75
| LEOCH DJW 12-2,2 | Свинцово-кислотный, герметичный аккумулятор, 12В/2,2Ач, ножевые клеммы 4.75х6.35 мм, 70х48х104мм, 0,86кг | руб./шт | 559.13
| LEOCH DJW 12-2,3 | Свинцово-кислотный, герметичный аккумулятор, 12В/2,3Ач, ножевые клеммы 4.75х6.35 мм, 178х35х66мм, 1,02кг | руб./шт | 645.75
| LEOCH DJW 12-2,8 | Свинцово-кислотный, герметичный аккумулятор, 12В/2,8Ач, ножевые клеммы 4.75х6.35 мм, 132х33х104мм, 1,27кг | руб./шт | 819
| LEOCH DJW 12-2,9 | Свинцово-кислотный, герметичный аккумулятор, 12В/2,9Ач, ножевые клеммы 4.75х6.35 мм, 79х56х105мм, 1,19кг | руб./шт | 842.63
| LEOCH DJW 12-24 | Свинцово-кислотный, герметичный аккумулятор, 12В/24Ач, под болт и гайку М6, 166х175х125мм, 7,65кг | руб./шт | 3575.25
| LEOCH DJW 12-24H | Свинцово-кислотный, герметичный аккумулятор, 12В/24Ач, под болт М5, 164х125х175мм, 9кг | руб./шт | 4197.38
| LEOCH DJW 12-26 | Свинцово-кислотный, герметичный аккумулятор, 12В/26Ач, под болт и гайку М6, 166х175х125мм, 8,3кг | руб./шт | 3913.88
| LEOCH DJW 12-28 | Свинцово-кислотный, герметичный аккумулятор, 12В/28Ач, под болт и гайку М6, 166х175х125мм, 8,9кг | руб./шт | 4142.25
| LEOCH DJW 12-3,2 | Свинцово-кислотный, герметичный аккумулятор, 12В/3,2Ач, ножевые клеммы 4.75х6.35 мм, 134х67х66,5мм, 1,44кг | руб./шт | 740.25
| LEOCH DJW 12-33 | Свинцово-кислотный, герметичный аккумулятор, 12В/35Ач, под болт и гайку М8, 195х130х178мм, 11,95кг | руб./шт | 5559.75
| LEOCH DJW 12-4,5 | Свинцово-кислотный, герметичный аккумулятор, 12В/4,5Ач, ножевые клеммы 4.75х6.35 мм, 90х70х107мм, 1,62кг | руб./шт | 763.88
| LEOCH DJW 12-5,0 | Свинцово-кислотный, герметичный аккумулятор, 12В/5Ач, ножевые клеммы 4.75х6.35 мм, 151х53х99мм, 1,85кг | руб./шт | 937.13
| LEOCH DJW 12-5,4 T2 | Свинцово-кислотный, герметичный аккумулятор, 12В/5,4Ач, ножевые клеммы 7.95х6.35 мм, 90х70х107мм, 1,94кг | руб./шт | 952.88
| LEOCH DJW 12-5,4 T1 | Свинцово-кислотный, герметичный аккумулятор, 12В/5,4Ач, ножевые клеммы 4.75х6.35 мм, 90х70х107мм, 1,94кг | руб./шт | 952.88
| LEOCH DJW 12-7,0 | Свинцово-кислотный, герметичный аккумулятор, 12В/7Ач, ножевые клеммы 4.75х6.35 мм, 151х65х99мм, 2,24кг | руб./шт | 976.5
| LEOCH DJW 12-7,2 | Свинцово-кислотный, герметичный аккумулятор, 12В/7,2Ач, ножевые клеммы 4.75х6.35 мм, 151х65х99мм, 2,51кг | руб./шт | 1126.13
| LEOCH DJW 12-9,0 | Свинцово-кислотный, герметичный аккумулятор, 12В/9Ач, ножевые клеммы 6.35х7.95 мм, 151х65х99мм, 2,84кг | руб./шт | 1330.88
| LEOCH DJW 4-4,5 | Свинцово-кислотный, герметичный аккумулятор, 4В/4,5Ач, ножевые клеммы 4.75х6.35 мм, 52,5х48х100мм, 0,64кг | руб./шт | 637.88
| LEOCH DJW 6-1,0 | Свинцово-кислотный, герметичный аккумулятор, 6В/1Ач, ножевые клеммы 4.75х6.35 мм, 51х42х57мм, 0,27кг | руб./шт | 354.38
| LEOCH DJW 6-1,3 | Свинцово-кислотный, герметичный аккумулятор, 6В/1,3Ач, ножевые клеммы 4.75х6.35 мм, 97х24х57,5мм, 0,32кг | руб./шт | 299.25
| LEOCH DJW 6-12 | Свинцово-кислотный, герметичный аккумулятор, 6В/12Ач, ножевые клеммы 4.75х6.35 мм, 151х51х100мм, 1,9кг | руб./шт | 945
| LEOCH DJW 6-2,0 | Свинцово-кислотный, герметичный аккумулятор, 6В/2Ач, ножевые клеммы 5 мм, 43х37х76мм, 0,37кг | руб./шт | 378
| LEOCH DJW 6-2,8 | Свинцово-кислотный, герметичный аккумулятор, 6В/2,8Ач, ножевые клеммы 4.75х6.35 мм, 66х33х103мм, 0,61кг | руб./шт | 393.75
| LEOCH DJW 6-3,2 | Свинцово-кислотный, герметичный аккумулятор, 6В/3,2Ач, ножевые клеммы 4.75х6.35 мм, 134х34х66мм, 0,72кг | руб./шт | 417.38
| LEOCH DJW 6-4,5 | Свинцово-кислотный, герметичный аккумулятор, 6В/4,5Ач, ножевые клеммы 4.75х6.35 мм, 70х47х106мм, 0,87кг | руб./шт | 409.5
| LEOCH DJW 6-5,0 | Свинцово-кислотный, герметичный аккумулятор, 6В/5Ач, ножевые клеммы 4.75х6.35 мм, 169х35х74мм, 1,03кг | руб./шт | 574.88
| LEOCH DJW 6-6,0 | Свинцово-кислотный, герметичный аккумулятор, 6В/6Ач, ножевые клеммы 4.75х6.35 мм, 70х47х106мм, 0,98кг | руб./шт | 488.25
| LEOCH DJW 6-7,2 | Свинцово-кислотный, герметичный аккумулятор, 6В/7,2Ач, ножевые клеммы 4.75х6.35 мм, 151х34х100мм, 1,24кг | руб./шт | 606.38
| LEOCH FT 12-100A | Свинцово-кислотный, герметичный аккумулятор, 12В/100Ач, под болт М6, 508х110х235мм, 32кг | руб./шт | 18073.13
| LEOCH FT 12-100B | Свинцово-кислотный, герметичный аккумулятор, 12В/100Ач, под болт М6, 545х110х233мм, 37,1кг | руб./шт | 18340.88
| LEOCH FT 12-100H | Свинцово-кислотный, герметичный аккумулятор, 12В/100Ач, под болт М6, 394х110х285мм, 36кг | руб./шт | 17781.75
| LEOCH FT 12-125 | Свинцово-кислотный, герметичный аккумулятор, 12В/125Ач, под болт М6, 551х110х288мм, 41,5кг | руб./шт | 21223.13
| LEOCH FT 12-180 | Свинцово-кислотный, герметичный аккумулятор, 12В/170Ач, под болт М6, 550х126х280мм, 51,2кг | руб./шт | 27759.38
| LEOCH FT 12-200 | Свинцово-кислотный, герметичный аккумулятор, 12В/200Ач, под болт М8, 560х126х320мм, 59,5кг | руб./шт | 30649.5
| LEOCH FT 12-40 | Свинцово-кислотный, герметичный аккумулятор, 12В/40Ач, под болт М6, 277х106х222мм, 15,5кг | руб./шт | 7938
| LEOCH FT 12-55 | Свинцово-кислотный, герметичный аккумулятор, 12В/55Ач, под болт М6, 277х106х222мм, 17,3кг | руб./шт | 9410.63
| LEOCH FT 12-70 | Свинцово-кислотный, герметичный аккумулятор, 12В/70Ач, под болт М6, 564х114х187мм, 25,5кг | руб./шт | 13379.63
| LEOCH FT 12-75 | Свинцово-кислотный, герметичный аккумулятор, 12В/75Ач, под болт М6, 564х114х187мм, 26кг | руб./шт | 13631.63
| LEOCH FT 12-90 | Свинцово-кислотный, герметичный аккумулятор, 12В/90Ач, под болт М6, 508х110х238,5мм, 31кг | руб./шт | 16781.63
| LEOCH FT 12-90H | Свинцово-кислотный, герметичный аккумулятор, 12В/90Ач, под болт М6, 394х110х285мм, 34кг | руб./шт | 17057.25
| LEOCH LPG 12-100 | Свинцово-кислотный, герметичный аккумулятор, 12В/96Ач, под болт М8, 330х173х218мм, 32,3кг | руб./шт | 18648
| LEOCH LPG 12-110 | Свинцово-кислотный, герметичный аккумулятор, 12В/110Ач, под болт М8, 410х177х225мм, 37,5кг | руб./шт | 21742.88
| LEOCH LPG 12-125 | Свинцово-кислотный, герметичный аккумулятор, 12В/130Ач, под болт М8, 345х172х280мм, 49,1кг | руб./шт | 28397.25
| LEOCH LPG 12-140 | Свинцово-кислотный, герметичный аккумулятор, 12В/135Ач, под болт М8, 483х170х238,5мм, 45,9кг | руб./шт | 26530.88
| LEOCH LPG 12-200 | Свинцово-кислотный, герметичный аккумулятор, 12В/200Ач, под болт М8, 522х240х224мм, 65,1кг | руб./шт | 37847.25
| LEOCH LPG 12-210 | Свинцово-кислотный, герметичный аккумулятор, 12В/210Ач, под болт М8, 522х240х224мм, 68,3кг | руб./шт | 39871.13
| LEOCH LPG 12-24 | Свинцово-кислотный, герметичный аккумулятор, 12В/24Ач, под болт М5, 166,5х175х125мм, 9,2кг | руб./шт | 5284.13
| LEOCH LPG 12-26 | Свинцово-кислотный, герметичный аккумулятор, 12В/26Ач, под болт М5, 166,5х175х125мм, 9,5кг | руб./шт | 5520.38
| LEOCH LPG 12-31 | Свинцово-кислотный, герметичный аккумулятор, 12В/30Ач, под болт и гайку М6, 195х130х180мм, 11,5кг | руб./шт | 6615
| LEOCH LPG 12-38 | Свинцово-кислотный, герметичный аккумулятор, 12В/38Ач, под болт М6, 197х165х170мм, 14,5кг | руб./шт | 8481.38
| LEOCH LPG 12-45 | Свинцово-кислотный, герметичный аккумулятор, 12В/45Ач, под болт М6, 257х132х200мм, 17,1кг | руб./шт | 9623.25
| LEOCH LPG 12-50 | Свинцово-кислотный, герметичный аккумулятор, 12В/50Ач, под болт М6, 229х138х211мм, 17,6кг | руб./шт | 10253.25
| LEOCH LPG 12-60 | Свинцово-кислотный, герметичный аккумулятор, 12В/60Ач, под болт М6, 325х167х174мм, 22,9кг | руб./шт | 13206.38
| LEOCH LPG 12-65 | Свинцово-кислотный, герметичный аккумулятор, 12В/65Ач, под болт М6, 325х167х174мм, 24,6кг | руб./шт | 14576.63
| LEOCH LPG 12-70 H | Свинцово-кислотный, герметичный аккумулятор, 12В/70Ач, под болт М6, 259х168х214мм, 24,1кг | руб./шт | 14041.13
| LEOCH LPG 12-85 | Свинцово-кислотный, герметичный аккумулятор, 12В/85Ач, под болт М6, 305х168х213мм, 27,9кг | руб./шт | 16923.38
| RBC11 | Свинцово-кислотный, герметичный аккумулятор, 12В/17Ач, 173x183x142мм, 24,27 кг(комплект 2 аккумулятора). | USD/шт | 600.33
| RBC17 | Свинцово-кислотный, герметичный аккумулятор, 12В/9Ач, 65x151x94мм, 2,59 кг. | USD/шт | 43.62
| RBC18 | Свинцово-кислотный, герметичный аккумулятор, 12В/7Ач, 36x102x302мм, 2,6 кг(комплект 2 аккумулятора). | USD/шт | 213.62
| RBC2 | Свинцово-кислотный, герметичный аккумулятор, 12В/7Ач, 94x151x64мм, 2,55 кг. | USD/шт | 37.66
| RBC23 | Свинцово-кислотный, герметичный аккумулятор, 12В/7Ач, 83x343x216мм, 10кг(комплект 4 аккумулятора). | USD/шт | 566.02
| RBC24 | Свинцово-кислотный, герметичный аккумулятор, 12В/7Ач,83x216x343мм, 11,96 кг(комплект 2 аккумулятора). | USD/шт | 653.33
| RBC25 | Свинцово-кислотный, герметичный аккумулятор, 12В/17Ач,102x375x264мм, 10,36 кг(комплект 2 аккумулятора). | USD/шт | 704.24
| RBC31 | Свинцово-кислотный, герметичный аккумулятор, 12В/7Ач,70x419x165мм, 11,23 кг(комплект 4 аккумулятора). | USD/шт | 403.85
| RBC32 | Свинцово-кислотный, герметичный аккумулятор, 12В/7Ач,197x64x149мм, 5,3 кг(комплект 2 аккумулятора). | USD/шт | 143.46
| RBC33 | Свинцово-кислотный, герметичный аккумулятор, 12В/9Ач,197x64x149мм, 5,3 кг(комплект 2 аккумулятора). | USD/шт | 171.52
| RBC34 | Свинцово-кислотный, герметичный аккумулятор, 6В/9Ач,43x440x173мм, 6,3 кг(комплект 4 аккумулятора). | USD/шт | 411.64
| RBC4 | Свинцово-кислотный, герметичный аккумулятор, 12В/12Ач, 99x150x94мм, 3,68 кг. | USD/шт | 90.09
| RBC43 | Свинцово-кислотный, герметичный аккумулятор, 12В/5Ач,76x216x533мм, 19 кг. | USD/шт | 377.91
| RBC48 | Свинцово-кислотный, герметичный аккумулятор, 12В/7Ач,108x150x132мм, 5 кг(комплект 2 аккумулятора). | USD/шт | 171.52
| RBC55 | Свинцово-кислотный, герметичный аккумулятор, 12В/17Ач,173x142x183мм, 24,27 кг(комплект 2 аккумулятора). | USD/шт | 720.5
| RBC6 | Свинцово-кислотный, герметичный аккумулятор, 12В/12Ач, 151x101x98мм, 7,68 кг(комплект 2 аккумулятора). | USD/компл | 154.57
| RBC7 | Свинцово-кислотный, герметичный аккумулятор, 12В/17Ач, 152x173x183мм, 11,68 кг(комплект 2 аккумулятора). | USD/шт | 230.41
| Skat i-Battery 12-12 LiFePo4 (646) | Li-ion АКБ, на базе LiFePO4 элементов IRF26650, 12В/12Ач, ножевые клеммы 6.35 мм (F2), 150х98х95, 1.7 кг | руб./шт | 20834
| Skat i-Battery 12-7 LiFePo4 (645) | Li-ion АКБ, на базе LiFePO4 элементов IRF26650, 12В/7Ач, ножевые клеммы 4.75 мм (F1), 150х65х93, 0.93 кг | руб./шт | 12317
| ST-BT007 | Аккумулятор 12 В, 7 Ач, 151x65x95 мм | руб./шт | 960
| ST-BT017 | Аккумулятор 12 В, 17 Ач, 180x77x168 мм | руб./шт | 2160
| ST-BT107 | Аккумулятор 12 В, 7 Ач, 151х65х95 мм | руб./шт | 1080
| ST-BT109 | Аккумулятор 12 В, 9 Ач, 151x65x95 мм | руб./шт | 1380
| ST-BT117 | Аккумулятор 12 В, 17 Ач, 180x77x168 мм | руб./шт | 2580
| VISION 6FM100H-X | Свинцово-кислотный, герметичный аккумулятор, 12В/100Ач, клеммы с резьбой под болт М8, 330х171х220мм, 31,2кг | руб./шт | 13800
| VISION 6FM200SE-X | Свинцово-кислотный, герметичный аккумулятор, 12В/200Ач, клеммы с резьбой под болт М8, 522х238х223мм, 58,1кг | руб./шт | 22988.5
| VISION 6FM33-X | Свинцово-кислотный, герметичный аккумулятор, 12В/33Ач, клеммы с резьбой под болт М6, 195х130х168мм, 11,0кг | руб./шт | 5635
| VISION 6FM40E-X | Свинцово-кислотный, герметичный аккумулятор, 12В/40Ач, клеммы с резьбой под болт М6, 198х166х170мм, 13,87кг | руб./шт | 6888.5
| VISION 6FM65E-X | Свинцово-кислотный, герметичный аккумулятор, 12В/65Ач, клеммы с резьбой под болт М6, 350х167х179мм, 20кг | руб./шт | 9775
| АБ 1205К | Аккумулятор свинцово-кислотный; 12В / 5 Ач; выводы Ш-6.3; срок службы 5 лет; 90х70х107 мм, 1.5 кг | руб./шт | 1616.16
| АБ 1205М | Аккумулятор свинцово-кислотный; 12В / 5 Ач; выводы Ш-6.3; срок службы 15 лет; 90х70х106 мм, 1.8 кг | руб./шт | 2779.92
| АБ 1205С | Аккумулятор свинцово-кислотный; 12В / 5 Ач; выводы Ш-6.3; срок службы 12 лет; 90х70х106 мм, 1.8 кг | руб./шт | 2659.8
| АБ 1207К | Аккумулятор свинцово-кислотный; 12В / 7 Ач; выводы Ш-4.8; срок службы 5 лет; 151х65х100 мм, 2.05 кг | руб./шт | 1664.52
| АБ 1207М | Аккумулятор свинцово-кислотный; 12В / 7 Ач; выводы Ш-6.3; срок службы 15 лет; 151х65х100 мм, 2.54 кг | руб./шт | 3240.12
| АБ 1207С | Аккумулятор свинцово-кислотный; 12В / 7 Ач; выводы Ш-6.3; срок службы 12 лет; 151х65х100 мм, 2.2 кг | руб./шт | 3042
| АБ 1209К | Аккумулятор свинцово-кислотный; 12В / 7 Ач; выводы Ш-4.8; срок службы 5 лет; 151х65х100 мм, 2.5 кг | руб./шт | 2085.72
| АБ 1209М | Аккумулятор свинцово-кислотный; 12В / 7 Ач; выводы Ш-6.3; срок службы 15 лет; 151х65х100 мм, 2.75 кг | руб./шт | 4059.12
| АБ 1209С | Аккумулятор свинцово-кислотный; 12В / 7 Ач; выводы Ш-6.3; срок службы 12 лет; 151х65х100 мм, 2.75 кг | руб./шт | 3892.2
| АБ 1217К | Аккумулятор свинцово-кислотный; 12В / 17 Ач; выводы Н-М5; срок службы 5 лет; 181х77х167 мм, 5.4 кг | руб./шт | 5177.64
| АБ 1217М | Аккумулятор свинцово-кислотный; 12В / 17 Ач; выводы Н-М5; срок службы 15 лет; 181х76х166 мм, 6.15 кг | руб./шт | 7977.84
| АБ 1217С | Аккумулятор свинцово-кислотный; 12В / 17 Ач; выводы Н-М5; срок службы 12 лет; 181х76х166 мм, 5.6 кг | руб./шт | 7215
| АБ 1226К | Аккумулятор свинцово-кислотный; 12В / 26 Ач; выводы В-М5; срок службы 5 лет; 178х166х125 мм, 8.2 кг | руб./шт | 7417.8
| АБ 1226М | Аккумулятор свинцово-кислотный; 12В / 26 Ач; выводы Н-М5; срок службы 15 лет; 175х166х125 мм, 9.4 кг | руб./шт | 11320.92
| АБ 1226С | Аккумулятор свинцово-кислотный; 12В / 26 Ач; выводы Н-М5; срок службы 12 лет; 175х166х125 мм, 9.4 кг | руб./шт | 10835.76
| АБ 1240М | Аккумулятор свинцово-кислотный; 12В / 40 Ач; выводы В-М6; срок службы 15 лет; 197х165х170 мм, 14.3 кг | руб./шт | 17297.28
| АБ 1240С | Аккумулятор свинцово-кислотный; 12В / 40 Ач; выводы В-М6; срок службы 12 лет; 197х165х170 мм, 12.5 кг | руб./шт | 13609.44
| Аккумулятор 12 В, 1.2 Ач | Свинцово-кислотный, герметичный аккумулятор, 12В/1,2Ач, ножевые клеммы 4,8 мм (F1), 99х43х58 мм, 0,5кг | руб./шт | 473.2
| Аккумулятор 12 В, 100 Ач | Свинцово-кислотный, герметичный аккумулятор, 12В/100Ач, клеммы под болт 8 мм, 330х173х220мм, 26,62кг | руб./шт | 14934.92
| Аккумулятор 12 В, 12 Ач | Свинцово-кислотный, герметичный аккумулятор, 12В/12Ач, ножевые клеммы 6.35 мм (F2), 151х96х101мм, 3,33кг | руб./шт | 1750.84
| Аккумулятор 12 В, 120 Ач | Свинцово-кислотный, герметичный аккумулятор, 12В/120Ач, клеммы под болт 8 мм, 410х176х224мм, 33,5кг | руб./шт | 16967.86
| Аккумулятор 12 В, 17 Ач | Свинцово-кислотный, герметичный аккумулятор, 12В/17Ач, клеммы под болт с гайкой 5.5 мм, 181х76х167мм, 5.17 кг | руб./шт | 2489.76
| Аккумулятор 12 В, 2.2 Ач | Свинцово-кислотный, герметичный аккумулятор, 12В/2.2Ач, ножевые клеммы 4,8 мм (F1), 178х38х60мм, 0,91кг | руб./шт | 664.3
| Аккумулятор 12 В, 26 Ач | Свинцово-кислотный, герметичный аккумулятор, 12В/26Ач, клеммы под болт с гайкой 6 мм, 165х175х125мм, 7,95кг | руб./шт | 3964.87
| Аккумулятор 12 В, 4.5 Ач | Свинцово-кислотный, герметичный аккумулятор, 12В/4,5Ач, ножевые клеммы 4,8 мм (F1), 90х70х107мм, 1,29кг | руб./шт | 742.56
| Аккумулятор 12 В, 40 Ач | Свинцово-кислотный, герметичный аккумулятор, 12В/40Ач, клеммы под болт с гайкой 6 мм, 196х163х174мм, 12,67кг | руб./шт | 6131.58
| Аккумулятор 12 В, 65 Ач | Свинцово-кислотный, герметичный аккумулятор, 12В/65Ач, 350х167х174мм, 18,35кг | руб./шт | 10767.12
| Аккумулятор 12 В, 7 Ач | Свинцово-кислотный, герметичный аккумулятор, 12В/7Ач, ножевые клеммы 4,8 мм (F1), 151х65х101мм, 1,98кг | руб./шт | 815.36
| Аккумулятор 6 В, 4.5 Ач | Свинцово-кислотный, герметичный аккумулятор, 6В/4,5Ач, ножевые клеммы 4,8 мм (F1), 70х47х107мм, 0,65 кг | руб./шт | 393.12
| Восток СК 1205 | Свинцово-кислотный, герметичный аккумулятор, 12В/5Ач, ножевые клеммы 6,35 мм (F2), 90х70х101мм, 1,8кг | руб./шт | 1203.3
| Восток СК 1207 | Свинцово-кислотный, герметичный аккумулятор, 12В/7,2Ач, ножевые клеммы 6,35 мм (F2), 151х65х100мм, 2,35кг | руб./шт | 1311.1
| Восток СК 1209 | Свинцово-кислотный, герметичный аккумулятор, 12В/9Ач, ножевые клеммы 6,35 мм (F2), 151х65х100мм, 2,5кг | руб./шт | 1541.4
| Восток СК 12100 | Свинцово-кислотный, герметичный аккумулятор, 12В/100Ач, клеммы под болт 8 мм, 330х173х222мм, 28кг | руб./шт | 18622.1
| Восток СК 1212 | Свинцово-кислотный, герметичный аккумулятор, 12В/12Ач, ножевые клеммы 6,35 мм (F2), 151х98х101мм, 3,5кг | руб./шт | 2279.2
| Восток СК 12120 | Свинцово-кислотный, герметичный аккумулятор, 12В/120Ач, клеммы под болт 8 мм, 330х173х222мм, 32кг | руб./шт | 22001.7
| Восток СК 12140 | Свинцово-кислотный, герметичный аккумулятор, 12В/140Ач, клеммы под болт 8 мм, 340х173х285мм, 42кг | руб./шт | 23552.9
| Восток СК 12150 | Свинцово-кислотный, герметичный аккумулятор, 12В/150Ач, клеммы под болт 8 мм, 483х170х241мм, 43кг | руб./шт | 30275.7
| Восток СК 1218 | Свинцово-кислотный, герметичный аккумулятор, 12В/18Ач, клеммы под болт с гайкой 5.5 мм, 181х77х167мм, 5,4кг | руб./шт | 3304.7
| Восток СК 12200 | Свинцово-кислотный, герметичный аккумулятор, 12В/200Ач, клеммы под болт 8 мм, 522х240х225мм, 58кг | руб./шт | 34797.7
| Восток СК 12250 | Свинцово-кислотный, герметичный аккумулятор, 12В/250Ач, клеммы под болт 8 мм, 522х269х240мм, 72кг | руб./шт | 40735.1
| Восток СК 1226 | Свинцово-кислотный, герметичный аккумулятор, 12В/26Ач, клеммы под болт 5 мм, 165х125х175мм, 8,2кг | руб./шт | 5858.3
| Восток СК 1233 | Свинцово-кислотный, герметичный аккумулятор, 12В/33Ач, клеммы под болт 6 мм, 195х130х180мм, 10,2кг | руб./шт | 6775.3
| Восток СК 1240 | Свинцово-кислотный, герметичный аккумулятор, 12В/40Ач, клеммы под болт 6 мм, 198х166х171мм, 13кг | руб./шт | 8810.9
| Восток СК 1255 | Свинцово-кислотный, герметичный аккумулятор, 12В/55Ач, клеммы под болт 6 мм, 229х138х227мм, 16кг | руб./шт | 10675
| Восток СК 1265 | Свинцово-кислотный, герметичный аккумулятор, 12В/65Ач, клеммы под болт 6 мм, 350х167х173мм, 19кг | руб./шт | 14074.9
| Восток СК 1275 | Свинцово-кислотный, герметичный аккумулятор, 12В/75Ач, клеммы под болт 6 мм, 258х166х220мм, 21кг | руб./шт | 14756
| Восток СК 1290 | Свинцово-кислотный, герметичный аккумулятор, 12В/90Ач, клеммы под болт 8 мм, 306х168х219мм, 27кг | руб./шт | 15537.2
| Восток СХ 12100 | Свинцово-кислотный, герметичный аккумулятор, 12В/100Ач, клеммы под болт 8 мм, 330х173х222мм, 30кг | руб./шт | 19441.1
| Восток СХ 12200 | Свинцово-кислотный, герметичный аккумулятор, 12В/200Ач, клеммы под болт 8 мм, 522х240х225мм, 58кг | руб./шт | 35824.6
| Термостат АКБ 12 Ач | Обеспечивает нормальную работу одного АКБ 12Ач (АКБ в компл. не входит) до -40°С, ток подогрева АКБ 0,5 А, IP 31, 180х135х130 мм. | руб./шт | 2594
| Термостат АКБ-12/12Ач (132) | с АКБ 12Ач. Устанавливается внутрь корпуса СКАТ - 1200 исп. 5 и СКАТ - 2400 исп. 5.Обеспечивает нормальную работу АКБ до минус 40°С. Ток, потребляемый термостатом в режиме подогрева АКБ 0,8-1,0 А. | руб./шт | 11750
| Термостат АКБ-12/26Ач (133) | с АКБ 26 Ач. Обеспечивает нормальную работу акк. до −40°С. Ток, потребляемый термостатом в режиме подогрева акк., - 2,0 А. | руб./шт | 21540
| Термостат АКБ-12/40Ач (129) | с АКБ 40 Ач. Обеспечивает нормальную работу АКБ до минус 40°С. Ток, потребляемый термостатом в режиме подогрева АКБ, - 2,0 А. | руб./шт | 30050
| Термостат АКБ-12/7Ач (130) | с акк. 7 Ач. Устанавливается внутрь корпуса СКАТ-1200 исп.5. Обеспечивает нормальную работу акк. до −40°С. Ток, потребляемый термостатом в режиме подогрева акк., 1,0—1,1 А. | руб./шт | 6400
| Резерв 18Т | Термостат с АКБ 12В/18Ач, для РЕЗЕРВ-12/2У18 и РЕЗЕРВ-12/5У18 | руб./шт | 6517
| Резерв 7Т | Термостат с АКБ 7 Ач. Для блоков питания "Резерв", -40 до +40°С | руб./шт | 3794
| Ушан-1 | Термостатированный чехол под АКБ 2 х 12 В/7 Ач, U-пит.187...240 В, P-потр.12 Вт, 65х150х195мм | руб./шт | 7265
NEW | GP 100AAAHC AAA (GP 100AAAHC-2DECRC4), упак. 4 шт. | Перезаряжаемые Ni-Mh аккумуляторы; ААА (1.2 В, 950 мАч), 4 шт. | руб./уп | 1219
NEW | GP 210AAHC AA (GP 210AAHC-2DECRC2), упак. 2 шт. | Перезаряжаемые Ni-Mh аккумуляторы; АА (1.2 В, 2100 мАч), 2 шт. | руб./уп | 799
NEW | GP 270AAHC AA (GP 270AAHC-2DECRC4), упак. 4 шт. | Перезаряжаемые Ni-Mh аккумуляторы; АА (1.2 В, 2700 мАч), 4 шт. | руб./уп | 1959
NEW | GP 75AAAHC AA (GP 75AAAHC-2DECRC2), упак. 2 шт. | Перезаряжаемые Ni-Mh аккумуляторы; ААА (1.2 В, 750 мАч), 4 шт. | руб./уп | 449
NEW | СТАРТ HR03 (AAA, 950mah), упак. 2 шт. БЛИСТЕР | Перезаряжаемые Ni-Mh аккумуляторы; ААА (1.2 В, 950 мАч), 2 шт. в блистерной упаковке | руб./уп | 330
NEW | СТАРТ HR6 (AA, 2300 mah), упак. 2 шт. БЛИСТЕР | Перезаряжаемые Ni-Mh аккумуляторы; АА (1.2 В, 2300 мАч), 2 шт. в блистерной упаковке | руб./уп | 585
NEW | Аккумулятор 18650 protected с защитой Li-ion 2800 mAH 3.7 В REXANT (30-2030) | Литий-ионный (INR) LiNiMnCoO2 аккумулятор для устройств с высоким энергопотреблением; без эффекта памяти, защита от чрезмерного заряда/разряда; 3.7 В / 2800 мАч | руб./шт | 349.57
NEW | Аккумулятор 18650 с защитой Li-ion 2800 mAH 3.7 В 1 шт. блистер REXANT (30-2030-05) | Литий-ионный (INR) LiNiMnCoO2 аккумулятор для устройств с высоким энергопотреблением; без эффекта памяти, защита от чрезмерного заряда/разряда; 3.7 В / 2800 мАч. В блистерной упаковке. | руб./шт | 633.21
9.2 | Дополнительное оборудование
| SKAT-BatTeSS (253) | Автоматический тестер контроля емкости АКБ 12В ёмкостью 1,2...12 Ач; оценка и цифровая индикация фактической емкости АКБ; время оценки - 15 сек; 3 режима измерений; IP20; t-раб.+5…+40°С; 132х60х30 мм | руб./шт | 5770
| SKAT-T-AUTO (254) | Автоматический тестер контроля емкости АКБ до 120 Ач с цифровым дисплеем, U-раб.12.6...13,9 В, 210х110х41 мм | руб./шт | 9820
| SKAT-UTTV (780) | Тестер свинцово-кислотных АКБ 1,2-120Ач, 5 режимов работы (Заряд, Ускоренный заряд, Восстановление, Тренировка и Реанимация), U-пит. 220В, 235х217х92, 2,2кг | руб./шт | 22590
| РЕЗЕРВ-ВЗУ (12В) | Устройство для восстановления и зарядки аккумуляторных 12В батарей (в т.ч. глубокоразряженных) емкостью от 1.2 А*ч до 26 А*ч, U-вх. 165...275 В, U-вых. 13....14.2 В; IP56, t-раб. -25…+40°C, габ.размеры 115х90х55 мм, 0.35 кг | руб./шт | 2282
10 | Батарейки
| 6F-22 | Элемент питания, 9В, типоразмер 6LR61/6F22, 26.5х17.5х48.5мм | руб./шт | 80
NEW | 6LR61 "Крона" 9V BP-1 TDM (SQ1702-0013) | Элемент питания 6LR61 "Крона" 9 В, 1 шт. в блистерной упаковке | руб./шт | 101.14
| A-23 | Элемент питания 12В, типоразмер 23A, 10.3х28.9мм | руб./шт | 85
NEW | AG1/LR621 Alkaline 1,5V BP-10 TDM (SQ1702-0045) | Элемент питания AG1/LR621 Alkaline 1.5 В, 10 шт. в блистерной упаковке | руб./шт | 3.45
NEW | AG12/LR43 Alkaline 1,5V BP-10 TDM (SQ1702-0046) | Элемент питания AG12/LR43 Alkaline 1.5 В, 10 шт. в блистерной упаковке | руб./шт | 6.1
| BAT-3V6-1/2AA-LS | Литиевая батарейка, тип CR14250 (1/2AA) 3.6 V / 1.2 Ah | руб./шт | 560
| BAT-3V6-R20 | Элемент питания типоразмера LSH20 (А373/LR20/D) U=3.6В, t-раб.-60...+85°С, 33.4х3.4х61.6 мм | руб./шт | 2400
| CR123A | Элемент питания (батарея) для "Авроры-01" и приборов радиосистемы "Стрелец®" | руб./шт | 571.68
| CR2032 | Элемент питания (резервная батарея) для приборов радиосистемы "Стрелец®". | руб./шт | 158.4
NEW | CR123 Lithium 3V BP-1 TDM (SQ1702-0036) | Элемент питания CR123 Lithium 3 В, 1 шт. в блистерной упаковке | руб./шт | 96.53
| CR123A | Элемент питания литий-диоксид марганцевый, CR123A; U=3 В; 17×34,5 мм | руб./шт | 687.5
NEW | CR2016 Lithium 3V BP-1 TDM (SQ1702-0097) | Элемент питания CR2016 Lithium 3 В, 1 шт. в блистерной упаковке | руб./шт | 14.75
NEW | CR2016 Lithium 3V BP-5 TDM (SQ1702-0027) | Элемент питания CR2016 Lithium 3 В, 5 шт. в блистерной упаковке | руб./шт | 10.69
NEW | CR2025 Lithium 3V BP-1 TDM (SQ1702-0098) | Элемент питания CR2025 Lithium 3 В, 1 шт. в блистерной упаковке | руб./шт | 14.75
NEW | CR2025 Lithium 3V BP-5 TDM (SQ1702-0028) | Элемент питания CR2025 Lithium 3 В, 5 шт. в блистерной упаковке | руб./шт | 10.69
NEW | CR2032 Lithium 3V BP-1 TDM (SQ1702-0099) | Элемент питания CR2032 Lithium 3 В, 1 шт. в блистерной упаковке | руб./шт | 14.75
NEW | CR2430 Lithium 3V BP-5 TDM (SQ1702-0030) | Элемент питания CR2430 Lithium 3 В, 5 шт. в блистерной упаковке | руб./шт | 25.74
| ER34615M/W200A | Аккумулятор, Li, 3,6В, 13000мАч, Модель D/ER34615M/W200A, 58х32мм. | руб./шт | 5046
NEW | LR03 AAA Alkaline 1,5V BP-4 TDM (SQ1702-0006) | Элементы питания LR03 AAA Alkaline 1.5 В, 4 шт. в блистерной упаковке | руб./шт | 18.84
NEW | LR03 AAA Alkaline 1,5V BP-4 Народный (SQ1702-0008) | Элемент питания LR03 AAA Alkaline 1.5 В, серия "Народный", 4 шт. в упаковке | руб./шт | 15.54
NEW | LR03 AAA Alkaline 1,5V SC-10 TDM (SQ1702-0057) | Элемент питания LR03 AAA Alkaline 1.5 В, 10 шт. в упаковке | руб./шт | 15.93
NEW | LR03 AAA Alkaline 1,5V SR-4 TDM (SQ1702-0032) | Элемент питания LR03 AAA Alkaline 1.5 В, 4 шт. в упаковке | руб./шт | 15.85
NEW | LR03 AAA Alkaline 1,5V SR-4 Народный (SQ1702-0017) | Элемент питания LR03 AAA Alkaline 1.5 В, серия "Народный", 4 шт. в упаковке | руб./шт | 14.67
NEW | LR14 C Alkaline 1,5V BP-2 TDM (SQ1702-0011) | Элемент питания LR14 C Alkaline 1.5 В, 2 шт. в блистерной упаковке | руб./шт | 65.87
NEW | LR20 D Alkaline 1,5V BP-2 TDM (SQ1702-0012) | Элемент питания LR20 D Alkaline 1.5 В, 2 шт. в блистерной упаковке | руб./шт | 103.96
NEW | LR6 AA Alkaline 1,5V BP-4 Народный (SQ1702-0007) | Элемент питания LR6 AA Alkaline 1.5 В, серия "Народный", 4 шт. в упаковке | руб./шт | 15.54
NEW | LR6 AA Alkaline 1,5V PAK-8 TDM (SQ1702-0009) | Элемент питания LR6 AA Alkaline 1.5 В, 8 шт. в упаковке | руб./шт | 18.56
NEW | LR6 AA Alkaline 1,5V SR-4 TDM (SQ1702-0034) | Элемент питания LR6 AA Alkaline 1.5 В, 2 шт. в упаковке | руб./шт | 15.85
NEW | LR6 AA Alkaline 1,5V SR-4 Народный (SQ1702-0018) | Элемент питания LR6 AA Alkaline 1.5 В, серия "Народный", 4 шт. в упаковке | руб./шт | 14.67
| Алкалиновая батарейка 6LR61 («Крона») 9 V 1 шт. блистер REXANT (30-1061) | Алкалиновая батарейка 6LR61/«Крона» (9 В), 1 шт. в блистерной упаковке | руб./шт | 134.96
| Алкалиновая батарейка AA/LR6 1,5 V 12 шт. REXANT (30-1026) | Алкалиновые батарейки AA/LR6 (1.5 В), 12 шт. в блистерной упаковке | руб./уп | 341.04
| Алкалиновая батарейка AA/LR6 1,5 V 4 шт. блистер REXANT (30-1027) | Алкалиновые батарейки AA/LR6 (1.5 В), 4 шт. в блистерной упаковке | руб./уп | 125.8
| Алкалиновая батарейка AAA/LR03 1,5 V 12 шт. REXANT (30-1011) | Алкалиновые батарейки AAA/LR03 (1.5 В), 12 шт. в блистерной упаковке | руб./уп | 278.04
| Алкалиновая батарейка AAA/LR03 1,5 V 4 шт. блистер (30-1012) | Алкалиновые батарейки AAA/LR03 (1.5 В), 4 шт. в блистерной упаковке | руб./уп | 113.92
NEW | Батарейка 23A 12 V блистер REXANT (30-1046) | Алкалиновая батарейка 23А (E23A/GP23A/LRV08/MN21/V23GA), U-номин. 12 В, 1 шт. в блистерной упаковке | руб./шт | 41.78
NEW | Батарейка 23A "REXANT" 12 V (30-1042) | Алкалиновые батарейки 23А (E23A/GP23A/LRV08/MN21/V23GA), U-номин. 12 В, 5 шт. в блистерной упаковке | руб./шт | 44.99
NEW | Батарейка CR123 REXANT (30-1111) | Литиевый элемент питания, U-номин. 3 В, типоразмер CR123, 1 шт. в блистерной упаковке | руб./шт | 234.31
| Батарея 6LR61 | Элемент питания типа "Крона", 9В, 1200мАч, литиевая, 16.9x26x48.8мм, tраб. -55...+85°С | руб./шт | 2208.96
NEW | Литиевые батарейки CR1216 3 V 25 mAh REXANT (30-1101) | Литиевый элемент питания, U-номин. 3 В, типоразмер CR1216, 5 шт. в блистерной упаковке | руб./шт | 17.98
NEW | Литиевые батарейки CR1220 3 V 40 mAh блистер(30-1102) | Литиевый элемент питания, U-номин. 3 В, типоразмер CR1220, 5 шт. в блистерной упаковке | руб./шт | 18.42
NEW | Литиевые батарейки CR1225 3 V 48 mAh (30-1103) | Литиевый элемент питания, U-номин. 3 В, типоразмер CR1225, 5 шт. в блистерной упаковке | руб./шт | 13.96
NEW | Литиевые батарейки CR1616 3 V 50 mAh (30-1104) | Литиевый элемент питания, U-номин. 3 В, типоразмер CR1616, 5 шт. в блистерной упаковке | руб./шт | 23.42
NEW | Литиевые батарейки CR1620 3 V 70 mAh (30-1105) | Литиевый элемент питания, U-номин. 3 В, типоразмер CR1620, в блистерной упаковке | руб./шт | 23.34
NEW | Литиевые батарейки CR2016 3 V 80 mAh (30-1106) | Литиевый элемент питания, U-номин. 3 В, типоразмер CR2016, 5 шт. в блистерной упаковке | руб./шт | 21.84
NEW | Литиевые батарейки CR2025 3 V 160 mAh (30-1107) | Литиевый элемент питания, U-номин. 3 В, типоразмер CR2025, 5 шт. в блистерной упаковке | руб./шт | 19.91
NEW | Литиевые батарейки CR2032 3 V 220 mAh (30-1108) | Литиевый элемент питания, U-номин. 3 В, типоразмер CR2032, 5 шт. в блистерной упаковке | руб./шт | 15.2
NEW | Литиевые батарейки CR2032 3 V 220 mAh REXANT (30-1114) | Литиевый элемент питания, U-номин. 3 В, типоразмер CR2032, 1 шт. в блистерной упаковке | руб./шт | 25.63
NEW | Литиевые батарейки CR2430 3 V 300 mAh (30-1109) | Литиевый элемент питания, U-номин. 3 В, типоразмер CR2430, 5 шт. в блистерной упаковке | руб./шт | 34.08
NEW | Литиевые батарейки CR2450 3 V 580 mAh (30-1110) | Литиевый элемент питания, U-номин. 3 В, типоразмер CR2450, 5 шт. в блистерной упаковке | руб./шт | 40.93
| Ультра алкалиновая батарейка AA/LR6 1,5 V 2 шт. блистер REXANT (30-1025) | Алкалиновые батарейки AA/LR6 (1.5 В), серия "Ультра", 2 шт. в блистерной упаковке | руб./уп | 72.56
| Ультра алкалиновая батарейка AAA/LR03 1,5 V 2 шт. блистер REXANT (30-1010) | Алкалиновые батарейки AAA/LR03 (1.5 В), серия "Ультра", 2 шт. в блистерной упаковке | руб./уп | 64.82
| CR2430 | Элемент питания CR2430, 3 В, 280 мАч. Применяется в извещателях Астра-4511, Астра-3221, Астра-3321 (в корпусе Астра-612, выпускался до 2008 года); в брелоках РПДК Астра-РИ-М, РПД Астра-Р, РПД Астра-РУ, Астра-Z-3245; в лазерных тестерах Астра-941 и Астра-942. | руб./шт | 305.8
| LS 14500 (SL-760/S, ER14505) | Элемент питания типоразмера "АА" U=3,6В. Применяется в радиоканальных извещателях Астра-3321, Астра-3731, Астра-421 исп. РК/РК2, Астра-4511 исп.РК2, Астра-5131 исп.А, Б, Астра-6131, Астра-Z-3345, Астра-Z-3745, Астра-Z-4245, Астра-Z-4345, Астра-Z-4545, Астра-Z-5145, Астра-Z-6145, световом табло ВЫХОД Астра-Z-2745. | руб./шт | 533.5
| SL761/S, L (ER14335) | Элемент питания типоразмера "2/3АА" U=3,6В. Применяется в радиоканальных извещателях Астра-5121, Астра-5131 исп.Ш, Астра-5131 (выпуска до 2008 г.), Астра-6131 (выпуска до 2008 г.). | руб./шт | 533.5
| TL-2150 | Литиевая батарея 3.6В/1.2Ач, типоразмер 1/2АА, 14.5х25, t-раб.-55...+85С, вес 9гр. | руб./шт | 790
NEW | GP Super Alkaline 24A AAA (GP 24ARS-2SB4), упак. 4 шт. | Алкалиновые батарейки AAA (1.5 В), 4 шт. | руб./уп | 179
NEW | GP Super Alkaline 24A AAA (GP 24A-2CR4), упак. 4 шт. БЛИСТЕР | Алкалиновые батарейки AAA (1.5 В), 4 шт. в блистерной упаковке | руб./уп | 249
NEW | GP Super Alkaline 24A AAA (GP 24A-2CRVS80), упак. 80 шт. | Алкалиновые батарейки AAA (1.5 В), 80 шт. | руб./уп | 3168.8
NEW | GP Super Alkaline 15A AA (GP 15ARS-2SB4), упак. 4 шт. | Алкалиновые батарейки AA (1.5 В), 4 шт. | руб./уп | 179
NEW | GP Super Alkaline 15A AA (GP 15A-2CR4), упак. 4 шт. БЛИСТЕР | Алкалиновые батарейки AA (1.5 В), 4 шт. в блистерной упаковке | руб./уп | 249
NEW | GP Super Alkaline 15A AA (GP 15A-2CRVS80), упак. 80 шт. | Алкалиновые батарейки AA (1.5 В), 80 шт. | руб./уп | 3168.8
NEW | GP Ultra Plus Alkaline 24A AAA (GP 24AUP-2CR2), упак. 2 шт. БЛИСТЕР | Алкалиновые батарейки AAA (1.5 В), 2 шт. | руб./уп | 219
NEW | GP Ultra Plus Alkaline 15A AA (GP 15AUP-2CR2), упак. 2 шт. БЛИСТЕР | Алкалиновые батарейки AA (1.5 В), 2 шт. | руб./уп | 219
NEW | GP Lithium CR2032 (GP CR2032-2C5 100/2000), упак. 5 шт. БЛИСТЕР | Литиевый элемент питания, CR2032 (3 В), 5 шт. | руб./уп | 429
NEW | GP Lithium CR2430 (GP CR2430-2C5 100/1000), упак. 5 шт. БЛИСТЕР | Литиевый элемент питания, CR2430 (3 В), 5 шт. | руб./уп | 1049
NEW | GP 23AF (GP 23AF-2C5), упак. 5 шт. БЛИСТЕР | Алкалиновые батарейки 23AF (12 В), 5 шт. в блистерной упаковке | руб./уп | 459
NEW | GP 27AF (GP 27AFRA-2C5), упак. 5 шт. БЛИСТЕР | Алкалиновые батарейки 27A (12 В), 5 шт. в блистерной упаковке | руб./уп | 509
NEW | GP Super Alkaline 9V Крона (GP 1604A-5CR1), БЛИСТЕР | Алкалиновая батарейка «Крона» (9 В), 1 шт. в блистерной упаковке | руб./шт | 359
NEW | GP GreenCell 9V Крона (GP 1604GLF-2CR1), БЛИСТЕР | Алкалиновая батарейка «Крона» (9 В), 1 шт. в блистерной упаковке | руб./шт | 119
NEW | GP Lithium CR123AE 3В (GP CR123AE-2CR1), БЛИСТЕР | Литиевый элемент питания, CR123AE (3 В), 1 шт. в блистерной упаковке | руб./шт | 499
NEW | GP 23AF (GP 23AFRA-2F1), БЛИСТЕР | Алкалиновая батарейка 23AF (12 В), 1 шт. в блистерной упаковке | руб./шт | 149
NEW | GP 27AF (GP 27AFRA-2C1), БЛИСТЕР | Алкалиновая батарейка 27A (12 В), 1 шт. в блистерной упаковке | руб./шт | 159
NEW | СТАРТ LR03-SH4-BOX (1,5 В, AAA, LR03), упак. 4 шт. | Алкалиновые батарейки ААА/LR03 (1.5 В), 4 шт. | руб./уп | 109.6
NEW | СТАРТ LR6-SH4-BOX (1,5 В, AA, LR6), упак. 4 шт. | Алкалиновые батарейки АА/LR6 (1.5 В), 4 шт. | руб./уп | 109.6
NEW | СТАРТ LR03-BL4 (1,5 В, AAA, LR03), упак. 4 шт. БЛИСТЕР | Алкалиновые батарейки ААА/LR03 (1.5 В), 4 шт. в блистерной упаковке | руб./уп | 124
NEW | СТАРТ LR6-BL4 (1,5 В, AA, LR6), упак. 4 шт. БЛИСТЕР | Алкалиновые батарейки АА/LR6 (1.5 В), 4 шт. в блистерной упаковке | руб./уп | 124
NEW | СТАРТ 23A -BL5, 12 В, упак. 5 шт. БЛИСТЕР | Алкалиновые батарейки 23A (12 В), 5 шт. в блистерной упаковке | руб./уп | 190
NEW | СТАРТ 27A -BL5, 12 В, упак. 5 шт. БЛИСТЕР | Алкалиновые батарейки 27A (12 В), 5 шт. в блистерной упаковке | руб./уп | 190
NEW | СТАРТ CR2032 - BL5, 3 В, упак. 5 шт. БЛИСТЕР | Литиевый элемент питания, CR2032 (3 В), 5 шт. | руб./уп | 209
NEW | СТАРТ 6LR61-BL1 (9 В, Крона, 6LR61), БЛИСТЕР | Алкалиновая батарейка «Крона» (9 В), 1 шт. в блистерной упаковке | руб./шт | 165
11 | Стабилизированные (небесперебойные)
| 10W/WM/PL (5V/2A) | Источник электропитания стабилизированный импульсный в корпусе из негорючего пластика; U-вх.100...240 В, U-вых.5 В, I-вых.2 А; защита от КЗ и перегрузки; t-раб.0...+50°С, 63х35.5х31 мм. Кабель 1.2 м, штекер 5.5х2.1х10 мм. | руб./шт | 514.8
| 12/1.0 | Источник электропитания стабилизированный импульсный в пластиковом корпусе, U-вх.160...242 В, U-вых.12...12.4 В, I-вых.1 А (max), индикация рабочих режимов световая, IP54, t-раб.-30...+40°С, 30х50х100 мм. Не является влагостойким. | руб./шт | 414
| 12/1.0N | Источник электропитания стабилизированный импульсный в пластиковом корпусе, U-вх.100...240 В, U-вых.12...12.4 В, I-вых.1 А (max), IP54, t-раб.-30...+30°С. | руб./шт | 404
| 12/1.3 mini | Источник электропитания стабилизированный импульсный в пластиковом корпусе, U-вх.160...242 В, U-вых.12...12.4 В, I-вых.1.3 А (max), IP68, t-раб.-30...+40°С, 56х39х26 мм. Компактный корпус. | руб./шт | 635
| 12/10.0 | Источник питания стабилизированный; защита от перегрузки и КЗ; метал. корпус, активное охлаждение (внутренний вентилятор); U-вх. перем.180...264 В, U-вых. пост. 12 В; I-ном. 10 А; t-раб. -10°…+50 °С; габ.размеры 160х94х50 мм. | руб./шт | 1889
| 12/2.0 | Источник электропитания стабилизированный импульсный в пластиковом корпусе, U-вх.160...242 В, U-вых.12...12.4 В, I-вых.2 А (max), индикация рабочих режимов световая, IP54, t-раб.-30...+40°С, 30х50х100 мм. Не является влагостойким. | руб./шт | 592
| 12/3.0 | Источник электропитания стабилизированный импульсный в пластиковом корпусе, U-вх.160...242 В, U-вых.12...12.4 В, I-вых.3 А (max), индикация рабочих режимов световая, IP54, t-раб.-30...+40°С, 30х50х100 мм. Не является влагостойким. | руб./шт | 796
| 12/5.0 | Источник электропитания стабилизированный импульсный в пластиковом корпусе, U-вх.100...264 В, U-вых.11.4...12.6 В, I-вых.5 А (max), индикация рабочих режимов световая, IP54, t-раб.-10...+45°С. | руб./шт | 1354
| 12/8.0 | Источник электропитания стабилизированный импульсный , U-вх.180...264 В, U-вых.11,5 – 13,3В, I-вых.8 А (max), индикация рабочих режимов световая, 129х98х39 мм. Электронная защита от короткого замыкания и перегрузки по току | руб./шт | 1570
| 120W/12V | Источник электропитания стабилизированный импульсный ; U-вх. 176...264 В, U-вых.12 В, I-вых.10 А; 160х98х39 мм; -25…+65°C | руб./шт | 3224.65
| 120W/24V/DIN | Источник электропитания стабилизированный импульсный; U-вх.164...264 В, U-вых.24 В, I-вых.5 А, P-вых.120 Вт. | руб./шт | 3196.05
| 1230-OD | Источник вторичного электропитания стабилизированный импульсный для внешней установки; U-вх.160...242 В; U-вых.13.6...14 В; I-ном.3 А; защита от КЗ; световая индикация режимов работы; 2 класс защиты от поражения эл.током; IP56; t-раб.-40...+50°C; габ.размеры 80х120х160 мм. Пластиковый корпус. | руб./шт | 1804
| 1250 | Источник вторичного электропитания стабилизированный импульсный; U-вх.160...242 В; U- вых.12...12.4 В; I-ном.5 А; выход под клеммы; 2 класс защиты от поражения эл.током; IP54; t-раб.-10...+30°С; не является влагостойким. | руб./шт | 1666
| 1250-ODW | Источник вторичного электропитания стабилизированный импульсный для внешней установки; U-вх. 160...242 В; U-вых. 11,7...15 В (регулируется); I-ном. 5 А; защита от КЗ; 2 класс защиты от поражения эл.током; IP67; t-раб.-40...+40°C; габ.размеры 180х200х90 мм. Пластиковый корпус. | руб./шт | 2650
| 1280-ODW | Источник вторичного электропитания стабилизированный импульсный для внешней установки; U-вх. 160...242 В; U-вых. 11,7...15 В (регулируется); I-ном. 8 А; защита от КЗ; 2 класс защиты от поражения эл.током; IP67; -40°...+40°C; 180х200х90 мм. Пластиковый корпус | руб./шт | 3374
| 12W/12-24V/DIN | Источник электропитания стабилизированный импульсный. Для установки на DIN-рейку, Uвх.100...240 В, Uвых. 12...24 В (регулируемый), Iвых.1...0,5 А, Pвых.12 Вт, защ.от перегруз. и КЗ, tраб.-10…+70°C, 90х63х18 мм. | руб./шт | 1001
| 12W/12V/1A | Источник электропитания стабилизированный импульсный в пластиковом корпусе ; вход АС 100-240 выход DC 12 В/1А; 72х42х26; 0…+60°C | руб./шт | 772.2
| 12W/12V/DIN | Источник электропитания стабилизированный импульсный, для установки на DIN-рейку; U-вх.100...240 В, U-вых. 12 В, I-вых.1 А, P-вых.12Вт; защита от перегрузок и КЗ; t-раб.-10…+70°C, 91х63х19,5 мм. | руб./шт | 958.1
| 12W/24V/DIN | Источник электропитания стабилизированный импульсный, для установки на DIN-рейку; U-вх.100...240 В, U-вых. 24 В, I-вых.0.5 А, P-вых.12 Вт; защита от перегрузок и КЗ; t-раб.-10…+70°C, 91х63х19,5 мм. | руб./шт | 958.1
| 12W/WM/PL1 | Источник электропитания стабилизированный импульсный в корпусе из негорючего пластика; U-вх.100...240 В, U-вых.12 В, I-вых.1 А; защита от КЗ и перегрузки; t-раб.0...+50°С, 63х35.5х31 мм. Кабель 1.2 м, штекер 5.5х2.1х10 мм. | руб./шт | 521.95
| 150W/24V | Источник вторичного электропитания импульсный, напряжение питания от сети переменного тока частотой 50 Гц 176...264 В, выходное напряжение постоянного тока 22…27 В, номинальный ток нагрузки 6,25 А, световая индикация режимов работы, электронная защита от короткого замыкания, габаритные размеры 199×98×39 мм, металлический корпус | руб./шт | 3289
| 18W/12-24V/78AL | Источник электропитания стабилизированный импульсный с регулировкой выходного напряжения; вход АС 100-240 выход DC 12 В/1.5 А-24 В/0.75 А; 84х54х25; -25…+65 °C, возможно крепление на DIN рейку с помощью DIN Holder (кронштейн поставляется отдельно) | руб./шт | 943.8
| 18W/12V/WP (IP67) | Источник питания уличный 100...240 АС/12 DC, 1,5 А; 18Вт; Электронная защита от КЗ; IP67; -30 ...+40 C; 48х50х26 мм (диагональ 55 мм). Выходной штекер 5.5х2.1х10 мм. | руб./шт | 872.3
| 18W/18V/1A | Источник электропитания стабилизированный импульсный, AC-100-240 В, DC-18В, 1000мА, 0...+40°С, 89х53х34 мм, корпус из негорючего пластика | руб./шт | 815.1
| 18W/18V/WP | Источник питания стабилизированный для домофонов Vizit; U-вх.100...240 В, U-вых.18 В, I-нагр.1 А, P-вых.18 Вт; IP67, t-раб 0...+50°С; 48x50x26 мм; 0,106 кг. Выходной штекер 5.5х2.1х10 мм на кабеле 250 мм. | руб./шт | 786.5
| 18W/WM/PL | Источник электропитания стабилизированный импульсный в пластиковом корпусе ; вход АС 100-240 выход DC 12 В/1.5А; 65х40х65;0…+60°C | руб./шт | 815.1
| 240W/12V | Источник электропитания стабилизированный импульсный ; вход АС 176-264 выход DC 12В/20А; 160х115х50; -25…+65°C (крепление на DIN рейку) | руб./шт | 4433
| 240W/48V/DIN | Источник электропитания стабилизированный импульсный; Uвх.90...264, Uвых.47…56 В; Ток вых.5А; Мощность вых.240Вт. -40…+60°C, 130.5x124x45 мм. Крепление на DIN рейку. | руб./шт | 10281.7
| 24W/12-24V/DIN | Источник электропитания стабилизированный импульсный, на DIN-рейку, U-вх.AC85...264, U-вых. DC12...24В (регулируемый), I-вых.2…1 А, P-вых.24Вт, защита от перегрузки и КЗ, -10…+60°C, 93х56х25мм. | руб./шт | 1144
| 24W/12V/2A | Источник электропитания стабилизированный импульсный в пластиковом корпусе ; вход АС 100-240 выход DC 12 В/2А; 89х37х29; 0…+60°C | руб./шт | 1001
| 24W/12V/WP | Малогабаритный источник питания; AC 100-240В ; DC 12В/2А/24 Вт; водонепроницаемый корпус. IP67.Выходной штекер 5.5х2.1х10; 59.5x61.4x29.7; -10…+40°С. | руб./шт | 1015.3
| 24W/15V/WP | Источник электропитания стабилизированный импульсный; U-вх.100...240 В, U-вых. 15± 5% В, I-вых.1.6 А, P-вых.24 Вт; защита от перегрузок и КЗ; IP67, t-раб.-10…+40°C, габ.размеры 59.5 х 61.4 х 29.7 мм. | руб./шт | 1015.3
| 350W/48V | Источник электропитания стабилизированный импульсный; вход АС 176-264 выход DC 40.5-50.5 В/7,5А; -20…+60°C; 215х115х50 мм. крепление на DIN рейку. | руб./шт | 4862
| 36W/12-24V/95AL | Источник электропитания стабилизированный импульсный с регулировкой выходного напряжения; вход АС 100-240 выход DC 12 В/3 А-24 В/1.5 А; 101х59х29 мм; -25…+65 °C, возможно крепление на DIN рейку с помощью DIN Holder (кронштейн поставляется отдельно) | руб./шт | 1258.4
| 36W/12-24V/DIN | Источник вторичного электропитания импульсный, напряжение питания от сети переменного тока частотой 50 Гц 100...240 В, выходное напряжение постоянного тока 12-24 В, номинальный ток нагрузки 3-1,5 А, световая индикация режимов работы, электронная защита от короткого замыкания, габаритные размеры 94х78х55 мм, пластиковый корпус, без крепления | руб./шт | 1573
| 36W/12-24V/DIN Slim | Источник электропитания стабилизированный импульсный для установки на DIN-рейку; U-вх.100...240 В, U-вых.12...24В, I-ном.3.0...1.5А; световая индикация режимов работы, защита от короткого замыкания и перегрузки; t-раб.-25...+60°С, 90х54.5х35мм | руб./шт | 1501.5
| 36W/12V/3A | Источник электропитания стабилизированный импульсный в пластиковом корпусе ; вход АС 100-240 выход DC 12 В/3А; 97х44х31;0…+60°C | руб./шт | 1287
| 480W/48V/DIN | Источник питания стабилизированный промышленный; U-вх.100...240 В, U-вых.48 В, I-нагр.10 А, P-вых.480 Вт; защита от КЗ, перегрузки и перенапряжения; светодиодные индикаторы, релейный выход наличия выходного напряжения; t-раб -40...+70°С; 132x123.5x70 мм; 1,2 кг. Крепление на DIN-рейку. | руб./шт | 15658.5
| 50W/12-24V/120AL | Источник электропитания стабилизированный импульсный с регулировкой выходного напряжения; вход АС 100-240 выход DC 12 В/4.16 А-24 В/2.8 А; 113х68х36 мм; -25…+65 °C, возможно крепление на DIN рейку с помощью DIN Holder (кронштейн поставляется отдельно) | руб./шт | 1773.2
| 50W/12-24V/DIN | Источник электропитания стабилизированный импульсный; Uвх.100...240, Uвых. 12...24В (регулируемый); Ток вых.4,16...2,08 А Мощность вых.50Вт; защита от перегрузок и КЗ; -10 …+60°C; 85х70х57 мм. крепление на DIN рейку. | руб./шт | 1716
| 5W/WM/PL | Блок питания 220 АС/5 DC; 1 А (5 Вт); Выходной разъем USB A; 0 …+60 °С; 24х59х78 мм. Автоматическая защита от перегрузок. | руб./шт | 486.2
| 5W/WM/PL1 | Блок питания 220 АС/5 DC; 1 А (5 Вт); 0…+60°C; 24х59х78 мм. Автоматическая защита от перегрузок. Кабель со штекером 5.5х2.1х10 мм длиной 1.2 м. | руб./шт | 500.5
| 60W/12V/5A | Источник электропитания стабилизированный импульсный в пластиковом корпусе ; вход АС 100-240 выход DC 12 В/5А; 120х50х34;0…+60°C | руб./шт | 1987.7
| 75W/12-24V/140AL | Источник электропитания стабилизированный импульсный с регулировкой выходного напряжения; вход АС 100-240 выход DC 12 В/6.3 А-24 В/3.12 А; 134х74х37 мм; -25…+65 °C, возможно крепление на DIN рейку с помощью DIN Holder (кронштейн поставляется отдельно) | руб./шт | 2473.9
| 75W/12-24V/DIN | Источник электропитания стабилизированный импульсный; Uвх.100...240, Uвых. 12...24В (регулируемый); Ток вых.6,25...3,15 А; Мощность вых.75Вт, защита от перегрузок и КЗ; -10 …+60°C; 126х108х39 мм. крепление на DIN рейку. | руб./шт | 2845.7
| 80W/12-24V/DIN | Источник электропитания стабилизированный импульсный для установки на DIN-рейку; U-вх.100...240 В, U-вых.12...24В, I-ном.6.67...3.33А; световая индикация режимов работы, защита от короткого замыкания и перегрузки; t-раб.-25...+60°С, 93х78х56мм | руб./шт | 2502.5
| AD1024-12F | Промышленный источник питания на DIN-рейку, Выход 24 Вт /DC 12 В / 2 A, -40…+70°C; 96x75x45 мм. | руб./шт | 2550
| AD1024-24F | Промышленный источник питания на DIN-рейку, Выход 24 Вт / DC 24 В / 1 A, -40…+70°C; 96x75x45 мм. | руб./шт | 2550
| AD1048-24FS | Промышленный источник питания на DIN-рейку, Выход 48 Вт / DC 24 В / 2 A, -40…+70°C; 96x75x45 мм. | руб./шт | 2890
| AD1048-55FS | Промышленный источник питания на DIN-рейку, Выход 48 Вт / DC 55 В / 0.9 A, -40…+70°C; 96x75x45 мм. | руб./шт | 2890
| AD1072-12F | Промышленный источник питания на DIN-рейку, Выход 72 Вт / DC 12 В / 6 A, -20…+70°C; 110x121x56 мм. | руб./шт | 4080
| AD1100-24F | Промышленный источник питания на DIN-рейку, Выход 100 Вт / DC 24 В / 4 A, -40…+70°C; 110x121x75 мм. | руб./шт | 4080
| AD1100-48F | Промышленный источник питания на DIN-рейку, Выход 100 Вт / DC 48 В / 2 A, -20…+70°C; 110x121x56 мм. | руб./шт | 4250
| AD1150-12F | Промышленный источник питания на DIN-рейку, Выход 150 Вт / DC 12 В / 12.5 A, -20…+70°C; 110x121x75 мм. | руб./шт | 5950
| AD1150-24F | Промышленный источник питания на DIN-рейку, Выход 150 Вт / DC 24 В / 6.3 A, -20…+70°C; 110x121x75 мм. | руб./шт | 5950
| AD1150-48F | Промышленный источник питания на DIN-рейку, Выход 150 Вт / DC 48 В / 3.2 A, t-раб.-40…+70°C; 110x121x75 мм. | руб./шт | 5950
| AD1150-55F | Промышленный источник питания на DIN-рейку, Выход 150 Вт /DC 55 В / 2.8 A, t-раб.-40…+70°C; 110x121x75 мм. | руб./шт | 5950
| AD1240-48S | Промышленный источник питания на DIN-рейку, Выход 240 Вт / DC 48 В / 5 A, -40…+70°C; 110x121x75 мм. | руб./шт | 6800
| AD1240-48SR | Промышленный источник питания на DIN-рейку, Выход 240 Вт / DC 55 В / 5 A, -40…+70°C; 110x121x75 мм. | руб./шт | 7225
| AD1360-48S | Промышленный источник питания на DIN-рейку, Выход 360 Вт / DC 48 В / 7.5 A, -40…+70°C; 110x121x75 мм. | руб./шт | 8075
| AD1360-48SR | Промышленный источник питания на DIN-рейку, Выход 360 Вт / DC 55 В / 6.5 A, -40…+70°C; 110x121x75 мм. | руб./шт | 8075
| AD1500-48SR | Промышленный источник питания на DIN-рейку, Выход 500 Вт / DC 55 В / 9 A, -20…+70°C; 110x121x100 мм. | руб./шт | 11900
| AT-12/10-3 DIN | Источник питания стабилизированный с креплением на DIN рейку; U-вх. ̴100-240В, 50 Гц; U-вых.пост. 10,8...13,8 В (регул.), I-вых.пост. 1.25 A; Р-вых. 15 Вт; t-раб. -20...+50°C, габ.размеры 90х18х58 мм. | руб./шт | 968
| AT-12/15 DIN | Источник вторичного питания стабилизированный, U-вх. ̴110...240 В, U-вых. =11,5...14 В ±5% В (регулируется), I-ном. 1,5 А, I-макс. 2 А, защита от КЗ и перегрузки, IP67, t-раб. +10...+40 °С, габ.размеры 94х78х67 мм, пласт.корпус на DIN-рейку | руб./шт | 935
| AT-12/150 | Источник питания стабилизированный для установки в 19" стойку, высота корпуса 1U; U-вх. ̴110...250 В, U-вых. пост. 11,7...14,7 В (регул.), 16 выходов по 1 А; t-раб. -15...+50°C, габ.размеры 465х200х45 мм | руб./шт | 9653
| AT-12/20-3 DIN | Источник питания стабилизированный с креплением на DIN рейку; U-вх. ̴100-240В, 50 Гц; U-вых.пост. 10,8...13,8 В (регул.), I-вых.пост. 2 A; Р-вых. 24 Вт; t-раб. -10...+50°C, габ.размеры 90х35х58 мм. | руб./шт | 1214
| AT-12/30 DIN | Источник вторичного питания стабилизированный, U-вх. ̴110...240 В, U-вых. =11,5...14 В ±5% В (регулируется), I-ном. 3 А, I-макс. 3.5 А, защита от КЗ и перегрузки, IP67, t-раб. +10...+40 °С, габ.размеры 94х78х67 мм, пласт.корпус на DIN-рейку | руб./шт | 1283
| AT-12/30-3 DIN | Источник питания стабилизированный с креплением на DIN рейку; U-вх. ̴100-240В, 50 Гц; U-вых.пост. 12...18 В (регул.), I-вых.пост. 3 A; Р-вых. 54 Вт; t-раб. -10...+50°C, габ.размеры 96х78х56 мм. | руб./шт | 1688
| AT-12/30S | Источник питания стабилизированный; U-вх. ̴100-240В, 50 Гц; U-вых.пост. 12 В, I-вых.пост. 3 A; Р-вых. 36 Вт; t-раб. -10...+50°C, габ.размеры 105х45х25,5 мм. Кабель для подключения к сети 220В с вилкой, разъем для подключения нагрузки 5.5×2.1 мм | руб./шт | 1007
| AT-12/50S | Источник питания стабилизированный; U-вх. ̴100-240В, 50 Гц; U-вых.пост. 12 В, I-вых.пост. 5 A; Р-вых. 60 Вт; t-раб. -10...+50°C, габ.размеры 116х52х33 мм. Кабель для подключения к сети 220В с вилкой, разъем для подключения нагрузки 5.5×2.1 мм | руб./шт | 1663
| BxxxxRZK-220 | Встроенный блок питания 220 АС/12 DC; 2 А; 30 Вт. Опция поставляется в комплекте с камерой BEWARD. | руб./шт | 2200
| CO-A12/3 | Источник электропитания стабилизированный импульсный в пластиковом корпусе, U-вх.100...240 В, U-вых.12 В, I-ном.3.0 А, I-max.3.3 А, t-раб.0...+40°С, 114x60х30 мм. Разъем питания стандартный DC (5,5x2,1мм). | руб./шт | 966
| CO-D120-12 | Источник электропитания стабилизированный импульсный в пластиковом корпусе индустриальный с креплением на DIN-рейку, U-вх.90...264 В, U-вых.11.5...13.9 В, I-ном.10 А, механическая подстройка выходного напряжения, t-раб.-40...+65°С, 40x121x124 мм. Клеммная колодка. | руб./шт | 6660
| CO-D120-48 | Источник электропитания стабилизированный импульсный в пластиковом корпусе индустриальный с креплением на DIN-рейку, U-вх.90...264 В, U-вых.47...56 В, I-ном.2.5 А, механическая подстройка выходного напряжения, t-раб.-40...+65°С, 40x121x124 мм. Клеммная колодка. | руб./шт | 7118
| CO-D12-12 | Источник электропитания стабилизированный импульсный в пластиковом корпусе индустриальный с креплением на DIN-рейку, U-вх.90...264 В, U-вых.11.5...14.5 В, I-ном.1.0 А, механическая подстройка выходного напряжения, t-раб.-40...+70°С, 23x80x103 мм. Клеммная колодка. | руб./шт | 1512
| CO-D60-24 | Источник питания; Вход В АС 90...264; Выход, В DC 22.5…28 ( подстройка выходного напряжения); Ток нагрузки А 2.5; Защиты от короткого замыкания, перегрузки, перенапряжения; -40...+65°C;монтаж на DIN-рейку; 40х93х105 мм. | руб./шт | 4097
| CO-D60-48 | Источник электропитания стабилизированный импульсный в пластиковом корпусе индустриальный с креплением на DIN-рейку, U-вх.90...264 В, U-вых.47...56 В, I-ном.1.25 А, механическая подстройка выходного напряжения, t-раб.-40...+65°С, 40x93x105 мм. Клеммная колодка. | руб./шт | 3150
| ELG-150-48A | Источник питания, Вход AC 100-305В; Выход DC 48В /3 A/150Вт; -40…+90°C; IP65; 219x63x35.5 мм. | руб./шт | 12690
| FE-12/50 | Импульсный блок питания. Входное напряжение 100-240 В, Выходное 12 В, ток 5 А, -30...+60 °С, 0,29 кг | руб./шт | 1487.2
| FE-AN-3/12 | Импульсный блок питания с регулировкой выходного напряжения, U-вх.160…242 В, U-вых.11.5...14.0 В, I-ном.3 A; t-раб.-10...+40°C, 170х48х32 | руб./шт | 1794
| FE-F-5/12 | Уличный импульсный блок питания; U-вх.160...242 В, U-вых.12 В, I-вых.5 А; IP67, t-раб.-40...+40°С, 52×42×194 мм | руб./шт | 2992
| FE-S-3/12 | Импульсный блок питания. Входное напряжение 87-264V, Выходное 12V, Номинальный ток 3A, t -20 +60С, 85х58х38мм, Вес 0,2кг. | руб./шт | 977.78
| FE-S-5/12 | Импульсный блок питания c регулировкой выходного напряжения. Входное напряжение 87-264V, Выходное 12V, Номинальный ток 5A, t -20 +60С, 160х98х38, Вес 0,4кг. | руб./шт | 1271.11
| Germikom M-1000 | Источник электропитания стабилизированный уличный; 4 каб.ввода, U-вх. 100...240 В, U-вых. 12 В, I-ном.вых. 1,25 А; IP66, t-раб. -45…+50°С, габ.размеры 153х157х61 мм | руб./шт | 2280
| Germikom M-2000 | Источник электропитания стабилизированный уличный; 4 каб.ввода, U-вх. 100...240 В, U-вых. 12 В, I-ном.вых. 2 А; IP66, t-раб. -45…+50°С, габ.размеры 153х157х61 мм | руб./шт | 2764.8
| Germikom M-3000 | Источник электропитания стабилизированный уличный; 4 каб.ввода, U-вх. 100...240 В, U-вых. 12 В, I-ном.вых. 3 А; IP66, t-раб. -45…+50°С, габ.размеры 153х157х61 мм | руб./шт | 3588
| Germikom M-5000 | Источник электропитания стабилизированный уличный; 4 каб.ввода, U-вх. 100...240 В, U-вых. 12 В, I-ном.вых. 5 А; IP66, t-раб. -45…+50°С, габ.размеры 153х157х61 мм | руб./шт | 3720
| Mollusk-VR 12/1 (8833) | 12 В, 1 А. U-вх.110...245 В; сетевая вилка, штекер 5.5х2.1 мм, переходник на клеммы в комплекте; IP20, 50х25х70 мм. Пластиковый корпус. | руб./шт | 350
| Mollusk-VR 12/2 (8834) | 12 В, 2 А. U-вх.110...245 В; сетевая вилка, штекер 5.5х2.1 мм, переходник на клеммы в комплекте; IP20, 50х25х70 мм. Пластиковый корпус. | руб./шт | 480
| Mollusk-VR 12/3 (8835) | 12 В, 3 А. U-вх.110...245 В; сетевая вилка, штекер 5.5х2.1 мм, переходник на клеммы в комплекте; IP20, 50х30х110 мм. Пластиковый корпус. | руб./шт | 690
| Mollusk-VR 12/4 (8836) | 12 В, 4 А. U-вх.110...245 В; сетевая вилка, штекер 5.5х2.1 мм, переходник на клеммы в комплекте; IP20, 50х30х110 мм. Пластиковый корпус. | руб./шт | 890
| Mollusk-VR 12/5 (8837) | 12 В, 5 А. U-вх.110...245 В; сетевая вилка, штекер 5.5х2.1 мм, переходник на клеммы в комплекте; IP20, 50х30х110 мм. Пластиковый корпус. | руб./шт | 1080
| Mollusk-VR 12/6 (8838) | 12 В, 6 А. U-вх.110...245 В; сетевая вилка, штекер 5.5х2.1 мм, переходник на клеммы в комплекте; IP20, 50х30х110 мм. Пластиковый корпус. | руб./шт | 1370
| Mollusk-VRK 12/1 (8830) | 12 В, 1 А. U-вх.110...245 В; сетевая вилка, штекер 5.5х2.1 мм, переходник на клеммы в комплекте; IP20, 25х75х75 мм. Пластиковый корпус. | руб./шт | 310
| Mollusk-VRK 12/2 (8831) | 12 В, 2 А. U-вх.110...245 В; сетевая вилка, штекер 5.5х2.1 мм, переходник на клеммы в комплекте; IP20, 25х75х75 мм. Пластиковый корпус. | руб./шт | 430
| Mollusk-VRK 12/3 (8832) | 12 В, 3 А. U-вх.110...245 В; сетевая вилка, штекер 5.5х2.1 мм, переходник на клеммы в комплекте; IP20, 45х65х80 мм. Пластиковый корпус. | руб./шт | 640
| MP SKAT-12DC-20 Rack (949) | Источник вторичного электропитания, стабилизированный, импульсный, для установки в телекоммуникационный шкаф, высота 1U, входное напряжение 170…250 В, выходное напряжение 13,7 В с возможностью регулировки, ток нагрузки до 20 А, RS-485, возможность параллельного подключения 3 блоков, диапазон рабочих температур -10...+40°С, габаритные размеры 483х284х44 мм | руб./шт | 39420
| NBLP-12/1 | Источник питания 12 В, 1 А, индикация работы, защита от перегрузки по току и перенапряжения. 100-240 В, от -30°С до +70°С, 84×41×26 мм | руб./шт | 990
| NBLP-12/3 | Источник питания 12 В, 3 А, индикация работы, защита от перегрузки по току и перенапряжения. 100-240 В, от -30°С до +70°С, 84×41×26 мм | руб./шт | 1290
| PR1616-12R | Блок питания на 16 каналов, U-вх= АС 130/220 В, U-вых= DC 12 В, 1.0 A на канал (суммарный ток 16 А). t= -10..+45 С, 2 вентилятора для охлаждения. 483х170х44 мм. для монтажа в 19" стойку, 1U. 3,1 кг. | руб./шт | 30671
| PR801 | Блок питания на 1 канал для монтажа в 19" стойку 1U, 1 вых на AC 24В, 8A, 437х170х44мм | руб./шт | 15772
| PR801-12R | Блок питания на 1 канал DC 12V, 8A для монтажа в 19" стойку 1U. Аналог модели PR801-12D, но с регулятором напряжения | руб./шт | 13848
| PR816 | Блок питания на 16 каналов для монтажа в 19" стойку 1U, AC 24В, 0.5 A/канал, 437х170х44мм | руб./шт | 12913
| PR816-12R | Блок питания на 16 каналов, для монтажа в 19'' стойку 1U; U-вых. 10...13 В (с возможностью регулировки), I-вых. 0.5 A (на канал), I-вых.2.5 А (на канал, до 4 сек.), I-вых. не более 8 A (по всем каналам), U-вх.120…230 В; t-раб.-10...+45°С, 437х170х44мм | руб./шт | 13763
| PS-12012 | Источник питания; AC 100-240 В; DC out 12 В; 1000мА; 12Вт; Штекер 2.1x5.5мм; -10...+70°С; 40.5x75x65.6 мм. | руб./шт | 623
| PS-12012(ver2) | Блок питания (сетевой адаптер) Выход DC 12В, 1A (12Вт макс.); AC 100-240В. Штекер 2.1x5.5мм; 28.2x73.8x58.8 мм; -10...+70°С. | руб./шт | 623
| PS-12024/I | Промышленный блок питания; 100-240 AC/12 DC 2A (24W). Защита от КЗ и перегрузки; Монтаж на DIN-рейку или стену; -40...+50°C; 75x96x45 мм | руб./шт | 2335
| PS-12048 | Источник питания; AC 100-240 В; DC out 12 В; 4000мА; 48Вт; Штекер 2.1x5.5мм; -10...+70°С; 40.5x75x65.6 мм. | руб./шт | 1295
| PS-12084 | Источник питания; AC 100-240 В; DC out 12 В; 7000мА; 84Вт; Штекер 2.1x5.5мм; -10...+70°С; 138x33x58 мм. | руб./шт | 2195
| PS-12120/I | Промышленный блок питания; Входное напряжение 100...240 AC; Выходное напряжение 12 DC; ток нагрузки 10 A (120 Вт); Регулировка выходного напряжения в диапазоне 11-13 DC. Защита от КЗ, перенапряжения и перегрузки; Конвекционное охлаждение. -40...+50°C; 121x75x110 мм. Монтаж на DIN-рейку или стену. | руб./шт | 5681
| PS-12150/I | Промышленный блок питания; Входное напряжение 100...240 AC; Выходное напряжение 12 DC; ток нагрузки 12.5 A (150 Вт); Регулировка выходного напряжения в диапазоне 11-13 DC. Защита от КЗ, перенапряжения и перегрузки; Конвекционное охлаждение. -40...+50°C; 121x75x110 мм. Монтаж на DIN-рейку или стену. | руб./шт | 6265
| PS-12240/I | Промышленный блок питания; Входное напряжение 115...230 AC; Выходное напряжение 12 DC; ток нагрузки 20 A (240 Вт); Регулировка выходного напряжения в диапазоне 11-13 DC. Защита от КЗ, перенапряжения и перегрузки; Принудительное охлаждение. -40...+50°C; 121x75x110 мм. Монтаж на DIN-рейку или стену. | руб./шт | 7334
| PS18-12120/R | Блок питания на 18 каналов, для монтажа в 19'' стойку 1U, DC 12V, 0,56А на канал(макс ток до 2А, при одновременном использовании не более 5 каналов), суммарно до 10А. Общая выходная мощность до 120Вт. Допускается кратковременная нагрузка на канал 4А(5 сек). Функция регулировки напряжения на выходе в пределах от 10 до 14В с помощью удобного подстроечного регулятора. Активное охлаждение с помощью 2х вентиляторов на корпусе сбоку. Защита от КЗ, перегрузок по току и напряжению. LED индикаторы подключенной нагрузки. Дополнительный LCD дисплей для отображения параметров. Переключатель входного напряжения 115/230В. Крепеж для стойки, а также резиновые ножки для настольного использования в комплекте. -20…+40°С. 440х45х210мм. | руб./шт | 22022
| PS18-12240/R | Блок питания на 18 каналов, для монтажа в 19'' стойку 1U, DC 12V, 1,11А на канал(макс ток до 2А, при одновременном использовании не более 10 каналов), суммарно до 20А. Общая выходная мощность до 240Вт. Допускается кратковременная нагрузка на канал 4А(5 сек). Функция регулировки напряжения на выходе в пределах от 10 до 14В с помощью удобного подстроечного регулятора. Активное охлаждение с помощью 2х вентиляторов на корпусе сбоку. Защита от КЗ, перегрузок по току и напряжению. LED индикаторы подключенной нагрузки. Дополнительный LCD дисплей для отображения параметров. Переключатель входного напряжения 115/230В. Крепеж для стойки, а также резиновые ножки для настольного использования в комплекте. -20…+40°С. 440х45х210мм. | руб./шт | 26077
| PS-24024 | Блок питания; U-вых. 24 В, I-вых. 1 A, P-вых. 24 Вт (max), U-вх.100...240 В; штекер 2.1x5.5мм; t-раб.-10...+70°С, 43.5x83.3x66.7мм | руб./шт | 1053
| PS-24048/I | Промышленный блок питания; DC 24, 2 000мA, 48 Вт. Регулировка выходного напряжения в диапазоне 22-26 В, Защита от КЗ и перегрузки;. Конвекционное охлаждение Монтаж на DIN-рейку/стену; -40...+50°C; 40x110x121 мм. | руб./шт | 3528
| PS-24120/I | Промышленный блок питания; DC 24, 5000мA, 120Вт. Регулировка выходного напряжения в диапазоне 22-26 В, Защита от КЗ и перегрузки; Монтаж на DIN-рейку/стену; -40...+50°C; 75x110x121 мм. | руб./шт | 5681
| PS-24150/I | Промышленный блок питания с возможностью регулировки выходного напряжения; U-вых.22...26 В, I-вых.6.3 A, P-нагр. 150 Вт; U-вх.100...240 В; защита от короткого замыкания, перенапряжения и перегрузки, конвекционное охлаждение; -40°...+50°C; 75x110x121 мм;Монтаж на DIN-рейку или стену. | руб./шт | 6265
| PS-24240/I | Промышленный блок питания с возможностью регулировки выходного напряжения; U-вых.22...26 В, I-вых.10 A, P-нагр. 240 Вт; U-вх.115...240 В; защита от короткого замыкания, перенапряжения и перегрузки, конвекционное охлаждение; -40°...+50°C,;75x110x121 мм.; Монтаж на DIN-рейку или стену. | руб./шт | 7334
| PS-24360/I | Промышленный блок питания с возможностью регулировки выходного напряжения; U-вых.22...26 В, I-вых.15 A, P-нагр. 360 Вт; U-вх.115...240 В; защита от короткого замыкания, перенапряжения и перегрузки, конвекционное охлаждение; -40°...+50°C,; 75x110x121 мм.; Монтаж на DIN-рейку или стену. | руб./шт | 9976
| PS-48024 | Источник питания; AC 100-240 В; DC out 48 В; 500мА; 24Вт; Штекер 2.1x5.5мм; -10...+70°С; 43,5x83x66.3 мм. | руб./шт | 1292
| PS-48048/I | Промышленный блок питания; 100-240 AC/48 DC 1A (48W); Защита от КЗ и перегрузки; Монтаж на DIN-рейку или стену; -40...+50°C; 75x96x45 мм | руб./шт | 3087
| PS-48096 | Блок питания для коммутаторов SW-20500; SW-20900; SW-20820; U-вых. 48 В, I-вых. 2 A, P-вых. 96 Вт (max), U-вх. 100...240 В; штекер 2.1x5.5мм; t-раб.-10...+50°С, 130x34x55мм | руб./шт | 3607
| PS-48120 | Источник питания; AC 100-240 В; DC out 48 В; 2500мА; 120 Вт; Штекер 2.1x5.5мм; -10...+70°С; 173x34x72 мм. | руб./шт | 5156
| PS-48120/I | Промышленный блок питания; Входное напряжение 100...240 AC; Выходное напряжение 48 DC; ток нагрузки 2,5 A (120 Вт); Регулировка выходного напряжения в диапазоне 44-53 DC. Защита от КЗ, перенапряжения и перегрузки; Конвенционное охлаждение. -40...+50°C; 121x75x110 мм. Монтаж на DIN-рейку или стену. | руб./шт | 5681
| PS-48150/I | Промышленный блок питания; 100-240 AC/48 DC 3.2A (150W); Защита от КЗ и перегрузки; Монтаж на DIN-рейку или стену; -40...+50°C; 102x110x30 мм | руб./шт | 5088
| PS-48240/I | Промышленный блок питания; 100-240 AC/48 DC 5A (240W); Защита от КЗ и перегрузки; Монтаж на DIN-рейку или стену; -40...+50°C; 121x110x75 мм | руб./шт | 7387
| PS-48360/I | Промышленный блок питания; Входное напряжение 115...230 AC; Выходное напряжение 48 DC; ток нагрузки 7,5 A (360 Вт); Регулировка выходного напряжения в диапазоне 44-53 DC. Защита от КЗ, перенапряжения и перегрузки; Принудительное охлаждение; -40...+50°C; 121x75x110 мм. Монтаж на DIN-рейку или стену. | руб./шт | 7172
NEW | PS-5010 | Источник электропитания стабилизированный импульсный в пластиковом корпусе; штекер 2.1x5.5 мм; U-вх.90...265 В, U-вых.5 В, I-вых.2 А;t-раб.-10...+70°С; 40.5x75x65.6 мм | руб./шт | 824
NEW | PS-52065 | Источник электропитания стабилизированный импульсный для коммутаторов SW-20500, SW-20900, SW-20820; штекер 2.1x5.5 мм; U-вх.90...265 В, U-вых.52 В, I-вых.1.25 А;t-раб.-10...+50°С; 115x30x50 мм | руб./шт | 2670
NEW | PS-52130 | Источник электропитания стабилизированный импульсный в пластиковом корпусе; штекер 2.1x5.5 мм; U-вх.90...265 В, U-вых.52 В, I-вых.2.5 А;t-раб.-10...+70°С; 173x34x72 мм | руб./шт | 5250
| PS-55048/I | Промышленный блок питания. DC55V, 0,9A (48W). Диапазон входных напряжений: AC100-240V. КПД: 83%. Регулировка выходного напряжения в диапазоне 50-60V. Защита от короткого замыкания, перенапряжения и перегрузки. Конвекционное охлаждение. -40...+50 °C; 45x96x75мм. Монтаж на DIN-рейку или стену. | руб./шт | 3182
| PS-55150/I | Промышленный блок питания. DC55V, 2,7A (150W). Диапазон входных напряжений: AC100-240V. КПД: 83%. Регулировка выходного напряжения в диапазоне 50-60V. Защита от короткого замыкания, перенапряжения и перегрузки. Конвекционное охлаждение. -40...+50 °C; 75x110x121мм. Монтаж на DIN-рейку или стену. | руб./шт | 4891
| PS-55240/I | Промышленный блок питания. DC55V, 4,4A (240W). Диапазон входных напряжений: AC100-240V. КПД: 83%. Регулировка выходного напряжения в диапазоне 50-60V. Защита от короткого замыкания, перенапряжения и перегрузки. Принудительная система охлаждения (вентилятор). -40...+50 °C; 75x110x121мм. Монтаж на DIN-рейку или стену. | руб./шт | 7612
| PS-55360/I | Промышленный блок питания. DC55V, 6,5A (360W). Диапазон входных напряжений: AC100-240V. КПД: 83%. Регулировка выходного напряжения в диапазоне 50-60V. Защита от короткого замыкания, перенапряжения и перегрузки. Принудительная система охлаждения (вентилятор). -40...+50 °C; 75x110x121мм. Монтаж на DIN-рейку или стену. | руб./шт | 10275
| PS-57057 | Блок питания (сетевой адаптер) DC57V, 1A (57Вт макс.). Диапазон входных напряжений: AC100-240V. Штекер 2.1x5.5мм. -10…+70 °С; 122x40x60мм. | руб./шт | 2338
| PS-57114 | Блок питания (сетевой адаптер) DC57V, 2A (114Вт макс.). Диапазон входных напряжений: AC100-240V. Штекер 2.1x5.5мм. -10…+70 °С; 172x32x72мм. | руб./шт | 4841
| PS-57160 | Блок питания (сетевой адаптер) DC57V, 2.8A (160Вт макс.). Диапазон входных напряжений: AC100-240V. Штекер 2.1x5.5мм. -10…+70 °С; 168x40x68мм. | руб./шт | 5506
| PSE-PoE.48DC/120VA (2046) | Источник питания для PoE коммутаторов; U-вх.96...264 В, U-вых. 48-54 В, P-вых.120 Вт; t-раб.+5...+40°С, 155х59х40 мм. В комплекте: кабель питания IEC C13 - Евровилка (длина 1,5м), кабель для подключения нагрузки (длина 1м), выходной разъём DC 2.1х5.5х10. | руб./шт | 2737
| SKAT-VN.8 RACK (2148) | Источник питания для установки в 19" шкаф, высота 1U, входное напряжение 170...250 В, 8 выходов, выходное напряжение 11,8...15,5 В (с регулировкой по каждому каналу), максимальный ток нагрузки каждого выхода 0,5 А, допускается объединение пары выходов для увеличения суммарного тока нагрузки до 1 А, световая индикация режимов работы, диагностические выходы типа "открытый коллектор", защита от короткого замыкания, защита от перегрузки, степень защиты оболочкой IP20, диапазон рабочих температур -10...+50°С, габаритные размеры 480х210х43 мм | руб./шт | 14090
| SR-12/1,5A(S) | Блок питания стабилизированный, пылевлагозащищенный. Входное напряжение 100-240 В, 50-60Гц, выходное напряжение 12±1,5 В, 1,5 A, IP65, -20...+60 °С, 60х60х30 мм, масса 0.15 кг | руб./шт | 600
| SR-12/1A | 12В, 1А, индикация работы, в комплекте SR-JDC-PVF (разъем с клеммной колодкой), 100-240В, от -20°С до +60°С, 96х47х30 мм, 0,116 кг. | руб./шт | 253
| SR-12/2A | Источник питания стабилизированный; входное напряжение 90-264 В; выходное напряжение 12 В; ток нагрузки 2 А; индикация работы; в комплекте SR-JDC-PVF (разъем с клеммной колодкой); -10...+40°С; 120х59х47 мм; 0,132 кг. | руб./шт | 320
| SR-12/3A | Источник питания стабилизированный; входное напряжение 90-264 В; выходное напряжение 12 В; ток нагрузки 3 А; индикация работы; в комплекте SR-JDC-PVF (разъем с клеммной колодкой); -10...+40°С; 120х59х47 мм; 0,26 кг. | руб./шт | 660
| SR-12/4A | Источник питания стабилизированный; входное напряжение 90-264 В; выходное напряжение 12 В; ток нагрузки 4 А; индикация работы; в комплекте SR-JDC-PVF (разъем с клеммной колодкой); -10...+40°С; 135х62х34 мм; 0,31 кг. | руб./шт | 580
| SR-12/5A | Источник питания стабилизированный; входное напряжение 90-264 В; выходное напряжение 12 В; ток нагрузки 5 А; индикация работы; в комплекте SR-JDC-PVF (разъем с клеммной колодкой); -10...+40°С; 135х62х34 мм; 0,31 кг. | руб./шт | 690
| ST-PS105-9 | Блок питания стабилизированный 12VDC/5А. Регулировка выходного напряжения 11-13.7VDC. Независимые выходы (9) - до 1.1А на выход с возможностью объединения. Защита от КЗ, переполюсовки и перегрузки с автовосстановлением. Защита нагрузки от аварии БП. Металлический корпус. 215x250x94мм. | у.е./шт | 60
| ST-PS110-18 | Блок питания стабилизированный 12VDC/10А. Регулировка выходного напряжения 11-13.7VDC. Независимые выходы (18) - до 1.1А на выход с возможностью объединения. Защита от КЗ, переполюсовки и перегрузки с автовосстановлением. Защита нагрузки от аварии БП. Металлический корпус. 215x250x94мм. | у.е./шт | 74
| SWP052000 (DC5V/10W) | Блок питания DC 5 , 2A (10Вт макс.). Диапазон входных напряжений: 100-240 AC. Штекер 2.5x5.5мм; 72x39x28мм (длина кабеля БП 150см); 0…55°С. | руб./шт | 897
| SWP241250 (DC24V/30W) | Блок питания (сетевой адаптер); 24 DC, 1.25A (30Вт); 0 …+55°С. Подходит для CA101VP, EP01. | руб./шт | 1498
| SWP480830 (DC48V/40W) | Блок питания (сетевой адаптер); 48 DC, 0.83A (40Вт);0…+55°C. Подходит для IP03P, CA101VP, EP01. | руб./шт | 2519
| SWP561600 (DC56V/90W) | Блок питания для IP03P, CA101VP, EP01; U-вых.56 В, I-вых. 1.6 A, P-вых. 90 Вт (max), U-вх.100...240 В; среднее время наработки на отказ 300000 часов(при 25гр. С.), защита от короткого замыкания и перегрузок; штекер 2.1x5.5мм; t-раб. 0…40°С, 151x36x64мм. Длина кабеля 150см | руб./шт | 3509
| Tfortis БП для FC-2(MDR-10-24) | Блок питания для медиаконвертера FC-2; Входное напряжение AC 85...264 В; Входное напряжение DC 120...370 В; Выходное напряжение DC 24 В; Выходной ток 0.42 А; Защита от короткого замыкания, перегрузки, перенапряжения; -20...70 °C; 22.5x90x100 мм; Крепеж на DIN-рейку. | руб./шт | 2600
| AT-12/10 | Источник вторичного питания стабилизированный, U-вх. ̴110...240 В, U-вых. =12 В, I-ном. 1,0 А, I-макс. 1,5 А, защита от КЗ и перегрузки, t-раб. -10...+40 °С, габ.размеры 64x35x27 мм, пласт.корпус | руб./шт | 650
| AT-12/10W | Источник вторичного питания стабилизированный, U-вх. ̴110...250 В, U-вых. =12 В, I-ном. 1,0 А, I-макс. 1,5 А, защита от КЗ и перегрузки, IP67, t-раб. -25...+40 °С, габ.размеры 56x39x26 мм, пласт.корпус | руб./шт | 571
| AT-12/15 | Источник вторичного питания стабилизированный, U-вх. ̴110...240 В, U-вых. =11...13,5В ± 5% В (регулируется), I-ном. 1,5 А, I-макс. 2 А, защита от КЗ и перегрузки, t-раб. -15...+50 °С, габ.размеры 127х76х60 мм, пласт.корпус | руб./шт | 892
| AT-12/15W | Источник вторичного питания стабилизированный, U-вх. ̴110...250 В, U-вых. =12 В, I-ном. 1,5 А, I-макс. 2 А, защита от КЗ и перегрузки, IP67, t-раб. -25...+40 °С, габ.размеры 64х47,5х28 мм, пласт.корпус | руб./шт | 753
| AT-12/30 (черный) | Источник вторичного питания стабилизированный, U-вх. ̴110...240 В, U-вых. =11...13,5 В ± 5% В (регулируется), I-ном. 3 А, I-макс. 3.5 А, защита от КЗ и перегрузки, t-раб. -15...+50 °С, габ.размеры 127х76х60 мм, пласт.корпус | руб./шт | 1087
| AT-12/30 (белый) | Источник вторичного питания стабилизированный, U-вх. ̴110...240 В, U-вых. =11...13,5 В ± 5% В (регулируется), I-ном. 3 А, I-макс. 3.5 А, защита от КЗ и перегрузки, t-раб. -15...+50 °С, габ.размеры 127х76х60 мм, пласт.корпус | руб./шт | 1087
| AT-12/30W | Источник вторичного питания стабилизированный, U-вх. ̴110...250 В, U-вых. =12 В, I-ном. 3 А, I-макс. 3.5 А, защита от КЗ и перегрузки, IP67, t-раб. -25...+40 °С, габ.размеры 135х49х33 мм, пласт.корпус | руб./шт | 1347
| AT-12/50 (черный) | Источник вторичного питания стабилизированный, U-вх. ̴110...240 В, U-вых. =11...13,5 В ± 5% В (регулируется), I-ном. 5 А, I-макс. 5.5 А, защита от КЗ и перегрузки, t-раб. -15...+50 °С, габ.размеры 127х76х60 мм, пласт.корпус | руб./шт | 1468
| AT-24/30 | Источник вторичного питания стабилизированный, U-вх. ̴110...240 В, U-вых. =23,8...27 ± 5% В (регулируется), I-ном. 3 А, I-макс. 3.5 А, защита от КЗ и перегрузки, t-раб. -15...+50 °С, габ.размеры 127х76х60 мм, пласт.корпус | руб./шт | 1250
| БП-12/2А | 12 В стабилизированный, ток 2,0 А круглосуточно, импульсный, пластиковый корпус, t-раб.+5...+40°C, 135х85х65 мм | руб./шт | 1308
| БП-12/3А | 12 В стабилизированный, ток 3,0 А круглосуточно, импульсный, пластиковый корпус, t-раб.+5...+40°C, 125х85х65 мм | руб./шт | 1530
| БП-12/5А | 12 В стабилизированный, ток 5,0 А круглосуточно, импульсный, пластиковый корпус, t-раб.+5...+40°C, 135х85х65 мм | руб./шт | 1913
| БП-1А | 12 В стабилизированный, ток 0,7 А круглосуточно, трансформаторный, пластиковый корпус, t-раб.+5...+40°С | руб./шт | 1191
| БП-1А-2 | 12 В стабилизированный, ток 0,5 А круглосуточно, импульсный выход для питания замка, пластиковый корпус, t-раб.+5...+40°С, 125х75х60 мм | руб./шт | 1380
| БП-1А-М | 12 В стабилизированный, ток 1 А круглосуточно, трансформаторный, пластиковый корпус, t-раб.+5...+40°С, 125х75х60 мм | руб./шт | 1245
| БП-1АМ-Г | 12 В стабилизированный, ток 1 А круглосуточно, трансформаторный, уличный, металлический корпус, IP65, -40...+40°С, 140х90х55 мм | руб./шт | 3176
| БП-2А-0,7 | 24 В стабилизированный, ток 0,7 А круглосуточно, трансформаторный, пластиковый корпус, t-раб.+5...+40°С, 125х75х60 мм | руб./шт | 1613
| БП-2А-Г | 12 В стабилизированный, ток 2 А круглосуточно, трансформаторный, уличный, металлический корпус, IP56, -40...+40°С, 170х108х75 мм | руб./шт | 4223
| БП-36Вт | Источник электропитания стабилизированный импульсный с регулировкой выходного напряжения; вход АС 100-240 выход DC 12В/3А-24В/1,5А; 187,5х95,5х53; - 25°С...+ 50°C | руб./шт | 2340
| БП-3А | 12 В стабилизированный, ток 1,4 А круглосуточно, трансформаторный, регулировка выходного напряжения, пластиковый корпус, t-раб.+5...+40°С, 125х75х60 мм | руб./шт | 1740
| БП-3А-Г (3А-У) | 12 В стабилизированный, ток 3 А круглосуточно, импульсный, уличный, пластиковый корпус, IP56, t-раб.-30...+40°С, 130х85х50 мм | руб./шт | 1461.6
| БП-4А | 12 В стабилизированный, ток 2,8 А круглосуточно, трансформаторный, металлический, t-раб.+5...+40°С, 200х90х75 мм | руб./шт | 3686
| БП-4А-Г | 12 В стабилизированный, ток 4 А круглосуточно, трансформаторный, уличный, металлический корпус, IP56, -40...+40°С, 250х145х85 мм | руб./шт | 6428
| БП50-24 IP64 | Источник электропитания стабилизированный, уличный, DC24В/2 А, IP 64, -35 - +40°, 222х146х55мм | руб./шт | 6676
| БП-50Вт | Источник электропитания стабилизированный импульсный с регулировкой выходного напряжения; вход АС 100-240 выход DC 12В/4,25А-24В/2,1А; 187,5х95,5х53; - 25°С...+ 50°C | руб./шт | 2745
| БП-5А | 12 В стабилизированный, ток 5 А круглосуточно, трансформаторный, металлический корпус, t-раб.+5...+40°С, 200х125х90 мм | руб./шт | 4680
| БП-5А-Г | 12 В стабилизированный, ток 5 А круглосуточно, импульсный, уличный, пластиковый корпус, IP56, t-раб.-25...+40°С, 180х120х90 мм | руб./шт | 2717
| БП-6А | 24 В стабилизированный, ток 2,5 А круглосуточно, трансформаторный, регулировка выходного напряжения, металлический корпус, t-раб.+5...+40°C, 200х120х90 мм | руб./шт | 4590
| БПГ-36Вт | Источник электропитания уличный герметичный стабилизированный импульсный с регулировкой выходного напряжения; вход АС 100-240 выход DC 12В/3 А-24В/1.5А; 110х180х84; -30…+65°С | руб./шт | 4755
| БПГ-75Вт | Источник электропитания уличный герметичный стабилизированный импульсный с регулировкой выходного напряжения; вход АС 100-240 выход DC 12В/6.25 А-24В/3.15А; 240х191х107; -30…+65°С | руб./шт | 6772.5
| БПУ-1-36Вт | Источник электропитания уличный герметичный стабилизированный импульсный с регулировкой выходного напряжения; вход АС 100-240 выход DC 12В/3 А-24В/1.5А; Мощность обогрева (при 220В АС) 40,4 Вт; 240х200х90; t-раб.-60...+50°C | руб./шт | 11820
| БПУ-1-75Вт | Источник электропитания уличный герметичный стабилизированный импульсный с регулировкой выходного напряжения; вход АС 100-240 выход DC 12В/6.25А-24В/3.15А; Мощность обогрева (при 220В АС) 40,4 Вт; 240х200х90; t-раб.-60...+50°C | руб./шт | 12397.5
| Источник питания однофазный 72Вт, 5А, 12В (XCSD1072W012VAA) | Источник питания стабилизированный серии "MODULAR POWER" с креплением на DIN рейку; U-вх. ̴85...264 В (50 Гц), U-вх. =100...370 В, I-потр. ≤ 1.17 А; U-вых.пост. 12...15 В (регул.), I-вых.пост. 5 A (при 12 В), I-вых.пост. 4 А (при 15 В); свет.индикатор "DC OK", IP20, t-раб. -20...+70°C, габ.размеры 71×62×90 мм. Возможно параллельное подключение с внешним ORing диодом для резервирования | руб./шт | 10798.42
| Источник питания однофазный, 120Вт, 2.5А, 48В (XCSF120DP) | Источник питания стабилизированный серии "OPTIMAL POWER" с креплением на DIN рейку; U-вх. ̴90...264 В (50 Гц), U-вх. =100...345 В, I-потр. ≤ 1.9 А; U-вых.пост. 48 ± 1% (регул. 45...55 В), I-вых.пост. ном. 2.5 А; свет.индикатор "DC OK"/"ALARM", выход "СК" "Авария" 24В/1А; IP20, t-раб. -20...+70°C, габ.размеры 40×130×115 мм. Встроенный ORing диод для параллельного подключения с резервированием | руб./шт | 18742.68
| Источник питания однофазный, 120Вт, 5А, 24В (XCSF120C) | Источник питания стабилизированный серии "OPTIMAL POWER" с креплением на DIN рейку; U-вх. ̴90...264 В (50 Гц), U-вх. =100...345 В, I-потр. ≤ 1.9 А; U-вых.пост. 24 ± 1% (регул. 23...27,5 В), I-вых.пост. ном. 5 А; свет.индикатор "DC OK"/"ALARM", выход "СК" "Авария" 24В/1А; IP20, t-раб. -20...+70°C, габ.размеры 40×130×115 мм. Возможно параллельное подключение с внешним ORing диодом для резервирования | руб./шт | 16235.12
| Источник питания однофазный, 120Вт, 5А, 24В (XCSF120CP) | Источник питания стабилизированный серии "OPTIMAL POWER" с креплением на DIN рейку; U-вх. ̴90...264 В (50 Гц), U-вх. =100...345 В, I-потр. ≤ 1.9 А; U-вых.пост. 24 ± 1% (регул. 23...27,5 В), I-вых.пост. ном. 5 А; свет.индикатор "DC OK"/"ALARM", выход "СК" "Авария" 24В/1А; IP20, t-раб. -20...+70°C, габ.размеры 40×130×115 мм. Встроенный ORing диод для параллельного подключения с резервированием | руб./шт | 20638.17
| Источник питания однофазный, 120Вт, 5А, 24В (XCSL1120W024VAA) | Источник питания стабилизированный серии "ECO POWER" с креплением на DIN рейку; U-вх. ̴85...264 В (50 Гц), U-вх. =100...370 В, I-потр. ≤ 1.8 А; U-вых.пост. 24 ± 1% (регул. 16...28 В), I-вых.пост. ном. 5 А; свет.индикатор "DC OK", выход "СК" "Авария" 24В/1А; IP20, t-раб. -20...+70°C, габ.размеры 40×115×115 мм. Возможно параллельное подключение с внешним ORing диодом для резервирования | руб./шт | 10055.22
| Источник питания однофазный, 15Вт, 0.6А, 24В (XCSD1015W024VAA) | Источник питания стабилизированный серии "MODULAR POWER" с креплением на DIN рейку; U-вх. ̴85...264 В (50 Гц), U-вх. =100...370 В, I-потр. ≤ 0.29 А; U-вых.пост. 24 ± 1% В, I-вых.пост.номин. 0.6 A; свет.индикатор "DC OK", IP20, t-раб. -20...+70°C, габ.размеры 35×62×90 мм. Возможно параллельное подключение с внешним ORing диодом для резервирования | руб./шт | 5146.28
| Источник питания однофазный, 15Вт, 1.2А, 12В (XCSD1015W012VAA) | Источник питания стабилизированный серии "MODULAR POWER" с креплением на DIN рейку; U-вх. ̴85...264 В (50 Гц), U-вх. =100...370 В, I-потр. ≤ 0.29 А; U-вых.пост. 12 ± 1% В, I-вых.пост.номин. 1.2 A; свет.индикатор "DC OK", IP20, t-раб. -20...+70°C, габ.размеры 35×62×90 мм. Возможно параллельное подключение с внешним ORing диодом для резервирования | руб./шт | 6311.07
| Источник питания однофазный, 240Вт, 10А, 24В (XCSF240C) | Источник питания стабилизированный серии "OPTIMAL POWER" с креплением на DIN рейку; U-вх. ̴90...264 В (50 Гц), U-вх. =300...345 В, I-потр. ≤ 3.5 А; U-вых.пост. 24 ± 1% (регул. 23...27,5 В), I-вых.пост. ном. 10 А; свет.индикатор "DC OK"/"ALARM", выход "СК" "Авария" 24В/1А; IP20, t-раб. -20...+70°C, габ.размеры 63.5×135×140 мм. Возможно параллельное подключение с внешним ORing диодом для резервирования | руб./шт | 23707.84
| Источник питания однофазный, 240Вт, 10А, 24В (XCSF240CP) | Источник питания стабилизированный серии "OPTIMAL POWER" с креплением на DIN рейку; U-вх. ̴90...264 В (50 Гц), U-вх. =300...345 В, I-потр. ≤ 3.5 А; U-вых.пост. 24 ± 1% (регул. 23...27,5 В), I-вых.пост. ном. 10 А; свет.индикатор "DC OK"/"ALARM", выход "СК" "Авария" 24В/1А; IP20, t-раб. -20...+60°C, габ.размеры 63,5×135×140 мм. Встроенный ORing диод для параллельного подключения с резервированием | руб./шт | 30084.46
| Источник питания однофазный, 240Вт, 5А, 48В (XCSF240DP) | Источник питания стабилизированный серии "OPTIMAL POWER" с креплением на DIN рейку; U-вх. ̴90...264 В (50 Гц), U-вх. =300...345 В, I-потр. ≤ 3.5 А; U-вых.пост. 48 ± 1% (регул. 45...55 В), I-вых.пост. ном. 5 А; свет.индикатор "DC OK"/"ALARM", выход "СК" "Авария" 24В/1А; IP20, t-раб. -20...+60°C, габ.размеры 63,5×135×140 мм. Встроенный ORing диод для параллельного подключения с резервированием | руб./шт | 28401.31
| Источник питания однофазный, 30Вт, 1.25А, 24В (XCSD1030W024VAA) | Источник питания стабилизированный серии "MODULAR POWER" с креплением на DIN рейку; U-вх. ̴85...264 В (50 Гц), U-вх. =100...370 В, I-потр. ≤ 0.56 А; U-вых.пост. 24±1% В, I-вых.пост. номин. 1.25 A; свет.индикатор "DC OK", IP20, t-раб. -20...+70°C, габ.размеры 53×62×90 мм. Возможно параллельное подключение с внешним ORing диодом для резервирования | руб./шт | 6520.28
| Источник питания однофазный, 30Вт, 4-2А, 12(5-15)В (XCSD1030W012VAA) | Источник питания стабилизированный серии "MODULAR POWER" с креплением на DIN рейку; U-вх. ̴85...264 В (50 Гц), U-вх. =100...370 В, I-потр. ≤ 0.56 А; U-вых.пост. 5...15 В (регул.), I-вых.пост. 4 A (при 5 В), I-вых.пост. 2 А (при 15 В); свет.индикатор "DC OK", IP20, t-раб. -20...+70°C, габ.размеры 53×62×90 мм. Возможно параллельное подключение с внешним ORing диодом для резервирования | руб./шт | 6523.4
| Источник питания однофазный, 500Вт, 10А, 48В (XCSF500D) | Источник питания стабилизированный серии "OPTIMAL POWER" с креплением на DIN рейку; U-вх. ̴90...264 В (50 Гц), U-вх. =100...370 В, I-потр. ≤ 4.1 А; U-вых.пост. 48 ± 1% (регул. 45...55 В), I-вых.пост. ном. 10 А; свет.индикатор "DC OK"/"ALARM", выход "СК" "Авария" 24В/1А; IP20, t-раб. -20...+60°C, габ.размеры 80×139×127 мм. Встроенный ORing диод для параллельного подключения с резервированием | руб./шт | 40920.37
| Источник питания однофазный, 500Вт, 20А, 24В (XCSF500C) | Источник питания стабилизированный серии "OPTIMAL POWER" с креплением на DIN рейку; U-вх. ̴90...264 В (50 Гц), U-вх. =100...370 В, I-потр. ≤ 4.1 А; U-вых.пост. 24 ± 1% (регул. 24...28 В), I-вых.пост. ном. 20 А; свет.индикатор "DC OK"/"ALARM", выход "СК" "Авария" 24В/1А; IP20, t-раб. -20...+60°C, габ.размеры 80×139×127 мм. Встроенный ORing диод для параллельного подключения с резервированием | руб./шт | 33126.01
| Источник питания однофазный, 72Вт, 3А, 24В (XCSD1072W024VAA) | Источник питания стабилизированный серии "MODULAR POWER" с креплением на DIN рейку; U-вх. ̴85...264 В (50 Гц), U-вх. =100...370 В, I-потр. ≤ 1.17 А; U-вых.пост. 24 ± 1% (регул. 23,5…27,5 В), I-вых.пост. ном. 3 А; свет.индикатор "DC OK", IP20, t-раб. -20...+70°C, габ.размеры 71×62×90 мм. Возможно параллельное подключение с внешним ORing диодом для резервирования | руб./шт | 10533
| Источник питания однофазный, 72Вт, 3А, 24В (XCSL1072W024VAA) | Источник питания стабилизированный серии "ECO POWER" с креплением на DIN рейку; U-вх. ̴85...264 В (50 Гц), U-вх. =100...370 В, I-потр. ≤ 0.7 А; U-вых.пост. 24 ± 1% (регул. 16...28 В), I-вых.пост. ном. 3 А; свет.индикатор "DC OK", выход "СК" "Авария" 24В/1А; IP20, t-раб. -20...+70°C, габ.размеры 40×115×115 мм. Возможно параллельное подключение с внешним ORing диодом для резервирования | руб./шт | 9212.09
| Источник питания однофазный, 85Вт, 3.5А, 24В (XCSF85C) | Источник питания стабилизированный серии "OPTIMAL POWER" с креплением на DIN рейку; U-вх. ̴90...264 В (50 Гц), U-вх. =100...345 В, I-потр. ≤ 1.6 А; U-вых.пост. 24 ± 1% (регул. 23...27,5 В), I-вых.пост. ном. 3.5 А; свет.индикатор "DC OK"/"ALARM", выход "СК" "Авария" 24В/1А; IP20, t-раб. -20...+60°C, габ.размеры 40×130×115 мм. Возможно параллельное подключение с внешним ORing диодом для резервирования | руб./шт | 12490.96
| Источник питания однофазный, 85Вт, 3.5А, 24В (XCSF85CP) | Источник питания стабилизированный серии "OPTIMAL POWER" с креплением на DIN рейку; U-вх. ̴90...264 В (50 Гц), U-вх. =100...345 В, I-потр. ≤ 1.6 А; U-вых.пост. 24 ± 1% (регул. 23...27,5 В), I-вых.пост. ном. 3.5 А; свет.индикатор "DC OK"/"ALARM", выход "СК" "Авария" 24В/1А; IP20, t-раб. -20...+60°C, габ.размеры 40×130×115 мм. Встроенный ORing диод для параллельного подключения с резервированием | руб./шт | 15373.23
| Источник питания однофазный, 85Вт, 6А, 12В (XCSF85B) | Источник питания стабилизированный серии "OPTIMAL POWER" с креплением на DIN рейку; U-вх. ̴90...264 В (50 Гц), U-вх. =100...345 В, I-потр. ≤ 1.6 А; U-вых.пост. 12 ± 1% (регул. 12...15 В), I-вых.пост. ном. 6 А; свет.индикатор "DC OK"/"ALARM", выход "СК" "Авария" 24В/1А; IP20, t-раб. -20...+60°C, габ.размеры 40×130×115 мм. Возможно параллельное подключение с внешним ORing диодом для резервирования | руб./шт | 15385.75
| МИП-12 исп. 02 (МИП-12-1/ПЗ) | Стабилизированный источник питания; U-вх.150...253 В, U-вых.13...14.2 В, I-ном.1.5 А, I-max.1.8 А; световая индикация режимов работы, электронная защита от короткого замыкания; IP30, t-раб.-10...+40°С, 102х107х39 мм | руб./шт | 1461.72
| Моллюск 12/0,75 ВР (874) | Источник питания малогабаритный, входное напряжение 140…250 В, выходное напряжение 11.5…12.5 В, максимальный ток нагрузки 0.75 А, защита от короткого замыкания и перегрузки, габаритные размеры 90х34х27 мм | руб./шт | 930
| Моллюск 12/1,3 DIN (864) | Источник питания на DIN рейку, U-вых.12В, I-вых 1.3А, P-потр.29Вт, t-раб.0...+40°C, защита от перегрузки и КЗ, 89х54х65 мм | руб./шт | 1280
| Моллюск 12/1,5 (868) | Малогабаритный источник питания; 12 DC; 1.3 А; 90 ... 250 АС; -30...+40°С, IP67; Диагональ 55 мм. Защита от перегрузки и КЗ. При установке в плохо вентилируемом месте максимальный ток не более 1 А. | руб./шт | 1150
| Моллюск 12/10 (873) | Источник питания стабилизированный малогабаритный; 12 DC; 10 А; IP67; -30…+40 °С; 170...250 АС; 70х205х40 мм. Защита от перегрузок и КЗ. | руб./шт | 6200
| Моллюск 12/10 IP20 DIN (844) | Источник питания с креплением на DIN рейку, выходное напряжение 13.8 В (с возможность регулировки 5%), максимальный ток нагрузки 10 А, входное напряжение 200...264 В, степень защиты оболочкой IP20, диапазон рабочих температур +5...+40°С, габариты 160х96х37 мм. Быстроразъемные клеммы. | руб./шт | 3620
| Моллюск 12/3 (866) | Источник питания малогабаритный для установки в кабельный канал, с защитой от перегрузкой и короткого замыкания, корпус IP67, входное напряжение 100...250 В, выходное напряжение 11,5…12,5 В, максимальный ток нагрузки 3 А, диапазон рабочих температур -30…+40°С, габаритные размеры 49х133х33 мм | руб./шт | 2050
| Моллюск 12/3 IP20 DIN (842) | Источник питания с креплением на DIN рейку, выходное напряжение 13.8 В (с возможность регулировки 5%), максимальный ток нагрузки 3А, входное напряжение 100...240 В, степень защиты оболочкой IP20, диапазон рабочих температур 0...+40°С, габариты 110х78х36 мм. Быстроразъемные клеммы. | руб./шт | 1770
| Моллюск 12/5 (871) | Источник питания стабилизированный малогабаритный; 12 DC; 5 А; -30…+40; 170...250 АС; 56х150х35 мм. Защита от перегрузок и КЗ. | руб./шт | 3090
| Моллюск 12/5 IP20 DIN (843) | Источник питания с креплением на DIN рейку, выходное напряжение 13.8 В (с возможность регулировки 5%), максимальный ток нагрузки 5 А, входное напряжение 200...264 В, степень защиты оболочкой IP20, диапазон рабочих температур +5...+40°С, габариты 160х99х37 мм. Быстроразъемные клеммы. | руб./шт | 2700
| Моллюск 12/6 DIN (869) | Источник питания на DIN рейку, U-вых.12В, I-вых 6А, P-потр.90Вт, t-раб.0...+40°C, защита от перегрузки и КЗ, 139х89х65 мм | руб./шт | 3710
| Моллюск 12/7 (872) | Источник питания стабилизированный малогабаритный; 12 DC; 7 А; IP67; -30…+40 °С; 170...250 АС; 70х205х40 мм. Защита от перегрузки и КЗ. | руб./шт | 4630
| Моллюск 12-14/1,5 (858) | Источник питания малогабаритный, входное напряжение 90...250 В, выходное напряжение 12 или 14 В (выбирается удалением перемычки), максимальный ток нагрузки 1,5 А, световая индикация, защита от короткого замыкания, защита от перегрузки, степень защиты оболочкой IP67, габаритные размеры 50х49х27 мм | руб./шт | 1160
| Резерв 12/3У | Источник электропитания стабилизированный, уличный, 12 В, 3 А, 130х85х50 мм, t: -25…+40°С, IP56 | руб./шт | 1512
| Резерв 12/5У | Источник электропитания стабилизированный, уличный, 12 В, 5 А, 170х140х60мм, t: -10…+40°С, IP56 | руб./шт | 2562
NEW | МИП-12 исп.100 (МИП-12-2/7П10) | Резервированный источник питания; U-вх.187...264 В, U-вых.13.6±2% В, I-max.2 А, под внешний АКБ 12 В 4.5...12 Ач; световая индикация, электронная защита от короткого замыкания, защита аккумулятора от глубокого разряда; IP20, t-раб.-20...+45°С, 27×95×56 мм. Крепление на DIN-рейку. | руб./шт | 1430.52
NEW | МИП-12 исп.101 (МИП-12-3/7П11) | Резервированный источник питания; U-вх.187...264 В, U-вых.13.6±2% В, I-max.3 А, под внешний АКБ 12 В 4.5...12 Ач; световая индикация, электронная защита от короткого замыкания, защита аккумулятора от глубокого разряда; IP20, t-раб.-20...+45°С, 89,5×95×56 мм. Крепление на DIN-рейку. | руб./шт | 2121.6
NEW | МИП-12 исп.102 (МИП-12-5/7П11) | Резервированный источник питания; U-вх.187...264 В, U-вых.13.6±2% В, I-max.5 А, под внешний АКБ 12 В 4.5...12 Ач; световая индикация, электронная защита от короткого замыкания, защита аккумулятора от глубокого разряда; IP20, t-раб.-20...+45°С, 89.5×95×56 мм. Крепление на DIN-рейку. | руб./шт | 2324.4
NEW | МИП-12 исп.103 (МИП-12-10/7М10) | Резервированный источник питания; U-вх.187...264 В, U-вых.13.6±2% В, I-max.10 А, под внешний АКБ 12 В 4.5...12 Ач; световая индикация режимов работы, электронная защита от короткого замыкания, защита аккумулятора от глубокого разряда; IP20, t-раб.-20...+45°С, 42×124×113 мм. Крепление на DIN-рейку. | руб./шт | 4024.8
12 | Специализированные
| Delta Tourist Camper 2 | Зарядная станция с солнечными панелями; емкость 6000 мАч; t-раб.-10...+40°С, 160х110х30 мм | руб./шт | 4174.1
| Delta Tourist Light 6 | Солнечная панель монокристаллическая с портом для зарядки мобильных устройств; U-вых.5 В, P-вых.6.1 Вт, I-вых.1200 мА (max); 275х170 мм | руб./шт | 1459.5
| Delta Tourist PowerKit 115 | Зарядная станция со встроенным фонарем и USB-портами; 2 порта USB 2.0, 1 порт USB 3.0, порт USB tupe-C QC 3.0; емкость 31200 мАч, U-зар.15 В; t-раб.-20...+60°С, 200х160х65 мм | руб./шт | 10318.7
NEW | PS-48500/I | Промышленный источник питания на DIN-рейку; U-вх.195...265 В, U-вых.44...53 В (регулировка), I-вых.10.5 А, P-вых.500 Вт; индикация режимов работы; t-раб.-40...+50°С; 100x110x121 мм | руб./шт | 14217
| SKAT-VN.24/27 AC (150) | Источник переменного напряжения, входное напряжение 220 В, переменное выходное напряжение 21,6...26,4 В, номинальный ток нагрузки 5 А, защита от короткого замыкания, габаритные размеры 130х170х85 мм | руб./шт | 4970
| SKAT-VN.24/27 АС исп.5 (572) | Источник переменного напряжения, входное напряжение 187...242 В, переменное выходное напряжение 24 или 27 В, 5 выходов, номинальный ток нагрузки одного выхода 1 А, максимальный ток нагрузки одного выхода 1,1 А, защита от короткого замыкания, степень защиты оболочкой IP56, диапазон рабочих температур -40...+40°С, габаритные размеры 255х215х121 мм | руб./шт | 8890
| SKAT-VN.24АС/2А исп.5 (574) | 24 В переменного напряжения; трансформаторный; номинальный ток выхода 2 А; защита выходов от КЗ и перенапряжения; световая индикация; уличного исполнения; IP56; t-раб.-40…+50°С; 181х124,5х87 мм. | руб./шт | 5590
| ST-PS205-9 | Блок питания 24VAC/5А. Независимые выходы (9) - до 1.1А на выход с возможностью объединения. Защита от КЗ и перегрузки с автовосстановлением. Защита нагрузки от аварии БП. Металлический корпус. 215x250x94мм. | у.е./шт | 73
| Utrai Jstar 3 | Пуско-зарядное устройство 20000 мАч, ЖК-экран. светодиодный фонарь; U-пит. 5 В (type-C), выходы USB1 5В/1А, USB2 5В/2А, EC5 12В/I-пуск. 160 А, t-раб.-30…+60°C, габ.размеры 161х84х35 мм. Может запускать бензиновые двигатели до 7.0л и дизельные до 4 литров. В комплекте: пусковые провода с зажимами "крокодил", кабель питания type-C, сумка. | руб./шт | 6500
| Utrai Jstar 5 | Пуско-зарядное устройство 24000 мАч, встроенный воздушный компрессор, ЖК-экран. светодиодный фонарь; U-пит. 5 В/2А (type-C), выходы USB1 5В/3А, USB2 5В/2А, DC 5.5x2.1 12В/8А, EC5 12В/I-пуск. 200 А, t-раб.-20…+75°C, габ.размеры 201х154х77 мм. Может запускать бензиновые двигатели до 8.0л и дизельные до 6.5 литров. В комплекте: пусковые провода с зажимами "крокодил", кабель питания type-C, переходник DC 5.5x2.1 на прикуриватель, адаптеры для компрессора 3 шт., сумка. | руб./шт | 10500
| xxxx-B220 | Блок питания уличный для купольных поворотных видеокамер переменным напряжением; U-вх.~220 В, U-вых. ~24 В, Р-потр. 55 Вт, IP54, t-раб. -40...+50°С, габ.размеры 310х265х120 мм, вес 5.5 кг | руб./шт | 5800
| БП~24В-1,5А с модулем УЗ-1ТВ-24 | Блок электропитания трансформаторный переменного тока, U-вых.24 В, I-вых.1.5 А, U-вх.220 В, IP65, t-раб.-40...+40°С, 190х106х65, встроенный модуль защиты от импульсных перенапряжений по питанию и ТВ-сигналу | руб./шт | 4590
| БП-1-12-300 | Источник электропитания нестабилизированный, Входное напряжение ~220±20 В, выходное напряжение 12±2 В, выходной ток 0,3 А, -30…+60 °С, 78х106х40 мм | руб./шт | 609
| БП-220VAC-24VAC/5,0 А | Источник электропитания без корпуса предназначен для питания купольных поворотных видеокамер переменным напряжением; вход АС 220 выход AC 24В/5А; 115 х 80 х 110; t-раб.-60...+50°C | руб./шт | 4882.5
| БП-24-2 | 24 В переменного напряжения, ток 1,5 А круглосуточно, пластиковый корпус, t-раб.+5...+40°С, 125х75х60 мм | руб./шт | 1380
| БП-24-5 | 24 В переменного напряжения, 4 А круглосуточно, металлический корпус, t-раб.+5...+40°С, 150х85х80 мм | руб./шт | 3225
| БП-24А-Г | 24 В переменного напряжения, ток 4 А, защита от КЗ, металлический корпус, IP56, -40...+40 °С, 250х145х85 мм | руб./шт | 4365
| БП-Г 24-1 | Источник питания 24 В 1 А переменного тока, 112х74х96 мм.Источник питания 24 В 1 А переменного тока. | руб./шт | 2900
| БП-Г 24-2 | Источник питания 24 В 2 А переменного тока, 112х74х96 мм. | руб./шт | 4100
| БПЗУ-12 | Блок переключения питания с зарядным устройством БПЗУ-12 предназначен для создания системы бесперебойного питания с использованием одной 12 В АКБ(или двух, подключенных последовательно), и внешнего источника питания 12 В, время прерывания при переключении на резервное питание 5... 15 мс; при работе от сети U-вх DC 12±10% В; U-вых DC 12±10% В/7А, при работе от АКБ U-вых DC 9.5... 13.5 В; -40...+60°С, 89х58х35 мм. | руб./шт | 2775
| БПЗУ-24 | Блок переключения питания с зарядным устройством БПЗУ-24 предназначен для создания системы бесперебойного питания с использованием одной 12 В АКБ(или двух, подключенных последовательно), и внешнего источника питания 24 В, время прерывания при переключении на резервное питание 5... 15 мс; при работе от сети U-вх DC 24±10% В; U-вых DC 24±10% В/7А, при работе от АКБ U-вых DC 19... 27 В; -40...+60°С, 89х58х35 мм. | руб./шт | 2775
| БПЗУ-48 | Блок переключения питания с зарядным устройством БПЗУ-48 предназначен для создания системы бесперебойного питания с использованием внешнего источника питания 48 В и четырех подключенных последовательно 12 В АКБ, время прерывания при переключении на резервное питание 5... 10 мс; при работе от сети U-вх DC 48±10% В; U-вых DC 48±10% В/8А, при работе от АКБ U-вых DC 38... 54 В; -40...+60°С, 90х70х58 мм. | руб./шт | 4050
| БП-М 24-4,5 | Источник питания 24 В 4.5 А переменного тока, 176х78х74 мм. | руб./шт | 5800
| БПУ-1-220VАС-24VAC/5,0А | Блок питания уличный предназначен для питания купольных поворотных видеокамер переменным напряжением и может быть использован в качестве самостоятельного источника питания для других электронных устройств. Изделие оснащено предохранителями на входе и выходе (2А и 6,3А соответственно). Конструктивно БПУ-1 выполнен в металлическом пылебрызгозащищенном корпусе и может эксплуатироваться на открытом воздухе либо во влажных помещениях. тамперный контакт для сигнализации о несанкционированном доступе и болтом для заземления.Блок питания рассчитан на круглосуточную работу при температуре от минус 60°С до плюс 50°С и относительной влажности до 98% при температуре 35°С.IP 66. 200х200х80мм | руб./шт | 10755
| БПУ-3-220VAC-24(27)VAC/10А | Источник электропитания уличный ; вход АС 220 выход AC 24В/10А; 300х200х120; t-раб.-60...+50°C | руб./шт | 18307.5
| Резерв 24/3У-AC | Источник электропитания, уличный, AC24 В, 3 А, 170х124х88 мм, t: -25…+40°С, IP56 | руб./шт | 4452
| Резерв 24/5У-AC | Источник электропитания, уличный, AC24 В, 5 А, 170х124х88 мм, t: -25…+40°С, IP56 | руб./шт | 5810
| УКП-48 | Устройство компенсации временного прерывания УКП-48 предназначено для поддержания на выходе блока переключения питания с зарядным устройством БПЗУ-48 (или аналогичного устройства бесперебойного питания) постоянного выходного напряжения 48 В в момент переключения контактов его реле, т.е. сведение к нулю времени прерывания питания при переходе на питание от АКБ, U-вх,вых DC 38... 54 В/7А, -40...+60°С, 45х75х110 мм. | руб./шт | 4275
13 | Инверторы
| SVC BI-1000 | Инвертор, P-нагр.1000Вт, Вход:12В, U-вых.220±10В, 50±3Гц, Ступенчатая синусоида, Внешние АКБ(не входят в комплект), U-шина 12В; выходные разъемы 1хSchuko CEE7/4; светодиодная индикация; IP20, 290х155х75 мм | USD/шт | 125.7
| SVC BI-1500 | Инвертор, P-нагр.1500Вт, Вход:12В, U-вых.220±10В, 50±3Гц, Ступенчатая синусоида, Внешние АКБ(не входят в комплект), U-шина 12В; выходные разъемы 1хSchuko CEE7/4; светодиодная индикация; IP20 | USD/шт | 189
| SVC BI-2000 | Инвертор, P-нагр.2000Вт, Вход:12В, U-вых.220±10В, 50±3Гц, Ступенчатая синусоида, Внешние АКБ(не входят в комплект), U-шина 12В; выходные разъемы 2хSchuko CEE7/4; светодиодная индикация; IP20 | USD/шт | 265.2
| SVC BI-500 | Инвертор, P-нагр.500Вт, Вход:12В, U-вых.220±10В, 50±3Гц, Ступенчатая синусоида, Внешние АКБ(не входят в комплект), U-шина 12В; выходные разъемы 1хSchuko CEE7/4; светодиодная индикация; IP20, 198х95х55 мм | USD/шт | 55.2
| CPS 1000 E | Инвертор с ЖК экраном; P-вых.1000 ВА (700 Вт), чистая синусоида при 0...40% нагрузки, модифицированная синусоида при 40...100%, U-вх.140…270 В, U-вх.резервн.12 В, под внешние АКБ; 2 выходной разъем Schuko; звуковая сигнализация; t-раб.0...+40°C, форм-фактор Tower, 153x241x208 мм. | руб./шт | 28736.73
| CPS 1500 PIE | Инвертор с ЖК экраном; P-вых.1500 ВА (1050 Вт), чистая синусоида, U-вх.140…300 В, U-вх.резервн.24 В, под внешние АКБ; 2 выходной разъем Schuko; звуковая сигнализация; t-раб.0...+40°C, форм-фактор Tower, 206x325x261 мм. | руб./шт | 52059.3
| CPS 3500 PRO | Инвертор с ЖК экраном; P-вых.3500 ВА (2450 Вт), чистая синусоида, U-вх.140…300 В, U-вх.резервн.24 В, под внешние АКБ; 2 выходной разъем Schuko; звуковая сигнализация, слот для установки SNMP/HTTP, ручное управление режимами работы; t-раб.0...+40°C, форм-фактор Tower, 260x440x330 мм. | руб./шт | 92665.55
| CPS 5000 PRO | Инвертор с ЖК экраном; P-вых.5000 ВА (3500 Вт), чистая синусоида, U-вх.140…300 В, U-вх.резервн.48 В, под внешние АКБ; 2 выходной разъем Schuko; звуковая сигнализация, слот для установки SNMP/HTTP, ручное управление режимами работы; t-раб.0...+40°C, форм-фактор Tower, 260x440x330 мм. | руб./шт | 134312.99
| CPS 600 E | Инвертор с ЖК экраном; P-вых.600 ВА (420 Вт), чистая синусоида при 0...40% нагрузки, модифицированная синусоида при 40...100%, U-вх.170…270 В, U-вх.резервн.12 В, под внешние АКБ; 1 выходной разъем Schuko; звуковая сигнализация; t-раб.0...+40°C, форм-фактор Tower, 240x90x162 мм. | руб./шт | 16021.59
| CPS 7500 PRO | Инвертор с ЖК экраном; P-вых.7500 ВА (5250 Вт), чистая синусоида, U-вх.140…300 В, U-вх.резервн.48 В, под внешние АКБ; 2 выходной разъем Schuko; звуковая сигнализация, слот для установки SNMP/HTTP, ручное управление режимами работы; t-раб.0...+40°C, форм-фактор Tower, 355x440x370 мм. | руб./шт | 201990.08
| SVC DI-1200-F-LCD | Инвертор, P-нагр.1200ВА/1000Вт, AVR в реж. ИБП: 203-238±5В, AVR в реж. инвертора:150-255±5В, Вход:12/220В, U-вых.220±10В, 50Гц±0.5%, Чистая синусоида, Внешние АКБ(не входят в комплект), U-шина 12В, I-зар.10/20А, Вых.разъёмы 2хSchuko CEE7/4, LCD-дисплей, USB; IP20, 290х255х120 мм. Напольный | USD/шт | 279
| SVC DI-600-F-LCD | Инвертор, P-нагр.600ВА/360Вт, Вход:12/220В, AVR в реж. ИБП: 203-238±5В, AVR в реж. инвертора:150-255±5В, U-вых.220В±10В, 50Гц±0.5%, Чистая синусоида, Внешние АКБ(не входят в комплект), U-шина 12В, I-зар.10/20А; выходные разъемы 2хSchuko CEE7/4, LCD-дисплей; IP20, 290х255х120 мм. Напольный | USD/шт | 168.4
| SVC DIL-1000 | Инвертор, P-нагр.1000ВА/800Вт, Вход:12/220В, AVR: 175-270±5В, U-вых.220В, 50±0.5Гц, AVR: 175-270±5В, Чистая синусоида, Внешние АКБ(не входят в комплект), U-шина 12В, I-зар.20А; выходные разъемы 2хSchuko CEE7/4; светодиодная индикация; IP20, 290х255х120 мм. Напольный | USD/шт | 199.9
| SVC DIL-1200 | Инвертор, P-нагр.1200ВА/1000Вт, Вход:12/220В, AVR: 175-270±5В, U-вых.220В, 50±0.5Гц, Чистая синусоида, Внешние АКБ(не входят в комплект), U-шина 12В, I-зар.20А; выходные разъемы 2хSchuko CEE7/4; светодиодная индикация; IP20, 290х255х120 мм. Напольный | USD/шт | 236.8
| SVC DIL-600 | Инвертор, P-нагр.600ВА/360Вт, Вход:12/220В, AVR: 175-270±5В, U-вых.220В, 50±0.5Гц, Чистая синусоида, Внешние АКБ(не входят в комплект), U-шина 12В, I-зар.10А; выходные разъемы 2хSchuko CEE7/4; светодиодная индикация; IP20, 290х255х120 мм. Напольный | USD/шт | 136.6
| SVC DIL-800 | Инвертор, P-нагр.800ВА/640Вт, Вход:12/220В, AVR: 175-270±5В, U-вых.220В, 50±0.5Гц, Чистая синусоида, Внешние АКБ(не входят в комплект), U-шина 12В, I-зар.15А; выходные разъемы 2хSchuko CEE7/4; светодиодная индикация; IP20, 290х255х120 мм. Напольный | USD/шт | 179.4
| SVC DI-800-F-LCD | Инвертор с LCD-дисплей; U-вх.12/220В, P-нагр.800ВА/640Вт; U-вых.220В, чистая синусоида; подключение внешний АКБ 12В, I-заряд.10/20А; 2 выходных разъема Schuko CEE7/4; t-раб.0...+40°С, 290х255х120мм. Напольный. Без АКБ. | USD/шт | 227.1
14 | Стабилизаторы напряжения
| Ippon AVR-1000 (551688) | Стабилизатор напряжения; 1000 VA; 600Вт; Вход 165-253 В, 50/60 Гц; Выход 7хSchuko CEE - 4шт, 210-230 В, Модифицированный синус; Защита от всплесков, шумов и самозащита; 0 ...+40°С, Влажность 0 - 90%; 215х111х135 мм. | руб./шт | 2790
| Ippon AVR-2000 (551689) | Стабилизатор напряжения; 2000 VA; 1200Вт; Вход 165-253 В, 50/60 Гц, Выход 7хSchuko CEE - 4шт, 210-230 В, Модифицированный синус; защита от всплесков, шумов и самозащита; 0 ...+40°С, 0 - 90%; 215х111х135 мм | руб./шт | 3990
| Ippon AVR-3000 (361015) | Стабилизатор напряжения; 3000 VA; 3000Вт; Вход 140-280 В, 50/60 Гц, Выход 7хSchuko CEE - 4шт, 210-230 В, Модифицированный синус; защита от всплесков, шумов и самозащита; 0 ...+40°С, 0 - 90%; 210х210х300 мм | руб./шт | 6890
| SKAT STL-10000 (707) | Стабилизатор напряжения; U-вх.120...295 В, U-вых.202...239 В, P-нагр.до 10 кВА; 9 ступеней регулирования, точность стабилизации 7%, 4 температурных датчика для защиты от перегрева, тройная защита от перегрузки, цифровой дисплей, конвективное охлаждение без вентилятора, бесшумная работа, защитное отключение при аварийно низком/высоком напряжении с автоматическим восстановлением; IP20, t-раб.-10...+40°С, 274х350х375 мм, 19 кг | руб./шт | 47950
| SKAT STL-15000 (708) | Стабилизатор напряжения; U-вх.120...295 В, U-вых.202...239 В, P-нагр.до 15 кВА; 9 ступеней регулирования, точность стабилизации 7%, 4 температурных датчика для защиты от перегрева, тройная защита от перегрузки, цифровой дисплей, конвективное охлаждение без вентилятора, бесшумная работа, защитное отключение при аварийно низком/высоком напряжении с автоматическим восстановлением; IP20, t-раб.-10...+40°С, 434х350х380 мм, 32 кг | руб./шт | 53900
| SKAT STL-20000 (709) | Стабилизатор напряжения; U-вх.120...295 В, U-вых.202...239 В, P-нагр.до 20 кВА; 9 ступеней регулирования, точность стабилизации 7%, 4 температурных датчика для защиты от перегрева, тройная защита от перегрузки, цифровой дисплей, конвективное охлаждение без вентилятора, бесшумная работа, защитное отключение при аварийно низком/высоком напряжении с автоматическим восстановлением; IP20, t-раб.-10...+40°С, 434х350х380 мм, 36 кг | руб./шт | 62380
| SKAT STP-10000 (712) | Стабилизатор напряжения серии PRO; U-вх.120...295 В, U-вых.202...239 В, P-нагр.до 10 кВА; 16 ступеней регулирования, точность стабилизации 3,5%, 4 температурных датчика для защиты от перегрева, тройная защита от перегрузки, цифровой дисплей, конвективное охлаждение без вентилятора, бесшумная работа, защитное отключение при аварийно низком/высоком напряжении с автоматическим восстановлением; IP20, t-раб.-10...+40°С, 274х350х375 мм, 19 кг | руб./шт | 52600
| SKAT STP-20000 (714) | Стабилизатор напряжения серии PRO; U-вх.120...295 В, U-вых.202...239 В, P-нагр.до 20 кВА; 16 ступеней регулирования, точность стабилизации 3,5%, 4 температурных датчика для защиты от перегрева, тройная защита от перегрузки, цифровой дисплей, конвективное охлаждение без вентилятора, бесшумная работа, защитное отключение при аварийно низком/высоком напряжении с автоматическим восстановлением; IP20, t-раб.-10...+40°С, 434х350х380 мм, 36 кг | руб./шт | 68630
| TEPLOCOM ST-1300 исп.5 (332) | Стабилизатор напряжения, входное напряжение 145…260 В, мощность нагрузки 800 ВА (номинальная) / 1300 ВА (максимальная), степень защиты оболочкой IP56, диапазон рабочих температур -40…+50°С, габаритные размеры 270х217х106 мм | руб./шт | 8500
| TEPLOCOM ST-1515 (693) | Стабилизатор напряжения для систем отопления, входное напряжение 145...260В, максимальная мощность нагрузки 1515 ВА, микропроцессорное управление, линейный индикатор входного напряжения, t-раб.-10…+40°С, габаритные размеры 202х211х97 мм | руб./шт | 6900
| TEPLOCOM ST-222/500 (554) | Стабилизатор напряжения для газовых настенных котлов отопления с открытой и закрытой камерой сгорания, напряжение питания от сети переменного тока частотой 50 Гц 145...260 В, выходное напряжение 220 В, мощность 222 ВА (номинальная) / 500 ВА (максимальная), степень защиты IP20, диапазон рабочих температур -10...+40°С, габаритные размеры 104х104х135 мм | руб./шт | 3950
| TEPLOCOM ST-222/500-И (557) | Стабилизатор для газовых настенных котлов отопления с открытой и закрытой камерой сгорания с индикацией напряжения сети; U-вх.145…260В, U-вых.220В, P-ном.200ВА, P-max.222ВА; IP20, t-раб.-10…+40°С, 170х70х200 мм | руб./шт | 5100
| TEPLOCOM ST-555 (555) | Стабилизатор напряжения, входное напряжение 145…260 В, мощность нагрузки 400 ВА (номинальная) / 555 ВА (максимальная), степень защиты IP20, диапазон рабочих температур +5…+40°С, габаритные размеры 130х170х85 мм | руб./шт | 5300
| TEPLOCOM ST-555-И (558) | Стабилизатор для газовых настенных котлов отопления с открытой и закрытой камерой сгорания с индикацией напряжения сети; U-вх.145…260В, U-вых.220В, P-ном.400ВА, P-max.555ВА; IP20, t-раб.-10…+40°С, 170х70х200 мм | руб./шт | 6500
| TEPLOCOM ST-555-И gold (564) | Стабилизатор для газовых настенных котлов отопления с открытой и закрытой камерой сгорания с индикацией напряжения сети; U-вх.145…260В, U-вых.220В, P-ном.400ВА, P-max.555ВА; IP20, t-раб.-10…+40°С, 170х70х200 мм. | руб./шт | 6600
| TEPLOCOM ST-555-И Western gold black (579) | Стабилизатор для газовых настенных котлов отопления с открытой и закрытой камерой сгорания с индикацией напряжения сети; U-вх.145…260В, U-вых.220В, P-ном.400ВА, P-max.555ВА; IP20, t-раб.-10…+40°С, 170х70х200 мм. Корпус с дизайнерскими кожаными вставками. | руб./шт | 6800
| TEPLOCOM ST-555-И Western silver black (578) | Стабилизатор для газовых настенных котлов отопления с открытой и закрытой камерой сгорания с индикацией напряжения сети; U-вх.145…260В, U-вых.220В, P-ном.400ВА, P-max.555ВА; IP20, t-раб.-10…+40°С, 170х70х200 мм. Корпус с дизайнерскими кожаными вставками. | руб./шт | 6800
| TEPLOCOM ST-555-И Western silver gray (577) | Стабилизатор для газовых настенных котлов отопления с открытой и закрытой камерой сгорания с индикацией напряжения сети; U-вх.145…260В, U-вых.220В, P-ном.400ВА, P-max.555ВА; IP20, t-раб.-10…+40°С, 170х70х200 мм. Корпус с дизайнерскими кожаными вставками. | руб./шт | 6800
| TEPLOCOM ST-888 (329) | Стабилизатор напряжения, входное напряжение 145…260 В, мощность нагрузки 600 ВА (номинальная) / 888 ВА (максимальная), диапазон рабочих температур +5…+40°С, габаритные размеры 169х210х101 мм | руб./шт | 5800
| TEPLOCOM ST-888-И (559) | Стабилизатор для газовых настенных котлов отопления с открытой и закрытой камерой сгорания с индикацией напряжения сети; U-вх.145…260В, U-вых.220В, P-ном.600ВА, P-max.888ВА; IP20, t-раб.-10…+40°С, 170х70х200 мм | руб./шт | 6800
| TEPLODOM STL-10000 (761) | Стабилизатор напряжения для квартиры, офиса; U-вх.120...280В, U-вых.205...235В, I-нагр.27А, P-нагр.6.5кВА(номинальная); 9 ступеней регулирования, точность стабилизации — 7%, 4 температурных датчика для защиты от перегрева, тройная защита от перегрузки, микропроцессорное управление и «мягкое» переключение ступеней, защитное отключение при аварийно низком/высоком напряжении с автоматическим восстановлением; IP20, t-раб.-10...+40°С, 270х450х195мм | руб./шт | 47950
| TEPLODOM STL-5000 (760) | Стабилизатор напряжения для квартиры, офиса; U-вх.120...280В, U-вых.205...235В, I-нагр.14А, P-нагр.3кВА(номинальная); 9 ступеней регулирования, точность стабилизации — 7%, 4 температурных датчика для защиты от перегрева, тройная защита от перегрузки, микропроцессорное управление и «мягкое» переключение ступеней, защитное отключение при аварийно низком/высоком напряжении с автоматическим восстановлением; IP20, t-раб.-10...+40°С, 270х450х195мм | руб./шт | 33950
| TEPLODOM STP-10000 (765) | Стабилизатор напряжения для квартиры, офиса; U-вх.120...280В, U-вых.205...235В, I-нагр.27А, P-нагр.6.5кВА(номинальная); 16 ступеней регулирования, точность стабилизации — 3.5%, 4 температурных датчика для защиты от перегрева, тройная защита от перегрузки, микропроцессорное управление и «мягкое» переключение ступеней, защитное отключение при аварийно низком/высоком напряжении с автоматическим восстановлением; IP20, t-раб.-10...+40°С, 270х450х195мм | руб./шт | 52600
| TEPLODOM STP-5000 (764) | Стабилизатор напряжения для квартиры, офиса; U-вх.120...280В, U-вых.205...235В, I-нагр.14А, P-нагр.3кВА(номинальная); 16 ступеней регулирования, точность стабилизации — 3.5%, 4 температурных датчика для защиты от перегрева, тройная защита от перегрузки, микропроцессорное управление и «мягкое» переключение ступеней, защитное отключение при аварийно низком/высоком напряжении с автоматическим восстановлением; IP20, t-раб.-10...+40°С, 270х450х195мм | руб./шт | 38820
| Стабилизатор напряжения серии Boiler (IVS24-1-00500) | Стабилизатор переменного напряжения релейного типа однофазный; P-нагр.500ВА, U-вх.110...270В, УХЛ4, t-раб.+5...+40°С, 205x167x125мм. Настенное крепление. | руб./шт | 4379.3
| Штиль ИнСтаб IS1000 (220В) | Стабилизатор переменного напряжения инверторный однофазный; P-нагр.1,0/0,8кВА/кВт(max), U-вх.90...310В, U-вых. 216...224 В, стабилизация выходного фазного напряжения ±2%; IP20, t-раб.+5...+40°С, 187x300x78мм | руб./шт | 14540
| Штиль ИнСтаб IS1000 (230В) | Стабилизатор переменного напряжения инверторный однофазный; P-нагр.1,0/0,75кВА/кВ(max), U-вх.90...310В, U-вых. 226...234 В, стабилизация выходного фазного напряжения ±2%; IP20, t-раб.+5...+40°С, 300x180x96мм | руб./шт | 14540
| Штиль ИнСтаб IS10000 (220-230В) | Стабилизатор переменного напряжения инверторный (с двойным преобразованием) однофазный; P-нагр. 10 кВА / 9 кВт, U-вх. 165-310 В, стабилизация выходного фазного напряжения ±2%, U-вых. подстраиваемое 220-230 В с шагом 1 В, чистая синусоида, I-вых. max 45 A; IP20, t-раб. +5...+40°С, 498х370х101 мм | руб./шт | 76420
| Штиль ИнСтаб IS12000 (220-230В) | Стабилизатор переменного напряжения инверторный (с двойным преобразованием) однофазный; P-нагр. 12 кВА / 11 кВт, U-вх. 165-310 В, стабилизация выходного фазного напряжения ±2%, U-вых. подстраиваемое 220-230 В с шагом 1 В, чистая синусоида, I-вых. max 55 A; IP20, t-раб. +5...+40°С, 535х480х103 мм | руб./шт | 91570
| Штиль ИнСтаб IS1500 (220В) | Стабилизатор переменного напряжения инверторный однофазный; P-нагр.1,5/1,125кВА/(max) , U-вх.90...310В, стабилизация выходного фазного напряжения±2%; IP20, t-раб.+5...+40°С, 187x300x78мм | руб./шт | 17250
| Штиль ИнСтаб IS1500 (230В) | Стабилизатор переменного напряжения инверторный однофазный; P-нагр.1,5/1,125кВА/(max) , U-вх.90...310В, стабилизация выходного фазного напряжения±2%; IP20, t-раб.+5...+40°С, 300x180x96мм | руб./шт | 17250
| Штиль ИнСтаб IS15000 (220-230В) | Стабилизатор переменного напряжения инверторный однофазный; P-нагр.15/13.5кВА/(max), U-вх.90...310В, U-вых. 220-230 (настраивается с шагом 1В), стабилизация выходного фазного напряжения±2%; IP20, t-раб.+5...+40°С, 480x535x103 мм | руб./шт | 111680
| Штиль ИнСтаб IS2000 (220В) | Стабилизатор переменного напряжения инверторный однофазный; P-нагр.2/1,5кВА/(max) , U-вх.90...310В, стабилизация выходного фазного напряжения±2%; IP20, t-раб.+5...+40°С, 187x300x78мм | руб./шт | 21070
| Штиль ИнСтаб IS2000 (230В) | Стабилизатор переменного напряжения инверторный однофазный; P-нагр.2/1,5кВА/(max) , U-вх.90...310В, стабилизация выходного фазного напряжения±2%; IP20, t-раб.+5...+40°С, 300x180x96мм | руб./шт | 21070
| Штиль ИнСтаб IS20000 (220-230В) | Стабилизатор переменного напряжения инверторный однофазный; P-нагр.20/18кВА/(max), U-вх.90...310В, U-вых. 220-230 (настраивается с шагом 1В), стабилизация выходного фазного напряжения±2%; IP20, t-раб.+5...+40°С, 379х481х191 мм | руб./шт | 136350
| Штиль Инстаб IS2500 (220-230В) | Стабилизатор переменного напряжения инверторный (с двойным преобразованием) однофазный; P-нагр. 2,5 кВА / 2 кВт, U-вх. 165-310 В, стабилизация выходного фазного напряжения ±2%, U-вых. подстраиваемое 220-230 В с шагом 1 В, чистая синусоида, I-вых. max 11,3 A; IP20, t-раб. +5...+40°С, 205х370х103 мм | руб./шт | 24780
| Штиль ИнСтаб IS3000 (220-230В) | Стабилизатор переменного напряжения инверторный (с двойным преобразованием) однофазный; P-нагр. 3 кВА / 2,5 кВт, U-вх. 165-310 В, стабилизация выходного фазного напряжения ±2%, U-вых. подстраиваемое 220-230 В с шагом 1 В, чистая синусоида, I-вых. max 14 A; IP20, t-раб. +5...+40°С, 205х370х103 мм | руб./шт | 28640
| Штиль ИнСтаб IS350 (220В) | Стабилизатор переменного напряжения инверторный однофазный; P-нагр0,35/0,3кВА/кВт(max), U-вх.90...310В, стабилизация выходного фазного напряжения±2%; IP20, t-раб.+5...+40°С, 155x223x80мм | руб./шт | 7890
| Штиль ИнСтаб IS350 (230В) | Стабилизатор переменного напряжения инверторный однофазный; P-нагр.0,35/0,3кВА/кВт(max), U-вх.90...310В, стабилизация выходного фазного напряжения±2%; IP20, t-раб.+5...+40°С, 155x223x80мм | руб./шт | 7890
| Штиль ИнСтаб IS3500 (220-230В) | Стабилизатор переменного напряжения инверторный (с двойным преобразованием) однофазный; P-нагр. 3,5 кВА / 2,75 кВт, U-вх. 165-310 В, стабилизация выходного фазного напряжения ±2%, U-вых. подстраиваемое 220-230 В с шагом 1 В, чистая синусоида, I-вых. max 15.9 A; IP20, t-раб. +5...+40°С, 205х370х103 мм | руб./шт | 31670
| Штиль ИнСтаб IS5000 (220-230В) | Стабилизатор переменного напряжения инверторный (с двойным преобразованием) однофазный; P-нагр. 5 кВА / 4,5 кВт, U-вх. 165-310 В, стабилизация выходного фазного напряжения ±2%, U-вых. подстраиваемое 220-230 В с шагом 1 В, чистая синусоида, I-вых. max 23 A; IP20, t-раб. +5...+40°С, 358х246х101 мм | руб./шт | 48130
| Штиль ИнСтаб IS550 (220В) | Стабилизатор переменного напряжения инверторный однофазный; P-нагр.0,55/0,4кВА/кВт(max), U-вх.90...310В, стабилизация выходного фазного напряжения±2%; IP20, t-раб.+5...+40°С, 155x245x82мм | руб./шт | 9640
| Штиль ИнСтаб IS550 (230В) | Стабилизатор переменного напряжения инверторный однофазный; P-нагр.0,55/0,4кВА/кВт(max), U-вх.90...310В, стабилизация выходного фазного напряжения±2%; IP20, t-раб.+5...+40°С, 155x245x82мм | руб./шт | 9640
| Штиль ИнСтаб IS7000 (220-230В) | Стабилизатор переменного напряжения инверторный однофазный; P-нагр.7/5кВА/(max) , U-вх.90...310В, U-вых. 220-230 (настраивается с шагом 1В), стабилизация выходного фазного напряжения±2%; IP20, t-раб.+5...+40°С, 366x353x104мм | руб./шт | 55940
| Штиль ИнСтаб IS800 (220В) | Стабилизатор переменного напряжения инверторный однофазный; P-нагр.0,8/0,6кВА/кВт(max), U-вх.90...310В, стабилизация выходного фазного напряжения±2%; IP20, t-раб.+5...+40°С, 187x300x78мм | руб./шт | 12620
| Штиль ИнСтаб IS800 (230В) | Стабилизатор переменного напряжения инверторный однофазный; P-нагр.0,8/0,6кВА/кВт(max), U-вх.90...310В, стабилизация выходного фазного напряжения±2%; IP20, t-раб.+5...+40°С, 187x300x78мм | руб./шт | 12620
| Штиль ИнСтаб IS8000 (220-230В) | Стабилизатор переменного напряжения инверторный однофазный; P-нагр.8/7.2кВА/(max) , U-вх.90...310В, U-вых. 220-230 (настраивается с шагом 1В), стабилизация выходного фазного напряжения±2%; IP20, t-раб.+5...+40°С, 370x498x101 мм | руб./шт | 68300
| TCA-1200 Black (802506) | Стабилизатор напряжения; 1200 ВA; 600Вт; Вход 187-276 В, 50/60 Гц, Розетки Schuko - 4шт; защита от всплесков,перегрузки, КЗ; светодиодная индикация; 0 ...+40°С; цвет чёрный; 123х136х102 мм. | руб./шт | 1848
| TCA-2000 (24350) | Стабилизатор напряжения; 2000 ВA; 1000Вт; Вход 187-276 В, 50/60 Гц, Розетки Schuko - 4шт; защита от всплесков,перегрузки, КЗ; светодиодная индикация; 0 ...+40°С; 123х136х102 мм. | руб./шт | 2586
| TCA-3000 (304923) | Стабилизатор напряжения; 3000 ВA; 1500Вт; Вход 187-276 В, 50/60 Гц, Розетки Schuko - 4шт; защита от всплесков,перегрузки, КЗ; светодиодная индикация; 0 ...+40°С; 123х136х102 мм. | руб./шт | 3114
| TCA-1200 (95255) | Стабилизатор напряжения; 1200 ВA; 600Вт; Вход 187-276 В, 50/60 Гц, Розетки Schuko - 4шт; защита от всплесков,перегрузки, КЗ; светодиодная индикация; 0 ...+40°С; цвет серый; 123х136х102 мм. | руб./шт | 1848
| TCA-2000 Black (808561) | Стабилизатор напряжения; 2000 ВA; 1000Вт; Вход 187-276 В, 50/60 Гц, Розетки Schuko - 4шт; защита от всплесков,перегрузки, КЗ; светодиодная индикация; 0 ...+40°С; цвет чёрный; 123х136х102 мм. | руб./шт | 2586
| TCA-3000 Black (304917) | Стабилизатор напряжения; 3000 ВA; 1500Вт; Вход 187-276 В, 50/60 Гц, Розетки Schuko - 4шт; защита от всплесков,перегрузки, КЗ; светодиодная индикация; 0 ...+40°С; цвет чёрный; 123х136х102 мм. | руб./шт | 3114
15 | Дополнительное оборудование
15.1 | Преобразователи напряжения
| AT-DC12/AC24 | Преобразователь напряжения, входное 10,5...14 В DC / 8 А, выходное 24 В AC / 2,5 А, -10...+40 °C, 143х58х40 мм | руб./шт | 2602
| AT-DC12/DC5-9 | Преобразователь напряжения; U-вх.12В, U-вых.5В/9В/12В, I-вых.2А(5В)/1А(9В)/1А(12В); 30г. | руб./шт | 728
| NSBon-49 (C48VDC12) | Преобразователь напряжения, U-вх.48 В, U-вых.12 В, I-вых.2500 мА; клеммники 4 шт | руб./шт | 5100
| PC2A | Преобразователь напряжения AC 18-28 В/DC 18-40 В в DC 12В постоянное стабилизированное, 2A. Предназначен для питания устройств постоянным выходным напряжением 12В. LED индикатор нагрузки. Металлический корпус, крепеж в комплекте; 102.8x25.4x25.4 мм; -40...+85°С. | руб./шт | 2112
| PC500 | Преобразователь напряжения входное AC 15-26В/DC 15-28В; выходное DC 12В(стабилизированное), до 500 мА; -40...+55°C; 63x29x25 мм. | руб./шт | 1722
| PN-(20-75) DC/12-1,5 исп.5 (903) | Преобразователь напряжения, U-вх.20...75В, P-потр.35Вт, U-вых.12...15В, I-нагр.1,5А, защита от КЗ и перегруз., IP56, t-раб.-25...+40°C, 125х165х85 мм | руб./шт | 4500
| PN-12-1,5 исп.5 (756) | Преобразователь напряжения; U-вх. 10...60 В, U-вых. 12...15 В (ступенчатая регулировка ± 0.5 В), I-вых. ≤1,5 А, IP56, t-раб. -40...+40 °С, габ.размеры 125х165х85 мм | руб./шт | 2700
| STG-103conv | Преобразователь напряжения 24VAC/12VDC для совместного использования с IP-камерой STC-IPM3925 при ее установке в термокожух STB-C103 | у.е./шт | 66
| UPN-(11-30) DC/(3-9) DC-15VA DIN (908) | Преобразователь напряжения, U-вх.11...30В (DC), U-вых.9/7,5/5/3,3В (DC), I-вых.2A (max 3A), P-нагр.18Вт (мах), защита от КЗ и перегрузки, 90х55х65 мм | руб./шт | 2340
| ДНС-1 (394) | Датчик наличия сети, НЗ, Iком.50мА, | руб./шт | 479
| КВАНТ "ПН-" 12,0В/3,0А | Преобразователь напряжения с входного 13...30 В на стабилизированное выходное напряжение 12 В (плавная рег.10...14 В), макс. ток 3А; защита от перегрузки и КЗ на вых., переполюсовки на вх., 70х70х40 мм; 0,25 кг | руб./шт | 1204
| КВАНТ "ПН+" 12,0В/3,0А | Преобразователь напряжения с входного 6.5...11 В на стабилизированное выходное напряжение 12 В (плавная рег. 10...15 В), макс. ток 3А; защита от перегрузки и КЗ на вых., переполюсовки на вх., 70х70х40 мм; 0,25 кг | руб./шт | 1244
| КВАНТ ПН 24,0В/1,5А | Преобразователь напряжения с входного 10-20 В на стабилизированное выходное напряжение 20…25 В (плавная рег.), макс. ток 1,5А; защита от перегрузки и КЗ на вых., переполюсовки на вх., 70х70х40 мм; 0,25 кг | руб./шт | 1284
| КВАНТ ПН 48,0В/0,7А | Преобразователь напряжения с входного 12-24 В на стабилизированное выходное напряжение 40…49 В (плавная рег.), макс. ток 0,7А; защита от перегрузки и КЗ на вых., переполюсовки на вх., 70х70х40 мм; 0,25 кг | руб./шт | 1511
| КВАНТ ПН 5,0В/4,5А | Преобразователь напряжения с входного 10-30 В на стабилизированное выходное напряжение 5…7 В (плавная рег.), макс. ток 4,5А; защита от перегрузки и КЗ на вых., переполюсовки на вх., 70х70х40 мм; 0,25 кг | руб./шт | 888
| МКС РИП | Модуль контроля состояния резервированных источников питания РИП-12 и РИП-24 и передачи извещений на три релейных выхода и световой индикатор | руб./шт | 1045.2
| МП 24/12В | Модуль преобразования напряжения, U-вх.20...30В, U-вых.12В, I-вых.0,5А, P-потр.7Вт, t-раб.-30...+50°C, 55х38х20 мм | руб./шт | 681.72
| МП 24/12В исп. 01 | Модуль преобразователя напряжения для питания удаленных нагрузок. Входное напряжение 15…75В, выходное 12В или 9,3В, выходной ток – 0,5 А. От -40...+50°С | руб./шт | 1060.8
| МП 24/12В исп. 02 | Модуль преобразователя напряжения; U-вх.10…30 В, U-вых.3.3, 5, 7.5, 9, 12 В (выбирается перемычками), I-вых.2 А (max); t-раб.-30...+50°С, 75х75х46 мм | руб./шт | 1060.8
| МП 24/5 | Модуль преобразования напряжения, U-вх.10…30 В, U-вых.5 В, I-вых.800 мА, P-потр.7 Вт, t-раб.-30…+50°С, 55×38×20 мм. | руб./шт | 630.24
| ПН-12-1,5 (650) | Преобразователь напряжения; U-вх. 10...60 В, U-вых. 12...15 В (ступенчатая регулировка ± 0.5 В), I-вых. ≤1,5 А, t-раб. -25...+40 °С, габ.размеры 80х73x40 мм | руб./шт | 1630
| ПН-12-24-1,0 (560) | Преобразователь напряжения; U-вх. 10...14 В, U-вых. 20...25 В (плавная регулировка), I-вых. ≤1,0 А, t-раб. -25...+40 °С, габ.размеры 65х48х20 мм | руб./шт | 1640
| ПН-24АС/12-1,0 (505) | Преобразователь напряжения; U-вх. переменное 19...27 В, U-вых. постоянное 12 ±0,35 В, I-вых. ≤1,0 А, t-раб. -35...+40 °С, габ.размеры 64x50x30 мм | руб./шт | 1650
| УПН-01 (158) | Преобразователь напряжения; U-вх. 7...30 В, U-вых. 5, 7.5, 9, 12, 15 В, I-вых. ≤1,5 А, t-раб. -25...+40 °С, габ.размеры 64х49x40 мм | руб./шт | 1630
15.2 | Устройства защиты
| ST-PS100RB | Модуль реле контроля наличия сети 220 В и состояния аккумуляторной батареи для работы с источниками питания ST-PS103, ST-PS105, ST-PS103B, ST-PS105D, ST-PS110F, 2 релейных выхода с перекидными контактами (220 В/1 А), 65х60х20 мм | руб./шт | 228
| ST-PS100TB | Модуль расширения для блока питания на реле с регулируемым таймером задержки | руб./шт | 240
| ST-PS104FB | Модуль коммутации с защитой на 4 канала, U-нагр.12 В, I-нагр.1 А (на канал), 65х60х20 мм | руб./шт | 228
| ST-PS104FBR | Модуль реле контроля наличия сети 220 В и состояния аккумуляторной батареи для работы с источниками питания ST-PS103, ST-PS105, ST-PS103B, ST-PS105D, ST-PS110F, 2 релейных выхода с перекидными контактами (220 В/1 А), 4 выходных канала 12 В с защитой и индикацией работы, U-нагр.12 В, I-нагр.1 А (на канал), 65х98х20 мм | руб./шт | 408
| ST-PS108FB | Модуль коммутации с защитой на 8 каналов, светодиодная индикация, U-нагр.12 В, I-нагр.1 А (на канал), 65х98х20 мм | руб./шт | 330
| Альбатрос УЗИП 220/2000-АС DIN (227) | Устройство защиты от импульсных перенапряжений для монтажа на DIN-рейку; U-раб.220 В, P-max 2000 ВА, t-сраб. менее 25 нс; защита от перенапряжения по "фазе", "нулю" и "земле", комбинированная защита варисторы/газоразрядник, светодиодная индикация; t-раб.- 40...+ 85°С, 89х54х65 мм. | руб./шт | 1344
| Альбатрос-12/70 (217) | Блок защиты от аварийного напряжения. Обеспечивает защиту нагрузки мощностью 70Вт от высоковольтных импульсов до 10кВ и авариного повышения напряжения в сетях с напряжением 12В | руб./шт | 768
| Альбатрос-1500 DIN (218) | Блок защиты от высоковольтных импульсов и длительного аварийного повышения напряжения в сети 220В, 1,5кВт. Монтаж на DIN рейку | руб./шт | 1768
| Альбатрос-220/3500 AC (223) | Устройство защиты от импульсных перенапряжений, номинальное напряжение 220 В, максимальный ток нагрузки 16 А, время срабатывания не более 25 нс, диапазон рабочих температур 0…+40°С, габаритные размеры 110х80х70 мм | руб./шт | 1256
| Альбатрос-220/500 AC (222) | Устройство защиты от импульсных перенапряжений (УЗИП), U-нагр.220В, P-нагр.500ВА, Imax10кА, t-раб.-40...+40°С, 50х44х30мм. Замена Альбатрос 500 | руб./шт | 704
| БЗК исп.01 | Блок защитный коммутационный, предназначен для распределения тока источника питания по 8 каналам с индивидуальной защитой, номинальный ток каждого канала - 0,6 A | руб./шт | 1446.12
| БЗК исп.02 | Блок защитный коммутационный на 8 выходов Входное напряжение 10-30 В. Ток по каждому каналу - до 1,0 А, от минус 30 до +50°С | руб./шт | 1545.96
| БЗС | Блок защитный сетевой - для защиты приборов (мощностью до 0.5 кВт), питающихся от сети 220 В от импульсных помех и длительных перенапряжений, IP30, t-раб. -30...+50°С, габ.размеры 102×107×39 мм | руб./шт | 1209
| БЗС исп.01 | Блок защитный сетевой - для защиты приборов (мощностью до 1,2 кВт), питающихся от сети 220 В от импульсных помех и длительных перенапряжений, IP30, t-раб. -30...+50°С, габ.размеры 102×107×39 мм | руб./шт | 2652
| БКА-12 (235) | Блок защиты аккумулятора 12 В, защита от глубокого разряда, максимальный ток 4 А. | руб./шт | 627
| ЗКУ-8DIN (230) | Защитно-коммутационное уст-во на DIN рейку, 8 каналов, защита по току, I-мах.1 А (каждого канала), U-вх.9...28В, IP20, t-раб.-10...40°С, 140х100х70 мм | руб./шт | 1590
| Ладога МЗА | Модуль защиты аккумулятора от глубокого разряда, U-откл.11 В | руб./шт | 486
| УЗА-12П-10 | Модуль защиты аккумулятора от глубокого разряда, U-откл.10.5 В, U-подкл.12.5 В, I-защ.10 А, 23х35х20 мм, бескорпусной | руб./шт | 365
| УЗА-12П-5 | Модуль защиты аккумулятора от глубокого разряда, U-откл.10.5 В, U-подкл.12.5 В, I-защ.5 А, 23х35х20 мм, бескорпусной | руб./шт | 365
| УЗА-24П-10 | Модуль защиты аккумулятора от глубокого разряда, U-откл.21 В, U-подкл.25 В, I-защ.10 А, 23х35х20 мм, бескорпусной | руб./шт | 365
| УЗА-24П-5 | Модуль защиты аккумулятора от глубокого разряда, U-откл.21 В, U-подкл.25 В, I-защ.5 А, 23х35х20 мм, бескорпусной | руб./шт | 365
| УЗК-4 | Устройство защитное коммутационное на 4 канала, напряжение питания 30 В, диапазон рабочих температур +5...+40°С, габаритные размеры 53х45х15 мм | руб./шт | 450
| УЗК-8 | Устройство защитное коммутационное на 8 каналов, напряжение питания 30 В, диапазон рабочих температур +5...+40°С, габаритные размеры 96х45х15 мм | руб./шт | 707
| УЗК-8Р | Устройство защитное коммутационное на 8 каналов с индикацией, напряжение питания 13,7 В, диапазон рабочих температур +5...+40°С, габаритные размеры 130х59х40 мм | руб./шт | 1021
| УРП 1-8 | Устройство распределения питания, 8 независимых каналов, U-раб.5…42 В, I-канала 0.67 А, I-потр.25 мА, IP20, t-раб.-40...+40°С | руб./шт | 1015
| УРП 1-8 (без корпуса) | Устройство распределения питания, 8 независимых каналов, U-раб.5…42 В, I-канала 0.67 А, I-потр.25 мА, IP20, t-раб.-40...+40°С | руб./шт | 780
| SKAT BB (26-120)Ah (778) | Балансир свинцово-кислотных АКБ, для двух АКБ от 26 до 100 Ач., защита АКБ от недозаряда, перезаряда, сульфатации,IP20, t-раб.-10…+40°С, габаритные размеры 150х119х41 мм | руб./шт | 4110
15.3 | Боксы под АКБ
| L-2 | Замок для универсального металлического бокса АК-01 | руб./шт | 109
| NV 2-AKB | Кабель для подключения двух АКБ | руб./шт | 514
| АК-01 | Универсальный металлический бокс для размещения модульных источников питания, плат контроллеров и т.п., габ.размеры 288х298х78 мм. Замок приобретается отдельно. | руб./шт | 1196
| АО 1/65 (417) | Отсек под АКБ 65Ач. Емкость — 1АКБ, t-раб.0...+40°С, 380х213х214мм, | руб./шт | 3460
| АО 1/7 DIN (409) | Аккумуляторный отсек под один аккумулятор 12 В 7 Ач; установка на DIN-рейку 35 мм; для совместной работы с SKAT-12-1.0 DIN, SKAT-12-3.0 DIN, СКАТ-1200М DIN; IP20; 113х72х158 мм | руб./шт | 820
| АО 2/100 исп.5М (296) | Аккумуляторный отсек уличного исполнения, под два аккумулятора 12 В / 100…120 Ач, степень защиты оболочкой IP65, диапазон рабочих температур -40…+40°С, габаритные размеры 410х200х280 мм, 12,5 кг | руб./шт | 29470
| АО 2/120 (418) | Аккумуляторный отсек, под два аккумулятора 12 В до 120 Ач, степень защиты оболочкой IP20, диапазон рабочих температур -10...+40°С, габаритные размеры 430х385х280 мм, 7,2 кг | руб./шт | 6180
| АО 2/17 RACK (411) | Аккумуляторный отсек для установки в 19" шкаф, 2U, под АКБ 12В/17Ач (до 2-х шт), tраб.0…+40°С, 445х88х315мм | руб./шт | 6780
| АО 2/26 (301) | Аккумуляторный отсек, под два аккумулятора 12 В / 17...26 Ач, диапазон рабочих температур 0...+40°С, габаритные размеры 399х244,5х154 мм, 3,2 кг | руб./шт | 4811
| АО 2/40 (302) | Аккумуляторный отсек, под два аккумулятора 12 В / 26...40 Ач, диапазон рабочих температур 0...+40°С, габаритные размеры 458х256,5х194 мм, 4,2 кг | руб./шт | 5993
| АО 2/40 исп.5 (303) | Отсек уличный под АКБ 17...40Ач. Емкость — 2АКБ. IP56, t-раб.-40...+40°С, 300х485х225мм | руб./шт | 31620
| АО 2/40 исп.5М (298) | Аккумуляторный отсек уличного исполнения, под два аккумулятора 12 В / 17…40 Ач, степень защиты оболочкой IP54, диапазон рабочих температур -40…+40°С, габаритные размеры 400х500х225 мм, 12,5 кг | руб./шт | 21160
| АО 4/17 RACK (412) | Аккумуляторный отсек для установки в 19" шкаф, 2U, под АКБ 12В/17Ач (до 4-х шт), tраб.0…+40°С, 480х88х445мм | руб./шт | 8860
| Бокс-12 исп.0 (Бокс-12/34М5) (Бокс 2х17Ач-12В) | Для 2-х акк. 17 Ач (к РИП-12 исп.01 (РИП-12-3/17М1), РИП-12 исп. 05) | руб./шт | 2620.8
| Бокс-12 исп.01 (Бокс-12/34М5-Р) | Бокс под доп.АКБ (2х12В/17Ач) для РИП-12-3/17 М1-Р (РИП-12 исп.15), РИП-12-3/17П1-Р (РИП-12 исп.16), РИП-12-8/17 М1-Р (РИП-12 исп.17); U-вых.10...14В, I-вых.мах 8А, 2 вых. «ОК», t-раб.-10...+40°C, 222х356х96 мм | руб./шт | 3968.64
| Бокс-24 исп.0 (Бокс-24/17М5) (Бокс 2х17Ач-24В) | Для 2-х акк. 17 Ач (для РИП-24 исп.01 (РИП-24-3/7М4), РИП-24 исп.01П) | руб./шт | 2620.8
| Бокс-24 исп.01 (Бокс-24/17М5-Р) | Бокс под доп.АКБ (2х12В/17Ач) для РИП-24 исп.15 (РИП-24-3/7М4-Р); U-вых.20...28В, I-вых.мах 4А, 2 вых. «ОК», t-раб.-10...+40°C, 222х356х96 мм | руб./шт | 3968.64
| БР 12 2х12 | Бокс резервного питания, исп.К2, Uвых.14В, Uвх.140…250В, под АКБ 2х12В/12Ач, tраб.-10…+40°С, 324х111х182мм, метал.корпус | руб./шт | 5035
| БР 12 2х17 | Бокс резервного питания, исп.К4, Uвых.14В, Uвх.140…250В, под АКБ 2х12В/17Ач, tраб.-10…+40°С, 372х86х250мм, метал.корпус | руб./шт | 5521
| БР 12 2х40 | Бокс резервного питания, исп.К5, Uвых.13,2 В, Uвх.140…265В, под АКБ 2х12В/40Ач, tраб.-25…+50°С, 346х210х255 мм, метал.корпус | руб./шт | 7759
| БР 24 2x12 | Бокс резервного питания, исп.К2, Uвых.28В, Uвх.140…250В, под АКБ 2х12В/12Ач, tраб.-10…+40°С, 324х111х182мм, метал.корпус | руб./шт | 4788
| БР 24 2x17 | Бокс резервного питания, исп.К4, Uвых.26,8 В, Uвх.140…265В, под АКБ 2х12В/17Ач, tраб.-25…+50°С, 181х76х167 мм, метал.корпус | руб./шт | 5249
| БР 24 2х40 | Бокс резервного питания, исп.К5, Uвых.26,8 В, Uвх.140…265В, под АКБ 2х12В/40Ач, tраб.-25…+50°С, 346х210х255 мм, метал.корпус | руб./шт | 7346
| Корпус 009 | Универсальный металлический корпус с замком для радиоаппаратуры, габ.размеры 290х290х100 мм | руб./шт | 1887.6
| Корпус 19'' x 3U под АКБ | Корпус для установки в 19" шкаф, 3U, под АКБ 6х7 Ач | руб./шт | 9180
| Корпус для РЭА универсальный | Корпус из ударопрочного ABS пластика или полиамида, для монтажа и установки радиоэлектронной аппаратуры; IP66/IP67, t-раб. -65...+80°C, без гермовводов, габ.размеры 195х80х75 мм | руб./шт | 740
| Краб 220 (386) | Кронштейн монтажный для внеш. источников питания СКАТ на трубу 40...220 мм, 300х320 мм | руб./шт | 4344
| Стеллаж для АКБ 0,5х0,7х0,4-2П (421) | Металлический стеллаж для размещения АКБ и электрооборудования. Цвет светло-серый. Количество полок - 2 шт.. Высота – 500 мм. Ширина - 700 мм. Глубина - 400 мм. Допустимая распределенная нагрузка на каждую полку до 100 кг. | руб./шт | 7582
| Стеллаж для АКБ 1,0х0,7х0,4-4П (422) | Металлический стеллаж для размещения АКБ и электрооборудования. Цвет светло-серый. Количество полок - 4 шт.. Высота – 1000 мм. Ширина - 700 мм. Глубина - 400 мм. Допустимая распределенная нагрузка на каждую полку до 100 кг. | руб./шт | 12393
| ТИП-0 | Корпус металлический с отсеком под АКБ 1х1.2 Ач, 168х110х48 мм | руб./шт | 620
| ТИП-1 | Корпус металлический с отсеком под АКБ 1х7 Ач, 260х215х90 мм | руб./шт | 1095
| ТИП-2 | Корпус металлический с отсеком под АКБ 2х7 Ач, 315х215х90 мм | руб./шт | 1300
| ТИП-3 | Корпус металлический с отсеком под АКБ 4x7 Ач, 470х215х90 мм | руб./шт | 1655
| ТИП-4 | Корпус металлический с отсеком под АКБ 2х40 Ач, 595х220х190 мм | руб./шт | 2305
| ТИП-5 | Корпус металлический 190х107х70 мм | руб./шт | 500
| УМБ-3/120 (415) | Металлический бокс для аккумуляторных батарей от 7 до 200 Ач, полезный объем 530х410х260 мм, габаритные размеры 571х424х281 мм | руб./шт | 7599
| Шкаф для батарей Daker DK Plus 1 кВА, без батарей (310665) | Пустой батарейный шкаф для аккумуляторов, совместим с ИБП Daker DK Plus 1 кВА (310170); Температуры эксплуатации 0...+ 40°С; 6 кг; цвет черный; высота, 4U; 440х176х425 мм. | руб./шт | 70750.1
| Шкаф для батарей Daker DK Plus 10 кВА, без батарей (310669) | Пустой батарейный шкаф для аккумуляторов, совместим с ИБП Daker DK Plus 10 кВА (310173/310174/310175/310176); Температуры эксплуатации 0...+ 40°С; 14 кг; цвет черный; высота, 3U; 440х132х680 мм. | руб./шт | 109118.52
| Шкаф для батарей Daker DK Plus 2 кВА, без батарей (310666) | Пустой батарейный шкаф для аккумуляторов, совместим с ИБП Daker DK Plus 2 кВА (310171); Температуры эксплуатации 0...+ 40°С; 6 кг; цвет черный; высота, 2U; 440х88х600 мм. | руб./шт | 70750.1
| Шкаф для батарей Daker DK Plus 3 кВА, без батарей (310667) | Пустой батарейный шкаф для аккумуляторов, совместим с ИБП Daker DK Plus 3 кВА (310172); Температуры эксплуатации 0...+ 40°С; 6 кг; цвет черный; высота, 2U; 440х88х600 мм. | руб./шт | 70750.1
| Шкаф для батарей Daker DK Plus 5/6 кВА, без батарей (310668) | Пустой батарейный шкаф для аккумуляторов, совместим с ИБП Daker DK Plus 5/6 кВА (310173/310174/310175/310176); Температуры эксплуатации 0...+ 40°С; 12 кг; цвет черный; высота, 2U; 440х88х680 мм. | руб./шт | 97961.75
15.4 | Зарядные устройства
NEW | Зарядное устройство 3022Н (300mA 2слота АА/ААА 1 кан.+2xAA2500 USB) (SQ1702-0103) | Зарядное устройство 3022Н (300 mA 2 слота АА/ААА 1 кан.+2xAA2500 USB). В комплекте с аккумуляторами АА 2500 мАч | руб./шт | 514.8
NEW | Зарядное устройство 3044Н (300mA 4слота АА/ААА 2 кан.+4xAA2500 USB) (SQ1702-0105) | Зарядное устройство 3044Н (300 mA 4 слота АА/ААА 2 кан.+4xAA2500 USB). В комплекте с аккумуляторами АА 2500 мАч | руб./шт | 878.38
NEW | Зарядное устройство 36044 (3600mA 4слота АА/ААА 4 кан.USB) (SQ1702-0100) | Зарядное устройство 36044 (3600 mA 4 слота АА/ААА 4 кан.USB) | руб./шт | 1086.8
NEW | Зарядное устройство 36044Н (3600mA 4слота АА/ААА 4 кан.+4xAA2500 USB) (SQ1702-0101) | Зарядное устройство 36044Н (3600 mA 4 слота АА/ААА 4 кан.+4xAA2500 USB). В комплекте с аккумуляторами АА 2500 мАч | руб./шт | 1554.05
NEW | GP E411 (GP E411-2CRB1) | Зарядное устройство для аккумуляторов АА/ААА | руб./шт | 1439
16 | Дополнительное оборудование для ИБП 220 В
| AP9640 | Плата сетевого управления ИБП (3 поколение) передачи данных ИБП в системы управления зданием или другие системы управления сторонних производителей через BACnet/IP (сертификация BTL) (только однофазные ИБП Smart-UPS). Поддержка интеллектуального управления батареями. Доступ для удаленного управления производится через Telnet или SSH, SNMPv3, Поддержка Modbus TCP, Radius, 1-RJ-45 1Gigabit Ethernet, Micro-USB, 121х38х114 мм | USD/шт | 490.49
| AP9641 | Плата сетевого управления ИБП (3 поколение) передачи данных ИБП в системы управления зданием или другие системы управления сторонних производителей через BACnet/IP (сертификация BTL) (только однофазные ИБП Smart-UPS). Поддержка датчика температуры, датчика температуры и влажности и дополнительного устройства ввода-вывода на беспотенциальных контактах. Поддержка интеллектуального управления батареями. Доступ для удаленного управления производится через Telnet или SSH, SNMPv3, Поддержка Modbus TCP, | USD/шт | 1183.6
| AS400INFO AS400 | AS400 адаптер для ИБП серии INFO, 75х17х60 мм | руб./шт | 6091.58
| AS400MMD | Адаптер для удаленного мониторинга ИБП серии Solo, Trio, Extra; 4 выхода "сухой контакт"; Разъем DB9. | руб./шт | 18663.07
| AT-CORD | Сетевой шнур с плоской вилкой,длина 1,5 метра. | руб./шт | 93
| BPSE192V75ART3UOA | Блок батарейный для ИБП CyberPower OLS6000ERT3Ua/OLS10000ERT3Ua; U-вых.192 В, I-вых.75 А; 12 В 9 Ач х 16 шт. ; t-раб.0…+40°С, 438x130.5x680 мм. С возможностью установки в стойку. | руб./шт | 106764
| BPSE24V40ART2U | Блок батарейный для ИБП CyberPower PLT1000ELCDRT2U/OLS1000ERT2Ua; U-вых.24 В, I-вых.40 А; АКБ RBP0153 2 шт (12 В 9 Ач х 4 шт.); t-раб.0…+40°С, 438x88x430 мм. С возможностью установки в стойку. | руб./шт | 29274
| BPSE36V45ART2U | Блок батарейный для ИБП CyberPower OLS1000ERT2U/OLS1500ERT2U; U-вых.36В, I-вых.45А; АКБ RBP0068 2 шт (12В 7 Ач х 6 шт); t-раб.0…+40°С, 433x88x430 мм. С возможностью установки в стойку. | руб./шт | 60528.3
| BPSE48V40ART2U | Блок батарейный для ИБП CyberPower PLT1500ELCDRT2U/PLT2000ELCDRT2U/OLS2000ERT2Ua; U-вых.48 В, I-вых.40 А; АКБ RBP0154 2 шт (12 В 9 Ач х 8 шт.); t-раб.0…+40°С, 438x88x430 мм. С возможностью установки в стойку. | руб./шт | 39864.3
| BPSE72V40ART2U | Блок батарейный для ИБП CyberPower OLS3000ERT2Ua; U-вых.72 В, I-вых.40 А; АКБ RBP0155 2 шт (12 В 9 Ач х 12 шт.); t-раб.0…+40°С, 438x88x610 мм. С возможностью установки в стойку. | руб./шт | 58031.4
| BPSE72V45ART2U | Блок батарейный для ИБП CyberPower OLS2000ERT2U, OLS3000ERT2U, OLS2000ERTXL2U, OLS3000ERTXL2U; U-вых.72В, I-вых.45А; АКБ RBP0071 2 шт (12В 7 Ач х 12 шт); t-раб.0…+40°С, 438x88x610 мм. С возможностью установки в стойку. | руб./шт | 85239
| BPSMLR1-24V | Батарейный блок для ИБП SMALLR1A5, Rack 2U, 8х9Ач, 24В, 410x88x440 мм, вес 37 кг | руб./шт | 38513.76
| BPSMLR1-36V | Батарейный блок для ИБП SMALLR1A0, Rack 2U, 6х9Ач, 36В, 410x88x440 мм, вес 32 кг | руб./шт | 31629.59
| BPSMLR2-48V | Батарейный блок для ИБП SMALLR2A5, Rack 2U, 8х9Ач, 48В, 410x88x440 мм | руб./шт | 38513.76
| BPSMLR2-72V | Батарейный блок для ИБП SMALLR2A0, SMALLR3A5, Rack 2U, 6х9Ач, 72В, 410x88x440 мм, вес 32 кг | руб./шт | 31629.59
| BPSMLR3-96V | Батарейный блок для ИБП SMALLR3A0, Rack 2U, 8х9Ач, 96В, 410x88x440 мм, вес 37 кг | руб./шт | 38513.76
| BPSMLT1-36V | Батарейный блок для ИБП SMALLT1, Tower, 3х7Ач, 36В, 336x214x144 мм, вес 13,5 кг | руб./шт | 16996.93
| BPSMLT2-72V | Батарейный блок для ИБП SMALLT2, Tower, 6х7Ач, 72В, 418x335x191 мм, вес 26,5 кг | руб./шт | 25314.21
| BPSMLT3-96V | Батарейный блок для ИБП SMALLT3, Tower, 8х7Ач, 96В, 418x335x191 мм, вес 33,5 кг | руб./шт | 29581.63
| BR24BPG | Комплект внешних батарей APC Back-UPS Pro (для моделей Back-UPS Pro на 1500 ВА); 24 В; 301x112x382. | USD/шт | 300.94
| Cable IEC 320 C14 to C5 (324160) | Кабель питания IEC 320 C14-C5 длина 1.2м | руб./шт | 324
| Cord PCM SCUT IEC320 to Type-F (504291) | Переходник с компьютерной на евророзетку IEC320 to Type-F. | руб./шт | 378
| DIN-holder | Фиксатор на DIN рейку для блоков питания FARADAY. | руб./шт | 157.3
| Ролики (FONRMMD) | Ролики для ИБП серии Solo. | руб./шт | 7921.97
| GL-UPS-OL06-UPG/20*9a | Дополнительный блок батарей для источника бесперебойного питания GIGALINK GL-UPS-OL06-1-1 повышает емкость и время автономной работы системы. Укомплектован 20 аккумуляторных батарей х 12В. 9А. 440x132x680. Российская комплектация с АКБ DELTA DTM. Китайская комплектация с АКБ YAUSA | руб./шт | 159792
| IC-SNMP/WEB | SNMP-модуль для настройки и удаленного мониторинга однофазных ИБП Штиль серий ST, SR, SW, STR мощностью 1 - 10 кВА и инверторных стабилизаторов напольного/стоечного исполнения; интерфейсы: Ethernet, USB, «сухие» контакты, RS-485; протоколы: Web, SNMP, NTP, Modbus TCP, SMTP, Штиль; уведомления trap-сообщения, e-mail; IP20, t-раб. +5...40°C, габ.размеры 40х68х65 мм | руб./шт | 15750
| Ippon Innova RT 1.5/2K 2U (626115) | Дополнительный батарейный модуль для Innova RT. Тип батарей 12 В / 7 Ач, 8 шт, размеры 438x86,5x436 мм, тип разъема Anderson battery connector 3-pin | руб./шт | 27590
| Ippon Innova RT 1K (621783) | Дополнительный батарейный модуль для Ippon Inova RT; 6 аккумуляторов - 12 В / 7 Ач; t-раб.0...40°С; 438x86,5x436 мм | руб./шт | 23190
| Ippon Innova RT 3K 2U (626116) | Дополнительный батарейный модуль для Innova RT. Тип батарей 12 В / 7 Ач, 12 шт, размеры 438x86,5x608 мм, тип разъема Anderson battery connector 3-pin | руб./шт | 38790
| Ippon Innova RT II 1000/1500 (1398367) | Дополнительный батарейный модуль для ИБП Ippon Innova RT II 1000/1500 36В 7Ач. | руб./шт | 19990
| Ippon Innova RT II 10K (1075710) | Дополнительный батарейный модуль для Innova RT II 10000; U-вых.192В, АКБ 12В/9Ач - 16 шт.; t-раб.0...40°С, 438x129x593 мм | руб./шт | 67990
| Ippon Innova RT II 2000/3000 (1398368) | Дополнительный батарейный модуль EBM INNOVA RT II 2000/3000. Тип батарей 12 В / 7 Ач, 12 шт, размеры 438x85x600 мм. | руб./шт | 40790
| Ippon Innova RT II 6-10K (1080984) | Рельсы монтажные Ippon Innova RT II 6-10K (1080984) для ИБП и доп батарейных модулей. | руб./шт | 6990
| Ippon Innova RT II 6K (1075711) | Дополнительный батарейный модуль для Innova RT II 6000; U-вых.192В, АКБ 12В/7Ач - 16 шт.; t-раб.0...40°С, 438x129x593 мм | руб./шт | 63690
| Ippon Innova RT 1-3K/Smart Winner II (650014) | Рельсы монтажные Ippon Innova RT 1-3K/Smart Winner New (650014) для ИБП и доп батарейных модулей IPPON | руб./компл | 4490
| Ippon Smart Winner II 1500 BP (1192968) | Батарея для ИБП Ippon Smart Winner II 1500 BP, АКБ 12В/9Ач × 3 шт; 438х86,5x430 мм. | руб./шт | 25290
| Ippon Smart Winner II 2000/3000 BP (1192973) | Батарея для ИБП Ippon Smart Winner II 2000/3000 BP; АКБ 12В/9Ач × 2 шт; 438х86,5x600 мм. | руб./шт | 40890
| Ippon Smart Winner II 2000E BP (1192976) | Батарея для ИБП Ippon Smart Winner II 2000E BP для Smart Winner II 2000E; АКБ 12В/9Ач × 2 шт; 438х86,5x430 мм. | руб./шт | 27390
| NetAgent (DA807) USB (1130181) | SNMP-адаптер совместим с однофазным оборудованием POWERCOM, 1хRJ45 10/100/1000 Base-T Fast Ethernet + USB | руб./шт | 14628
| NetAgent 9-Y (CY504) (365477) | SNMP-адаптер совместим с однофазным оборудованием POWERCOM, 1хRJ45 10/100/1000 Base-T Fast Ethernet. | руб./шт | 17280
| PC105-10A | Кабель питания, вход - разъём IEC-320-C14, выход - разъём IEC-320-C13, 3x0.50мм2, 6A, черный, 1 метр | руб./шт | 92.26
| PC105-18A | Кабель питания, вход - разъём IEC-320-C14, выход - разъём IEC-320-C13, 3x0.50мм2, 6A, черный, 1.8 метра | руб./шт | 104.9
| PC105-30A | Кабель питания, вход - разъём IEC-320-C14, выход - разъём IEC-320-C13, 3x0.50мм2, 6A, черный, 3 метра | руб./шт | 101.93
| PC107-10A | Кабель питания, вход - разъём IEC-320-C14, выход - разъём IEC-320-C13, 3x0.75мм2, 10A, черный, 1 метр | руб./шт | 96.72
| PC107-18A | Кабель питания, вход - разъём IEC-320-C14, выход - разъём IEC-320-C13, 3x0.75мм2, 10A, черный, 1.8 метра | руб./шт | 112.34
| PC107-30A | Кабель питания, вход - разъём IEC-320-C14, выход - разъём IEC-320-C13, 3x0.75мм2, 10A, черный, 3 метра | руб./шт | 112.34
| PC107-50A | Кабель питания, IEC-320 C14 - IEC-320 C13, 3x0.75мм2, 10A, черный, 5 м. | руб./шт | 168.89
| PC-186-VDE-0.6M (9013c) | Кабель питания (Schuko+C13) (3x0.75)- 0,6м. | руб./шт | 125.25
| PC-186-VDE-1.0-3M (10810c) | Кабель питания (Schuko+C13), 3x1.0, 3 м. | руб./шт | 310.5
| PC-186-VDE-1.2M (9014c) | Кабель питания (Schuko+C13) (3x0.75)- 1.2м. | руб./шт | 164.25
| PC-186-VDE-1.8M (2100k) | Кабель питания (Schuko+C13) (3x0.75)- 1.8м. | руб./шт | 198
| PC-186-VDE-3M (2101k) | Кабель питания (Schuko+C13) (3x0.75)- 3 м. | руб./шт | 266.25
| PC-186-VDE-5M (2102k) | Кабель питания (Schuko+C13) (3x0.75)- 5 м. | руб./шт | 374.25
| PC-189-VDE-0.6M (9015c) | Кабель питания IEC 320 C13 - IEC 320 C14 (3x0.75)-0.6м. | руб./шт | 109.5
| PC-189-VDE-1.0-3M (10811c) | Кабель питания IEC 320 C13 - IEC 320 C14, 3x1.0, 3 м. | руб./шт | 344.25
| PC-189-VDE-1.0-5M (10812c) | Кабель питания IEC 320 C13 - IEC 320 C14, 3x1.0, 5 м. | руб./шт | 492.75
| PC-189-VDE-1.2M (9016c) | Кабель питания IEC 320 C13 - IEC 320 C14 (3x0.75)- 1.2м. | руб./шт | 147
| PC-189-VDE-1.8M (2103k) | Кабель питания IEC 320 C13 - IEC 320 C14 (3x0.75)-1.8 м. | руб./шт | 182.25
| PC-189-VDE-3M (2104k) | Кабель питания IEC 320 C13 - IEC 320 C14 (3x0.75)- 3 м. | руб./шт | 251.25
| PC-189-VDE-5M (2105k) | Кабель питания IEC 320 C13 - IEC 320 C14 (3x0.75)- 5 м. | руб./шт | 360.75
| PC205-10A | Кабель питания, вход - разъём IEC-320-C13, евровилка с заземлением CEE 7/7 SHCUKO, 3x0.50мм2, 6A, черный, 1 метр | руб./шт | 78.12
| PC205-18A | Кабель питания, вход - разъём IEC-320-C13, евровилка с заземлением CEE 7/7 SHCUKO, 3x0.50мм2, 6A, черный, 1.8 метра | руб./шт | 88.39
| PC205-30A | Кабель питания, вход - разъём IEC-320-C13, евровилка с заземлением CEE 7/7 SHCUKO, 3x0.50мм2, 6A, черный, 3 метра | руб./шт | 111.6
| PC207-10A | Кабель питания , вход - разъём IEC-320-C13, евровилка с заземлением CEE 7/7 SHCUKO, 3x0.75мм2, 10A, черный, 1 метр | руб./шт | 80.2
| PC207-18A | Кабель питания , вход - разъём IEC-320-C13, евровилка с заземлением CEE 7/7 SHCUKO, 3x0.75мм2, 10A, черный, 1.8 метра | руб./шт | 105.74
| PC207-30A | Кабель питания, вход - разъём IEC-320-C13, евровилка с заземлением CEE 7/7 SHCUKO, 3x0.75мм2, 10A, черный, 3 метра | руб./шт | 126.48
| PC207-50A | Кабель питания, CEE 7/7 SHCUKO - IEC-320 C13, 3x0.75мм2, 10A, черный, 5 м. | руб./шт | 168.14
| PC305-10A | Кабель питания, вход - разъём IEC-320-C7, выход - разъём CEE 7/16, 2x0.50мм2, 2.5A, черный, 1метр | руб./шт | 52.08
| PC305-18A | Кабель питания, вход - разъём IEC-320-C7, выход - разъём CEE 7/16, 2x0.50мм2, 2.5A, черный, 2 метра | руб./шт | 78.12
| PC305-30A | Кабель питания, вход - разъём IEC-320-C7, выход - разъём CEE 7/16, 2x0.50мм2, 2.5A, черный, 3 метра | руб./шт | 76.11
| PC-IEC19-IEC20-1.8M (9554c) | Кабель питания IEC 320 C19 - IEC 320 C20 (3x1.5), 16A, прямая вилка, 1.8м. | руб./шт | 487.5
| PC-IEC19-IEC20-3M (9555c) | Кабель питания IEC 320 C19 - IEC 320 C20 (3x1.5), 16A, прямая вилка, 3м. | руб./шт | 671.25
| PC-IEC19-IEC20-5M (9556c) | Кабель питания IEC 320 C19 - IEC 320 C20 (3x1.5), 16A, прямая вилка, 5м. | руб./шт | 982.5
| PM-12-12 (1416477) | Свинцово-кислотный, герметичный аккумулятор, 12В/12Ач, клеммы ножевые, 151х95х99 мм, 3,5 кг | руб./шт | 1986
| PM-12-17 (1435623) | Свинцово-кислотный, герметичный аккумулятор, 12В/17Ач, клеммы под болт, 181х76х167 мм, 5,4 кг | руб./шт | 2646
| PM-12-5 (1416479) | Свинцово-кислотный, герметичный аккумулятор, 12В/5Ач, клеммы ножевые, 90х70х101 мм, 1,6 кг. | руб./шт | 834
| PM-12-6 (1416478) | Свинцово-кислотный, герметичный аккумулятор, 12В/6Ач, клеммы под болт, 151х65х99 мм, 1,81 кг | руб./шт | 900
| PM-12-7.0 (421610) | Свинцово-кислотный, герметичный аккумулятор, 12В/7Ач, клеммы ножевые, 151х65х99 мм, 2,1 кг. | руб./шт | 984
| PM-12-7.2 (1435620) | Свинцово-кислотный, герметичный аккумулятор, 12В/7.2Ач, клеммы ножевые, 151х65х99 мм, 2,1 кг. | руб./шт | 1056
| PM-12-9.0 (421619) | Свинцово-кислотный, герметичный аккумулятор, 12В/9Ач, клеммы ножевые, 151х65х99 мм, 2,5 кг. | руб./шт | 1254
| PWC-IEC13A-IEC14-1.0-BK | Кабель питания монитор-компьютер IEC 320 C13 (угловая) - IEC 320 C14 (3x0.75), 10A, прямая вилка, 1м, цвет черный | руб./шт | 488
| PWC-IEC13A-IEC14-1.8-BK | Кабель питания монитор-компьютер IEC 320 C13 (угловая) - IEC 320 C14 (3x0.75), 10A, прямая вилка, 1.8м, цвет черный | руб./шт | 580
| PWC-IEC13A-IEC14-3.0-BK | Кабель питания монитор-компьютер IEC 320 C13 (угловая) - IEC 320 C14 (3x1.0), 10A, прямая вилка, 3м, цвет черный | руб./шт | 827
| PWC-IEC13A-IEC14-5.0-BK | Кабель питания монитор-компьютер IEC 320 C13 (угловая) - IEC 320 C14 (3x1.0), 10A, прямая вилка, 5м, цвет черный | руб./шт | 1125
| PWC-IEC13A-SHM-1.0-BK | Кабель питания компьютера (Schuko+C13 (угловая)) (3x0.75), 10A, угловая вилка, 1м, цвет черный | руб./шт | 427
| PWC-IEC13A-SHM-1.8-BK | Кабель питания компьютера (Schuko+C13 (угловая)) (3x0.75), 10A, угловая вилка, 1.8 м, цвет черный | руб./шт | 520
| PWC-IEC13A-SHM-3.0-BK | Кабель питания компьютера (Schuko+C13 (угловая)) (3x1.0), 10A, угловая вилка, 3м, цвет черный | руб./шт | 770
| PWC-IEC13A-SHM-5.0-BK | Кабель питания компьютера (Schuko+C13 (угловая)) (3x1.0), 10A, угловая вилка, 5м, цвет черный | руб./шт | 1077
| PWC-IEC13-IEC14-0.5-BK | Кабель питания монитор-компьютер IEC 320 C13 - IEC 320 C14 (3x0.75), 10A, прямая вилка, 0.5м, цвет черный | руб./шт | 319
| PWC-IEC13-IEC14-0.5-BL | Кабель питания монитор-компьютер IEC 320 C13 - IEC 320 C14 (3x0.75), 10A, прямая вилка, 0.5м, цвет синий | руб./шт | 369
| PWC-IEC13-IEC14-0.5-RD | Кабель питания монитор-компьютер IEC 320 C13 - IEC 320 C14 (3x0.75), 10A, прямая вилка, 0.5м, цвет красный | руб./шт | 369
| PWC-IEC13-IEC14-1.0-BK | Кабель питания монитор-компьютер IEC 320 C13 - IEC 320 C14 (3x0.75), 10A, прямая вилка, 1м, цвет черный | руб./шт | 389
| PWC-IEC13-IEC14-1.0-BL | Кабель питания монитор-компьютер IEC 320 C13 - IEC 320 C14 (3x0.75), 10A, прямая вилка, 1м, цвет синий | руб./шт | 415
| PWC-IEC13-IEC14-1.0-RD | Кабель питания монитор-компьютер IEC 320 C13 - IEC 320 C14 (3x0.75), 10A, прямая вилка, 1 м, цвет красный | руб./шт | 415
| PWC-IEC13-IEC14-1.8-BK | Кабель питания с заземлением; IEC320-C14 > IEC320-C13 (3х0,75), 10А, 1,8 м. Черный. | руб./шт | 489
| PWC-IEC13-IEC14-1.8-BL | Кабель питания монитор-компьютер IEC 320 C13 - IEC 320 C14 (3x0.75), 10A, прямая вилка, 1.8м, цвет синий | руб./шт | 514
| PWC-IEC13-IEC14-1.8-RD | Кабель питания монитор-компьютер IEC 320 C13 - IEC 320 C14 (3x0.75), 10A, прямая вилка, 1.8м, цвет красный | руб./шт | 514
| PWC-IEC13-IEC14-3.0-BK | Кабель питания монитор-компьютер IEC 320 C13 - IEC 320 C14 (3x1.0), 10A, прямая вилка, 3м, цвет черный | руб./шт | 741
| PWC-IEC13-IEC14-3.0-BL | Кабель питания монитор-компьютер IEC 320 C13 - IEC 320 C14 (3x1.0), 10A, прямая вилка, 3м, цвет синий | руб./шт | 774
| PWC-IEC13-IEC14-3.0-RD | Кабель питания монитор-компьютер IEC 320 C13 - IEC 320 C14 (3x1.0), 10A, прямая вилка, 3м, цвет красный | руб./шт | 774
| PWC-IEC13-IEC14-5.0-BK | Кабель питания монитор-компьютер IEC 320 C13 - IEC 320 C14 (3x1.0), 10A, прямая вилка, 5м, цвет черный | руб./шт | 1055
| PWC-IEC13-IEC14-5.0-BL | Кабель питания монитор-компьютер IEC 320 C13 - IEC 320 C14 (3x1.0), 10A, прямая вилка, 5м, цвет синий | руб./шт | 1107
| PWC-IEC13-IEC14-5.0-RD | Кабель питания монитор-компьютер IEC 320 C13 - IEC 320 C14 (3x1.0), 10A, прямая вилка, 5м, цвет красный | руб./шт | 1107
| PWC-IEC13-SHM-0.5-BK | Кабель питания компьютера (Schuko+C13) (3x0.75), 10A, угловая вилка, 0.5м, цвет черный | руб./шт | 317
| PWC-IEC13-SHM-1.0-BK | Кабель питания компьютера (Schuko+C13) (3x0.75), 10A, угловая вилка, 1м, цвет черный. | руб./шт | 362
| PWC-IEC13-SHM-1.8-BK | Кабель питания компьютера (Schuko+C13) (3x0.75), 10A, угловая вилка, 1.8 м, цвет черный. | руб./шт | 459
| PWC-IEC13-SHM-1.8-BL | Кабель питания компьютера (Schuko+C13) (3x0.75), 10A, угловая вилка, 1.8м, цвет синий | руб./шт | 497
| PWC-IEC13-SHM-1.8-RD | Кабель питания компьютера (Schuko+C13) (3x0.75), 10A, угловая вилка, 1.8м, цвет красный | руб./шт | 497
| PWC-IEC13-SHM-10-BK | Кабель питания компьютера (Schuko+C13) (3x1.0), 10A, угловая вилка, 10м, цвет черный. | руб./шт | 1848
| PWC-IEC13-SHM-3.0-BK | Кабель питания компьютера (Schuko+C13) (3x1.0), 10A, угловая вилка, 3м, цвет черный | руб./шт | 719
| PWC-IEC13-SHM-3.0-BL | Кабель питания компьютера (Schuko+C13) (3x1.0), 10A, угловая вилка, 3м, цвет синий | руб./шт | 764
| PWC-IEC13-SHM-3.0-RD | Кабель питания компьютера (Schuko+C13) (3x1.0), 10A, угловая вилка, 3м, цвет красный | руб./шт | 764
| PWC-IEC13-SHM-5.0-BK | Кабель питания компьютера (Schuko+C13) (3x1.0), 10A, угловая вилка, 5м, цвет черный. | руб./шт | 1041
| PWC-IEC13-SHM-5.0-BL | Кабель питания компьютера (Schuko+C13) (3x1.0), 10A, угловая вилка, 5м, цвет синий | руб./шт | 1094
| PWC-IEC13-SHM-5.0-RD | Кабель питания компьютера (Schuko+C13) (3x1.0), 10A, угловая вилка, 5м, цвет красный | руб./шт | 1094
| PWC-IEC19-IEC20-0.5-BK | Кабель питания IEC 320 C19 - IEC 320 C20 (3x1.5), 16A, прямая вилка, 0.5м, цвет черный | руб./шт | 824
| PWC-IEC19-IEC20-1.0-BK | Кабель питания IEC 320 C19 - IEC 320 C20 (3x1.5), 16A, прямая вилка, 1м, цвет черный | руб./шт | 917
| PWC-IEC19-IEC20-1.8-BK | Кабель питания IEC 320 C19 - IEC 320 C20 (3x1.5), 16A, прямая вилка, 1.8м, цвет черный | руб./шт | 1045
| PWC-IEC19-IEC20-3.0-BK | Кабель питания IEC 320 C19 - IEC 320 C20 (3x1.5), 16A, прямая вилка, 3м, цвет черный | руб./шт | 1320
| PWC-IEC19-SHM-1.8-BK | Кабель питания (Schuko+C19) (3x1.5), 16A, угловая вилка, 1.8м, цвет черный. | руб./шт | 934
| PWC-IEC19-SHM-3.0-BK | Кабель питания (Schuko+C19) (3x1.5), 16A, угловая вилка, 3м, цвет черный. | руб./шт | 1220
| PWC-IEC19-SHM-5.0-BK | Кабель питания (Schuko+C19) (3x1.5), 16A, угловая вилка, 5м, цвет черный | руб./шт | 1699
| PWC-SHM-OE-10.0-BK | Кабель с вилкой Schuko (open end), длиной 10м (3x1.0 кв.мм), цвет черный | руб./шт | 1514
| PWC-SHM-OE-3.0-BK | Кабель с вилкой Schuko (open end), длиной 3м (3x1.0 кв.мм), цвет черный | руб./шт | 527
| PWC-SHM-OE-5.0-BK | Кабель с вилкой Schuko (open end), длиной 5м (3x1.0 кв.мм), цвет черный | руб./шт | 821
| RAILSMLR | Рельсы для ИБП серии Small, 482х88х482 мм | руб./шт | 7338.38
| RAL5090 (487155) | Рельсы монтажные универсальные, раздвижные (до 900 мм), нагрузка до 80 кг, 61х42х507 мм. | руб./шт | 2304
| SKAT BC 24/18 RACK (432) | Батарейный блок со встроенным модулем защиты АКБ для ИБП SKAT-UPS 1000 RACK; 19" корпус 2U; U-вых.24 В, 4 АКБ 12 В 9Ач; автоматический выключатель 40 А; 445х346х87 мм (ШхГхВ), 15,6 кг. | руб./шт | 40440
| SKAT BC 24/18S RACK (438) | Блок батарейный 19" 2U с зарядным устройством; U-ном.24В, номинальная емкость 18Ач, под 4 АКБ 12В/9Ач, U-пит.220В; IP20, t-раб.0…+40°С, 440х430х88мм. Без аккумуляторных батарей. | руб./шт | 40440
| SKAT BC 24/36 RACK (431) | Батарейный блок со встроенным модулем защиты АКБ для ИБП SKAT-UPS 1000 RACK; 19" корпус 2U; U-вых.24 В, 8 АКБ 12 В 9Ач; автоматический выключатель 40 А; 441х580х87 мм (ШхГхВ), 28,7 кг. В комплекте с аккумуляторами. | руб./шт | 62368
| SKAT BC 48/18S RACK (430) | Блок батарейный 19" 2U с зарядным устройством; U-ном.48В, номинальная емкость 18Ач, под 8 АКБ 12В/9Ач, U-пит.220В; IP20, t-раб.0…+40°С, 440х556х88мм. Без аккумуляторных батарей. | руб./шт | 58352
| SKAT BC 72/18S RACK (429) | Блок батарейный 19" 2U с зарядным устройством; U-ном.72В, номинальная емкость 18Ач, под 12 АКБ 12В/9Ач, U-пит.220В; IP20, t-раб.0…+40°С, 440х715х88мм. Без аккумуляторных батарей. | руб./шт | 78200
| SKAT BC 72/9 RACK (434) | Батарейный блок со встроенным модулем защиты АКБ для ИБП SKAT-UPS 3000 RACK; 19" корпус 2U; U-вых.72 В, 6 АКБ 12 В 9Ач; автоматический выключатель 40 А; 441х580х87 мм (ШхГхВ), 23,1 кг. | руб./шт | 54568
| SKAT-GF 1000 RACK (521) | Трансформатор разделительный для гальванической развязки оборудования, входное напряжение 170...250 В, выходное напряжение 170...250 В, максимальная мощность подключаемой нагрузки 1000 ВА, степень защиты оболочкой IP20, диапазон рабочих температур -10...+40°С, габаритные размеры 483х389х88 мм | руб./шт | 44464
| SKAT-GF 3000 RACK (522) | Трансформатор разделительный для гальванической развязки оборудования, входное напряжение 170...250 В, выходное напряжение 170...250 В, максимальная мощность подключаемой нагрузки 3000 ВА, степень защиты оболочкой IP20, диапазон рабочих температур -10...+40°С, габаритные размеры 483х389х88 мм | руб./шт | 94520
| SMX120BP | Дополнительный батарейный модуль для SMX2000RMLV2U, SMX2200RMHV2U, SMX2200RMLV2U, SMX3000RMHV2U, SMX3000RMHV2UNC, SMX3000RMLV2U, SMX3000RMLV2UNC, напольного/стоечного исполнения. Необслуживаемая герметичная свинцово-кислотная батарея с загущенным электролитом : защита от утечек, предварительно установленные батареи 2 шт (APCRBC143), 4U, 120 В, tраб. 0...+40 °C, 432х178х483 мм | USD/шт | 1404.9
| SMX120RMBP2U | Дополнительный батарейный модуль для SMX2200RMHV2U, SMX3000RMHV2U, SMX3000RMHV2UNC, напольного/стоечного исполнения. Необслуживаемая герметичная свинцово-кислотная батарея с загущенным электролитом : защита от утечек, предварительно установленные батареи 2 шт (APCRBC143), 2U, 120 В, tраб. 0...+40 °C, 432х85х667 мм | USD/шт | 1542.11
| SMX48RMBP2U | Дополнительный батарейный модуль для SMX1000, SMX1000I, SMX1500RM2U, SMX1500RM2UNC, SMX1500RMI2U, SMX1500RMI2UNC, SMX750, SMX750I, напольного/стоечного исполнения. Необслуживаемая герметичная свинцово-кислотная батарея с загущенным электролитом : защита от утечек, предварительно установленные батареи 2 шт (APCRBC115), 2U, 48 В, 0...+40 °C, 432х89х490 мм | USD/шт | 915.29
| SNMP card | Встраиваемый в UPS-1000 модуль для мониторинга и управления через Ethernet | руб./шт | 15288
| Адаптер SNMP (SNMPMMD) | Адаптер для удаленного мониторинга ИБП серии Solo, Trio, Extra; Разъем Ethernet. | руб./шт | 42918.55
| SNMP-модуль CX 504 (2158) | SNMP-модуль для SKAT UPS-10000 RACK, автоопределение 10M/100M Fast Ethernet, управление и конфигурация через Telnet, Web-браузер или NMS, поддержка протоколов TCP/IP, UDP, SNMP, Telnet, SNTP, PPP, HTTP, SMTP. | руб./шт | 27040
| SNMP-модуль DL 801 (2159) | SNMP-модуль для SKAT UPS 1000 RACK и SKAT UPS 3000 RACK, автоопределение 10M/100M Fast Ethernet, управление и конфигурация через Telnet, Web-браузер или NMS, поддержка протоколов TCP/IP, UDP, SNMP, Telnet, SNTP, PPP, HTTP, SMTP. | руб./шт | 21688
| SRT-1000/1500 (343747) | Внешний батарейный модуль для ИБП PowerCom SRT 1000A; 428x433x84мм. | руб./шт | 18132
| SRT-1500/2000 (343759) | Внешний батарейный модуль для ИБП PowerCom SRT 1500A/2000А; 428x563x84мм. | руб./шт | 25392
| SRT192BP | Батарея для ИБП SRT5KRMXLI, SRT5KXLI, SRT6KRMXLI, SRT6KXLI. Необслуживаемая герметичная свинцово-кислотная батарея с загущенным электролитом : защита от утечек, предварительно установленные батареи 2 шт (APCRBC140), 3U, 192 В, 0...+40 °C, 432х130х682 мм | USD/шт | 2229.76
| SRT192BP2 | Батарея для ИБП SRT10KRMXLI, SRT10KXLI, SRT8KRMXLI, SRT8KXLI. Необслуживаемая герметичная свинцово-кислотная батарея с загущенным электролитом : защита от утечек, предварительно установленные батареи 2 шт (APCRBC140), 3U, 192 В, 0...+40 °C, 432х130х682 мм | USD/шт | 2276.54
| SRT192RMBP | Батарея для ИБП RT5KRMXLI, SRT5KXLI, SRT6KRMXL, SRT6KXL, стоечного исполнения. Необслуживаемая герметичная свинцово-кислотная батарея с загущенным электролитом : защита от утечек, предварительно установленные батареи 2 шт (APCRBC140), 3U, 192 В, 0...+40 °C, 432х130х682 мм. | USD/шт | 2893
| SRT192RMBP2 | Дополнительный батарейный модуль для SRT10KRMXLI, SRT10KXLI, SRT8KRMXLI, SRT8KXLI. Необслуживаемая герметичная свинцово-кислотная батарея с загущенным электролитом : защита от утечек, предварительно установленные батареи 2 шт (APCRBC140), 3U, 192 В, 0...+40 °C, 432х130х682 мм. | USD/шт | 2331.12
| SRT48BP | Батарея для ИБП SRT1000XLI, стоечное исполнение. Необслуживаемая герметичная свинцово-кислотная батарея с загущенным электролитом : защита от утечек, предварительно установленные батареи 2 шт (APCRBC155), 2U, 48 В, 0...+40 °C, 432х85х536 мм | USD/шт | 907.5
| SRT48RMBP | Батарея для ИБП SRT1000RMXLI, стоечное исполнение. Необслуживаемая герметичная свинцово-кислотная батарея с загущенным электролитом : защита от утечек, предварительно установленные батареи 2 шт (APCRBC155), 2U, 48 В, 0...+40 °C, 432х85х594 мм | USD/шт | 1186.61
| SRT72BP | Батарея для ИБП SRT2200RMXLI, SRT2200XLI. Необслуживаемая герметичная свинцово-кислотная батарея с загущенным электролитом : защита от утечек, предварительно установленные батареи 2 шт (APCRBC141), 2U, 192 В,0...+40 °C, 432х85х594 мм | USD/шт | 907.5
| SRT72RMBP | Батарея для ИБП SRT2200RMXLI, SRT2200XLI, стоечное исполнение. Необслуживаемая герметичная свинцово-кислотная батарея с загущенным электролитом : защита от утечек, предварительно установленные батареи 2 шт (APCRBC141), 2U, 72 В, 0...+40 °C, 432х85х594 мм | USD/шт | 1158.54
| SRT96BP | Батарея для ИБП SRT3000RMXLI, SRT3000XLI. Необслуживаемая герметичная свинцово-кислотная батарея с загущенным электролитом : защита от утечек, предварительно установленные батареи 2 шт (APCRBC152), 2U, 96 В, 0...+40 °C, 432х85х594 мм | USD/шт | 3050.3
| SRT96RMBP | Батарея для ИБП SRT3000RMXLI, SRT3000XLI, стоечное исполнение. Необслуживаемая герметичная свинцово-кислотная батарея с загущенным электролитом : защита от утечек, предварительно установленные батареи 2 шт (APCRBC152), 2U, 96 В, 0...+40 °C, 432х85х594 мм | USD/шт | 1691.82
| SRTRK2 | Комплект 19-дюймовых монтажных направляющих для ИБП APC Smart-UPS SRT 5/6/8/10 кВ·А. | USD/шт | 316.39
| SRTRK4 | Комплект направляющих для монтажа ИБП Smart-UPS SRT 2,2/3 кВ·А в 19-дюймовые четырехопорные стойки APC | USD/шт | 269.76
| Кронштейн (STFMMD) | Кронштейн для установки в стойку 19" ИБП серии Solo. | руб./шт | 2377.69
| SUA48RMXLBP3U | Дополнительный батарейный модуль для SUA3000RMXLI3U, стоечное исполнение. Необслуживаемая герметичная свинцово-кислотная батарея с загущенным электролитом : защита от утечек, предварительно установленные батареи 2 шт (APCRBC105), 3U, 48 В,0...+40 °C, 432х133х660 мм. | USD/шт | 1360.04
| SUM48RMXLBP2U | Батарея для ИБП Smart Modular. Необслуживаемая герметичная свинцово-кислотная батарея с загущенным электролитом : защита от утечек, предварительно установленные батареи 2 шт (RBC43), 2U, 48 В, 0...+40 °C, 432х86х678 мм | USD/шт | 1426.73
| SURT192RMXLBP | Дополнительный батарейный модуль для SURTD2200XLIM, SURTD3000XLI, SURTD3000RMXLI, SURTD3000XLIM, SURTD5000XLI, SURTD5000RMXLI, SURT6000XLI, SURT6000RMXLI, SURT8000XLI, SURT8000RMXLI, SURT10000XLI, SURT10000RMXLI, стоечного исполнения. Необслуживаемая герметичная свинцово-кислотная батарея с загущенным электролитом : защита от утечек, предварительно установленные батареи 2 шт (APCRBC140), 3U, 192 В, 0...+40 °C, 432х130х660 мм., комплект состоит из батареи SURT192XLBP + направляющие SURTRK2. | USD/шт | 1894.52
| SURT192RMXLBP2 | Дополнительный батарейный модуль для SURT15KRMXLI, SURT15KRMXLI-CC, SURT15KRMXLICH, SURT15KUXI, SURT20KRMXLI, SURT20KRMXLI-CC, SURT20KRMXLICH, SURT20KUXI. Необслуживаемая герметичная свинцово-кислотная батарея с загущенным электролитом : защита от утечек, предварительно установленные батареи 2 шт (APCRBC140), 6U, 192 В,0...+40 °C, 432х263х739 мм. | USD/шт | 4950.7
| SURT192XLBP | Дополнительный батарейный модуль для SURT10000XLI, SURT3000XLI, SURT3000XLT, SURT5000XLI, SURT5000XLT, SURT6000UXI, SURT6000XLI, SURT6000XLT, SURT7500XLI, SURT8000UXI, SURT8000XLI, SURT8000XLT, SURT8000XLT-1TF3, SURTA3000XL, SURTD3000XLT, SURTD3000XLT-1TF3, SURTD5000XLT, SURTD5000XLT-1TF3. Необслуживаемая герметичная свинцово-кислотная батарея с загущенным электролитом : защита от утечек, предварительно установленные батареи 2 шт (APCRBC140), 3U, 192 В,0...+40 °C, 432х130х660 мм | USD/шт | 1793.17
| SURTRK | Комплект 19" монтажных направляющих для ИБП APC Smart-UPS RT, 44х527х89 мм, цвет серый. | USD/шт | 283.09
| SURTRK2 | Комплект 19" монтажных направляющих для ИБП APC Smart-UPS серии RT 3/5/7,5/8/10 кВА, 44х527х89 мм, цвет серый. | USD/шт | 283.09
| USB NetFeeler for DA807 (DY807) (1102581) | Датчик окружающей среды изменения температуры, влажности и наличие воды, USB for NetAgent 9 | руб./шт | 9228
| VGD-240V RM without PDU + 1A charger (859782) | Внешний батарейный модуль для ИБП PowerCom VRT-6000 - 10K; зарядник 1А; 428x690x130 мм. | руб./шт | 68358
| VGD-240V RM without PDU and without charger (859778) | Внешний батарейный модуль для ИБП PowerCom VRT-6000 - 10K; 428x690x130 мм. | руб./шт | 64362
| VGD-RM 36V (795713) | Внешний батарейный модуль для ИБП PowerCom VRT-1000XL/VGD-1000RM/VGD-1500RM; 428x425x84мм. | руб./шт | 20682
| VGD-RM 72V (795715) | Внешний батарейный модуль для ИБП PowerCom VRT-2000XL/3000XL/VGD-2000RM/3000RM; 428x631x84мм. | руб./шт | 32202
| Модуль NMC SNMP card для Innova RT/Smart Winner II (687872) | Карта для сбора информации и управления источником бесперебойного питания по сетевому протоколу SNMP; процессор (CPU) ARM 36Mhz 32bit; память 32 Mbit Flash memory 128 Mbit SDRAM; сетевой контроллер Ethernet 10/100 Мбит; разъем для подключения к сети 10M/100M UTP RJ-45; сетевые протоколы: HTTP, HTTPS, IPv4, IPv6, NTP, SMTP, SNMP v1, SNMP v2c, SNMP v3, SSH V1, SSH V2, SSL, TCP/IP, Telnet; поддержка MIB: MIB и MIB II (RFC1155); 0 ...+40 °C; Влажность 5...90 % +4.5VВ~ +14В; 3,0 Вт, 133 x 67 x 33 мм. | руб./шт | 13090
| Внешний ручной байпас (310953) | Внешний ручной байпас для источников бесперебойного питания серии Daker DK 1000 - 2000 - 3000. Обеспечивает подачу питания на ответственные нагрузки в случае отказа внутренних электронных схем, перегрузки, перегрева или отключения ИБП для выполнения технического обслуживания. | руб./шт | 49062.82
| Внешний ручной байпас для DakerDK 4500, 6000, 10000 ВА (310963) | Внешний ручной байпас для ИБП DakerDK (310173, 310174, 310175, 310176, 310177). Обеспечивает подачу питания на ответственные нагрузки в случае отказа внутренних электронных схем, перегрузки, перегрева или отключения ИБП для выполнения технического обслуживания. | руб./шт | 113434.13
| Вспомогательный контакт (310969) | Интерфейс сухого контакта для ИБП серий Daker DK, Daker DK Plus и инвертора Keor S | руб./шт | 10319.05
| Датчик мониторинга окружающей среды Ippon (769708) | Дополнительное устройство, позволяющее накапливать результаты измерений температуры и влажности, а также осуществлять дистанционный контроль мониторинга окружающей среды. Существует возможность контроля состояния двух подключаемых устройств.Диапазон измеряемых температур - от 0°C до 70°C с точностью ±2°C; диапазон измеряемых значений влажности 10% до 90% с точностью ±5%; подключается к карте SNMP сетевым кабелем категории 5, и может быть удален от нее на расстояние 2 м; контролирует состояние среды двух подключаемых устройств. | руб./шт | 9790
| Дополнительное зарядное устройство 24В 200Вт (310958) | Дополнительное зарядное устройство 24В 200 Вт для батарейного шкафа (310598). | руб./шт | 48721.84
| Дополнительное зарядное устройство 48В 200Вт (310960) | Дополнительное зарядное устройство 48В 200 Вт для батарейного шкафа (310599). | руб./шт | 48721.84
| Дополнительное зарядное устройство 72В 200Вт (310961) | Дополнительное зарядное устройство 72В, 200 Вт для батарейного шкафа (310600). | руб./шт | 48001.81
| Дополнительное зарядное устройство на 1000 Вт (310954) | Дополнительное зарядное устройство 1000 Вт для источников бесперебойного питания серии Daker DK 4500/6000/10000. | руб./шт | 65417.14
| Модуль NMC SNMP II для Ippon Innova RT/Smart Winner II (1022865) | Карта NMC SNMP для Ippon Innova G2, Innova RT II 6000/10000 и Smart Winner II | руб./шт | 12490
| Комплект для монтажа в стойку Штиль | Комплект для монтажа стабилизаторов, ИБП, батарейных и аккумуляторных модулей в 19" шкафах или стойках глубиной 600 и 800 мм; состоит из трех частей – ползуна, левого и правого кронштейна; металл | руб./шт | 1980
| Комплект кронштейнов для установки в стойку (310952) | Комплект кронштейнов для установки источников бесперебойного питания серии Daker DK в телекоммуникационные шкафы и стойки 19". | руб./шт | 11164.99
| Кронштейн для крепления АКБ на DIN-рейку | Кронштейн для крепления ББП серии Simple или АКБ(7 а/ч) на DIN-рейку. | руб./шт | 307.45
| SVC BC-C16/A1 | Шкаф для аккумуляторов; Вместимость: 24Ач/40шт.; 38Ач/32шт.; 50-100Ач/16шт.; 1190х455х780 мм | USD/шт | 318
| SVC BC-C32/A1 | Шкаф для аккумуляторов; Вместимость: 38Ач/56шт., 50-100Ач/32шт; 1190х880х780 мм. | USD/шт | 621
| SVC BC-C4/A1 | Шкаф для аккумуляторов; Вместимость: 17Ач/20шт., 24Ач/12шт., 38Ач/8шт., 65Ач/4шт., 100Ач/4шт., Комплектация: Кабеля для батарей(5 шт.), Автомат защиты(1P63A); 420х450х600 мм. | USD/шт | 181
| SVC BC-C40/A1 | Шкаф для аккумуляторов. Вместимость по типам батарей: 50-100Ач/40шт; 1190х880х950 мм. | USD/шт | 946
| SVC BC-C6/A1 | Шкаф для аккумуляторов; Вместимость: 17Ач/28шт., 24Ач/16шт., 38Ач/12шт., 65Ач/6шт., 100Ач/6шт., Комплектация: Кабеля для батарей(7 шт.), Автомат защиты(1P63А); 585х450х600 мм. | USD/шт | 191
| SVC BC-C8/A1 | Шкаф для аккумуляторов; Вместимость: 17Ач/44шт., 24Ач/28шт., 38Ач/20шт., 65Ач/8шт., 100Ач/8шт., Комплектация: Кабеля для батарей(9 шт.), Автомат защиты.(1P63А); 780х450х600 мм. | USD/шт | 197
| Шкаф для батарей Daker DK Plus 1 кВА (310660) | Дополнительный батарейный шкаф для источника бесперебойного питания для ИБП Daker DK Plus 1 кВА (310170). Аккумуляторы 12В 7Ач 12 шт; Температуры эксплуатации 0...+ 40°С; 31 кг; цвет черный; высота, 4U; 440х176х425 мм. | руб./шт | 117088.54
| Шкаф для батарей Daker DK Plus 10 кВА (310664) | Дополнительный батарейный шкаф для источника бесперебойного питания для ИБП Daker DK Plus 10 кВА (310177/310178). Аккумуляторы 12В 9Ач 20 шт; Температуры эксплуатации 0...+ 40°С; 62 кг; цвет черный; высота, 3U; 440х132х680 мм. | руб./шт | 176842.97
| Шкаф для батарей Daker DK Plus 2 кВА (310661) | Дополнительный батарейный шкаф для источника бесперебойного питания для ИБП Daker DK Plus 2 кВА (310171). Аккумуляторы 12В 7Ач 12 шт; Температуры эксплуатации 0...+ 40°С; 32 кг; цвет черный; высота, 2U; 440х88х600 мм. | руб./шт | 117088.54
| Шкаф для батарей Daker DK Plus 3 кВА (310662) | Дополнительный батарейный шкаф для источника бесперебойного питания для ИБП Daker DK Plus 3 кВА (310172). Аккумуляторы 12В 9Ач 12 шт; Температуры эксплуатации 0...+ 40°С; 35 кг; цвет черный; высота, 2U; 440х88х600 мм. | руб./шт | 130098.38
| Шкаф для батарей Daker DK Plus 5/6 кВА (310663) | Дополнительный батарейный шкаф для источника бесперебойного питания для ИБП Daker DK Plus 5/6 кВА (310173/310174/310175/310176). Аккумуляторы 12В 5Ач 20 шт; Температуры эксплуатации 0...+ 40°С; 42 кг; цвет черный; высота, 2U; 440х88х680 мм. | руб./шт | 151414.87
| Шкаф для батарей KEOR LP 1000ВА (310598) | Шкаф батарейный с предустановленными аккумуляторами, совместим с ИБП Keor LP 1000 ВА (310154); Температуры эксплуатации 0...+ 40°С; 31 кг; цвет черный; высота; 322х151х444 мм. | руб./шт | 66183.99
| Шкаф для батарей KEOR LP 2000ВА (310599) | Шкаф батарейный с предустановленными аккумуляторами, совместим с ИБП Keor LP 2000 ВА (310156); Температуры эксплуатации 0...+ 40°С; 31 кг; цвет черный; высота; 322х151х444 мм. | руб./шт | 66183.99
| Шкаф для батарей KEOR LP 3000ВА (310600) | Шкаф батарейный с предустановленными аккумуляторами, совместим с ИБП Keor LP 3000 ВА (310158); Температуры эксплуатации 0...+ 40°С; 31 кг; цвет черный; высота; 322х151х444 мм. | руб./шт | 77214.66
| PC-C13C14-3M | Кабель электропитания PDU 3х1,5 3М с разъёмами С13-C14 | руб./шт | 731.78
| PC-C13C14-5M | Кабель электропитания PDU 3х1,5 5М с разъёмами С13-C14 | руб./шт | 954.52
| PC-C13D-5M | Кабель электропитания PDU 3х1,5 5м с разъёмами С13 - нем.ст | руб./шт | 954.52
| PC-C13N-1M | Кабель электропитания PDU 3х1,5 1М с разъёмом С13-б/р | руб./шт | 382.13
| PC-C13N-2M | Кабель электропитания PDU 3х1,5 2М с разъёмом С13-б/р | руб./шт | 530.29
| PC-C13N-3M | Кабель электропитания PDU 3х1,5 3М с разъёмом С13-б/р | руб./шт | 686.24
| PC-C19C20-3M | Кабель электропитания PDU 3х1,5 3М с разъёмами С19-C20. | руб./шт | 954.52
17 | Система распределенного резервированного электропитания «Лоза»
| Корпус ПН-48(110) поликарбонатный, герметичный | Корпус поликарбонатный герметичный для установки модулей периферийных преобразователей напряжения системы "Лоза" , IP65, t-раб.-40...+55°C, 115x90x55 мм | руб./шт | 1150
Условные обозначения:
- позиции, включенные в прайс-лист в течение последнего месяца

## Пожаротушение
ПРАЙС-ЛИСТ
Действителен с 05.10.2022
Средства пожаротушения
№ | Наименование | Описание | Вал./ Ед. изм. | Цены
розница
1 | Огнетушители
1.1 | Огнетушители углекислотные
| ОУ-1 | Огнетушитель углекислотный, вместимость 1 л | руб./шт | 1077
| ОУ-1 ИНЕЙ | Огнетушитель углекислотный, огнетушащая способность 13В, С, Е; масса огнетушащего вещества 1-0.05 кг, продолжительность подачи ОТВ 6 сек, t-раб.-40…+50°С, габ.размеры Ø115, высота 490 мм, 5 кг | руб./шт | 3249
| ОУ-10 NEW | Огнетушитель углекислотный, масса заряда 10 кг | руб./шт | 5822
| ОУ-10 ИНЕЙ | Огнетушитель углекислотный передвижной (1 баллон на тележке), огнетушащая способность 70В, С, Е; масса огнетушащего вещества 10-0.5 кг, продолжительность подачи ОТВ 15 сек, t-раб.-40…+50°С, габ.размеры (высота, ширина по длине шасси) 1010х160х300 мм, 42 кг | руб./шт | 22894
| ОУ-15 | Огнетушитель углекислотный. Передвижной, масса заряда 15 кг, вместимость корпуса 2х10 л | руб./шт | 5688
| ОУ-15 ИНЕЙ | Огнетушитель углекислотный передвижной (2 баллона на тележке), огнетушащая способность 89В, С, Е; масса огнетушащего вещества 15-0.75 кг, продолжительность подачи ОТВ 15 сек, t-раб.-40…+50°С, габ.размеры (высота, ширина по длине шасси) 1050х420 мм, 50 кг | руб./шт | 38833
| ОУ-2 | Огнетушитель углекислотный, вместимость 2 л | руб./шт | 1087
| ОУ-2 ИНЕЙ | Огнетушитель углекислотный, огнетушащая способность 21В, С, Е; масса огнетушащего вещества 2-0.1 кг, продолжительность подачи ОТВ 6 сек, t-раб.-40…+50°С, габ.размеры Ø115, высота 570 мм, 7.5 кг | руб./шт | 4022
| ОУ-20 NEW | Огнетушитель углекислотный, передвижной, масса заряда 2х13,4кг | руб./шт | 8225
| ОУ-25 | Углекислотный передвижной огнетушитель, Масса заряда 25 кг, вместимость корпуса 2х16,75 л | руб./шт | 11986
| ОУ-25 ИНЕЙ | Огнетушитель углекислотный передвижной (1 баллон на тележке), огнетушащая способность 113В, С, Е; масса огнетушащего вещества 25-1.25 кг, продолжительность подачи ОТВ 15 сек, t-раб.-40…+50°С, габ.размеры (высота, ширина по длине шасси) 1500х480 мм, 110 кг | руб./шт | 74575
| ОУ-3 | Огнетушитель углекислотный, вместимость 3 л, с раструбом | руб./шт | 1330
| ОУ-3 ИНЕЙ | Огнетушитель углекислотный, огнетушащая способность 34В, С, Е; масса огнетушащего вещества 3-0.15 кг, продолжительность подачи ОТВ 8 сек, t-раб.-40…+50°С, габ.размеры Ø150, высота 600 мм, 12.5 кг | руб./шт | 4904
| ОУ-40 ВСЕ в сборе | Огнетушитель углекислотный передвижной, вместимость корпуса не менее 3х17.87 л, масса заряда не менее 40 кг, длина струи 4 м, огнетушащая способность 89В, продолжительность подачи не более 210 сек, диапазон рабочих температур -40…+50°С, в комплекте два шланга с раструбом и один смеситель | руб./шт | 20350
| ОУ-5 | Огнетушитель углекислотный, вместимость 7,2 л | руб./шт | 1949
| ОУ-5 ИНЕЙ | Огнетушитель углекислотный, огнетушащая способность 55В, С, Е; масса огнетушащего вещества 5+0.25 кг, продолжительность подачи ОТВ 8 сек, t-раб.-40…+50°С, габ.размеры Ø150, высота 900 мм, 18 кг | руб./шт | 7087
| ОУ-50 ВСЕ в сборе | Огнетушитель углекислотный передвижной, вместимость корпуса не менее 3х25.6 л, масса заряда не менее 50 кг, длина струи 4 м, огнетушащая способность 89В, продолжительность подачи не более 210 сек, диапазон рабочих температур -40…+50°С, в комплекте два шланга с раструбом и один смеситель | руб./шт | 22274
| ОУ-50 ИНЕЙ | Огнетушитель углекислотный передвижной (2 баллона на тележке), огнетушащая способность 144В, С, Е; масса огнетушащего вещества 50-2.5 кг, продолжительность подачи ОТВ 15 сек, t-раб.-40…+50°С, габ.размеры (высота, ширина по длине шасси) 1500х700 мм, 210 кг | руб./шт | 121988
| ОУ-55 | Углекислотный передвижной огнетушитель, Масса заряда 55 кг, вместимость корпуса 3/26 л | руб./шт | 26610
| ОУ-6 ВСЕ | Огнетушитель углекислотный, масса заряда не менее 5.7 кг, длина струи 3 м, огнетушащая способность 70В, продолжительность подачи не более 10 сек, диапазон рабочих температур -40…+50°С, габаритные размеры 138х725 мм, в комплекте шланг с раструбом | руб./шт | 2725
| ОУ-6 ИНЕЙ | Огнетушитель углекислотный, огнетушащая способность 70В, С, Е; масса огнетушащего вещества 6-0.3 кг, продолжительность подачи ОТВ 10 сек, t-раб.-40…+50°С, габ.размеры Ø160, высота 730 мм, 18 кг | руб./шт | 10980
| ОУ-7 | Углекислотный огнетушитель, Вместимость корпуса 9,38 л | руб./шт | 2885
| ОУ-7 ИНЕЙ | Огнетушитель углекислотный на шасси, огнетушащая способность 70В, С, Е (до 10 000 В); масса огнетушащего вещества 7 кг, продолжительность подачи ОТВ 10 сек, t-раб.-40…+50°С, Ø-баллона 160 мм, V-баллона 10 л, 32 кг | руб./шт | 9809
| Тележка к ОУ-7 | Тележка для установки огнетушителя ОУ-7 | руб./шт | 517
1.2 | Огнетушители порошковые
| ОП-2 (з) АВСЕ | Огнетушитель порошковый закачной, предназначен для тушения пожаров классов А, В, С, масса заряда 2 кг | руб./шт | 517
| ОП-2(з)-АВСЕ МИГ | Универсальный порошковый огнетушитель с повышенной огнетушащей способностью закаченный осушённым азотом; ранг огнетушителя 2А,55В,С,Е, площадь тушения 9.36 кв.м., марка порошка «Вексон-АВС 50», вес огнетушащего порошка 2 кг, объем баллона 2.5 литра, время подачи огнетушащего вещества 6 секунд; диаметр баллона 110 мм; t-раб.-50...+50°С. Вес огнетушителя: 3.6 кг. | руб./шт | 1179
| ОП-3 (з) АВСЕ | Огнетушитель порошковый закачной, предназначен для тушения пожаров классов А, В, С, Е, масса заряда 3 кг | руб./шт | 505
| ОП-3(з)-ABCE-110 МИГ | Универсальный порошковый огнетушитель с повышенной огнетушащей способностью закаченный осушённым азотом; ранг огнетушителя 2А,55В,С,Е, площадь тушения 9.36 кв.м., марка порошка «Вексон-АВС 25», вес огнетушащего порошка 3 кг, объем баллона 3.8 литра, время подачи огнетушащего вещества 8 секунд; диаметр баллона 110 мм; t-раб.-50...+50°С. Вес огнетушителя: 4.8 кг. | руб./шт | 1219
| ОП-4 (з) АВСЕ | Огнетушитель порошковый закачной, предназначен для тушения пожаров классов А, В, С, Е масса заряда 4 кг, в комплекте шланг без раструба | руб./шт | 663
| ОП-4(з)-АВСЕ МИГ | Универсальный порошковый огнетушитель с повышенной огнетушащей способностью закаченный осушённым азотом; ранг огнетушителя 2А,70В,С,Е, марка порошка «Вексон-АВС 25», вес огнетушащего порошка 4 кг, объем баллона 5 литра, время подачи огнетушащего вещества 10 секунд; диаметр баллона 147 мм; t-раб.-50...+50°С. Вес огнетушителя: 6.3 кг. | руб./шт | 1899
| ОП-4(з)-АВСЕ МИГ Е | Огнетушитель порошковый, огнетушащая способность 3А, 70В, масса огнетушащего вещества 4 кг, объем баллона 5 л, продолжительность подачи ОТВ 10 сек, t_раб.-50…+50°С, 430х150 мм, 6.3 кг | руб./шт | 4362
| ОП-5 (з) АВСЕ | Огнетушитель порошковый закачной, предназначен для тушения пожаров классов А, В, С, Е (до 1000В), масса заряда 5 кг. Шланг с насадкой в комплекте. | руб./шт | 748
| ОП-5(з)-АВСЕ МИГ | Универсальный порошковый огнетушитель с повышенной огнетушащей способностью закаченный осушённым азотом; ранг огнетушителя 2А,89В,С,Е, площадь тушения 9.36 кв.м., марка порошка «Вексон-АВС 25», вес огнетушащего порошка 5 кг, объем баллона 6.3 литра, время подачи огнетушащего вещества 10 секунд; диаметр баллона 147 мм; t-раб.-50...+50°С. Вес огнетушителя: 7.7 кг. | руб./шт | 2009
| ОП-5(з)-АВСЕ МИГ Е | Огнетушитель порошковый, огнетушащая способность 3А, 89В, масса огнетушащего вещества 5 кг, объем баллона 6.3 л, продолжительность подачи ОТВ 10 сек, t_раб.-50…+50°С, 520х150 мм, 7.7 кг | руб./шт | 5436
| ОП-6(з)-АВСЕ МИГ | Универсальный порошковый огнетушитель с повышенной огнетушащей способностью закаченный осушённым азотом; ранг огнетушителя 4А,144В,С,Е, площадь тушения 18.66 кв.м., марка порошка «Вексон-АВС 50», вес огнетушащего порошка 6 кг, объем баллона 7.5 литра, время подачи огнетушащего вещества 12 секунд; диаметр баллона 147 мм; t-раб.-50...+50°С. Вес огнетушителя: 9 кг. | руб./шт | 2419
| ОП-7 (з) АВСЕ | Огнетушитель порошковый закачной, масса заряда порошка 7 кг, длина струи 3 м, продолжительность подачи 12 сек, огнетушащая способность 3А, t-раб-50…+50°С, габаритные размеры 506х157 мм | руб./шт | 897
| ОП-8 (з) АВСЕ | Огнетушитель порошковый закачной, предназначен для тушения пожаров классов А, В, С, масса заряда 8 кг | руб./шт | 989
| ОП-8(б)-АВСЕ МИГ Е | Огнетушитель порошковый, огнетушащая способность 4А, 183В, масса огнетушащего вещества 8 кг, объем баллона 10 л, продолжительность подачи ОТВ 15 сек, t_раб.-50…+50°С, 590х185 мм, 13 кг | руб./шт | 21536
| ОП-8(з)-АВСЕ МИГ | Универсальный порошковый огнетушитель с повышенной огнетушащей способностью закаченный осушённым азотом; ранг огнетушителя 4А,144В,С,Е, площадь тушения 18.66 кв.м., марка порошка «Вексон-АВС 25», вес огнетушащего порошка 8 кг, объем баллона 10 литра, время подачи огнетушащего вещества 15 секунд; диаметр баллона 180 мм; t-раб.-50...+50°С. Вес огнетушителя: 11.4 кг. | руб./шт | 2799
| ОП-10(б)-АВСЕ МИГ Е | Огнетушитель порошковый, огнетушащая способность 4А, 183В, масса огнетушащего вещества 10 кг, объем баллона 12.5 л, продолжительность подачи ОТВ 15 сек, t_раб.-50…+50°С, 660х185 мм, 15.6 кг | руб./шт | 22206
| ОП-10(з)-АВСЕ МИГ | Универсальный порошковый огнетушитель с повышенной огнетушащей способностью; ранг огнетушителя 4А,183В,С,Е, площадь тушения 18.66 кв.м., марка порошка «Вексон-АВС 25», вес огнетушащего порошка 6 кг, объем баллона 10 литра, время подачи огнетушащего вещества 12 секунд; диаметр баллона 180 мм; t-раб.-50...+50°С. Вес огнетушителя: 12.5 кг. | руб./шт | 3199
| ОП-12(з)-АВСЕ МИГ | Передвижной малогабаритный порошковый огнетушитель с повышенной огнетушащей способностью закаченный осушённым азотом; ранг огнетушителя 6А,233В,С,Е, площадь тушения 27.7 кв.м., марка порошка «Вексон-АВС 50», вес огнетушащего порошка 12 кг, объем баллона 15 литра, время подачи огнетушащего вещества 20 секунд; диаметр баллона 180 мм; t-раб.-40...+50°С. Вес огнетушителя: 23 кг. | руб./шт | 9382
| ОП-12(з)-АВСЕ МИГ Е | Огнетушитель порошковый, огнетушащая способность 6А, 233В, масса огнетушащего вещества 12 кг, объем баллона 14.8 л, продолжительность подачи ОТВ 15 сек, t_раб.-50…+50°С, 740х185 мм, 17.4 кг | руб./шт | 8884
| ОП-25 (з) NEW | Огнетушитель порошковый закачной, вместимость корпуса 25.1 л, масса заряда порошка 25±1,25 кг, длина струи 6 м, продолжительность подачи 20 сек, огнетушащая способность 233В/6А, t-раб.-50…+50°С, длина шланга 3 м | руб./шт | 4013
| ОП-25(з)-АВСЕ МИГ | Передвижной компактный порошковый огнетушитель с повышенной огнетушащей способностью закаченный осушённым азотом; ранг огнетушителя 10А,233В,С,Е, площадь тушения 46.04 кв.м., марка порошка «Вексон-АВС 25», вес огнетушащего порошка 25 кг, объем баллона 32 литра, длина струи 6 м, время подачи огнетушащего вещества 20 секунд; диаметр баллона 330 мм; t-раб.-40...+50°С. Вес огнетушителя: 50 кг. | руб./шт | 20422
| ОП-35 (з) АВСЕ | Огнетушитель порошковый закачной, вместимость корпуса 35.4 л, масса заряда порошка 35±1,75 кг, длина струи 6 м, продолжительность подачи 20 сек, огнетушащая способность 233В/6А, t-раб.-50…+50°С, длина шланга 3 м | руб./шт | 4388
| ОП-40 (з) АВСЕ | Огнетушитель порошковый закачной, вместимость корпуса 50.2 л, масса заряда порошка 40 кг, длина струи 6 м, продолжительность подачи 20 сек, огнетушащая способность 233В/6А, t-раб.-50…+50°С, длина шланга 3 м | руб./шт | 5979
| ОП-40 МИГ | Передвижной порошковый огнетушитель с повышенной огнетушащей способностью закаченный осушённым азотом; ранг огнетушителя 10А,233В,С,Е, площадь тушения 46.04 кв.м., марка порошка «Вексон-АВС 25», вес огнетушащего порошка 40 кг, объем баллона 50 литра, длина струи 6 м, время подачи огнетушащего вещества 20 секунд; диаметр баллона 330 мм; t-раб.-40...+50°С. Вес огнетушителя: 70 кг. | руб./шт | 21803
| ОП-50 (з) АВСЕ | Огнетушитель порошковый закачной, вместимость корпуса 63 л, масса заряда порошка 50 кг, длина струи 6 м, продолжительность подачи 20 сек, огнетушащая способность 233В/6А, t-раб.-50…+50°С, длина шланга 3 м | руб./шт | 7950
| ОП-50 МИГ | Передвижной порошковый огнетушитель с повышенной огнетушащей способностью с перекрываемым стволом; ранг огнетушителя 10А,233В,С,Е, площадь тушения 46.04 кв.м., марка порошка «Вексон-АВС 25», вес огнетушащего порошка 50 кг, объем баллона 62 литра, длина струи 6 м, время подачи огнетушащего вещества 20 секунд; диаметр баллона 330 мм; t-раб.-40...+50°С. Вес огнетушителя: 80 кг. | руб./шт | 24013
| ОП-50(з)-АВСЕ МИГ Е | Огнетушитель порошковый, огнетушащая способность 10А, 233В-3, масса огнетушащего вещества 50 кг, объем баллона 62 л, продолжительность подачи ОТВ 20 сек, t_раб.-50…+50°С, 1000х330 мм, 72 кг | руб./шт | 32638
| ОП-70 (з) АВСЕ | Огнетушитель порошковый закачной, вместимость корпуса 70,2 л, масса заряда порошка 70±3,5 кг, длина струи 6 м, продолжительность подачи 30 сек, огнетушащая способность 233В-2/10А, t-раб.-50…+50°С, длина шланга 3 м | руб./шт | 8717
| ОП-75 (з) АВСЕ | Огнетушитель порошковый закачной, вместимость корпуса 94 л, масса заряда порошка 75 кг, длина струи 6 м, продолжительность подачи 30 сек, огнетушащая способность 10А, t-раб.-50…+50°С, длина шланга 3 м | руб./шт | 11053
| ОП-80 МИГ | Передвижной порошковый огнетушитель с повышенной огнетушащей способностью закаченный осушённым азотом; ранг огнетушителя 10А,233В,С,Е, площадь тушения 46.04 кв.м., марка порошка «Вексон-АВС 25», вес огнетушащего порошка 80 кг, объем баллона 90 литра, длина струи 6 м, время подачи огнетушащего вещества 20 секунд; диаметр баллона 330 мм; t-раб.-40...+50°С. Вес огнетушителя: 115 кг. | руб./шт | 32566
| ОП-100 (з) АВСЕ | Огнетушитель порошковый закачной, вместимость корпуса 120 л, масса заряда порошка 100 кг, длина струи 6 м, продолжительность подачи 30 сек, огнетушащая способность 233В-2/10А, t-раб.-50…+50°С, длина шланга 3 м | руб./шт | 13003
| ОП-100 МИГ | Передвижной порошковый огнетушитель с повышенной огнетушащей способностью закаченный осушённым азотом с перекрываемым стволом; ранг огнетушителя 20А,233В-2,С,Е, площадь тушения 86.14 кв.м., марка порошка «Вексон-АВС 25», вес огнетушащего порошка 100 кг, объем баллона 125 литра, длина струи 6 м, время подачи огнетушащего вещества 20 секунд; диаметр баллона 330 мм; t-раб.-40...+50°С. Вес огнетушителя: 150 кг. | руб./шт | 36268
| ОП-10 (з) АВСЕ | Огнетушитель порошковый закачной, вместимость корпуса 11.6 л, масса заряда порошка 10 кг, длина струи 4 м, продолжительность подачи 15 сек, огнетушащая способность 144В/4А, t-раб.-40…+50°С, 170х170х655мм. Шланг с насадком в комплекте. | руб./шт | 1270
1.3 | Огнетушители воздушно-пенные
| ОВП-4(з)-АВ МИГ Летний (ФторПАВ) | Огнетушитель воздушно-пенный, огнетушащая способность 1А, 55В, масса огнетушащего вещества 4 кг, объем баллона 5 л, продолжительность подачи ОТВ 20 сек, t_раб.+5…+50°С, 450х150 мм, 6.6 кг | руб./шт | 5125
| ОВП-8(з)-АВ МИГ Летний (ФторПАВ) | Огнетушитель воздушно-пенный, огнетушащая способность 2А, 89В, масса огнетушащего вещества 8 кг, объем баллона 10 л, продолжительность подачи ОТВ 30 сек, t_раб.+5…+50°С, 580х185 мм, 12.2 кг | руб./шт | 6208
| ОВП-4(з)-АВ МИГ Зимний (ФторПАВ) | Огнетушитель воздушно-пенный, огнетушащая способность 1А, 55В, масса огнетушащего вещества 4 кг, объем баллона 5 л, продолжительность подачи ОТВ 20 сек, t_раб.-40…+50°С, 450х150 мм, 6.6 кг | руб./шт | 7796
| ОВП-8(з)-АВ МИГ Зимний (ФторПАВ) | Огнетушитель воздушно-пенный, огнетушащая способность 2А, 89В, масса огнетушащего вещества 8 кг, объем баллона 10 л, продолжительность подачи ОТВ 30 сек, t_раб.-40…+50°С, 580х185 мм, 12.2 кг | руб./шт | 12493
1.4 | Огнетушители хладоновые
| ОХ-2(з) АВСЕ ИНЕЙ | Огнетушитель хладоновый. Для тушения пожаров классов 0,5А, 34В, С, Е; масса заряда ОТВ 2 кг; габ.размеры 505х120 мм; t-раб.°С -40...+50, вес 3.8 кг | руб./шт | 24813
| ОХ-6(з) АВСЕ ИНЕЙ | Огнетушитель хладоновый. Для тушения пожаров классов 0,5А, 34В, С, Е; масса заряда ОТВ 6 кг; габ.размеры 590х185 мм; t-раб.°С -40...+50, вес 9.5 кг | руб./шт | 42183
1.5 | Огнетушители порошковые автомобильные
| ОП-1(з)-АВСЕ МИГ | Автомобильный порошковый огнетушитель с повышенной огнетушащей способностью закаченный осушённым азотом; ранг огнетушителя 1А,21В,С,Е, площадь тушения 4.7 кв.м., марка порошка «Вексон-АВС 50», вес огнетушащего порошка 1 кг, объем баллона 2 литра, время подачи огнетушащего вещества 6 секунд; диаметр баллона 110 мм; t-раб.-50...+50°С. Вес огнетушителя: 2.2 кг. | руб./шт | 999
1.6 | Автономные установки пожаротушения
| ФОГ 20 ПЛАСТИНА | Автономное средство пожаротушения с ТЕРМА-ОТВ "ФОГ пластина", для пожаров класса А,В,С,Е; t-срабатывания 120±5°С, защищ.объем 20л, t-раб. -40…+65°С, габ.размеры 100х50х1 мм | руб./шт | 1150
| ФОГ 30 ПЛАСТИНА | Автономное средство пожаротушения с ТЕРМА-ОТВ "ФОГ пластина", для пожаров класса А,В,С,Е; t-срабатывания 120±5°С, защищ.объем 30л, t-раб. -40…+65°С, габ.размеры 100х100х1 мм | руб./шт | 1580
| ФОГ 50 ПЛАСТИНА | Автономное средство пожаротушения с ТЕРМА-ОТВ "ФОГ пластина", для пожаров класса А,В,С,Е; t-срабатывания 120±5°С, защищ.объем 50л, t-раб. -40…+65°С, габ.размеры 150х100х1 мм | руб./шт | 2200
| ФОГ 65 ПЛАСТИНА | Автономное средство пожаротушения с ТЕРМА-ОТВ "ФОГ пластина", для пожаров класса А,В,С,Е; t-срабатывания 120±5°С, защищ.объем 65л, t-раб. -40…+65°С, габ.размеры 200х100х1 мм | руб./шт | 3500
| ФОГ РОЗЕТКА | Автономное средство пожаротушения с ТЕРМА-ОТВ "ФОГ пластина", для пожаров класса А,В,С,Е; t-срабатывания 120±5°С, защищ.объем 0.5л, t-раб. -40…+65°С, габ.размеры 40х25х1 мм | руб./шт | 150
| ФОГ Шнур 100 | Автономное средство пожаротушения с ТЕРМА-ОТВ "ФОГ Шнур", для пожаров класса А,В,С,Е; t-срабатывания 160…270°С, защищ.объем до 100л, t-раб. -40…+80°С, длина 2.3 м, в комплекте 6 самоклеящихся креплений | руб./шт | 2875
| ФОГ Шнур 200 | Автономное средство пожаротушения с ТЕРМА-ОТВ "ФОГ Шнур", для пожаров класса А,В,С,Е; t-срабатывания 160…270°С, защищ.объем до 200л, t-раб. -40…+80°С, длина 3.4 м, в комплекте 6 самоклеящихся креплений | руб./шт | 4250
| ФОГ Шнур 750 | Автономное средство пожаротушения с ТЕРМА-ОТВ "ФОГ Шнур", для пожаров класса А,В,С,Е; t-срабатывания 160…270°С, защищ.объем до 750л, t-раб. -40…+80°С, длина 8.4 м, в комплекте 12 самоклеящихся креплений | руб./шт | 10500
| АУПТ-Гриб с крепежом на магните | Автоматическая установка пожаротушения для защиты электрощитов, вводно-распределительных устройств, корпусного электрооборудования; защищаемый объем 0.03 м.куб., t-сраб.+120...+150°С, время тушения до 1 мин.; t-раб.-40...+60°С | руб./шт | 1600
NEW | АСТ-Р | Автономное средство пожаротушения для защиты розеток; для пожаров класса А,В,С,Е; t-сраб. 120°С, защищ.объем 0.5 л, t-раб.-40…+40°С, 30х30х2 мм | руб./шт | 150
NEW | АСТ-Ф Р (на 10 литров) | Автономное средство пожаротушения для распределительных шкафов, сейфов; для пожаров класса А,В,С,Е; t-сраб. 120°С, защищ.объем 10 л, t-раб.-40…+80°С, 50х50х2 мм | руб./шт | 1900
NEW | АСТ-15 | Автономное средство пожаротушения для распределительных шкафов, сейфов; для пожаров класса А,В,С,Е; t-сраб. 120°С, защищ.объем 15 л, t-раб.-40…+40°С, 85х45х2 мм | руб./шт | 3000
NEW | АСТ-25 | Автономное средство пожаротушения для распределительных шкафов, сейфов; для пожаров класса А,В,С,Е; t-сраб. 120°С, защищ.объем 25 л, t-раб.-40…+40°С, 110х65х2 мм | руб./шт | 3800
NEW | АСТ-45 | Автономное средство пожаротушения для распределительных шкафов, сейфов; для пожаров класса А,В,С,Е; t-сраб. 120°С, защищ.объем 45 л, t-раб.-40…+40°С, 130х90х3 мм | руб./шт | 5400
NEW | АСТ-60 | Автономное средство пожаротушения для распределительных шкафов, сейфов; для пожаров класса А,В,С,Е; t-сраб. 120°С, защищ.объем 60 л, t-раб.-40…+40°С, 190х90х3 мм | руб./шт | 7800
NEW | Ф-20 | Автономное средство пожаротушения для распределительных шкафов, сейфов; для пожаров класса А,В,С,Е; t-сраб. 120°С, защищ.объем 20 л, t-раб.-40…+80°С, 100х50х2 мм | руб./шт | 1150
NEW | Ф-30 | Автономное средство пожаротушения для распределительных шкафов, сейфов; для пожаров класса А,В,С,Е; t-сраб. 120°С, защищ.объем 30 л, t-раб.-40…+80°С, 100х100х2 мм | руб./шт | 1580
NEW | Ф-50 | Автономное средство пожаротушения для распределительных шкафов, сейфов; для пожаров класса А,В,С,Е; t-сраб. 120°С, защищ.объем 50 л, t-раб.-40…+80°С, 150х100х2 мм | руб./шт | 2200
NEW | Ф-65 | Автономное средство пожаротушения для распределительных шкафов, сейфов; для пожаров класса А,В,С,Е; t-сраб. 120°С, защищ.объем 65 л, t-раб.-40…+80°С, 200х100х2 мм | руб./шт | 3500
NEW | Корд "Шнур М" 100 | Автономное средство пожаротушения для распределительных шкафов, сейфов; длина 2.3 метра; для пожаров класса А2,В,Е; защищ.объем 100 л, t-раб.-50…+80°С | руб./шт | 2875
NEW | Корд "Шнур М" 200 | Автономное средство пожаротушения для распределительных шкафов, сейфов; длина 3.4 метра; для пожаров класса А2,В,Е; защищ.объем 200 л, t-раб.-50…+80°С | руб./шт | 4250
NEW | Корд "Шнур М" 300 | Автономное средство пожаротушения для распределительных шкафов, сейфов; длина 4.5 метра; для пожаров класса А2,В,Е; защищ.объем 300 л, t-раб.-50…+80°С | руб./шт | 5625
NEW | Корд "Шнур М" 500 | Автономное средство пожаротушения для распределительных шкафов, сейфов; длина 6.3 метра; для пожаров класса А2,В,Е; защищ.объем 500 л, t-раб.-50…+80°С | руб./шт | 7875
NEW | Корд "Шнур М" 750 | Автономное средство пожаротушения для распределительных шкафов, сейфов; длина 8.4 метра; для пожаров класса А2,В,Е; защищ.объем 750 л, t-раб.-50…+80°С | руб./шт | 10500
NEW | Корд "Шнур М"1000 | Автономное средство пожаротушения для распределительных шкафов, сейфов; длина 10.5 метра; для пожаров класса А2,В,Е; защищ.объем 1000 л, t-раб.-50…+80°С | руб./шт | 13125
1.7 | Кронштейны и подставки для огнетушителей
| КТР-1 | Кронштейн транспортный для огнетушителей ОП-1 и ОУ-1 с диаметром корпуса 105…115 мм, 127х125х205 мм, 0.52 кг | руб./шт | 1577
| КТР-2 | Кронштейн транспортный для огнетушителя ОП-2 с диаметром корпуса 105…115 мм, 90х125х285 мм, 0.8 кг | руб./шт | 1577
| КТР-3 | Кронштейн транспортный для огнетушителей МИГ ОП-3, ОУ-2 и ОХ-3 с диаметром корпуса 105…115 мм, 90х125х370 мм, 1 кг | руб./шт | 1671
| КТР-4/5 | Кронштейн транспортный для огнетушителей ОП-4, ОП5-2 и ОВП-4 с диаметром корпуса 145…150 мм, 112х170х295 мм, 1 кг | руб./шт | 1671
| КТР-6 | Кронштейн транспортный для огнетушителей ОП-6 и ОВЭ-6 с диаметром корпуса 145…150 мм, 112х170х395 мм, 1.1 кг | руб./шт | 1890
| КТР-8/9 | Кронштейн транспортный для огнетушителей ОП-8, ОП-9, ОВП-8 и ОХ-6 с диаметром корпуса 180…185 мм, 132х200х355 мм, 1.2 кг | руб./шт | 1890
| КТР-10/12 | Кронштейн транспортный для огнетушителей ОП-10 и ОВП-10 с диаметром корпуса 180…185 мм, 132х200х435 мм, 1.3 кг | руб./шт | 2506
| КТР-ОУ-5 | Кронштейн транспортный для огнетушителя ОУ-5 с диаметром корпуса 140…145 мм, 155х160х480 мм, 1.25 кг | руб./шт | 1890
| КТР-ОУ-7 | Кронштейн транспортный для огнетушителя ОУ-7 с диаметром корпуса 140…145 мм, 100х160х735 мм, 2 кг | руб./шт | 2506
| КТРР | Кронштейн транспортный раздвижной для огнетушителей ОП-3 (10), ОУ-3(5), ОВП-8(10) с диаметром корпуса 125…215 мм, 140…235х155х415 мм, 1.35 кг | руб./шт | 2818
| Крепление настенное для огнетушителей "ЯрПожИнвест" | Универсальное крепление для переносных огнетушителей "Ярпожинвест" | руб./шт | 44
| П-20 | Подставка под огнетушитель, размер 230х230х400 | руб./шт | 681
| П-15-2-п | Подставка под два огнетушителя, размер 400х200х400 | руб./шт | 801
| П-15 | Подставка под огнетушитель, размер 200х380х200 | руб./шт | 556
| П-10 | Подставка под огнетушитель, размер 170х170х380 | руб./шт | 450
2 | Модули порошковые
2.1 | Модули порошковые самосрабатывающие
| МПП (Н-С)-2,7-И-ГЭ-У2 ("Тунгус") | Модуль порошкового пожаротушения 2,7 л с устройством пусковым температурным УПТ-01 (72°С) и электрозапуском, высота крепления 2...4 м, защищаемая площадь до 25 кв. м, защищаемый объем до 65 м.куб., t-раб.-50...+50°С, 420х185 мм, потолочное крепление. | руб./шт | 6725
| МПП-12/68Б МИГ | Модуль порошкового пожаротушения 12 л, с тепловым замком (68°С), высота крепления 2.5…4,0 м, защищаемая площадь до 45 кв. м, защищаемый объем до 100 м.куб., t-раб.-50...+50°С, 310х330 мм, потолочное крепление. | руб./шт | 9903
| МПП-2,5/68Б "МИГ" | Модуль порошкового пожаротушения 2,5 л с тепловым замком (68°С), высота крепления 2.5...3 м, защищаемая площадь до 7 кв. м, защищаемый объем до 18 м.куб., t-раб.-50...+50°С, 240х185 мм, настенное или потолочное крепление. Кронштейн для настенного крепления в комплекте. | руб./шт | 3591
| МПП-2,5-2С (БУРАН-2,5-2С) | Модуль порошкового пожаротушения с устройством теплового самозапуска (180°С) и электрической пусковой цепью, высота крепления 2.5...3,5 м, защищаемая площадь до 7 кв. м, защищаемый объем до 18 м.куб., t-раб.-50...+50°С, 250х146 мм, потолочное крепление. | руб./шт | 3786
| МПП-5/68Б "МИГ" | Модуль порошкового пожаротушения 5 л с тепловым замком (68°С), высота крепления 2.5...3,5 м, защищаемая площадь до 17 кв. м, защищаемый объем до 35 м.куб., t-раб.-50...+50°С, 330х185 мм, настенное или потолочное крепление. Кронштейн для настенного крепления в комплекте. | руб./шт | 5096
| МПП-7/68Б "МИГ" | Модуль порошкового пожаротушения 7 л, с тепловым замком (68°С), высота крепления 2.5...3,5 м, защищаемая площадь до 36 кв. м, защищаемый объем до 75 м.куб., t-раб.-50...+50°С, 420х185 мм, настенное или потолочное крепление. Кронштейн для настенного крепления в комплекте. | руб./шт | 6848
| МПП-7/68Б МИГ (диск) | Модуль порошкового пожаротушения 7 л, с тепловым замком (68°С), высота крепления 2.5...3,5 м, защищаемая площадь до 36 кв. м, защищаемый объем до 75 м.куб., t-раб.-50...+50°С, 230х330 мм, потолочное крепление. | руб./шт | 8384
| ОСП-1 (с держателем "защёлка") | Модуль порошкового пожаротушения самосрабатывающий, t-сраб.100°С, защищаемый объем 8 м.куб., инерционность срабатывания 100 с, t-раб.-50...+50°С, D54х500 мм. Держатель в комплекте. | руб./шт | 1482
| СУП МПП «Гарант-12» (УСП-101-45-Э) | Модуль порошкового пожаротушения самосрабатывающий; высота установки до 12 м; масса огнетушащего порошка (Вексон АВС-70) 10,8 кг; S-защищ.до 81 м.кв. (для пожара класса А); V-защищ.до 103 м.куб. (для пожаров класса А); U-пуск.24 В (max); I-пуск. не менее 100 мА; IP54; t-раб.-50...+50°C; 400х279 мм. В комплекте электронный тепловой узлом запуска t-сраб.45±3°. | руб./компл | 12955
| СУП МПП «Гарант-12» (УСП-101-110-Э) | Модуль порошкового пожаротушения самосрабатывающий; высота установки до 12 м; масса огнетушащего порошка (Вексон АВС-70) 10,8 кг; S-защищ.до 81 м.кв. (для пожара класса А); V-защищ.до 103 м.куб. (для пожаров класса А); U-пуск.24 В (max); I-пуск. не менее 100 мА; IP54; t-раб.-50...+50°C; 400х279 мм. В комплекте электронный тепловой узлом запуска t-сраб.110±3°. | руб./компл | 12955
| СУП МПП «Гарант-12» (УСП-101-72-Э) | Модуль порошкового пожаротушения самосрабатывающий; высота установки до 12 м; масса огнетушащего порошка (Вексон АВС-70) 10,8 кг; S-защищ.до 81 м.кв. (для пожара класса А); V-защищ.до 103 м.куб. (для пожаров класса А); U-пуск.24 В (max); I-пуск. не менее 100 мА; IP54; t-раб.-50...+50°C; 400х279 мм. В комплекте электронный тепловой узлом запуска t-сраб.72±3°. | руб./компл | 12955
| СУП МПП «Гарант-12» (УСП-101-93-Э) | Модуль порошкового пожаротушения самосрабатывающий; высота установки до 12 м; масса огнетушащего порошка (Вексон АВС-70) 10,8 кг; S-защищ.до 81 м.кв. (для пожара класса А); V-защищ.до 103 м.куб. (для пожаров класса А); U-пуск.24 В (max); I-пуск. не менее 100 мА; IP54; t-раб.-50...+50°C; 400х279 мм. В комплекте электронный тепловой узлом запуска t-сраб.93±3°. | руб./компл | 12955
| СУП МПП «Гарант-12» (УСПАА-1) | Модуль порошкового пожаротушения самосрабатывающий; высота установки до 12 м; масса огнетушащего порошка (Вексон АВС-70) 10,8 кг; S-защищ.до 81 м.кв. (для пожара класса А); V-защищ.до 103 м.куб. (для пожаров класса А); U-пуск.24 В (max); I-пуск. не менее 100 мА; IP54; t-раб.-50...+50°C; 400х279 мм. В комплекте электронный тепловой узлом запуска t-сраб.60/70°. | руб./компл | 12538
| СУП МПП «Гарант-12КД» (УСП-101-45-Э) | Модуль порошкового пожаротушения самосрабатывающий для тушения пожаров класса А,В,С; высота установки 2…9 м; масса огнетушащего порошка (Вексон АВС-70) 10.8 кг; S-защищ. до 122 м² (класс. А); V-защищ. до 110 м.куб. (класс. А); U-пуск.24 В (max); I-пуск. не менее 100 мА; IP54; t-раб.-50...+50°C; DхВ 400х340 мм, вес 18.2 кг. В комплекте электронный тепловой узлом запуска t-сраб.45±3°. | руб./компл | 14701
| СУП МПП «Гарант-12КД» (УСП-101-110-Э) | Модуль порошкового пожаротушения самосрабатывающий для тушения пожаров класса А,В,С; высота установки 2…9 м; масса огнетушащего порошка (Вексон АВС-70) 10.8 кг; S-защищ. до 122 м² (класс. А); V-защищ. до 110 м.куб. (класс. А); U-пуск.24 В (max); I-пуск. не менее 100 мА; IP54; t-раб.-50...+50°C; DхВ 400х340 мм, вес 18.2 кг. В комплекте электронный тепловой узлом запуска t-сраб.110±3°. | руб./компл | 14701
| СУП МПП «Гарант-12КД» (УСП-101-72-Э) | Модуль порошкового пожаротушения самосрабатывающий для тушения пожаров класса А,В,С; высота установки 2…9 м; масса огнетушащего порошка (Вексон АВС-70) 10.8 кг; S-защищ. до 122 м² (класс. А); V-защищ. до 110 м.куб. (класс. А); U-пуск.24 В (max); I-пуск. не менее 100 мА; IP54; t-раб.-50...+50°C; DхВ 400х340 мм, вес 18.2 кг. В комплекте электронный тепловой узлом запуска t-сраб.72±3°. | руб./компл | 14701
| СУП МПП «Гарант-12КД» (УСП-101-93-Э) | Модуль порошкового пожаротушения самосрабатывающий для тушения пожаров класса А,В,С; высота установки 2…9 м; масса огнетушащего порошка (Вексон АВС-70) 10.8 кг; S-защищ. до 122 м² (класс. А); V-защищ. до 110 м.куб. (класс. А); U-пуск.24 В (max); I-пуск. не менее 100 мА; IP54; t-раб.-50...+50°C; DхВ 400х340 мм, вес 18.2 кг. В комплекте электронный тепловой узлом запуска t-сраб.93±3°. | руб./компл | 14701
| СУП МПП «Гарант-12КД» (УСПАА-1) | Модуль порошкового пожаротушения самосрабатывающий для тушения пожаров класса А,В,С; высота установки 2…9 м; масса огнетушащего порошка (Вексон АВС-70) 10.8 кг; S-защищ. до 122 м² (класс. А); V-защищ. до 110 м.куб. (класс. А); U-пуск.24 В (max); I-пуск. не менее 100 мА; IP54; t-раб.-50...+50°C; DхВ 400х340 мм, вес 18.2 кг. В комплекте электронный тепловой узлом запуска t-сраб.60/70°. | руб./компл | 14402
| СУП МПП «Гарант-5» (УСП-101-45-Э) | Модуль порошкового пожаротушения самосрабатывающий; высота установки до 5 м; масса огнетушащего порошка (Вексон АВС-70) 4,8 кг; S-защищ.до 42 м.кв. (для пожара класса А); V-защищ.до 50 м.куб. (для пожаров класса А); U-пуск.24 В (max); I-пуск. не менее 100 мА; IP54; t-раб.-50...+50°C; 312х189 мм. В комплекте электронный тепловой узлом запуска t-сраб.45±3°. | руб./компл | 8839
| СУП МПП «Гарант-5» (УСП-101-110-Э) | Модуль порошкового пожаротушения самосрабатывающий; высота установки до 5 м; масса огнетушащего порошка (Вексон АВС-70) 4,8 кг; S-защищ.до 42 м.кв. (для пожара класса А); V-защищ.до 50 м.куб. (для пожаров класса А); U-пуск.24 В (max); I-пуск. не менее 100 мА; IP54; t-раб.-50...+50°C; 312х189 мм. В комплекте электронный тепловой узлом запуска t-сраб.110±3°. | руб./компл | 8839
| СУП МПП «Гарант-5» (УСП-101-72-Э) | Модуль порошкового пожаротушения самосрабатывающий; высота установки до 5 м; масса огнетушащего порошка (Вексон АВС-70) 4,8 кг; S-защищ.до 42 м.кв. (для пожара класса А); V-защищ.до 50 м.куб. (для пожаров класса А); U-пуск.24 В (max); I-пуск. не менее 100 мА; IP54; t-раб.-50...+50°C; 312х189 мм. В комплекте электронный тепловой узлом запуска t-сраб.72±3°. | руб./компл | 8839
| СУП МПП «Гарант-5» (УСП-101-93-Э) | Модуль порошкового пожаротушения самосрабатывающий; высота установки до 5 м; масса огнетушащего порошка (Вексон АВС-70) 4,8 кг; S-защищ.до 42 м.кв. (для пожара класса А); V-защищ.до 50 м.куб. (для пожаров класса А); U-пуск.24 В (max); I-пуск. не менее 100 мА; IP54; t-раб.-50...+50°C; 312х189 мм. В комплекте электронный тепловой узлом запуска t-сраб.93±3°. | руб./компл | 8839
| СУП МПП «Гарант-5» (УСПАА-1) | Модуль порошкового пожаротушения самосрабатывающий; высота установки до 5 м; масса огнетушащего порошка (Вексон АВС-70) 4,8 кг; S-защищ.до 42 м.кв. (для пожара класса А); V-защищ.до 50 м.куб. (для пожаров класса А); U-пуск.24 В (max); I-пуск. не менее 100 мА; IP54; t-раб.-50...+50°C; 312х189 мм. В комплекте электронный тепловой узлом запуска t-сраб.60/70°. | руб./компл | 7345
| СУП МПП «Гарант-7» (УСП-101-45-Э) | Модуль порошкового пожаротушения самосрабатывающий; высота установки до 8 м; масса огнетушащего порошка (Вексон АВС-70) 6,8 кг; S-защищ.до 46 м.кв. (для пожара класса А); V-защищ.до 60 м.куб. (для пожаров класса А); U-пуск.24 В (max); I-пуск. не менее 100 мА; IP54; t-раб.-50...+50°C; 300х217 мм. В комплекте электронный тепловой узлом запуска t-сраб.45±3°. | руб./компл | 9227
| СУП МПП «Гарант-7» (УСП-101-110-Э) | Модуль порошкового пожаротушения самосрабатывающий; высота установки до 8 м; масса огнетушащего порошка (Вексон АВС-70) 6,8 кг; S-защищ.до 46 м.кв. (для пожара класса А); V-защищ.до 60 м.куб. (для пожаров класса А); U-пуск.24 В (max); I-пуск. не менее 100 мА; IP54; t-раб.-50...+50°C; 300х217 мм. В комплекте электронный тепловой узлом запуска t-сраб.110±3°. | руб./компл | 9227
| СУП МПП «Гарант-7» (УСП-101-72-Э) | Модуль порошкового пожаротушения самосрабатывающий; высота установки до 8 м; масса огнетушащего порошка (Вексон АВС-70) 6,8 кг; S-защищ.до 46 м.кв. (для пожара класса А); V-защищ.до 60 м.куб. (для пожаров класса А); U-пуск.24 В (max); I-пуск. не менее 100 мА; IP54; t-раб.-50...+50°C; 300х217 мм. В комплекте электронный тепловой узлом запуска t-сраб.72±3°. | руб./компл | 9227
| СУП МПП «Гарант-7» (УСП-101-93-Э) | Модуль порошкового пожаротушения самосрабатывающий; высота установки до 8 м; масса огнетушащего порошка (Вексон АВС-70) 6,8 кг; S-защищ.до 46 м.кв. (для пожара класса А); V-защищ.до 60 м.куб. (для пожаров класса А); U-пуск.24 В (max); I-пуск. не менее 100 мА; IP54; t-раб.-50...+50°C; 300х217 мм. В комплекте электронный тепловой узлом запуска t-сраб.93±3°. | руб./компл | 9227
| СУП МПП «Гарант-7» (УСПАА-1) | Модуль порошкового пожаротушения самосрабатывающий; высота установки до 8 м; масса огнетушащего порошка (Вексон АВС-70) 6,8 кг; S-защищ.до 46 м.кв. (для пожара класса А); V-защищ.до 60 м.куб. (для пожаров класса А); U-пуск.24 В (max); I-пуск. не менее 100 мА; IP54; t-раб.-50...+50°C; 300х217 мм. В комплекте электронный тепловой узлом запуска t-сраб.60/70°. | руб./компл | 7773
| СУП МПП «Гарант-D» исп. 01 (УСП-101-45-Э) | Модуль порошкового пожаротушения самосрабатывающий для тушения пожаров класса D1; высота установки до 12 м; масса огнетушащего порошка (ПХК) 17.6 кг; S-защищ.до 1.5 м² (для пожара класса D); U-пуск.24 В (max); I-пуск. не менее 100 мА; IP54; t-раб.-50...+50°C; габ.размеры D400х501 мм, вес 28.5 кг. В комплекте электронный тепловой узлом запуска t-сраб.45±3°. | руб./компл | 24883
| СУП МПП «Гарант-D» исп. 01 (УСП-101-110-Э) | Модуль порошкового пожаротушения самосрабатывающий для тушения пожаров класса D1; высота установки до 12 м; масса огнетушащего порошка (ПХК) 17.6 кг; S-защищ.до 1.5 м² (для пожара класса D); U-пуск.24 В (max); I-пуск. не менее 100 мА; IP54; t-раб.-50...+50°C; габ.размеры D400х501 мм, вес 28.5 кг. В комплекте электронный тепловой узлом запуска t-сраб.110±3°. | руб./компл | 24883
| СУП МПП «Гарант-D» исп. 01 (УСП-101-72-Э) | Модуль порошкового пожаротушения самосрабатывающий для тушения пожаров класса D1; высота установки до 12 м; масса огнетушащего порошка (ПХК) 17.6 кг; S-защищ.до 1.5 м² (для пожара класса D); U-пуск.24 В (max); I-пуск. не менее 100 мА; IP54; t-раб.-50...+50°C; габ.размеры D400х501 мм, вес 28.5 кг. В комплекте электронный тепловой узлом запуска t-сраб.72±3°. | руб./компл | 24883
| СУП МПП «Гарант-D» исп. 01 (УСП-101-93-Э) | Модуль порошкового пожаротушения самосрабатывающий для тушения пожаров класса D1; высота установки до 12 м; масса огнетушащего порошка (ПХК) 17.6 кг; S-защищ.до 1.5 м² (для пожара класса D); U-пуск.24 В (max); I-пуск. не менее 100 мА; IP54; t-раб.-50...+50°C; габ.размеры D400х501 мм, вес 28.5 кг. В комплекте электронный тепловой узлом запуска t-сраб.93±3°. | руб./компл | 24883
| СУП МПП «Гарант-D» исп. 01 (УСПАА-1) | Модуль порошкового пожаротушения самосрабатывающий для тушения пожаров класса D1; высота установки до 12 м; масса огнетушащего порошка (ПХК) 17.6 кг; S-защищ.до 1.5 м² (для пожара класса D); U-пуск.24 В (max); I-пуск. не менее 100 мА; IP54; t-раб.-50...+50°C; габ.размеры D400х501 мм, вес 28.5 кг. В комплекте электронный тепловой узлом запуска t-сраб.60/70°. | руб./компл | 23474
| СУП МПП «Гарант-D» исп. 02 (УСП-101-45-Э) | Модуль порошкового пожаротушения самосрабатывающий для тушения пожаров класса D2; высота установки до 12 м; масса огнетушащего порошка (Вексон-Д2) 17.6 кг; S-защищ.до 1.5 м² (для пожара класса D); U-пуск.24 В (max); I-пуск. не менее 100 мА; IP54; t-раб.-50...+50°C; габ.размеры D400х501 мм, вес 28.5 кг. В комплекте электронный тепловой узлом запуска t-сраб.45±3°. | руб./компл | 28692
| СУП МПП «Гарант-D» исп. 02 (УСП-101-110-Э) | Модуль порошкового пожаротушения самосрабатывающий для тушения пожаров класса D2; высота установки до 12 м; масса огнетушащего порошка (Вексон-Д2) 17.6 кг; S-защищ.до 1.5 м² (для пожара класса D); U-пуск.24 В (max); I-пуск. не менее 100 мА; IP54; t-раб.-50...+50°C; габ.размеры D400х501 мм, вес 28.5 кг. В комплекте электронный тепловой узлом запуска t-сраб.110±3°. | руб./компл | 28692
| СУП МПП «Гарант-D» исп. 02 (УСП-101-72-Э) | Модуль порошкового пожаротушения самосрабатывающий для тушения пожаров класса D2; высота установки до 12 м; масса огнетушащего порошка (Вексон-Д2) 17.6 кг; S-защищ.до 1.5 м² (для пожара класса D); U-пуск.24 В (max); I-пуск. не менее 100 мА; IP54; t-раб.-50...+50°C; габ.размеры D400х501 мм, вес 28.5 кг. В комплекте электронный тепловой узлом запуска t-сраб.72±3°. | руб./компл | 28692
| СУП МПП «Гарант-D» исп. 02 (УСП-101-93-Э) | Модуль порошкового пожаротушения самосрабатывающий для тушения пожаров класса D2; высота установки до 12 м; масса огнетушащего порошка (Вексон-Д2) 17.6 кг; S-защищ.до 1.5 м² (для пожара класса D); U-пуск.24 В (max); I-пуск. не менее 100 мА; IP54; t-раб.-50...+50°C; габ.размеры D400х501 мм, вес 28.5 кг. В комплекте электронный тепловой узлом запуска t-сраб.93±3°. | руб./компл | 28692
| СУП МПП «Гарант-D» исп. 02 (УСПАА-1) | Модуль порошкового пожаротушения самосрабатывающий для тушения пожаров класса D2; высота установки до 12 м; масса огнетушащего порошка (Вексон-Д2) 17.6 кг; S-защищ.до 1.5 м² (для пожара класса D); U-пуск.24 В (max); I-пуск. не менее 100 мА; IP54; t-раб.-50...+50°C; габ.размеры D400х501 мм, вес 28.5 кг. В комплекте электронный тепловой узлом запуска t-сраб.60/70°. | руб./компл | 26976
| СУП МПП «Гарант-D» исп. 03 (УСП-101-45-Э) | Модуль порошкового пожаротушения самосрабатывающий для тушения пожаров класса D3; высота установки до 12 м; масса огнетушащего порошка (Вексон-Д3) 17.6 кг; S-защищ. до 1.5 м² (для пожара класса D); U-пуск.24 В (max); I-пуск. не менее 100 мА; IP54; t-раб.-50...+50°C; габ.размеры D400х501 мм, вес 28.5 кг. В комплекте электронный тепловой узлом запуска t-сраб.45±3°. | руб./компл | 27362
| СУП МПП «Гарант-D» исп. 03 (УСП-101-110-Э) | Модуль порошкового пожаротушения самосрабатывающий для тушения пожаров класса D3; высота установки до 12 м; масса огнетушащего порошка (Вексон-Д3) 17.6 кг; S-защищ. до 1.5 м² (для пожара класса D); U-пуск.24 В (max); I-пуск. не менее 100 мА; IP54; t-раб.-50...+50°C; габ.размеры D400х501 мм, вес 28.5 кг. В комплекте электронный тепловой узлом запуска t-сраб.110±3°. | руб./компл | 27362
| СУП МПП «Гарант-D» исп. 03 (УСП-101-72-Э) | Модуль порошкового пожаротушения самосрабатывающий для тушения пожаров класса D3; высота установки до 12 м; масса огнетушащего порошка (Вексон-Д3) 17.6 кг; S-защищ. до 1.5 м² (для пожара класса D); U-пуск.24 В (max); I-пуск. не менее 100 мА; IP54; t-раб.-50...+50°C; габ.размеры D400х501 мм, вес 28.5 кг. В комплекте электронный тепловой узлом запуска t-сраб.72±3°. | руб./компл | 27362
| СУП МПП «Гарант-D» исп. 03 (УСП-101-93-Э) | Модуль порошкового пожаротушения самосрабатывающий для тушения пожаров класса D3; высота установки до 12 м; масса огнетушащего порошка (Вексон-Д3) 17.6 кг; S-защищ. до 1.5 м² (для пожара класса D); U-пуск.24 В (max); I-пуск. не менее 100 мА; IP54; t-раб.-50...+50°C; габ.размеры D400х501 мм, вес 28.5 кг. В комплекте электронный тепловой узлом запуска t-сраб.93±3°. | руб./компл | 27362
| СУП МПП «Гарант-D» исп. 03 (УСПАА-1) | Модуль порошкового пожаротушения самосрабатывающий для тушения пожаров класса D3; высота установки до 12 м; масса огнетушащего порошка (Вексон-Д3) 17.6 кг; S-защищ. до 1.5 м² (для пожара класса D); U-пуск.24 В (max); I-пуск. не менее 100 мА; IP54; t-раб.-50...+50°C; габ.размеры D400х501 мм, вес 28.5 кг. В комплекте электронный тепловой узлом запуска t-сраб.60/70°. | руб./компл | 25932
| МПП(Н-С3)-2(п)-И-ГЭ-У2 ("Тунгус") | Модуль порошкового пожаротушения потолочного крепления для тушения пожаров классов А, В, С и электрооборудования, находящегося под напряжением в комплекте с сигнально-пусковым устройством УСПАА-1 v5; вместимость корпуса 2.2 л, время действия 1 с, высота установки 2...4 м, защищаемая площадь до 25 кв.м, максимальный ранг пожара класса В 55В с высоты 4.5 м; t-раб.-50...+50°C, 124х265 мм, 5 кг | руб./шт | 11450
| МПП(Н-С3)-2,7(п)-И-ГЭ-У2 ("Тунгус") | Модуль порошкового пожаротушения потолочного крепления для тушения пожаров классов А, В, С и электрооборудования, находящегося под напряжением в комплекте с сигнально-пусковым устройством УСПАА-1 v5; вместимость корпуса 2.7 л, время действия 1 с, высота установки 2...4 м, защищаемая площадь до 25 кв.м, максимальный ранг пожара класса В 89В с высоты 4 м; t-раб.-50...+50°C, 155х223 мм, 4.8 кг | руб./шт | 11850
| МПП(Н-С3)-3(п)-И-ГЭ-У2 ("Тунгус") | Модуль порошкового пожаротушения потолочного крепления для тушения пожаров классов А, В, С и электрооборудования, находящегося под напряжением в комплекте с сигнально-пусковым устройством УСПАА-1 v5; вместимость корпуса 3 л, время действия 1 с, высота установки 2...4 м, защищаемая площадь до 38 кв.м, максимальный ранг пожара класса В 89В с высоты 6 м; t-раб.-50...+50°С, 280х140 мм, 5.5 кг | руб./шт | 12113
| МПП(Н-С3)-4(п)-И-ГЭ-У2 ("Тунгус") | Модуль порошкового пожаротушения потолочного крепления для тушения пожаров классов А, В, С и электрооборудования, находящегося под напряжением в комплекте с сигнально-пусковым устройством УСПАА-1 v5; вместимость корпуса 4.3 л, время действия 1 с, высота установки 2...9 м, защищаемая площадь до 40 кв.м, максимальный ранг пожара класса В 144В с высоты 7 м; t-раб.-50...+50°С, 280х214 мм, 7 кг | руб./шт | 12413
| МПП(Н-С3)-5-И-ГЭ-У2 ("Тунгус") | Модуль порошкового пожаротушения для тушения пожаров классов А, В, С и электрооборудования, находящегося под напряжением в комплекте с сигнально-пусковым устройством УСПАА-1 v5; вместимость корпуса 4.7 л, время действия 1 с, высота установки 1...6 м, защищаемая площадь до 78 кв.м; t-раб.-50...+50°С, 280х210 мм, 8.2 кг | руб./шт | 13925
| МПП(Н-С3)-6(п)-И-ГЭ-У2 ("Тунгус") | Модуль порошкового пожаротушения потолочного крепления для тушения пожаров классов А, В, С и электрооборудования, находящегося под напряжением в комплекте с сигнально-пусковым устройством УСПАА-1 v5; вместимость корпуса 6.5 л, время действия 1 с, высота установки 2...9 м, защищаемая площадь до 50 кв.м, максимальный ранг пожара класса В 233В с высоты 7 м; t-раб.-50...+50°С, 286х239 мм, 10 кг | руб./шт | 12750
| МПП(Н-С3)-9(п)-И-ГЭ-У2 ("Тунгус") | Модуль порошкового пожаротушения потолочного крепления для тушения пожаров классов А, В, С и электрооборудования, находящегося под напряжением в комплекте с сигнально-пусковым устройством УСПАА-1 v5; вместимость корпуса 9.0 л, время действия 1 с, высота установки 2...13 м, защищаемая площадь до 72 кв.м, максимальный ранг пожара класса В 233В с высоты 12 м; t-раб.-50...+50°С, 286х268 мм, 13 кг | руб./шт | 14700
| МПП(Н-С3)-10(ст)-И-ГЭ-У2 ("Тунгус") | Модуль порошкового пожаротушения для тушения пожаров классов А, В, С и электрооборудования, находящегося под напряжением в комплекте с сигнально-пусковым устройством УСПАА-1 v5; вместимость корпуса 9.2 л, время действия 1 с, высота установки 2.5...16 м, защищаемая площадь до 80 кв.м, максимальный ранг пожара класса В 89В с высоты 16 м; t-раб.-50...+50°С, 310х305х396 мм, 20 кг | руб./шт | 18675
| СФЕРА FINFIRE | Автономное устройство порошкового пожаротушения для тушения пожаров классов А, В, С, Е (до 1000 В); автономный и ручной режим срабатывания устройства; V-защ. до 5 куб.м.; звук.оповещение о сработке ≤115 дБ; высота монтажа до 30 см от очага возгорания; t-раб. -50...+90°С, габ.размеры Ø150 мм, вес ≤1,6 кг. Универс. крепление "корзина" в комплекте. | руб./шт | 2350
| ТАБ FINFIRE | Автономное устройство порошкового пожаротушения для тушения пожаров классов А, В, С, Е (до 1000 В); V-защ. до 2.5 куб.м.; звук.оповещение о сработке ≤118 дБ; высота монтажа до 30 см от очага возгорания; t-раб. -50...+90°С, габ.размеры Ø150х50 мм, вес ≤0,7 кг | руб./шт | 2350
NEW | СУП МПП «Гарант-5» (УСП-БОС 57°С) | Модуль порошкового пожаротушения самосрабатывающий для локализации и тушения пожаров класса А, В (233В), С и электрооборудования под напряжением; высота установки до 5 м; масса огнетушащего порошка (Вексон АВС-70) 4,8 кг; S-защищ.до 42 м² (для пожара класса А); V-защищ.до 50 м³ (для пожаров класса А); U-пуск.24 В (max); I-пуск. не менее 100 мА; IP54; t-раб.-50...+50°C; 312х189 мм. В комплекте устройство сигнально-пусковые автономное "УСП-БОС" с t-сраб. 57°C | руб./шт | 7521.59
NEW | СУП МПП «Гарант-5» (УСП-БОС 68°С) | Модуль порошкового пожаротушения самосрабатывающий для локализации и тушения пожаров класса А, В (233В), С и электрооборудования под напряжением; высота установки до 5 м; масса огнетушащего порошка (Вексон АВС-70) 4,8 кг; S-защищ.до 42 м² (для пожара класса А); V-защищ.до 50 м³ (для пожаров класса А); U-пуск.24 В (max); I-пуск. не менее 100 мА; IP54; t-раб.-50...+50°C; 312х189 мм. В комплекте устройство сигнально-пусковые автономное "УСП-БОС" с t-сраб. 68°C | руб./шт | 7521.59
NEW | СУП МПП «Гарант-5» (УСП-БОС 88°С) | Модуль порошкового пожаротушения самосрабатывающий для локализации и тушения пожаров класса А, В (233В), С и электрооборудования под напряжением; высота установки до 5 м; масса огнетушащего порошка (Вексон АВС-70) 4,8 кг; S-защищ.до 42 м² (для пожара класса А); V-защищ.до 50 м³ (для пожаров класса А); U-пуск.24 В (max); I-пуск. не менее 100 мА; IP54; t-раб.-50...+50°C; 312х189 мм. В комплекте устройство сигнально-пусковые автономное "УСП-БОС" с t-сраб. 88°C | руб./шт | 7521.59
NEW | СУП МПП «Гарант-5» (УСП-БОС 105°С) | Модуль порошкового пожаротушения самосрабатывающий для локализации и тушения пожаров класса А, В (233В), С и электрооборудования под напряжением; высота установки до 5 м; масса огнетушащего порошка (Вексон АВС-70) 4,8 кг; S-защищ.до 42 м² (для пожара класса А); V-защищ.до 50 м³ (для пожаров класса А); U-пуск.24 В (max); I-пуск. не менее 100 мА; IP54; t-раб.-50...+50°C; 312х189 мм. В комплекте устройство сигнально-пусковые автономное "УСП-БОС" с t-сраб. 105°C | руб./шт | 7521.59
NEW | СУП МПП «Гарант-5» (УСП-БОС 138°С) | Модуль порошкового пожаротушения самосрабатывающий для локализации и тушения пожаров класса А, В (233В), С и электрооборудования под напряжением; высота установки до 5 м; масса огнетушащего порошка (Вексон АВС-70) 4,8 кг; S-защищ.до 42 м² (для пожара класса А); V-защищ.до 50 м³ (для пожаров класса А); U-пуск.24 В (max); I-пуск. не менее 100 мА; IP54; t-раб.-50...+50°C; 312х189 мм. В комплекте устройство сигнально-пусковые автономное "УСП-БОС" с t-сраб. 138°C | руб./шт | 7521.59
NEW | СУП МПП «Гарант-5» (УСП-БОС 180°С) | Модуль порошкового пожаротушения самосрабатывающий для локализации и тушения пожаров класса А, В (233В), С и электрооборудования под напряжением; высота установки до 5 м; масса огнетушащего порошка (Вексон АВС-70) 4,8 кг; S-защищ.до 42 м² (для пожара класса А); V-защищ.до 50 м³ (для пожаров класса А); U-пуск.24 В (max); I-пуск. не менее 100 мА; IP54; t-раб.-50...+50°C; 312х189 мм. В комплекте устройство сигнально-пусковые автономное "УСП-БОС" с t-сраб. 180°C | руб./шт | 7521.59
NEW | СУП МПП «Гарант-7» (УСП-БОС 57°С) | Модуль порошкового пожаротушения самосрабатывающий для локализации и тушения пожаров класса А, В (233В), С и электрооборудования под напряжением; высота установки до 8 м; масса огнетушащего порошка (Вексон АВС-70) 6,8 кг; S-защищ.до 46 м² (для пожара класса А); V-защищ.до 60 м³ (для пожаров класса А); U-пуск.24 В (max); I-пуск. не менее 100 мА; IP54; t-раб.-50...+50°C; 300х217 мм. В комплекте устройство сигнально-пусковые автономное "УСП-БОС" с t-сраб. 57°C | руб./шт | 7949.94
NEW | СУП МПП «Гарант-7» (УСП-БОС 68°С) | Модуль порошкового пожаротушения самосрабатывающий для локализации и тушения пожаров класса А, В (233В), С и электрооборудования под напряжением; высота установки до 8 м; масса огнетушащего порошка (Вексон АВС-70) 6,8 кг; S-защищ.до 46 м² (для пожара класса А); V-защищ.до 60 м³ (для пожаров класса А); U-пуск.24 В (max); I-пуск. не менее 100 мА; IP54; t-раб.-50...+50°C; 300х217 мм. В комплекте устройство сигнально-пусковые автономное "УСП-БОС" с t-сраб. 68°C | руб./шт | 7949.94
NEW | СУП МПП «Гарант-7» (УСП-БОС 88°С) | Модуль порошкового пожаротушения самосрабатывающий для локализации и тушения пожаров класса А, В (233В), С и электрооборудования под напряжением; высота установки до 8 м; масса огнетушащего порошка (Вексон АВС-70) 6,8 кг; S-защищ.до 46 м² (для пожара класса А); V-защищ.до 60 м³ (для пожаров класса А); U-пуск.24 В (max); I-пуск. не менее 100 мА; IP54; t-раб.-50...+50°C; 300х217 мм. В комплекте устройство сигнально-пусковые автономное "УСП-БОС" с t-сраб. 88°C | руб./шт | 7949.94
NEW | СУП МПП «Гарант-7» (УСП-БОС 105°С) | Модуль порошкового пожаротушения самосрабатывающий для локализации и тушения пожаров класса А, В (233В), С и электрооборудования под напряжением; высота установки до 8 м; масса огнетушащего порошка (Вексон АВС-70) 6,8 кг; S-защищ.до 46 м² (для пожара класса А); V-защищ.до 60 м³ (для пожаров класса А); U-пуск.24 В (max); I-пуск. не менее 100 мА; IP54; t-раб.-50...+50°C; 300х217 мм. В комплекте устройство сигнально-пусковые автономное "УСП-БОС" с t-сраб. 105°C | руб./шт | 7949.94
NEW | СУП МПП «Гарант-7» (УСП-БОС 138°С) | Модуль порошкового пожаротушения самосрабатывающий для локализации и тушения пожаров класса А, В (233В), С и электрооборудования под напряжением; высота установки до 8 м; масса огнетушащего порошка (Вексон АВС-70) 6,8 кг; S-защищ.до 46 м² (для пожара класса А); V-защищ.до 60 м³ (для пожаров класса А); U-пуск.24 В (max); I-пуск. не менее 100 мА; IP54; t-раб.-50...+50°C; 300х217 мм. В комплекте устройство сигнально-пусковые автономное "УСП-БОС" с t-сраб. 138°C | руб./шт | 7949.94
NEW | СУП МПП «Гарант-7» (УСП-БОС 180°С) | Модуль порошкового пожаротушения самосрабатывающий для локализации и тушения пожаров класса А, В (233В), С и электрооборудования под напряжением; высота установки до 8 м; масса огнетушащего порошка (Вексон АВС-70) 6,8 кг; S-защищ.до 46 м² (для пожара класса А); V-защищ.до 60 м³ (для пожаров класса А); U-пуск.24 В (max); I-пуск. не менее 100 мА; IP54; t-раб.-50...+50°C; 300х217 мм. В комплекте устройство сигнально-пусковые автономное "УСП-БОС" с t-сраб. 180°C | руб./шт | 7949.94
NEW | СУП МПП «Гарант-12» (УСП-БОС 57°С) | Модуль порошкового пожаротушения самосрабатывающий для локализации и тушения пожаров класса А, В (233В), С и электрооборудования под напряжением; высота установки до 12 м; масса огнетушащего порошка (Вексон АВС-70) 10,8 кг; S-защищ.до 81 м² (для пожара класса А); V-защищ.до 103 м³ (для пожаров класса А); U-пуск.24 В (max); I-пуск. не менее 100 мА; IP54; t-раб.-50...+50°C; 400х279 мм. В комплекте устройство сигнально-пусковые автономное "УСП-БОС" с t-сраб. 57°C | руб./шт | 11716
NEW | СУП МПП «Гарант-12» (УСП-БОС 68°С) | Модуль порошкового пожаротушения самосрабатывающий для локализации и тушения пожаров класса А, В (233В), С и электрооборудования под напряжением; высота установки до 12 м; масса огнетушащего порошка (Вексон АВС-70) 10,8 кг; S-защищ.до 81 м² (для пожара класса А); V-защищ.до 103 м³ (для пожаров класса А); U-пуск.24 В (max); I-пуск. не менее 100 мА; IP54; t-раб.-50...+50°C; 400х279 мм. В комплекте устройство сигнально-пусковые автономное "УСП-БОС" с t-сраб. 68°C | руб./шт | 11716
NEW | СУП МПП «Гарант-12» (УСП-БОС 88°С) | Модуль порошкового пожаротушения самосрабатывающий для локализации и тушения пожаров класса А, В (233В), С и электрооборудования под напряжением; высота установки до 12 м; масса огнетушащего порошка (Вексон АВС-70) 10,8 кг; S-защищ.до 81 м² (для пожара класса А); V-защищ.до 103 м³ (для пожаров класса А); U-пуск.24 В (max); I-пуск. не менее 100 мА; IP54; t-раб.-50...+50°C; 400х279 мм. В комплекте устройство сигнально-пусковые автономное "УСП-БОС" с t-сраб. 88°C | руб./шт | 11716
NEW | СУП МПП «Гарант-12» (УСП-БОС 105°С) | Модуль порошкового пожаротушения самосрабатывающий для локализации и тушения пожаров класса А, В (233В), С и электрооборудования под напряжением; высота установки до 12 м; масса огнетушащего порошка (Вексон АВС-70) 10,8 кг; S-защищ.до 81 м² (для пожара класса А); V-защищ.до 103 м³ (для пожаров класса А); U-пуск.24 В (max); I-пуск. не менее 100 мА; IP54; t-раб.-50...+50°C; 400х279 мм. В комплекте устройство сигнально-пусковые автономное "УСП-БОС" с t-сраб. 105°C | руб./шт | 11716
NEW | СУП МПП «Гарант-12» (УСП-БОС 138°С) | Модуль порошкового пожаротушения самосрабатывающий для локализации и тушения пожаров класса А, В (233В), С и электрооборудования под напряжением; высота установки до 12 м; масса огнетушащего порошка (Вексон АВС-70) 10,8 кг; S-защищ.до 81 м² (для пожара класса А); V-защищ.до 103 м³ (для пожаров класса А); U-пуск.24 В (max); I-пуск. не менее 100 мА; IP54; t-раб.-50...+50°C; 400х279 мм. В комплекте устройство сигнально-пусковые автономное "УСП-БОС" с t-сраб. 138°C | руб./шт | 11716
NEW | СУП МПП «Гарант-12» (УСП-БОС 180°С) | Модуль порошкового пожаротушения самосрабатывающий для локализации и тушения пожаров класса А, В (233В), С и электрооборудования под напряжением; высота установки до 12 м; масса огнетушащего порошка (Вексон АВС-70) 10,8 кг; S-защищ.до 81 м² (для пожара класса А); V-защищ.до 103 м³ (для пожаров класса А); U-пуск.24 В (max); I-пуск. не менее 100 мА; IP54; t-раб.-50...+50°C; 400х279 мм. В комплекте устройство сигнально-пусковые автономное "УСП-БОС" с t-сраб. 180°C | руб./шт | 11716
NEW | СУП МПП «Гарант-12КД» (УСП-БОС 57°С) | Модуль порошкового пожаротушения самосрабатывающий для локализации и тушения пожаров класса А, В (233В), С и электрооборудования под напряжением; высота установки 2…9 м; масса огнетушащего порошка (Вексон АВС-70) 10.8 кг; S-защищ. до 122 м² (класс. А); V-защищ. до 110 м.куб. (класс. А); U-пуск.24 В (max); I-пуск. не менее 100 мА; IP54; t-раб.-50...+50°C; DхВ 400х340 мм, вес 18.2 кг. В комплекте устройство сигнально-пусковые автономное "УСП-БОС" с t-сраб. 57°C | руб./шт | 13579.93
NEW | СУП МПП «Гарант-12КД» (УСП-БОС 68°С) | Модуль порошкового пожаротушения самосрабатывающий для локализации и тушения пожаров класса А, В (233В), С и электрооборудования под напряжением; высота установки 2…9 м; масса огнетушащего порошка (Вексон АВС-70) 10.8 кг; S-защищ. до 122 м² (класс. А); V-защищ. до 110 м.куб. (класс. А); U-пуск.24 В (max); I-пуск. не менее 100 мА; IP54; t-раб.-50...+50°C; DхВ 400х340 мм, вес 18.2 кг. В комплекте устройство сигнально-пусковые автономное "УСП-БОС" с t-сраб. 68°C | руб./шт | 13579.93
NEW | СУП МПП «Гарант-12КД» (УСП-БОС 88°С) | Модуль порошкового пожаротушения самосрабатывающий для локализации и тушения пожаров класса А, В (233В), С и электрооборудования под напряжением; высота установки 2…9 м; масса огнетушащего порошка (Вексон АВС-70) 10.8 кг; S-защищ. до 122 м² (класс. А); V-защищ. до 110 м.куб. (класс. А); U-пуск.24 В (max); I-пуск. не менее 100 мА; IP54; t-раб.-50...+50°C; DхВ 400х340 мм, вес 18.2 кг. В комплекте устройство сигнально-пусковые автономное "УСП-БОС" с t-сраб. 88°C | руб./шт | 13579.93
NEW | СУП МПП «Гарант-12КД» (УСП-БОС 105°С) | Модуль порошкового пожаротушения самосрабатывающий для локализации и тушения пожаров класса А, В (233В), С и электрооборудования под напряжением; высота установки 2…9 м; масса огнетушащего порошка (Вексон АВС-70) 10.8 кг; S-защищ. до 122 м² (класс. А); V-защищ. до 110 м.куб. (класс. А); U-пуск.24 В (max); I-пуск. не менее 100 мА; IP54; t-раб.-50...+50°C; DхВ 400х340 мм, вес 18.2 кг. В комплекте устройство сигнально-пусковые автономное "УСП-БОС" с t-сраб. 105°C | руб./шт | 13579.93
NEW | СУП МПП «Гарант-12КД» (УСП-БОС 138°С) | Модуль порошкового пожаротушения самосрабатывающий для локализации и тушения пожаров класса А, В (233В), С и электрооборудования под напряжением; высота установки 2…9 м; масса огнетушащего порошка (Вексон АВС-70) 10.8 кг; S-защищ. до 122 м² (класс. А); V-защищ. до 110 м.куб. (класс. А); U-пуск.24 В (max); I-пуск. не менее 100 мА; IP54; t-раб.-50...+50°C; DхВ 400х340 мм, вес 18.2 кг. В комплекте устройство сигнально-пусковые автономное "УСП-БОС" с t-сраб. 138°C | руб./шт | 13579.93
NEW | СУП МПП «Гарант-12КД» (УСП-БОС 180°С) | Модуль порошкового пожаротушения самосрабатывающий для локализации и тушения пожаров класса А, В (233В), С и электрооборудования под напряжением; высота установки 2…9 м; масса огнетушащего порошка (Вексон АВС-70) 10.8 кг; S-защищ. до 122 м² (класс. А); V-защищ. до 110 м.куб. (класс. А); U-пуск.24 В (max); I-пуск. не менее 100 мА; IP54; t-раб.-50...+50°C; DхВ 400х340 мм, вес 18.2 кг. В комплекте устройство сигнально-пусковые автономное "УСП-БОС" с t-сраб. 180°C | руб./шт | 13579.93
NEW | СУП МПП «Гарант-D» исп. 01 (УСП-БОС 57°С) | Модуль порошкового пожаротушения самосрабатывающий для тушения пожаров класса D1 (горение алюминия, магния и их сплавов, за исключением щелочных металлов); высота установки до 12 м; масса огнетушащего порошка (ПХК) 17.6 кг; S-защищ.до 1.5 м²; U-пуск.24 В (max); I-пуск. не менее 100 мА; IP54; t-раб.-50...+50°C; габ.размеры D400х501 мм, вес 28.5 кг. В комплекте устройство сигнально-пусковые автономное "УСП-БОС" с t-сраб. 57°C | руб./шт | 23651.41
NEW | СУП МПП «Гарант-D» исп. 01 (УСП-БОС 68°С) | Модуль порошкового пожаротушения самосрабатывающий для тушения пожаров класса D1 (горение алюминия, магния и их сплавов, за исключением щелочных металлов); высота установки до 12 м; масса огнетушащего порошка (ПХК) 17.6 кг; S-защищ.до 1.5 м²; U-пуск.24 В (max); I-пуск. не менее 100 мА; IP54; t-раб.-50...+50°C; габ.размеры D400х501 мм, вес 28.5 кг. В комплекте устройство сигнально-пусковые автономное "УСП-БОС" с t-сраб. 68°C | руб./шт | 23651.41
NEW | СУП МПП «Гарант-D» исп. 01 (УСП-БОС 88°С) | Модуль порошкового пожаротушения самосрабатывающий для тушения пожаров класса D1 (горение алюминия, магния и их сплавов, за исключением щелочных металлов); высота установки до 12 м; масса огнетушащего порошка (ПХК) 17.6 кг; S-защищ.до 1.5 м²; U-пуск.24 В (max); I-пуск. не менее 100 мА; IP54; t-раб.-50...+50°C; габ.размеры D400х501 мм, вес 28.5 кг. В комплекте устройство сигнально-пусковые автономное "УСП-БОС" с t-сраб. 88°C | руб./шт | 23651.41
NEW | СУП МПП «Гарант-D» исп. 01 (УСП-БОС 105°С) | Модуль порошкового пожаротушения самосрабатывающий для тушения пожаров класса D1 (горение алюминия, магния и их сплавов, за исключением щелочных металлов); высота установки до 12 м; масса огнетушащего порошка (ПХК) 17.6 кг; S-защищ.до 1.5 м²; U-пуск.24 В (max); I-пуск. не менее 100 мА; IP54; t-раб.-50...+50°C; габ.размеры D400х501 мм, вес 28.5 кг. В комплекте устройство сигнально-пусковые автономное "УСП-БОС" с t-сраб. 105°C | руб./шт | 23651.41
NEW | СУП МПП «Гарант-D» исп. 01 (УСП-БОС 138°С) | Модуль порошкового пожаротушения самосрабатывающий для тушения пожаров класса D1 (горение алюминия, магния и их сплавов, за исключением щелочных металлов); высота установки до 12 м; масса огнетушащего порошка (ПХК) 17.6 кг; S-защищ.до 1.5 м²; U-пуск.24 В (max); I-пуск. не менее 100 мА; IP54; t-раб.-50...+50°C; габ.размеры D400х501 мм, вес 28.5 кг. В комплекте устройство сигнально-пусковые автономное "УСП-БОС" с t-сраб. 138°C | руб./шт | 23651.41
NEW | СУП МПП «Гарант-D» исп. 01 (УСП-БОС 180°С) | Модуль порошкового пожаротушения самосрабатывающий для тушения пожаров класса D1 (горение алюминия, магния и их сплавов, за исключением щелочных металлов); высота установки до 12 м; масса огнетушащего порошка (ПХК) 17.6 кг; S-защищ.до 1.5 м²; U-пуск.24 В (max); I-пуск. не менее 100 мА; IP54; t-раб.-50...+50°C; габ.размеры D400х501 мм, вес 28.5 кг. В комплекте устройство сигнально-пусковые автономное "УСП-БОС" с t-сраб. 180°C | руб./шт | 23651.41
NEW | СУП МПП «Гарант-D» исп. 02 (УСП-БОС 57°С) | Модуль порошкового пожаротушения самосрабатывающий для тушения пожаров класса D2 (горение щелочных металлов, например, литий, калий, натрий); высота установки до 12 м; масса огнетушащего порошка (Вексон Д2) 17.6 кг; S-защищ.до 1.5 м²; U-пуск.24 В (max); I-пуск. не менее 100 мА; IP54; t-раб.-50...+50°C; габ.размеры D400х501 мм, вес 28.5 кг. В комплекте устройство сигнально-пусковые автономное "УСП-БОС" с t-сраб. 57°C | руб./шт | 27154.53
NEW | СУП МПП «Гарант-D» исп. 02 (УСП-БОС 68°С) | Модуль порошкового пожаротушения самосрабатывающий для тушения пожаров класса D2 (горение щелочных металлов, например, литий, калий, натрий); высота установки до 12 м; масса огнетушащего порошка (Вексон Д2) 17.6 кг; S-защищ.до 1.5 м²; U-пуск.24 В (max); I-пуск. не менее 100 мА; IP54; t-раб.-50...+50°C; габ.размеры D400х501 мм, вес 28.5 кг. В комплекте устройство сигнально-пусковые автономное "УСП-БОС" с t-сраб. 68°C | руб./шт | 27154.53
NEW | СУП МПП «Гарант-D» исп. 02 (УСП-БОС 88°С) | Модуль порошкового пожаротушения самосрабатывающий для тушения пожаров класса D2 (горение щелочных металлов, например, литий, калий, натрий); высота установки до 12 м; масса огнетушащего порошка (Вексон Д2) 17.6 кг; S-защищ.до 1.5 м²; U-пуск.24 В (max); I-пуск. не менее 100 мА; IP54; t-раб.-50...+50°C; габ.размеры D400х501 мм, вес 28.5 кг. В комплекте устройство сигнально-пусковые автономное "УСП-БОС" с t-сраб. 88°C | руб./шт | 27154.53
NEW | СУП МПП «Гарант-D» исп. 02 (УСП-БОС 105°С) | Модуль порошкового пожаротушения самосрабатывающий для тушения пожаров класса D2 (горение щелочных металлов, например, литий, калий, натрий); высота установки до 12 м; масса огнетушащего порошка (Вексон Д2) 17.6 кг; S-защищ.до 1.5 м²; U-пуск.24 В (max); I-пуск. не менее 100 мА; IP54; t-раб.-50...+50°C; габ.размеры D400х501 мм, вес 28.5 кг. В комплекте устройство сигнально-пусковые автономное "УСП-БОС" с t-сраб. 105°C | руб./шт | 27154.53
NEW | СУП МПП «Гарант-D» исп. 02 (УСП-БОС 138°С) | Модуль порошкового пожаротушения самосрабатывающий для тушения пожаров класса D2 (горение щелочных металлов, например, литий, калий, натрий); высота установки до 12 м; масса огнетушащего порошка (Вексон Д2) 17.6 кг; S-защищ.до 1.5 м²; U-пуск.24 В (max); I-пуск. не менее 100 мА; IP54; t-раб.-50...+50°C; габ.размеры D400х501 мм, вес 28.5 кг. В комплекте устройство сигнально-пусковые автономное "УСП-БОС" с t-сраб. 138°C | руб./шт | 27154.53
NEW | СУП МПП «Гарант-D» исп. 02 (УСП-БОС 180°С) | Модуль порошкового пожаротушения самосрабатывающий для тушения пожаров класса D2 (горение щелочных металлов, например, литий, калий, натрий); высота установки до 12 м; масса огнетушащего порошка (Вексон Д2) 17.6 кг; S-защищ.до 1.5 м²; U-пуск.24 В (max); I-пуск. не менее 100 мА; IP54; t-раб.-50...+50°C; габ.размеры D400х501 мм, вес 28.5 кг. В комплекте устройство сигнально-пусковые автономное "УСП-БОС" с t-сраб. 180°C | руб./шт | 27154.53
NEW | СУП МПП «Гарант-D» исп. 03 (УСП-БОС 57°С) | Модуль порошкового пожаротушения самосрабатывающий для тушения пожаров класса D2 (горение металлосодержащих соединений, например, металлоорганических соединений, гидридов металлов); высота установки до 12 м; масса огнетушащего порошка (Вексон Д3) 17.6 кг; S-защищ.до 1.5 м²; U-пуск.24 В (max); I-пуск. не менее 100 мА; IP54; t-раб.-50...+50°C; габ.размеры D400х501 мм, вес 28.5 кг. В комплекте устройство сигнально-пусковые автономное "УСП-БОС" с t-сраб. 57°C | руб./шт | 26110.24
NEW | СУП МПП «Гарант-D» исп. 03 (УСП-БОС 68°С) | Модуль порошкового пожаротушения самосрабатывающий для тушения пожаров класса D2 (горение металлосодержащих соединений, например, металлоорганических соединений, гидридов металлов); высота установки до 12 м; масса огнетушащего порошка (Вексон Д3) 17.6 кг; S-защищ.до 1.5 м²; U-пуск.24 В (max); I-пуск. не менее 100 мА; IP54; t-раб.-50...+50°C; габ.размеры D400х501 мм, вес 28.5 кг. В комплекте устройство сигнально-пусковые автономное "УСП-БОС" с t-сраб. 68°C | руб./шт | 26110.24
NEW | СУП МПП «Гарант-D» исп. 03 (УСП-БОС 88°С) | Модуль порошкового пожаротушения самосрабатывающий для тушения пожаров класса D2 (горение металлосодержащих соединений, например, металлоорганических соединений, гидридов металлов); высота установки до 12 м; масса огнетушащего порошка (Вексон Д3) 17.6 кг; S-защищ.до 1.5 м²; U-пуск.24 В (max); I-пуск. не менее 100 мА; IP54; t-раб.-50...+50°C; габ.размеры D400х501 мм, вес 28.5 кг. В комплекте устройство сигнально-пусковые автономное "УСП-БОС" с t-сраб. 88°C | руб./шт | 26110.24
NEW | СУП МПП «Гарант-D» исп. 03 (УСП-БОС 105°С) | Модуль порошкового пожаротушения самосрабатывающий для тушения пожаров класса D2 (горение металлосодержащих соединений, например, металлоорганических соединений, гидридов металлов); высота установки до 12 м; масса огнетушащего порошка (Вексон Д3) 17.6 кг; S-защищ.до 1.5 м²; U-пуск.24 В (max); I-пуск. не менее 100 мА; IP54; t-раб.-50...+50°C; габ.размеры D400х501 мм, вес 28.5 кг. В комплекте устройство сигнально-пусковые автономное "УСП-БОС" с t-сраб. 105°C | руб./шт | 26110.24
NEW | СУП МПП «Гарант-D» исп. 03 (УСП-БОС 138°С) | Модуль порошкового пожаротушения самосрабатывающий для тушения пожаров класса D2 (горение металлосодержащих соединений, например, металлоорганических соединений, гидридов металлов); высота установки до 12 м; масса огнетушащего порошка (Вексон Д3) 17.6 кг; S-защищ.до 1.5 м²; U-пуск.24 В (max); I-пуск. не менее 100 мА; IP54; t-раб.-50...+50°C; габ.размеры D400х501 мм, вес 28.5 кг. В комплекте устройство сигнально-пусковые автономное "УСП-БОС" с t-сраб. 138°C | руб./шт | 26110.24
NEW | СУП МПП «Гарант-D» исп. 03 (УСП-БОС 180°С) | Модуль порошкового пожаротушения самосрабатывающий для тушения пожаров класса D2 (горение металлосодержащих соединений, например, металлоорганических соединений, гидридов металлов); высота установки до 12 м; масса огнетушащего порошка (Вексон Д3) 17.6 кг; S-защищ.до 1.5 м²; U-пуск.24 В (max); I-пуск. не менее 100 мА; IP54; t-раб.-50...+50°C; габ.размеры D400х501 мм, вес 28.5 кг. В комплекте устройство сигнально-пусковые автономное "УСП-БОС" с t-сраб. 180°C | руб./шт | 26110.24
2.2 | Модули порошковые, запускающиеся принудительно
| HP 25-5/HP 25-6 | Насадок распылительный | руб./шт | 7878
| HP-3.8 | Насадок распылительный | руб./шт | 23321
| HP-6.12 | Насадок распылительный | руб./шт | 19952
| HP-32-6 | Насадок распылительный | руб./шт | 13360
| НРГ | Насадок распылительный | руб./шт | 4196
| ДК-01 | Кронштейн на двутавр, применяется со всеми модулями МПП «Гарант» и ТРВ «Гарант», габ.размеры 345х164х27 мм | руб./шт | 2025
| МПП(Н)-100-07 "Лавина" | Модуль порошкового пожаротушения; стационарный; с принудительным запуском; взрывозащищенный 2ExdsIICT3Х; под трубную разводку условным диаметром 50 мм, протяженностью до 20 м, высота подъема до 12 м; вместимость корпуса 95 л; масса огнетушащего порошка 80 кг; защищаемая площадь до 128 м.кв. (для пожара класса А); защищаемый объем до 192 м.куб. (для пожаров класса А); U-пуск.9...27 В; I-пуск. не менее 500...800 мА; t-раб.-40...+50°C; 1200х605х490 мм. Внешний баллон с вытесняющим газом. | руб./шт | 118223
| МПП(Н)-100-08 "Лавина" | Модуль порошкового пожаротушения; стационарный; с принудительным запуском; под трубную разводку условным диаметром 50 мм, протяженностью до 20 м, высота подъема до 12 м; вместимость корпуса 95 л; масса огнетушащего порошка 80 кг; защищаемая площадь до 128 м.кв. (для пожара класса А); защищаемый объем до 192 м.куб. (для пожаров класса А); U-пуск.9...27 В; I-пуск. не более 500 мА; t-раб.-40...+50°C; 1200х605х490 мм. Внешний баллон с вытесняющим газом. | руб./шт | 111895
| МПП(Н)-100-09 "Лавина" | Модуль порошкового пожаротушения; стационарный; с принудительным запуском; взрывозащищенный 2ExdsIICT3Х; под трубную разводку условным диаметром 50 мм, протяженностью до 20 м, высота подъема до 12 м; вместимость корпуса 95 л; масса огнетушащего порошка 80 кг; защищаемая площадь до 128 м.кв. (для пожара класса А); защищаемый объем до 192 м.куб. (для пожаров класса А); U-пуск.9...27 В; I-пуск. не более 500...800 мА; t-раб.-40...+50°C; 1100х555х445 мм. | руб./шт | 111225
| МПП(Н)-100-10 "Лавина" | Модуль порошкового пожаротушения; стационарный; с принудительным запуском; под трубную разводку условным диаметром 50 мм, протяженностью до 20 м, высота подъема до 12 м; вместимость корпуса 95 л; масса огнетушащего порошка 80 кг; защищаемая площадь до 128 м.кв. (для пожара класса А); защищаемый объем до 192 м.куб. (для пожаров класса А); U-пуск.9...27 В; I-пуск. не более 500 мА; t-раб.-40...+50°C; 1100х555х445 мм. | руб./шт | 106535
| МАУПТ-100.401 | Насадок распылительный | руб./шт | 941
| МПП «Гарант-12» | Модуль порошкового пожаротушения; с принудительным запуском; высота установки до 12 м; масса огнетушащего порошка 10,8 кг; защищаемая площадь до 81 м.кв. (для пожара класса А); защищаемый объем до 103 м.куб. (для пожаров класса А); U-пуск.24 В (max); I-пуск. не менее 100 мА; IP54; t-раб.-50...+50°C; 400х279 мм. | руб./шт | 10417
| МПП «Гарант-5» | Модуль порошкового пожаротушения; с принудительным запуском; высота установки до 5 м; масса огнетушащего порошка 4,8 кг; защищаемая площадь до 42 м.кв. (для пожара класса А); защищаемый объем до 50 м.куб. (для пожаров класса А); U-пуск.24 В (max); I-пуск. не менее 100 мА; IP54; t-раб.-50...+50°C; 312х189 мм. | руб./шт | 5224
| МПП «Гарант-7» | Модуль порошкового пожаротушения; с принудительным запуском; высота установки до 8 м; масса огнетушащего порошка 6,8 кг; защищаемая площадь до 46 м.кв. (для пожара класса А); защищаемый объем до 60 м.куб. (для пожаров класса А); U-пуск.24 В (max); I-пуск. не менее 100 мА; IP54; t-раб.-50...+50°C; 300х217 мм. | руб./шт | 5652
| МПП (Н)-3-И-ГЭ-У2 ("Тунгус") | Модуль порошкового пожаротушения; с принудительным запуском; потолочного крепления; высота установки до 4 м; вместимость корпуса 3 л; масса огнетушащего порошка 3±0,15 кг; защищаемая площадь до 38 м.кв. (для пожара класса А); защищаемый объем до 76 м.куб. (для пожаров класса А); I-пуск. не менее 150 мА; t-раб.-50...+50°C; 280х140 мм. | руб./шт | 4113
| МПП(р)-9-КД-1-ГЭ-У3 «Ураган-24М» | Модуль порошкового пожаротушения с принудительным запуском; высота установки до 8 м; вместимость корпуса 9,55 л; масса огнетушащего порошка 9 кг; защищаемая площадь до 68 м.кв. (для пожара класса А); защищаемый объем до 157 м.куб. (для пожаров класса А); I-пуск. не менее 150 мА; t-раб.-50...+50°C; 280х305 мм. | руб./шт | 14453.6
| МПП «Гарант-12КД» | Модуль порошкового пожаротушения для тушения пожаров класса А,В,С; с принудительным запуском; высота установки 2…9 м; масса огнетушащего порошка (Вексон АВС-70) 10.8 кг; S-защищ. до 122 м² (класс. А); V-защищ. до 110 м.куб. (класс. А); U-пуск.24 В (max); I-пуск. не менее 100 мА; IP54; t-раб.-50...+50°C; DхВ 400х340 мм, вес 18.2 кг | руб./шт | 12281
| МПП «Гарант-D» исп. 1 (ПХК) | Модуль порошкового пожаротушения для тушения пожаров класса D1; с принудительным запуском; высота установки о 12 м; масса огнетушащего порошка (ПХК) 17.6 кг; S-защищ.до 1.5 м² (для пожара класса D); U-пуск.24 В (max); I-пуск. не менее 100 мА; IP54; t-раб.-50...+50°C; габ.размеры D400х501 мм, вес 28.5 кг | руб./шт | 21352
| МПП «Гарант-D» исп. 2 (Вексон-Д2) | Модуль порошкового пожаротушения для тушения пожаров класса D2; с принудительным запуском; высота установки до 12 м; масса огнетушащего порошка (Вексон-Д2) 17.6 кг; S-защищ.до 1.5 м² (для пожара класса D); U-пуск.24 В (max); I-пуск. не менее 100 мА; IP54; t-раб.-50...+50°C; габ.размеры D400х501 мм, вес 28.5 кг | руб./шт | 24855
| МПП «Гарант-D» исп. 3 (Вексон-Д3) | Модуль порошкового пожаротушения для тушения пожаров класса D3; с принудительным запуском; высота установки до 12 м; масса огнетушащего порошка (Вексон-Д3) 17.6 кг; S-защищ. до 1.5 м² (для пожара класса D); U-пуск.24 В (max); I-пуск. не менее 100 мА; IP54; t-раб.-50...+50°C; габ.размеры D400х501 мм, вес 28.5 кг | руб./шт | 23811
| МПП (Н)-0,65-И-ГЭ-У2 ("Тунгус") | Модуль порошкового пожаротушения; с принудительным запуском; высота установки до 3 м; вместимость корпуса 0,65 л; масса огнетушащего порошка 0,49 кг; защищаемая площадь до 1,2 м.кв. (для пожара класса А); защищаемый объем до 2,4 м.куб. (для пожаров класса А); U-пуск.1,9 В (min); I-пуск. не менее 120 мА; t-раб.-50...+50°C; 130х230 мм | руб./шт | 2850
| МПП (Н)-10 (ст)-И-ГЭ-У2 ("Тунгус") | Модуль порошкового пожаротушения; с принудительным запуском; с насадкой-распылителем; вместимость корпуса 9,2 л; масса огнетушащего порошка 9.5 кг; высота установки до 16 м; защищаемая площадь до 65 м.кв. (для пожара класса А); защищаемый объем до 240 м.куб. (для пожаров класса А); U-пуск.2,4 В; I-пуск. не менее 150 мА; t-раб.-50...+50°C; 310х396х305 мм | руб./шт | 10675
| МПП (Н)-10-И-ГЭ-У2 ("Тунгус") | Модуль порошкового пожаротушения; стационарный; с принудительным запуском; высота подачи порошка до 15 м; вместимость корпуса 9,2 л; масса огнетушащего порошка 9,5 кг; защищаемая площадь до 36 м.кв. (для пожара класса А); защищаемый объем до 216 м.куб. (для пожаров класса А); U-пуск.1,9 В (min); I-пуск. не менее 120 мА; t-раб.-50...+50°C; 340х240 мм. | руб./шт | 10975
| МПП (Н)-2,7-И-ГЭ-У2 ("Тунгус") | Модуль порошкового пожаротушения; с принудительным запуском; высота установки до 4 м; вместимость корпуса 2,7 л; масса огнетушащего порошка 2,6 кг; защищаемая площадь до 25 м.кв. (для пожара класса А); защищаемый объем до 65 м.куб. (для пожаров класса А); I-пуск. не менее 120 мА; t-раб.-50...+50°C; 155х215 мм. | руб./шт | 3850
| МПП (Н)-24-И-ГЭ-У2 ("Тунгус") | Модуль порошкового пожаротушения; с принудительным запуском; с регулировкой угла подачи огнетушащего порошка; вместимость корпуса 24 л; масса огнетушащего порошка 22 кг; защищаемая площадь до 75 м.кв. (для пожара класса А); защищаемый объем до 250 м.куб. (для пожаров класса А); I-пуск. не менее 120 мА; t-раб.-50...+50°C; 245х870 мм. | руб./шт | 29863
| МПП (Н)-2-И-ГЭ-У2 ("Тунгус") | Модуль порошкового пожаротушения; с принудительным запуском; высота установки до 4 м; вместимость корпуса 2,2 л; масса огнетушащего порошка 1,8 кг; защищаемая площадь до 25 м.кв. (для пожара класса А); защищаемый объем до 38 м.куб. (для пожаров класса А); I-пуск. не менее 120 мА; t-раб.-50...+50°C; 124х280 мм. | руб./шт | 3450
| МПП (Н)-4-И-ГЭ-У2 ("Тунгус") | Модуль порошкового пожаротушения; с принудительным запуском; высота установки до 9 м; вместимость корпуса 4,3 л; масса огнетушащего порошка 4 кг; защищаемая площадь до 40 м.кв. (для пожара класса А); защищаемый объем до 100 м.куб. (для пожаров класса А); I-пуск. не менее 150 мА; t-раб.-50...+50°C; 280х195 мм. | руб./шт | 4413
| МПП (Н)-5-И-ГЭ-У2 ("Тунгус") | Модуль порошкового пожаротушения; с принудительным запуском; высота установки до 6 м; вместимость корпуса 4,7 л; масса огнетушащего порошка 4,4 кг; защищаемая площадь до 78 м.кв. (для пожара класса А); защищаемый объем до 100 м.куб. (для пожаров класса А); I-пуск. не менее 150 мА; t-раб.-50...+50°C; 280х210 мм. | руб./шт | 5925
| МПП (Н)-6-И-ГЭ-У2 ("Тунгус") | Модуль порошкового пожаротушения; с принудительным запуском; высота установки до 9 м; вместимость корпуса 6,5 л; масса огнетушащего порошка 6 кг; защищаемая площадь до 50 м.кв. (для пожара класса А); защищаемый объем до 150 м.куб. (для пожаров класса А); I-пуск. не менее 150 мА; t-раб.-50...+50°C; 286х233 мм. | руб./шт | 4750
| МПП (Н)-9-И-ГЭ-У2 ("Тунгус") | Модуль порошкового пожаротушения; с принудительным запуском; высота установки до 13 м; вместимость корпуса 9 л; масса огнетушащего порошка 8,6 кг; защищаемая площадь до 72 м.кв. (для пожара класса А); защищаемый объем до 216 м.куб. (для пожаров класса А); I-пуск. не менее 150 мА; t-раб.-50...+50°C; 286х268 мм. | руб./шт | 6700
| МПП-0,5ШМ1 (Буран-0,5ШМ1) | Модуль порошкового пожаротушения, защищаемый объем - до 2м³, I-пуск.0.2А, t-раб.-50...+50С°, 205х104, кронштейн, розетка. Тип электрического соединителя 2РМ14. | руб./шт | 7956
| МПП-15-КД (Буран-15-КД) | Модуль порошкового пожаротушения; с принудительным запуском; высота установки до 6 м; вместимость корпуса 15,5 л; масса огнетушащего порошка 14,5 кг; защищаемая площадь до 42 м.кв. (для пожара класса А); защищаемый объем до 85 м.куб. (для пожаров класса А); I-пуск. не менее 700 мА; t-раб.-50...+50°C; 300х433 мм. | руб./шт | 13260
| МПП (Н)-50-КД "БУРАН-50КД | Модуль порошкового пожаротушения; стационарный; с принудительным запуском; под трубную разводку диаметром 25 мм, протяженностью до 30 м, высота подъема до 6 м; вместимость корпуса 50 л; масса огнетушащего порошка 48 кг; защищаемая площадь до 75 м.кв. (для пожара класса А); защищаемый объем до 210 м.куб. (для пожаров класса А); U-пуск.5...30 В; I-пуск. не менее 700 мА; IP54; t-раб.-50...+50°C; 300х928 мм. Без распылителей. | руб./шт | 58127
| МПП-8Н (Буран-8Н) | Модуль порошкового пожаротушения настенного крепления; с принудительным запуском; высота установки до 2,5 м; вместимость корпуса 7,8 л; масса огнетушащего порошка 7 кг; защищаемая площадь до 32 м.кв. (для пожара класса А); защищаемый объем до 64 м.куб. (для пожаров класса А); U-пуск.1,3...26 В; I-пуск. не менее 200 мА; t-раб.-50...+50°C; 268х311 мм. | руб./шт | 8807
| МПП-8У (Буран-8У) | Модуль порошкового пожаротушения потолочного крепления; с принудительным запуском; высота установки до 6 м; вместимость корпуса 7,8 л; масса огнетушащего порошка 7 кг; защищаемая площадь до 32 м.кв. (для пожара класса А); защищаемый объем до 60 м.куб. (для пожаров класса А); U-пуск.1,3...26 В; I-пуск. не менее 200 мА; t-раб.-50...+50°C; 250х268 мм. | руб./шт | 8576
| Настенное крепление к Тунгусам 2.7,3,4,6,9 | Настенное крепление для МПП Тунгус 2.7,3,4,6,9 | руб./шт | 400
| НК-01 | Кронштейн для настенного крепления, применяется со всеми всем модулям МПП «Гарант» и ТРВ «Гарант». | руб./шт | 3917
| РКН-95-14,5-3/4 | Насадок-распылитель для МПП Буран-50КД, зона распыла 5х5м при высоте установки 3...5м | руб./шт | 1622
| РСН-19-14,5-3/4 | Насадок-распылитель для МПП Буран-50КД, зона распыла 5х5м при высоте установки 3...5м | руб./шт | 1622
| УРП-7(2А) | Устройство ручного пуска энергонезависимое | руб./шт | 6707
| МПП(Н)-16-И-ГЭ-У2 ("Тунгус") | Модуль порошкового пожаротушения для тушения пожаров классов А, В, С и электрооборудования, находящегося под напряжением; вместимость корпуса 16.6 л, время действия 1 с, высота установки 3...20 м, защищаемая площадь до 100 кв.м; t-раб.-50...+50°С, 395х407х529 мм, 28 кг | руб./шт | 14288
2.3 | Беспроводная система порошкового пожаротушения
| АУП «Гарант-Р12» исп.А | Высота расположения 8…12 м. Автономный запуск при температуре в зоне расположения МПП не более 76°С и по внешней команде при температуре не более 64°С. Передача (приём) сигналов управления АУП "Гарант-Р". Комплект: МПП «Гарант-12», блок «БОС», кронштейн. | руб./компл | 16278.92
| АУП «Гарант-Р12КД» исп.А | Модуль порошкового пожаротушения для тушения пожаров класса А,В,С; с принудительным запуском; высота установки 2…9 м; масса огнетушащего порошка (Вексон АВС-70) 10.8 кг; S-защищ. до 122 м² (класс. А); V-защищ. до 110 м.куб. (класс. А); U-пуск.24 В (max); I-пуск. не менее 100 мА; IP54; t-раб.-50...+50°C; DхВ 400х340 мм, вес 18.2 кг. Комплект: МПП «Гарант-12», блок «БОС», кронштейн. | руб./шт | 17895.56
| АУП «Гарант-Р5» исп.А | Высота расположения 2,5…5 м. Автономный запуск при температуре в зоне расположения МПП не более 76°С и по внешней команде при температуре не более 64°С. Передача (приём) сигналов управления АУП "Гарант-Р". Комплект: МПП «Гарант-5», блок «БОС», кронштейн. | руб./компл | 11668
| АУП «Гарант-Р7» исп.А | Высота расположения 4…8 м. Автономный запуск при температуре в зоне расположения МПП не более 76°С и по внешней команде при температуре не более 64°С. Передача (приём) сигналов управления АУП "Гарант-Р". Комплект: МПП «Гарант-7», блок «БОС». кронштейн. | руб./компл | 12045.2
| Блок «БОС» исп.А | Блок обработки сигналов УАП "Гарант-Р" с установленным программным обеспечением "Атлас-Р" радиоканальный; два разнесённых тепловых пожарных извещателя, t-сраб.65°С(А1)/70°С(А2)/76°С(А3)(задается при программировании); I-пуск.0.5А, t-имп.0.01сек; f-раб.433МГц, дальность связи до 100м; два элемента питания 3.6В ER14505AX (3.0В CR14505AX); IP51, t-раб.-25...+50°С, 110х90х36.5мм | руб./шт | 7100
| Гарант-Р. Мониторинг | Программа мониторинга для работы с беспроводной автоматической установкой пожаротушения и управления "Гарант-Р" | руб./шт | 10066
| Монтажный комплект к БОС «МК-12/14,5» | Монтажный комплект к "БОС" для использования с МПП "Гарант-12" и модулем пожаротушения "ТРВ-Гарант"-14,5-01 | руб./шт | 340
| Монтажный комплект к БОС «МК-5/7» | Монтажный комплект для использования с МПП "Гарант-5" и МПП "Гарант-7" в любом исполнении | руб./шт | 339
| Блок «БУР» исп.А | Блок управляющих реле УАП "Гарант-Р" с установленным программным обеспечением "Атлас-Р" радиоканальный; f-раб.433МГц, дальность связи до 100м; 2 выхода управления, I-вых.600мА; 1 выход "сухие контакты", на замыкание, U-коммут.42В, I-коммут.1А; U-пит.12В, I-потр.150мА; IP65/41, t-раб.-25...+50°С, 200х180х50мм | руб./шт | 39800
| КП исп.А | Контрольная панель АУП "Гарант-Р" с установленным программным обеспечением "Атлас-Р"; TFT дисплей, 400х200; обслуживание до 10 направлений; U-пит.12В, I-потр.300мА; IP65/IP41; t-раб.0...+40°C, 180х180х50мм | руб./шт | 54300
2.4 | Узлы запуска
| SmartPS-140-1 | Сигнализатор давления, рабочее давление0.15…1.4 Мпа, максимальное давление 1.6 Мпа, резьбовое соединения 1/2" (наружная резьба), одна группа перекидных контактов (30 В/5 А), степень защиты оболочки IP54, диапазон рабочих температур -20…+70°C, габаритные размеры 115,3х66,0х99,8 мм | руб./шт | 5964
| SmartPS-140-2 | Сигнализатор давления, рабочее давление0.15…1.4 Мпа, максимальное давление 1.6 Мпа, резьбовое соединения 1/2" (наружная резьба), две группы перекидных контактов (30 В/5 А), степень защиты оболочки IP54, диапазон рабочих температур -20…+70°C, габаритные размеры 115,3х66,0х99,8 мм | руб./шт | 6960
| АСОТ1-СИ | Устройство сигнально-пусковое пожарное, одно направление пуска, две пусковых цепи, 4 ШС, U-шс.19…23 В, I-шс.3 мА, два выхода оповещения, степень защиты IP40, диапазон рабочих температур -30…+50°С. | руб./шт | 10837.3
| ЛИГАРД УППА | Устройство сигнально-пусковое автономное, автоматическое, для установок пожаротушения, температура срабатывания 60°С/75°С, световая и звуковая индикация режимов работы, уровень звукового давления 50 дБ, доп.выход "ТРЕВОГА" (НР; 0.1 А, 40 В), IP20, t-раб. -30...+50°С, габ.размеры 68x50 мм. Встроенный элемент питания замене не подлежит | руб./шт | 1887.6
| МР-1 v.2 | Релейный модуль для УСПАА-1 v2 для управления технологическим оборудованием, системой вентиляции и т.п. (включения/выключения), U-упр. 4...6 В, коммутируемый ток до 7А, при напряжении до 250В (реле НЗ/НР), IP41, габ.размеры 72х39х26.5 | руб./шт | 716
| МС-1 v4.2 | Модуль сопряжения "УСПАА-1 v2" для диодной развязки цепей УСПАА-1 при организации дистанционного пуска. | руб./шт | 431
| ПДП-1 v2 | Пульт дистанционного пуска для УСПАА-1 v.2, напряжение питания 6...7 В, 1 вых. ПЦН | руб./шт | 1435
| ПКЕ 212-1, красный | Пост кнопочный, утапливаемый толкатель, Uкоммут.660В, Iкоммут.10А, IP40, 74х74х62мм | руб./шт | 81
| ПКЕ 222-1У2 220В (красный) | Пост кнопочный, утапливаемый толкатель, Uкоммут.660В, Iкоммут.10А, IP54, 74х74х62мм | руб./шт | 82.5
| СДУ-М IP33 | Сигнализатор давления универсальный исп.00; выход НЗ/НР, коммут.способность ̴ АС (250 В/3 А), =DC (30 В/4 А); Р-сраб. 0,04 ± 0,02 МПа, вводная резьба G 1/2-B, Ø демпфера 8 мм; IP33, t-раб. -50...+55°C (раб.газов.среда) и +1...+55°C (водяная и пенная среда); габ. размеры 58х50 мм | руб./шт | 2303
| СДУ-М IP54 | Сигнализатор давления универсальный исп.01; выход НЗ/НР, коммут.способность ̴ АС (250 В/3 А), =DC (30 В/4 А); Р-сраб. 0,04 ± 0,02 МПа, вводная резьба G 1/2-B, Ø демпфера 8 мм; IP54, t-раб. -50...+55°C (раб.газов.среда) и +1...+55°C (водяная и пенная среда); габ. размеры 58х50 мм | руб./шт | 2559
| УКЦиП | Устройство контроля цепи пуска предназначено для контроля цепи пуска исполнительных элементов на "ОБРЫВ" световой индикации состояния цепей а так же передачи сигнала на любые пожарные приборы управления далее Ппу | руб./шт | 1932
| УСП-101-110-Э | Датчик для электрозапуска установок пожаротушения в автономном режиме, Т сраб.=110±3°C, Т среды = -60…+100°C,U-пуск. ≤ 3.5 В, I-пуск. ≤ 3 А (при R-цепи 1 Ом), длительность импульса 3 мс, 1ExibIIBT4 | руб./шт | 3604
| УСП-101-45-Э | Датчик для электрозапуска установок пожаротушения в автономном режиме, Т сраб.=45±3°C, Т среды = -60…+100°C, IU-пуск. ≤ 3.5 В, I-пуск. ≤ 3 А (при R-цепи 1 Ом), длительность импульса 3 мс, 1ExibIIBT4 | руб./шт | 3604
| УСП-101-72-Э | Датчик для электрозапуска установок пожаротушения в автономном режиме, Т сраб.=72±3°C, Т среды = -60…+100°C, U-пуск. ≤ 3.5 В, I-пуск. ≤ 3 А (при R-цепи 1 Ом), длительность импульса 3 мс, 1ExibIIBT4 | руб./шт | 3604
| УСП-101-93-Э | Датчик для электрозапуска установок пожаротушения в автономном режиме, Т сраб.=93±3°C, Т среды = -60…+100°C, IU-пуск. ≤ 3.5 В, I-пуск. ≤ 3 А (при R-цепи 1 Ом), длительность импульса 3 мс, 1ExibIIBT4 | руб./шт | 3604
| УСП-101-Р | Датчик для электрозапуска установок пожаротушения в ручном режиме, Т среды = -60…+100°C, U-пуск. ≤ 3.5 В, I-пуск. ≤ 3 А (при R-цепи 1 Ом), длительность импульса 3 мс, 1ExibIIBT4 | руб./шт | 3604
| УСП212-63А | Устройство сигнально-пусковое автономное, уровень звукового давления встроенной сирены 85 дБ, сопротивление цепи запуска 8...20 Ом, отдельный вход блокировки цепей запуска, элемент питания 3 В CR123А, IP40, t-раб. -10...+55°C, габ. размеры 105х50 мм | руб./шт | 2470
| УСПАА-1 v2 | Устройство сигнально-пусковое автономное, автоматическое, для установок пожаротушения, температура срабатывания 60°С/70°С, световая и звуковая индикация режимов работы, уровень звукового давления 60 дБ, элемент питания CR2032 3 В (2 шт. в комплекте), диапазон рабочих температур -40...+50°С | руб./шт | 2175
| УСПАА-1 мод. V.5 | Устройство сигнально-пусковое автономное, автоматическое, для установок пожаротушения с пиротехническим приводом R-ном.1.5...16 Ом; контролирует t°С и уровни спектральных составляющих ИК-излучения, характерных открытому пламени; S-контр. до 339.8 кв.м при высоте установки 6 м; Т-сраб. задается - 62°С, 72°С, 90°С; свет.звук. индикация режимов работы, уровень звукового давления 60 дБ, элемент питания АА 1.5 В (3 шт.), IP41, t-раб.-40...+75°С, 104х60х69 мм | руб./шт | 6897.5
NEW | Устройство сигнально-пусковое "УСП-БОС" (180°С) | Устройства сигнально-пусковые автономное, S-контроля ≤ 39 м², чувствительный элемент ИПТЛ класса H, t-сраб. 180 °C, I-пуск. ≤ 0.1 А, длительность импульса ≤ 0.5 с, сопротивление линии пуска 1,5…16 Ом, питание 2 х АА 1.5 В (в комплекте), IP41, t-раб. -50...+50°C, габ.размеры 110х90х36.5 мм. Допускается объединение в группу не более 10 устройств | руб./шт | 2300
NEW | Устройство сигнально-пусковое "УСП-БОС" (138°С) | Устройства сигнально-пусковые автономное, S-контроля ≤ 39 м², чувствительный элемент ИПТЛ класса F, t-сраб. 138 °C, I-пуск. ≤ 0.1 А, длительность импульса ≤ 0.5 с, сопротивление линии пуска 1,5…16 Ом, питание 2 х АА 1.5 В (в комплекте), IP41, t-раб. -50...+50°C, габ.размеры 110х90х36.5 мм. Допускается объединение в группу не более 10 устройств | руб./шт | 2300
NEW | Устройство сигнально-пусковое "УСП-БОС" (105°С) | Устройства сигнально-пусковые автономное, S-контроля ≤ 39 м², чувствительный элемент ИПТЛ класса D, t-сраб. 105 °C, I-пуск. ≤ 0.1 А, длительность импульса ≤ 0.5 с, сопротивление линии пуска 1,5…16 Ом, питание 2 х АА 1.5 В (в комплекте), IP41, t-раб. -50...+50°C, габ.размеры 110х90х36.5 мм. Допускается объединение в группу не более 10 устройств | руб./шт | 2300
NEW | Устройство сигнально-пусковое "УСП-БОС" (88°С) | Устройства сигнально-пусковые автономное, S-контроля ≤ 39 м², чувствительный элемент ИПТЛ класса С, t-сраб. 88 °C, I-пуск. ≤ 0.1 А, длительность импульса ≤ 0.5 с, сопротивление линии пуска 1,5…16 Ом, питание 2 х АА 1.5 В (в комплекте), IP41, t-раб. -50...+50°C, габ.размеры 110х90х36.5 мм. Допускается объединение в группу не более 10 устройств | руб./шт | 2300
NEW | Устройство сигнально-пусковое "УСП-БОС" (68°С) | Устройства сигнально-пусковые автономное, S-контроля ≤ 39 м², чувствительный элемент ИПТЛ класса А3, t-сраб. 68 °C, I-пуск. ≤ 0.1 А, длительность импульса ≤ 0.5 с, сопротивление линии пуска 1,5…16 Ом, питание 2 х АА 1.5 В (в комплекте), IP41, t-раб. -50...+50°C, габ.размеры 110х90х36.5 мм. Допускается объединение в группу не более 10 устройств | руб./шт | 2300
NEW | Устройство сигнально-пусковое "УСП-БОС" (57°С) | Устройства сигнально-пусковые автономное, S-контроля ≤ 39 м², чувствительный элемент ИПТЛ класса А1, t-сраб. 57 °C, I-пуск. ≤ 0.1 А, длительность импульса ≤ 0.5 с, сопротивление линии пуска 1,5…16 Ом, питание 2 х АА 1.5 В (в комплекте), IP41, t-раб. -50...+50°C, габ.размеры 110х90х36.5 мм. Допускается объединение в группу не более 10 устройств | руб./шт | 2300
3 | Модули пожаротушения тонкораспыленной водой
3.1 | Модули пожаротушения тонкораспыленной водой
| ТРВ-Гарант-14,5-180 | Модульная установка пожаротушения тонкораспылённой водой для защиты фальшполов и фальшпотолков; тушение пожаров класса А, В и электрооборудования до 1000В без отключения; высота установки 0.5...1.5м; S-защищ.32м² (для пожара класса А); объём ОТВ 14.5л; I-пуск.не менее 100мА; t-раб.-50...+50°C(зависит от используемого ОТВ), 400х430мм. В комплекте: модуль, насадок-распылитель ТРВ-180, ёмкость с пенообразователем ПО-6ТС (1 шт.) | руб./компл | 21115
| МУПТВ «ТРВ-Гарант-160» исп. 10-390 | Модульная установка пожаротушения тонкораспыленной водой с блоком рабочего газа 10л (углекислый газ, СО2); тушение пожаров классов "А", "В" и электрооборудования под напряжением до 1000В; 1 направление, насадки-распылители типа "НС-390С" - 4 шт, S-защ.до 120 м², высота размещения распылителей до 8.5м, длина трубопровода до 55м; I-пуск.500мА; t-дейст.8..12с; t-раб.+5...+50°C, 1840х550х400мм | руб./шт | 156374.82
| МУПТВ «ТРВ-Гарант-160» исп. 10-145 | Модульная установка пожаротушения тонкораспыленной водой с блоком рабочего газа 10л (углекислый газ, СО2); тушение пожаров классов "А", "В" и электрооборудования под напряжением до 1000В; 1 направление, насадки-распылители типа "НС-145" - 10 шт, S-защ.до 120 м², высота размещения распылителей до 8.5м, длина трубопровода до 55м; I-пуск.500мА; t-дейст.8..12с; t-раб.+5...+50°C, 1840х550х400мм | руб./шт | 166981.8
| МУПТВ «ТРВ-Гарант-160» исп. 40-390 | Модульная установка пожаротушения тонкораспыленной водой с блоком рабочего газа 40л (азот); тушение пожаров классов "А", "В" и электрооборудования под напряжением до 1000В; 1 направление, насадки-распылители типа "НС-390С" - 4шт, S-защ.до 120 м², высота размещения распылителей до 8.5м, длина трубопровода до 100м; I-пуск.500 мА; t-дейст.8..12 с; t-раб.-50...+50°C(зависит от используемого ОТВ), 1840х750х400мм | руб./шт | 184547.58
| МУПТВ «ТРВ-Гарант-160» исп. 40-145 | Модульная установка пожаротушения тонкораспыленной водой с блоком рабочего газа 40л (азот); тушение пожаров классов "А", "В" и электрооборудования под напряжением до 1000В; 1 направление, насадки-распылители типа "НС-145" - 10шт, S-защ.до 120 м², высота размещения распылителей до 8.5м, длина трубопровода до 100м; I-пуск.500 мА; t-дейст.8..12 с; t-раб.-50...+50°C(зависит от используемого ОТВ), 1840х750х400мм | руб./шт | 194186.89
| МУПТВ «ТРВ-Гарант-160» исп. 40-390 на 2 напр. | Модульная установка пожаротушения тонкораспыленной водой с блоком рабочего газа 40л (азот); тушение пожаров классов "А", "В" и электрооборудования под напряжением до 1000В; 2 направления, насадки-распылители типа "НС-390С" - 8шт, S-защ.до 240 м², высота размещения распылителей до 8.5м, длина трубопровода направления до 100м; I-пуск.500 мА; t-дейст.8..12 с; t-раб.-50...+50°C(зависит от используемого ОТВ), 1840х750х400мм. В комплекте УЗП - 2 шт. | руб./шт | 268735.49
| МУПТВ «ТРВ-Гарант-160» исп. 40-145 на 2 напр. | Модульная установка пожаротушения тонкораспыленной водой с блоком рабочего газа 40л (азот); тушение пожаров классов "А", "В" и электрооборудования под напряжением до 1000В; 2 направления, насадки-распылители типа "НС-145" - 20шт, S-защ.до 240 м², высота размещения распылителей до 8.5м, длина трубопровода направления до 100м; I-пуск.500 мА; t-дейст.8..12 с; t-раб.-50...+50°C(зависит от используемого ОТВ), 1840х750х400мм. В комплекте УЗП - 2 шт. | руб./шт | 285044.58
| МУПТВ «ТРВ-Гарант-160» исп. 40-390 на 3 напр. | Модульная установка пожаротушения тонкораспыленной водой с блоком рабочего газа 40л (азот); тушение пожаров классов "А", "В" и электрооборудования под напряжением до 1000В; 3 направления, насадки-распылители типа "НС-390С" - 12шт, S-защ.до 360 м², высота размещения распылителей до 8.5м, длина трубопровода направления до 100м; I-пуск.500 мА; t-дейст.8..12 с; t-раб.-50...+50°C(зависит от используемого ОТВ), 1840х750х400мм. В комплекте УЗП - 3 шт. | руб./шт | 304853.47
| МУПТВ «ТРВ-Гарант-160» исп. 40-145 на 3 напр. | Модульная установка пожаротушения тонкораспыленной водой с блоком рабочего газа 40л (азот); тушение пожаров классов "А", "В" и электрооборудования под напряжением до 1000В; 3 направления, насадки-распылители типа "НС-145" - 30шт, S-защ.до 360 м², высота размещения распылителей до 8.5м, длина трубопровода направления до 100м; I-пуск.500 мА; t-дейст.8..12 с; t-раб.-50...+50°C(зависит от используемого ОТВ), 1840х750х400мм. В комплекте УЗП - 3 шт. | руб./шт | 310088.36
| МУПТВ «ТРВ-Гарант-160» исп. 40-390 на 4 напр. | Модульная установка пожаротушения тонкораспыленной водой с блоком рабочего газа 40л (азот); тушение пожаров классов "А", "В" и электрооборудования под напряжением до 1000В; 4 направления, насадки-распылители типа "НС-390С" - 16шт, S-защ.до 480 м², высота размещения распылителей до 8.5м, длина трубопровода направления до 100м; I-пуск.500 мА; t-дейст.8..12 с; t-раб.-50...+50°C(зависит от используемого ОТВ), 1840х750х400мм. В комплекте УЗП - 4 шт. | руб./шт | 374222.18
| МУПТВ «ТРВ-Гарант-160» исп. 40-145 на 4 напр. | Модульная установка пожаротушения тонкораспыленной водой с блоком рабочего газа 40л (азот); тушение пожаров классов "А", "В" и электрооборудования под напряжением до 1000В; 4 направления, насадки-распылители типа "НС-145" - 40шт, S-защ.до 480 м², высота размещения распылителей до 8.5м, длина трубопровода направления до 100м; I-пуск.500 мА; t-дейст.8..12 с; t-раб.-50...+50°C(зависит от используемого ОТВ), 1840х750х400мм. В комплекте УЗП - 4 шт. | руб./шт | 380906.08
| Блок рабочего газа-10 | Блок рабочего газа с баллоном 10 л заправленный двуокисью углерода для МУПТВ "ТРВ-Гарант-160"-10 и МУПТВ "ТРВ-Гарант-160"-10 (10) | руб./шт | 38990.1
| Блок рабочего газа-40 | Блок рабочего газа с баллоном 40 л заправленный сжатым азотом для МУПТВ "ТРВ-Гарант-160"-40-1, МУПТВ "ТРВ-Гарант-160"-40-2, МУПТВ "ТРВ-Гарант-160"-40-3, МУПТВ "ТРВ-Гарант-160"-40-4, МУПТВ "ТРВ-Гарант-160"-40-1 (10), МУПТВ "ТРВ-Гарант-160"-40-2 (10), МУПТВ "ТРВ-Гарант-160"-40-3 (10), МУПТВ "ТРВ-Гарант-160"-40-4 (10) | руб./шт | 66874.15
| Воздухоотводчик ВО-32 | Воздухоотводчик для систем пожаротушения тонкораспыленной водой | руб./шт | 6321
| УЗ-33 | Зарядное устройство | руб./шт | 8747
| Комплект перезарядки МУПТВ-160-КПЗ | Комплект перезарядки МУПТВ-160-КПЗ | руб./шт | 8095
| МУ-145 (10 шт.) | Комплект мембранных узлов «МУ-145» (10 шт.) | руб./компл | 22276
| МУ-390 (4 шт.) | Комплект мембранных узлов «МУ-390» (4 шт.) | руб./компл | 10638
| МУПТВ-18,5-ГЗ-ВД (+5 гр.С_п) ("Тунгус") | Модуль пожаротушения тонкораспылённой водой для тушения пожаров класса А , В и электроустановок находящихся под напряжением до 1000 В, тушения пролива горючей жидкости на S=7,32 кв.м. (ранг 233В) при высоте установки 2...9 м, инерционность МУПТВ не более 3 сек., время выпуска ОТВ 3 сек., максимальное рабочее давление 3,5 МПа, I-пуск. 0.15А, t-раб. +5...+50°С, габаритные размеры диаметр 340 мм, высота 425 мм, масса без ОТВ 9.8 кг | руб./шт | 22288
| МУПТВ-18,5-ГЗ-ВД (-30 гр.С) ("Тунгус") | Модуль пожаротушения тонкораспылённой водой для тушения пожаров класса А , В и электроустановок находящихся под напряжением до 1000 В, высота установки 5...9 м, защищаемая площадь 24.6 кв.м., инерционность МУПТВ не более 3 сек., время выпуска ОТВ 3.5 сек., максимальное рабочее давление 3,5 МПа, I-пуск. 0.15А, t-раб. -30...+50°С, габаритные размеры диаметр 340 мм, высота 425 мм, масса без ОТВ 9.8 кг | руб./шт | 23325
| МУПТВ-18,5-ГЗ-ВД (-30 гр.С_п) ("Тунгус") | Модуль пожаротушения тонкораспылённой водой для тушения пожаров класса А , В и электроустановок находящихся под напряжением до 1000 В, тушения пролива горючей жидкости на S=7,32 кв.м. (ранг 233В) при высоте установки 2...9 м, инерционность МУПТВ не более 3 сек., время выпуска ОТВ 3 сек., максимальное рабочее давление 3,5 МПа, I-пуск. 0.15А, t-раб. -50...+50°С, габаритные размеры диаметр 340 мм, высота 425 мм, масса без ОТВ 9.8 кг | руб./шт | 23613
| МУПТВ-18,5-ГЗ-ВД (-50 гр.С) ("Тунгус") | Модуль пожаротушения тонкораспылённой водой для тушения пожаров класса А , В и электроустановок находящихся под напряжением до 1000 В, высота установки 5...9 м, защищаемая площадь 24.6 кв.м., инерционность МУПТВ не более 3 сек., время выпуска ОТВ 3.5 сек., максимальное рабочее давление 3,5 МПа, I-пуск. 0.15А, t-раб. -50...+50°С, габаритные размеры диаметр 340 мм, высота 425 мм, масса без ОТВ 9.8 кг | руб./шт | 25550
| МУПТВ-18,5-ГЗ-ВД (-50 гр.С_п) ("Тунгус") | Модуль пожаротушения тонкораспылённой водой для тушения пожаров класса А , В и электроустановок находящихся под напряжением до 1000 В, тушения пролива горючей жидкости на S=7,32 кв.м. (ранг 233В) при высоте установки 2...9 м, инерционность МУПТВ не более 3 сек., время выпуска ОТВ 3 сек., максимальное рабочее давление 3,5 МПа, I-пуск. 0.15А, t-раб. -30...+50°С, габаритные размеры диаметр 340 мм, высота 425 мм, масса без ОТВ 9.8 кг | руб./шт | 25825
| МУПТВ-60 "Тайфун" (без насадок) | Предназначен для тушения пожаров классов А и В, применяется в автоматических модульных установках пожаротушения тонкораспыленной водой. Защищаемая площадь до 20 кв. м, t = +5…50C | руб./шт | 89202
| МУПТВ-60.300 (РП-4) | Для комплектации МУПТВ-60 необходимо 14 насадков-распылителей. | руб./шт | 1198
| Насадок-распылитель«РП-20» | Насадка-распылитель для МПП-«Гарант-100вз» и «ГАРАНТ-Т1». | руб./шт | 2720
| НС-145 (10 шт.) | Комплект насадков-распылителей «НС-145» (10 шт.) | руб./компл | 23535
| НС-145 (6 шт.) | Комплект насадков-распылителей «НС-145» (6 шт.) | руб./компл | 14573
| НС-390-С (4 шт.) | Комплект насадков-распылителей «НС-390-С» (4 шт.) | руб./компл | 17541
| РП-20 (6 шт.) | Комплект насадков-распылителей «РП-20» (6 шт.) Используется с МПП "Гарнат-100 (взр)" (на одно направление защиты требуется 6 шт.) и с МПП "Гарант-Т1" (требуется 1 шт.) | руб./компл | 15864
| СУП «ТРВ-Гарант»-14,5 (180) (УСП-101-45-Э) | Самосрабатывающая модульная установка пожаротушения тонкораспылённой водой для защиты фальшполов и фальшпотолков; тушение пожаров класса А, В и электрооборудования до 1000В без отключения; высота установки 0.5...1.5м; S-защищ.32м² (для пожара класса А); объём ОТВ 14.5л; I-пуск.не менее 100мА; t-раб.-50...+50°C(зависит от используемого ОТВ), 400х430мм. В комплекте: модуль, насадок-распылитель ТРВ-180, ёмкость с пенообразователем ПО-6ТС (1 шт.), УСП-101-45-Э (t-сраб.45±3°) | руб./компл | 23648
| СУП «ТРВ-Гарант»-14,5 (180) (УСП-101-110-Э) | Самосрабатывающая модульная установка пожаротушения тонкораспылённой водой для защиты фальшполов и фальшпотолков; тушение пожаров класса А, В и электрооборудования до 1000В без отключения; высота установки 0.5...1.5м; S-защищ.32м² (для пожара класса А); объём ОТВ 14.5л; I-пуск.не менее 100мА; t-раб.-50...+50°C(зависит от используемого ОТВ), 400х430мм. В комплекте: модуль, насадок-распылитель ТРВ-180, ёмкость с пенообразователем ПО-6ТС (1 шт.), УСП-101-110-Э (t-сраб.110±3°) | руб./компл | 23648
| СУП «ТРВ-Гарант»-14,5 (180) (УСП-101-72-Э) | Самосрабатывающая модульная установка пожаротушения тонкораспылённой водой для защиты фальшполов и фальшпотолков; тушение пожаров класса А, В и электрооборудования до 1000В без отключения; высота установки 0.5...1.5м; S-защищ.32м² (для пожара класса А); объём ОТВ 14.5л; I-пуск.не менее 100мА; t-раб.-50...+50°C(зависит от используемого ОТВ), 400х430мм. В комплекте: модуль, насадок-распылитель ТРВ-180, ёмкость с пенообразователем ПО-6ТС (1 шт.), УСП-101-72-Э (t-сраб.72±3°) | руб./компл | 23648
| СУП «ТРВ-Гарант»-14,5 (180) (УСП-101-93-Э) | Самосрабатывающая модульная установка пожаротушения тонкораспылённой водой для защиты фальшполов и фальшпотолков; тушение пожаров класса А, В и электрооборудования до 1000В без отключения; высота установки 0.5...1.5м; S-защищ.32м² (для пожара класса А); объём ОТВ 14.5л; I-пуск.не менее 100мА; t-раб.-50...+50°C(зависит от используемого ОТВ), 400х430мм. В комплекте: модуль, насадок-распылитель ТРВ-180, ёмкость с пенообразователем ПО-6ТС (1 шт.), УСП-101-93-Э (t-сраб.93±3°) | руб./компл | 23648
| СУП «ТРВ-Гарант»-14,5 (180) (УСПАА-1) | Самосрабатывающая модульная установка пожаротушения тонкораспылённой водой для защиты фальшполов и фальшпотолков; тушение пожаров класса А, В и электрооборудования до 1000В без отключения; высота установки 0.5...1.5м; S-защищ.32м² (для пожара класса А); объём ОТВ 14.5л; I-пуск.не менее 100мА; t-раб.-50...+50°C(зависит от используемого ОТВ), 400х430мм. В комплекте: модуль, насадок-распылитель ТРВ-180, ёмкость с пенообразователем ПО-6ТС (1 шт.), УСПАА-1 (t-сраб.60/70°) | руб./компл | 23236
| СУП «ТРВ-Гарант»-14,5 (60) (УСП-101-45-Э) | Самосрабатывающая модульная установка пожаротушения тонкораспылённой водой; тушение пожаров класса А, В и электрооборудования до 1000В без отключения; высота установки 4...8.5м; S-защищ.20м² (для пожара класса А); объём ОТВ 14.5л; I-пуск.не менее 100мА; t-раб.-50...+50°C(зависит от используемого ОТВ), 400х430мм. В комплекте: модуль, комбинированный струйный насадок-распылитель ТРВ-60, ёмкость с пенообразователем ПО-6ТС (1 шт.), УСП-101-45-Э (t-сраб.45±3°) | руб./компл | 24661
| СУП «ТРВ-Гарант»-14,5 (60) (УСП-101-110-Э) | Самосрабатывающая модульная установка пожаротушения тонкораспылённой водой; тушение пожаров класса А, В и электрооборудования до 1000В без отключения; высота установки 4...8.5м; S-защищ.20м² (для пожара класса А); объём ОТВ 14.5л; I-пуск.не менее 100мА; t-раб.-50...+50°C(зависит от используемого ОТВ), 400х430мм. В комплекте: модуль, комбинированный струйный насадок-распылитель ТРВ-60, ёмкость с пенообразователем ПО-6ТС (1 шт.), УСП-101-110-Э (t-сраб.110±3°) | руб./компл | 24661
| СУП «ТРВ-Гарант»-14,5 (60) (УСП-101-72-Э) | Самосрабатывающая модульная установка пожаротушения тонкораспылённой водой; тушение пожаров класса А, В и электрооборудования до 1000В без отключения; высота установки 4...8.5м; S-защищ.20м² (для пожара класса А); объём ОТВ 14.5л; I-пуск.не менее 100мА; t-раб.-50...+50°C(зависит от используемого ОТВ), 400х430мм. В комплекте: модуль, комбинированный струйный насадок-распылитель ТРВ-60, ёмкость с пенообразователем ПО-6ТС (1 шт.), УСП-101-72-Э (t-сраб.72±3°) | руб./компл | 24661
| СУП «ТРВ-Гарант»-14,5 (60) (УСП-101-93-Э) | Самосрабатывающая модульная установка пожаротушения тонкораспылённой водой; тушение пожаров класса А, В и электрооборудования до 1000В без отключения; высота установки 4...8.5м; S-защищ.20м² (для пожара класса А); объём ОТВ 14.5л; I-пуск.не менее 100мА; t-раб.-50...+50°C(зависит от используемого ОТВ), 400х430мм. В комплекте: модуль, комбинированный струйный насадок-распылитель ТРВ-60, ёмкость с пенообразователем ПО-6ТС (1 шт.), УСП-101-93-Э (t-сраб.93±3°) | руб./компл | 24661
| СУП «ТРВ-Гарант»-14,5 (60) (УСПАА-1) | Самосрабатывающая модульная установка пожаротушения тонкораспылённой водой; тушение пожаров класса А, В и электрооборудования до 1000В без отключения; высота установки 4...8.5м; S-защищ.20м² (для пожара класса А); объём ОТВ 14.5л; I-пуск.не менее 100мА; t-раб.-50...+50°C(зависит от используемого ОТВ), 400х430мм. В комплекте: модуль, комбинированный струйный насадок-распылитель ТРВ-60, ёмкость с пенообразователем ПО-6ТС (1 шт.), УСПАА-1 (t-сраб.60/70°) | руб./компл | 23026
| СУП «ТРВ-Гарант»-14,5 (60вр) (УСП-101-45-Э) | Самосрабатывающая модульная установка пожаротушения тонкораспылённой водой для тушения открытых проливов ЛВЖ и ГЖ; тушение пожаров класса А, В и электрооборудования до 1000В без отключения; высота установки 1.5...4.5м; S-защищ.15м² (для пожара класса А); защищаемая площадь проливов ЛВЖ и ГЖ не более 10м²; объём ОТВ 14.5л; I-пуск.не менее 100мА; t-раб.-50...+50°C(зависит от используемого ОТВ), 400х430мм. В комплекте: модуль, высокорасходный насадок-распылитель ТРВ-60Вр, ёмкость с пенообразователем ПО-6ТФ (4 шт.), УСП-101-45-Э (t-сраб.45±3°) | руб./компл | 25091
| СУП «ТРВ-Гарант»-14,5 (60вр) (УСП-101-110-Э) | Самосрабатывающая модульная установка пожаротушения тонкораспылённой водой для тушения открытых проливов ЛВЖ и ГЖ; тушение пожаров класса А, В и электрооборудования до 1000В без отключения; высота установки 1.5...4.5м; S-защищ.15м² (для пожара класса А); защищаемая площадь проливов ЛВЖ и ГЖ не более 10м²; объём ОТВ 14.5л; I-пуск.не менее 100мА; t-раб.-50...+50°C(зависит от используемого ОТВ), 400х430мм. В комплекте: модуль, высокорасходный насадок-распылитель ТРВ-60Вр, ёмкость с пенообразователем ПО-6ТФ (4 шт.), УСП-101-110-Э (t-сраб.110±3°) | руб./компл | 25091
| СУП «ТРВ-Гарант»-14,5 (60вр) (УСП-101-72-Э) | Самосрабатывающая модульная установка пожаротушения тонкораспылённой водой для тушения открытых проливов ЛВЖ и ГЖ; тушение пожаров класса А, В и электрооборудования до 1000В без отключения; высота установки 1.5...4.5м; S-защищ.15м² (для пожара класса А); защищаемая площадь проливов ЛВЖ и ГЖ не более 10м²; объём ОТВ 14.5л; I-пуск.не менее 100мА; t-раб.-50...+50°C(зависит от используемого ОТВ), 400х430мм. В комплекте: модуль, высокорасходный насадок-распылитель ТРВ-60Вр, ёмкость с пенообразователем ПО-6ТФ (4 шт.), УСП-101-72-Э (t-сраб.72±3°) | руб./компл | 25091
| СУП «ТРВ-Гарант»-14,5 (60вр) (УСП-101-93-Э) | Самосрабатывающая модульная установка пожаротушения тонкораспылённой водой для тушения открытых проливов ЛВЖ и ГЖ; тушение пожаров класса А, В и электрооборудования до 1000В без отключения; высота установки 1.5...4.5м; S-защищ.15м² (для пожара класса А); защищаемая площадь проливов ЛВЖ и ГЖ не более 10м²; объём ОТВ 14.5л; I-пуск.не менее 100мА; t-раб.-50...+50°C(зависит от используемого ОТВ), 400х430мм. В комплекте: модуль, высокорасходный насадок-распылитель ТРВ-60Вр, ёмкость с пенообразователем ПО-6ТФ (4 шт.), УСП-101-93-Э (t-сраб.93±3°) | руб./компл | 25091
| СУП «ТРВ-Гарант»-14,5 (60вр) (УСПАА-1) | Самосрабатывающая модульная установка пожаротушения тонкораспылённой водой для тушения открытых проливов ЛВЖ и ГЖ; тушение пожаров класса А, В и электрооборудования до 1000В без отключения; высота установки 1.5...4.5м; S-защищ.15м² (для пожара класса А); защищаемая площадь проливов ЛВЖ и ГЖ не более 10м²; объём ОТВ 14.5л; I-пуск.не менее 100мА; t-раб.-50...+50°C(зависит от используемого ОТВ), 400х430мм. В комплекте: модуль, высокорасходный насадок-распылитель ТРВ-60Вр, ёмкость с пенообразователем ПО-6ТФ (4 шт.), УСПАА-1 (t-сраб.60/70°) | руб./компл | 23375
| СУП «ТРВ-Гарант»-14,5 (85) (УСП-101-45-Э) | Самосрабатывающая модульная установка пожаротушения тонкораспылённой водой; тушение пожаров класса А, В и электрооборудования до 1000В без отключения; высота установки 1.5...4.5м; S-защищ.32м² (для пожара класса А); объём ОТВ 14.5л; I-пуск.не менее 100мА; t-раб.-50...+50°C(зависит от используемого ОТВ), 400х430мм. В комплекте: модуль, комбинированный струйный насадок-распылитель ТРВ-85, ёмкость с пенообразователем ПО-6ТС (1 шт.), УСП-101-45-Э (t-сраб.45±3°) | руб./компл | 24653
| СУП «ТРВ-Гарант»-14,5 (85) (УСП-101-110-Э) | Самосрабатывающая модульная установка пожаротушения тонкораспылённой водой; тушение пожаров класса А, В и электрооборудования до 1000В без отключения; высота установки 1.5...4.5м; S-защищ.32м² (для пожара класса А); объём ОТВ 14.5л; I-пуск.не менее 100мА; t-раб.-50...+50°C(зависит от используемого ОТВ), 400х430мм. В комплекте: модуль, комбинированный струйный насадок-распылитель ТРВ-85, ёмкость с пенообразователем ПО-6ТС (1 шт.), УСП-101-110-Э (t-сраб.110±3°) | руб./компл | 24653
| СУП «ТРВ-Гарант»-14,5 (85) (УСП-101-72-Э) | Самосрабатывающая модульная установка пожаротушения тонкораспылённой водой; тушение пожаров класса А, В и электрооборудования до 1000В без отключения; высота установки 1.5...4.5м; S-защищ.32м² (для пожара класса А); объём ОТВ 14.5л; I-пуск.не менее 100мА; t-раб.-50...+50°C(зависит от используемого ОТВ), 400х430мм. В комплекте: модуль, комбинированный струйный насадок-распылитель ТРВ-85, ёмкость с пенообразователем ПО-6ТС (1 шт.), УСП-101-72-Э (t-сраб.72±3°) | руб./компл | 24653
| СУП «ТРВ-Гарант»-14,5 (85) (УСП-101-93-Э) | Самосрабатывающая модульная установка пожаротушения тонкораспылённой водой; тушение пожаров класса А, В и электрооборудования до 1000В без отключения; высота установки 1.5...4.5м; S-защищ.32м² (для пожара класса А); объём ОТВ 14.5л; I-пуск.не менее 100мА; t-раб.-50...+50°C(зависит от используемого ОТВ), 400х430мм. В комплекте: модуль, комбинированный струйный насадок-распылитель ТРВ-85, ёмкость с пенообразователем ПО-6ТС (1 шт.), УСП-101-93-Э (t-сраб.93±3°) | руб./компл | 24653
| СУП «ТРВ-Гарант»-14,5 (85) (УСПАА-1) | Самосрабатывающая модульная установка пожаротушения тонкораспылённой водой; тушение пожаров класса А, В и электрооборудования до 1000В без отключения; высота установки 1.5...4.5м; S-защищ.32м² (для пожара класса А); объём ОТВ 14.5л; I-пуск.не менее 100мА; t-раб.-50...+50°C(зависит от используемого ОТВ), 400х430мм. В комплекте: модуль, комбинированный струйный насадок-распылитель ТРВ-85, ёмкость с пенообразователем ПО-6ТС (1 шт.), УСПАА-1 (t-сраб.60/70°) | руб./компл | 22882
| ТРВ-Гарант-14,5-60 | Модульная установка пожаротушения тонкораспылённой водой; тушение пожаров класса А, В и электрооборудования до 1000В без отключения; высота установки 4...8.5м; S-защищ.20м² (для пожара класса А); объём ОТВ 14.5л; I-пуск.не менее 100мА; t-раб.-50...+50°C(зависит от используемого ОТВ), 400х430мм. В комплекте: модуль, комбинированный струйный насадок-распылитель ТРВ-60, ёмкость с пенообразователем ПО-6ТС (1 шт.) | руб./компл | 20905
| ТРВ-Гарант-14,5-60ВР | Модульная установка пожаротушения тонкораспылённой водой для тушения открытых проливов ЛВЖ и ГЖ; тушение пожаров класса А, В и электрооборудования до 1000В без отключения; высота установки 1.5...4.5м; S-защищ.15м² (для пожара класса А); защищаемая площадь проливов ЛВЖ и ГЖ не более 10м²; объём ОТВ 14.5л; I-пуск.не менее 100мА; t-раб.-50...+50°C(зависит от используемого ОТВ), 400х430мм. В комплекте: модуль, высокорасходный насадок-распылитель ТРВ-60Вр, ёмкость с пенообразователем ПО-6ТФ (4 шт.) | руб./компл | 21253
| ТРВ-Гарант-14,5-85 | Модульная установка пожаротушения тонкораспылённой водой; тушение пожаров класса А, В и электрооборудования до 1000В без отключения; высота установки 1.5...4.5м; S-защищ.32м² (для пожара класса А); объём ОТВ 14.5л; I-пуск.не менее 100мА; t-раб.-50...+50°C(зависит от используемого ОТВ), 400х430мм. В комплекте: модуль, комбинированный струйный насадок-распылитель ТРВ-85, ёмкость с пенообразователем ПО-6ТС (1 шт.) | руб./компл | 20761
| ТРВ-Гарант-14,5-Г-В(60,85,180) | Модуль пожаротушения тонкораспылённой водой; тушение пожаров класса А; высота установки 2...4.5м; S-защищ.32м² (для пожара класса А); объём ОТВ 14.5л; I-пуск.не менее 1500мА; t-раб.+5...+50°C, 400х400мм. В комплекте: модуль, комбинированный струйный насадок-распылитель ТРВ-85 | руб./шт | 36253
| Узел заполнения магистрали «УЗВ-50-М» | Узел заполнения магистрали для систем пожаротушения тонкораспыленной водой | руб./шт | 2870
| МУПТВ-13,5-ГЗ-ВД (tºC=-30) ("Тунгус") | Модуль пожаротушения тонкораспыленной водой для тушения пожаров А, В и электрооборудования, находящегося под напряжением до 1000 В; высота установки 2.1...6 м, защищаемая площадь до 30.2 кв.м (в зависимости от высоты установки); t-раб.-30...+50°С, 340х380 мм, 24.4 кг | руб./шт | 20925
| МУПТВ-13,5-ГЗ-ВД (tºC=-50) ("Тунгус") | Модуль пожаротушения тонкораспыленной водой для тушения пожаров А, В и электрооборудования, находящегося под напряжением до 1000 В; высота установки 2.1...6 м, защищаемая площадь до 30.2 кв.м (в зависимости от высоты установки); t-раб.-50...+50°С, 340х380 мм, 25.3 кг | руб./шт | 22800
| МУПТВ-13,5-ГЗ-ВД (tºC=+5_п) ("Тунгус") | Модуль пожаротушения тонкораспыленной водой для тушения пожаров А, В и электрооборудования, находящегося под напряжением до 1000 В, эффективны для пожаротушения открытых проливов горючих жидкостей, максимальный ранг пожара 233В; расход через распылитель-насадок 6.75 кг/с, высота установки 1.6...5.6 м; IP67, t-раб.+5...+50°С, 340х385 мм, 22.5 кг | руб./шт | 20263
| МУПТВ-13,5-ГЗ-ВД (tºC=-30_п) ("Тунгус") | Модуль пожаротушения тонкораспыленной водой для тушения пожаров А, В и электрооборудования, находящегося под напряжением до 1000 В, эффективны для пожаротушения открытых проливов горючих жидкостей, максимальный ранг пожара 233В; расход через распылитель-насадок 7.7 кг/с, высота установки 1.6...5.6 м; IP67, t-раб.-30...+50°С, 340х385 мм, 24.4 кг | руб./шт | 20925
| МУПТВ-13,5-ГЗ-ВД (tºC=-50_п) ("Тунгус") | Модуль пожаротушения тонкораспыленной водой для тушения пожаров А, В и электрооборудования, находящегося под напряжением до 1000 В, эффективны для пожаротушения открытых проливов горючих жидкостей, максимальный ранг пожара 233В; расход через распылитель-насадок 8.15 кг/с, высота установки 1.6...5.6 м; IP67, t-раб.-50...+50°С, 340х385 мм, 25.3 кг | руб./шт | 22800
| МУПТВ(С)-13,5-ГЗ-ВД (tºC=-30) ("Тунгус") | Модуль пожаротушения тонкораспыленной водой для тушения пожаров А, В и электрооборудования, находящегося под напряжением до 1000 В с сигнально-пусковым устройством УПТ-0.1 (t-пуск.72°С), подключение к ШПС; высота установки 2.1...6 м, защищаемая площадь до 30.2 кв.м (в зависимости от высоты установки); t-раб.-30...+50°С, 340х380 мм, 24.4 кг | руб./шт | 22875
| МУПТВ(С)-13,5-ГЗ-ВД (tºC=-50) ("Тунгус") | Модуль пожаротушения тонкораспыленной водой для тушения пожаров А, В и электрооборудования, находящегося под напряжением до 1000 В с сигнально-пусковым устройством УПТ-0.1 (t-пуск.72°С), подключение к ШПС; высота установки 2.1...6 м, защищаемая площадь до 30.2 кв.м (в зависимости от высоты установки); t-раб.-50...+50°С, 340х380 мм, 25.3 кг | руб./шт | 24750
| МУПТВ(С)-13,5-ГЗ-ВД (tºC=+5_п) ("Тунгус") | Модуль пожаротушения тонкораспыленной водой для тушения пожаров А, В и электрооборудования, находящегося под напряжением до 1000 В с сигнально-пусковым устройством УПТ-0.1 (t-пуск.72°С), подключение к ШПС, эффективны для пожаротушения открытых проливов горючих жидкостей, максимальный ранг пожара 233В; расход через распылитель-насадок 6.75 кг/с, высота установки 1.6...5.6 м; IP67, t-раб.+5...+50°С, 340х385 мм, 22.5 кг | руб./шт | 22213
| МУПТВ(С)-13,5-ГЗ-ВД (tºC=-30_п) ("Тунгус") | Модуль пожаротушения тонкораспыленной водой для тушения пожаров А, В и электрооборудования, находящегося под напряжением до 1000 В с сигнально-пусковым устройством УПТ-0.1 (t-пуск.72°С), подключение к ШПС, эффективны для пожаротушения открытых проливов горючих жидкостей, максимальный ранг пожара 233В; расход через распылитель-насадок 7.7 кг/с, высота установки 1.6...5.6 м; IP67, t-раб.-30...+50°С, 340х385 мм, 24.4 кг | руб./шт | 22875
| МУПТВ(С)-13,5-ГЗ-ВД (tºC=-50_п) ("Тунгус") | Модуль пожаротушения тонкораспыленной водой для тушения пожаров А, В и электрооборудования, находящегося под напряжением до 1000 В с сигнально-пусковым устройством УПТ-0.1 (t-пуск.72°С), подключение к ШПС, эффективны для пожаротушения открытых проливов горючих жидкостей, максимальный ранг пожара 233В; расход через распылитель-насадок 8.15 кг/с, высота установки 1.6...5.6 м; IP67, t-раб.-50...+50°С, 340х385 мм, 25.3 кг | руб./шт | 24750
| МУПТВ(Взр)-13,5-ГЗ-ВД (tºC=-30) ("Тунгус") | Модуль пожаротушения тонкораспыленной водой взрывозащищенный для тушения пожаров А, В и электрооборудования, находящегося под напряжением до 1000 В; РО Ex ia I Ма Х / 0Ex ia IIС T4 Gа Х / Ex ia IIIС T135 ºC Dа Х; расход через распылитель-насадок 5.13 кг/с, высота установки 2.5...6 м, защищаемая площадь до 30.2 кв.м (в зависимости от высоты установки); IP67/IP68, t-раб.-30...+50°С, 340х390 мм, 24.4 кг | руб./шт | 25113
| МУПТВ(Взр)-13,5-ГЗ-ВД (tºC=-50) ("Тунгус") | Модуль пожаротушения тонкораспыленной водой взрывозащищенный для тушения пожаров А, В и электрооборудования, находящегося под напряжением до 1000 В; РО Ex ia I Ма Х / 0Ex ia IIС T4 Gа Х / Ex ia IIIС T135 ºC Dа Х; расход через распылитель-насадок 5.43 кг/с, высота установки 2.5...6 м, защищаемая площадь до 30.2 кв.м (в зависимости от высоты установки); IP67/IP68, t-раб.-50...+50°С, 340х390 мм, 25.3 кг | руб./шт | 27363
| МУПТВ(Взр)-13,5-ГЗ-ВД (tºC=+5_п) ("Тунгус") | Модуль пожаротушения тонкораспыленной водой взрывозащищенный для тушения пожаров А, В и электрооборудования, находящегося под напряжением до 1000 В, эффективны для пожаротушения открытых проливов горючих жидкостей, максимальный ранг пожара 233В; РО Ex ia I Ма Х / 0Ex ia IIС T4 Gа Х / Ex ia IIIС T135 ºC Dа Х; расход через распылитель-насадок 6.75 кг/с, высота установки 1.6...5.6 м; IP67, t-раб.+5...+50°С, 340х385 мм, 22.5 кг | руб./шт | 24313
| МУПТВ(Взр)-13,5-ГЗ-ВД (tºC=-30_п) ("Тунгус") | Модуль пожаротушения тонкораспыленной водой взрывозащищенный для тушения пожаров А, В и электрооборудования, находящегося под напряжением до 1000 В, эффективны для пожаротушения открытых проливов горючих жидкостей, максимальный ранг пожара 233В; РО Ex ia I Ма Х / 0Ex ia IIС T4 Gа Х / Ex ia IIIС T135 ºC Dа Х; расход через распылитель-насадок 7.7 кг/с, высота установки 1.6...5.6 м; IP67, t-раб.-30...+50°С, 340х385 мм, 24.4 кг | руб./шт | 25113
| МУПТВ(Взр)-13,5-ГЗ-ВД (tºC=-50_п) ("Тунгус") | Модуль пожаротушения тонкораспыленной водой взрывозащищенный для тушения пожаров А, В и электрооборудования, находящегося под напряжением до 1000 В, эффективны для пожаротушения открытых проливов горючих жидкостей, максимальный ранг пожара 233В; РО Ex ia I Ма Х / 0Ex ia IIС T4 Gа Х / Ex ia IIIС T135 ºC Dа Х; расход через распылитель-насадок 8.15 кг/с, высота установки 1.6...5.6 м; IP67, t-раб.-50...+50°С, 340х385 мм, 25.3 кг | руб./шт | 27363
| МУПТВ-30-ГЗ-ВД (tºC = -30) с 6-ю форсунками «ТРВ-Тунгус-S» | Модуль пожаротушения тонкораспыленной водой для тушения пожаров А, В и электрооборудования, находящегося под напряжением до 1000 В с 6-ю форсунками "ТРВ-Тунгус-S"; расход через распылитель-насадок 0.57 кг/с, защищаемая площадь 27.0 кв.м; t-раб.-30...+50°С, 340х675 мм, 48.8 кг | руб./шт | 45000
| МУПТВ-30-ГЗ-ВД (tºC = -30) с форсункой «ТРВ-Тунгус-Df» | Модуль пожаротушения тонкораспыленной водой для тушения пожаров А, В и электрооборудования, находящегося под напряжением до 1000 В с форсункой "ТРВ-Тунгус-Df" для направленной подачи ОТВ; расход через распылитель-насадок 3.8 кг/с; t-раб.-30...+50°С, 340х675 мм, 48.8 кг | руб./шт | 42100
| МУПТВ-30-ГЗ-ВД(tºC = -50) с 6-ю форсунками «ТРВ-Тунгус-S» | Модуль пожаротушения тонкораспыленной водой для тушения пожаров А, В и электрооборудования, находящегося под напряжением до 1000 В с 6-ю форсунками "ТРВ-Тунгус-S"; расход через распылитель-насадок 0.6 кг/с, защищаемая площадь 27.0 кв.м; t-раб.-50...+50°С, 340х675 мм, 50.8 кг | руб./шт | 46438
| МУПТВ-30-ГЗ-ВД(tºC = -50) с форсункой «ТРВ-Тунгус-Df» | Модуль пожаротушения тонкораспыленной водой для тушения пожаров А, В и электрооборудования, находящегося под напряжением до 1000 В с форсункой "ТРВ-Тунгус-Df" для направленной подачи ОТВ; расход через распылитель-насадок 4.0 кг/с; t-раб.-50...+50°С, 340х675 мм, 50.8 кг | руб./шт | 43550
| МУПТВ-30-ГЗ-ВД(tºC = +5_п) с 3-мя форсунками «ТРВ-Тунгус-Sf» | Модуль пожаротушения тонкораспыленной водой для тушения пожаров А, В и электрооборудования, находящегося под напряжением до 1000 В с 3-мя форсунками "ТРВ-Тунгус-Sf" предназначенный для пожаротушения открытых проливов горючих жидкостей; расход через распылитель-насадок 3.0 кг/с, максимальный ранг пожара 113В; t-раб.+5...+50°С, 340х675 мм, 44.5 кг | руб./шт | 40513
| МУПТВ-30-ГЗ-ВД(tºC = +5_п) с 6-ю форсунками «ТРВ-Тунгус-V» | Модуль пожаротушения тонкораспыленной водой для тушения пожаров А, В и электрооборудования, находящегося под напряжением до 1000 В с 6-ю форсунками "ТРВ-Тунгус-V" предназначенный для пожаротушения оборудования плотной компоновки; расход через распылитель-насадок 0.25 кг/с; t-раб.-+5...+50°С, 340х675 мм, 44.5 кг | руб./шт | 41963
| МУПТВ-30-ГЗ-ВД(tºC = -30_п) с 3-мя форсунками «ТРВ-Тунгус-Sf» | Модуль пожаротушения тонкораспыленной водой для тушения пожаров А, В и электрооборудования, находящегося под напряжением до 1000 В с 3-мя форсунками "ТРВ-Тунгус-Sf" предназначенный для пожаротушения открытых проливов горючих жидкостей; расход через распылитель-насадок 3.4 кг/с, максимальный ранг пожара 113В; t-раб.-30...+50°С, 340х675 мм, 48.8 кг | руб./шт | 43700
| МУПТВ-30-ГЗ-ВД(tºC = -30_п) с 6-ю форсунками «ТРВ-Тунгус-V» | Модуль пожаротушения тонкораспыленной водой для тушения пожаров А, В и электрооборудования, находящегося под напряжением до 1000 В с 6-ю форсунками "ТРВ-Тунгус-V" предназначенный для пожаротушения оборудования плотной компоновки; расход через распылитель-насадок 0.285 кг/с; t-раб.-30...+50°С, 340х675 мм, 48.8 кг | руб./шт | 45000
| МУПТВ-30-ГЗ-ВД(tºC = -50_п) с 3-мя форсунками «ТРВ-Тунгус-Sf» | Модуль пожаротушения тонкораспыленной водой для тушения пожаров А, В и электрооборудования, находящегося под напряжением до 1000 В с 3-мя форсунками "ТРВ-Тунгус-Sf" предназначенный для пожаротушения открытых проливов горючих жидкостей; расход через распылитель-насадок 3.6 кг/с, максимальный ранг пожара 113В; t-раб.-50...+50°С, 340х675 мм, 50.8 кг | руб./шт | 45138
| МУПТВ-30-ГЗ-ВД(tºC = -50_п) с 6-ю форсунками «ТРВ-Тунгус-V» | Модуль пожаротушения тонкораспыленной водой для тушения пожаров А, В и электрооборудования, находящегося под напряжением до 1000 В с 6-ю форсунками "ТРВ-Тунгус-V" предназначенный для пожаротушения оборудования плотной компоновки; расход через распылитель-насадок 0.3 кг/с; t-раб.-50...+50°С, 340х675 мм, 50.8 кг | руб./шт | 46438
| МУПТВ-13,6-ГЗ-ВД "Буран-15ТРВ4" | Модуль пожаротушения тонкораспыленной водой потолочного крепления, со встроенным распылителем, высота установки модуля до 4м; защищаемая площадь до 28м.кв (при высоте установки 2.0...3.5м); время работы 2 сек; I-пуск.500мА; tраб.-40…+95°С, 300х405мм. | руб./шт | 26186
| МУПТВ-13,6-ГЗ-ВД "Буран-15ТРВ6" | Модуль пожаротушения тонкораспыленной водой потолочного крепления, со встроенным распылителем, высота установки модуля до 6м; защищаемая площадь до 19.6м.кв (при высоте установки 3.5...5.5м); время работы 2 сек; I-пуск.500мА; tраб.-40…+95°С, 300х395мм. | руб./шт | 26187
NEW | МУПТВ «ТРВ-Гарант-160-40-145» - ВЗ РВ, на 4 направления | Модульная установка пожаротушения тонкораспыленной водой с блоком рабочего газа 40л (азот), взрывозащищенный 1Ex db mb [ia] IIB T5 Gb/РВ Ex db mb [ia] I Mb; тушение пожаров классов "А", "В" и электрооборудования под напряжением до 1000В; 4 направления, насадки-распылители типа "НС-145» - 40 шт., S-защ.до 480 м², высота размещения распылителей до 8.5м, длина трубопровода до 100 м на 1 направление; I-пуск.500мА; t-дейст.8..12с; t-раб.+5...+50°C, 1840х550х400мм | руб./шт | 476132.58
NEW | МУПТВ «ТРВ-Гарант-160-40-145» - ВЗ РВ, на 3 направления | Модульная установка пожаротушения тонкораспыленной водой с блоком рабочего газа 40л (азот), взрывозащищенный 1Ex db mb [ia] IIB T5 Gb/РВ Ex db mb [ia] I Mb; тушение пожаров классов "А", "В" и электрооборудования под напряжением до 1000В; 3 направления, насадки-распылители типа "НС-145» - 30 шт., S-защ.до 360 м², высота размещения распылителей до 8.5м, длина трубопровода до 100 м на 1 направление; I-пуск.500мА; t-дейст.8..12с; t-раб.+5...+50°C, 1840х550х400мм | руб./шт | 387610.36
NEW | МУПТВ «ТРВ-Гарант-160-40-145» - ВЗ РВ, на 2 направления | Модульная установка пожаротушения тонкораспыленной водой с блоком рабочего газа 40л (азот), взрывозащищенный 1Ex db mb [ia] IIB T5 Gb/РВ Ex db mb [ia] I Mb; тушение пожаров классов "А", "В" и электрооборудования под напряжением до 1000В; 2 направления, насадки-распылители типа "НС-145» - 20 шт., S-защ.до 240 м², высота размещения распылителей до 8.5м, длина трубопровода до 100 м на 1 направление; I-пуск.500мА; t-дейст.8..12с; t-раб.+5...+50°C, 1840х550х400мм | руб./шт | 356305.58
NEW | МУПТВ «ТРВ-Гарант-160-40-145» - ВЗ РВ | Модульная установка пожаротушения тонкораспыленной водой с блоком рабочего газа 40л (азот), взрывозащищенный 1Ex db mb [ia] IIB T5 Gb/РВ Ex db mb [ia] I Mb; тушение пожаров классов "А", "В" и электрооборудования под напряжением до 1000В; 1 направление, насадки-распылители типа "НС-145» - 10 шт., S-защ.до 120 м², высота размещения распылителей до 8.5м, длина трубопровода до 100 м на 1 направление; I-пуск.500мА; t-дейст.8..12с; t-раб.+5...+50°C, 1840х550х400мм | руб./шт | 252442.69
NEW | МУПТВ «ТРВ-Гарант-160-40-390» - ВЗ РВ, на 4 направления | Модульная установка пожаротушения тонкораспыленной водой с блоком рабочего газа 40л (азот), взрывозащищенный 1Ex db mb [ia] IIB T5 Gb/РВ Ex db mb [ia] I Mb; тушение пожаров классов "А", "В" и электрооборудования под напряжением до 1000В; 4 направления, насадки-распылители типа "НС-390С" - 16 шт, S-защ.до 480 м², высота размещения распылителей до 8.5м, длина трубопровода до 100 м на 1 направление; I-пуск.500мА; t-дейст.8..12с; t-раб.+5...+50°C, 1840х550х400мм. В комплекте УЗП - 4 шт. | руб./шт | 461027.68
NEW | МУПТВ «ТРВ-Гарант-160-40-390» - ВЗ РВ, на 3 направления | Модульная установка пожаротушения тонкораспыленной водой с блоком рабочего газа 40л (азот), взрывозащищенный 1Ex db mb [ia] IIB T5 Gb/РВ Ex db mb [ia] I Mb; тушение пожаров классов "А", "В" и электрооборудования под напряжением до 1000В; 3 направления, насадки-распылители типа "НС-390С" - 12 шт, S-защ.до 360 м², высота размещения распылителей до 8.5м, длина трубопровода до 100 м на 1 направление; I-пуск.500мА; t-дейст.8..12с; t-раб.+5...+50°C, 1840х550х400мм. В комплекте УЗП - 3 шт. | руб./шт | 381066.72
NEW | МУПТВ «ТРВ-Гарант-160-40-390» - ВЗ РВ, на 2 направления | Модульная установка пожаротушения тонкораспыленной водой с блоком рабочего газа 40л (азот), взрывозащищенный 1Ex db mb [ia] IIB T5 Gb/РВ Ex db mb [ia] I Mb; тушение пожаров классов "А", "В" и электрооборудования под напряжением до 1000В; 2 направления, насадки-распылители типа "НС-390С" - 8 шт, S-защ.до 240 м², высота размещения распылителей до 8.5м, длина трубопровода до 100 м на 1 направление; I-пуск.500мА; t-дейст.8..12с; t-раб.+5...+50°C, 1840х550х400мм. В комплекте УЗП - 2 шт. | руб./шт | 335919.24
NEW | МУПТВ «ТРВ-Гарант-160-40-390» - ВЗ РВ | Модульная установка пожаротушения тонкораспыленной водой с блоком рабочего газа 40л (азот), взрывозащищенный 1Ex db mb [ia] IIB T5 Gb/РВ Ex db mb [ia] I Mb; тушение пожаров классов "А", "В" и электрооборудования под напряжением до 1000В; 1 направление, насадки-распылители типа "НС-390С" - 4 шт, S-защ.до 120 м², высота размещения распылителей до 8.5м, длина трубопровода до 100 м на 1 направление; I-пуск.500мА; t-дейст.8..12с; t-раб.+5...+50°C, 1840х550х400мм | руб./шт | 239911.68
NEW | МУПТВ «ТРВ-Гарант-160-10-145» - ВЗ РВ | Модульная установка пожаротушения тонкораспыленной водой с блоком рабочего газа 10л (углекислый газ, СО2), взрывозащищенный 1Ex db mb [ia] IIB T5 Gb/РВ Ex db mb [ia] I Mb; тушение пожаров классов "А", "В" и электрооборудования под напряжением до 1000В; 1 направление, насадки-распылители типа «НС-145» - 10 шт., S-защ.до 120 м², высота размещения распылителей до 8.5м, длина трубопровода до 55м; I-пуск.500мА; t-дейст.8..12с; t-раб.+5...+50°C, 1840х550х400мм | руб./шт | 217076.1
NEW | МУПТВ «ТРВ-Гарант-160-10-390» - ВЗ РВ | Модульная установка пожаротушения тонкораспыленной водой с блоком рабочего газа 10л (углекислый газ, СО2), взрывозащищенный 1Ex db mb [ia] IIB T5 Gb/РВ Ex db mb [ia] I Mb; тушение пожаров классов "А", "В" и электрооборудования под напряжением до 1000В; 1 направление, насадки-распылители типа "НС-390С" - 4 шт, S-защ.до 120 м², высота размещения распылителей до 8.5м, длина трубопровода до 55м; I-пуск.500мА; t-дейст.8..12с; t-раб.+5...+50°C, 1840х550х400мм | руб./шт | 203287.27
NEW | СУП «ТРВ-Гарант» (180) (УСП-БОС 180°С) | Самосрабатывающая модульная установка пожаротушения тонкораспылённой водой для защиты фальшполов и фальшпотолков; тушение пожаров класса А, В и электрооборудования до 1000В без отключения; высота установки 0.5...1.5м; S-защищ.32м² (для пожара класса А); объём ОТВ 14.5л; I-пуск.не менее 100мА; t-раб.-50...+50°C (зависит от используемого ОТВ), габ.размеры Ø400х430мм. В комплекте: модуль, комбинированный струйный насадок-распылитель ТРВ-180, ёмкость с пенообразователем ПО-6ТС (1 шт.), устройство сигнально-пусковые автономное "УСП-БОС" с t-сраб. 180°C | руб./шт | 22414.12
NEW | СУП «ТРВ-Гарант» (180) (УСП-БОС 138°С) | Самосрабатывающая модульная установка пожаротушения тонкораспылённой водой для защиты фальшполов и фальшпотолков; тушение пожаров класса А, В и электрооборудования до 1000В без отключения; высота установки 0.5...1.5м; S-защищ.32м² (для пожара класса А); объём ОТВ 14.5л; I-пуск.не менее 100мА; t-раб.-50...+50°C (зависит от используемого ОТВ), габ.размеры Ø400х430мм. В комплекте: модуль, комбинированный струйный насадок-распылитель ТРВ-180, ёмкость с пенообразователем ПО-6ТС (1 шт.), устройство сигнально-пусковые автономное "УСП-БОС" с t-сраб. 138°C | руб./шт | 22414.12
NEW | СУП «ТРВ-Гарант» (180) (УСП-БОС 105°С) | Самосрабатывающая модульная установка пожаротушения тонкораспылённой водой для защиты фальшполов и фальшпотолков; тушение пожаров класса А, В и электрооборудования до 1000В без отключения; высота установки 0.5...1.5м; S-защищ.32м² (для пожара класса А); объём ОТВ 14.5л; I-пуск.не менее 100мА; t-раб.-50...+50°C (зависит от используемого ОТВ), габ.размеры Ø400х430мм. В комплекте: модуль, комбинированный струйный насадок-распылитель ТРВ-180, ёмкость с пенообразователем ПО-6ТС (1 шт.), устройство сигнально-пусковые автономное "УСП-БОС" с t-сраб. 105°C | руб./шт | 22414.12
NEW | СУП «ТРВ-Гарант» (180) (УСП-БОС 88°С) | Самосрабатывающая модульная установка пожаротушения тонкораспылённой водой для защиты фальшполов и фальшпотолков; тушение пожаров класса А, В и электрооборудования до 1000В без отключения; высота установки 0.5...1.5м; S-защищ.32м² (для пожара класса А); объём ОТВ 14.5л; I-пуск.не менее 100мА; t-раб.-50...+50°C (зависит от используемого ОТВ), габ.размеры Ø400х430мм. В комплекте: модуль, комбинированный струйный насадок-распылитель ТРВ-180, ёмкость с пенообразователем ПО-6ТС (1 шт.), устройство сигнально-пусковые автономное "УСП-БОС" с t-сраб. 88°C | руб./шт | 22414.12
NEW | СУП «ТРВ-Гарант» (180) (УСП-БОС 57°С) | Самосрабатывающая модульная установка пожаротушения тонкораспылённой водой для защиты фальшполов и фальшпотолков; тушение пожаров класса А, В и электрооборудования до 1000В без отключения; высота установки 0.5...1.5м; S-защищ.32м² (для пожара класса А); объём ОТВ 14.5л; I-пуск.не менее 100мА; t-раб.-50...+50°C (зависит от используемого ОТВ), габ.размеры Ø400х430мм. В комплекте: модуль, комбинированный струйный насадок-распылитель ТРВ-180, ёмкость с пенообразователем ПО-6ТС (1 шт.), устройство сигнально-пусковые автономное "УСП-БОС" с t-сраб. 57°C | руб./шт | 22414.12
NEW | СУП «ТРВ-Гарант» (180) (УСП-БОС 68°С) | Самосрабатывающая модульная установка пожаротушения тонкораспылённой водой для защиты фальшполов и фальшпотолков; тушение пожаров класса А, В и электрооборудования до 1000В без отключения; высота установки 0.5...1.5м; S-защищ.32м² (для пожара класса А); объём ОТВ 14.5л; I-пуск.не менее 100мА; t-раб.-50...+50°C (зависит от используемого ОТВ), габ.размеры Ø400х430мм. В комплекте: модуль, комбинированный струйный насадок-распылитель ТРВ-180, ёмкость с пенообразователем ПО-6ТС (1 шт.), устройство сигнально-пусковые автономное "УСП-БОС" с t-сраб. 68°C | руб./шт | 22414.12
NEW | СУП «ТРВ-Гарант» (60-Вр) (УСП-БОС 180°С) | Самосрабатывающая модульная установка пожаротушения тонкораспылённой водой для тушения открытых проливов ЛВЖ и ГЖ; тушение пожаров класса А, В и электрооборудования до 1000В без отключения; высота установки 1.5...4.5м; S-защищ.15м² (для пожара класса А); защищаемая площадь проливов ЛВЖ и ГЖ не более 10м²; объём ОТВ 14.5л; I-пуск.не менее 100мА; t-раб.-50...+50°C (зависит от используемого ОТВ), габ.размеры Ø400х430 мм. В комплекте: модуль, высокорасходный насадок-распылитель ТРВ-60Вр, ёмкость с пенообразователем ПО-6ТФ (4 шт.), устройство сигнально-пусковые автономное "УСП-БОС" с t-сраб. 180°C | руб./шт | 23552.32
NEW | СУП «ТРВ-Гарант» (60-Вр) (УСП-БОС 138°С) | Самосрабатывающая модульная установка пожаротушения тонкораспылённой водой для тушения открытых проливов ЛВЖ и ГЖ; тушение пожаров класса А, В и электрооборудования до 1000В без отключения; высота установки 1.5...4.5м; S-защищ.15м² (для пожара класса А); защищаемая площадь проливов ЛВЖ и ГЖ не более 10м²; объём ОТВ 14.5л; I-пуск.не менее 100мА; t-раб.-50...+50°C (зависит от используемого ОТВ), габ.размеры Ø400х430 мм. В комплекте: модуль, высокорасходный насадок-распылитель ТРВ-60Вр, ёмкость с пенообразователем ПО-6ТФ (4 шт.), устройство сигнально-пусковые автономное "УСП-БОС" с t-сраб. 138°C | руб./шт | 23552.32
NEW | СУП «ТРВ-Гарант» (60-Вр) (УСП-БОС 105°С) | Самосрабатывающая модульная установка пожаротушения тонкораспылённой водой для тушения открытых проливов ЛВЖ и ГЖ; тушение пожаров класса А, В и электрооборудования до 1000В без отключения; высота установки 1.5...4.5м; S-защищ.15м² (для пожара класса А); защищаемая площадь проливов ЛВЖ и ГЖ не более 10м²; объём ОТВ 14.5л; I-пуск.не менее 100мА; t-раб.-50...+50°C (зависит от используемого ОТВ), габ.размеры Ø400х430 мм. В комплекте: модуль, высокорасходный насадок-распылитель ТРВ-60Вр, ёмкость с пенообразователем ПО-6ТФ (4 шт.), устройство сигнально-пусковые автономное "УСП-БОС" с t-сраб. 105°C | руб./шт | 23552.32
NEW | СУП «ТРВ-Гарант» (60-Вр) (УСП-БОС 88°С) | Самосрабатывающая модульная установка пожаротушения тонкораспылённой водой для тушения открытых проливов ЛВЖ и ГЖ; тушение пожаров класса А, В и электрооборудования до 1000В без отключения; высота установки 1.5...4.5м; S-защищ.15м² (для пожара класса А); защищаемая площадь проливов ЛВЖ и ГЖ не более 10м²; объём ОТВ 14.5л; I-пуск.не менее 100мА; t-раб.-50...+50°C (зависит от используемого ОТВ), габ.размеры Ø400х430 мм. В комплекте: модуль, высокорасходный насадок-распылитель ТРВ-60Вр, ёмкость с пенообразователем ПО-6ТФ (4 шт.), устройство сигнально-пусковые автономное "УСП-БОС" с t-сраб. 88°C | руб./шт | 23552.32
NEW | СУП «ТРВ-Гарант» (60-Вр) (УСП-БОС 68°С) | Самосрабатывающая модульная установка пожаротушения тонкораспылённой водой для тушения открытых проливов ЛВЖ и ГЖ; тушение пожаров класса А, В и электрооборудования до 1000В без отключения; высота установки 1.5...4.5м; S-защищ.15м² (для пожара класса А); защищаемая площадь проливов ЛВЖ и ГЖ не более 10м²; объём ОТВ 14.5л; I-пуск.не менее 100мА; t-раб.-50...+50°C (зависит от используемого ОТВ), габ.размеры Ø400х430 мм. В комплекте: модуль, высокорасходный насадок-распылитель ТРВ-60Вр, ёмкость с пенообразователем ПО-6ТФ (4 шт.), устройство сигнально-пусковые автономное "УСП-БОС" с t-сраб. 68°C | руб./шт | 23552.32
NEW | СУП «ТРВ-Гарант» (60-Вр) (УСП-БОС 57°С) | Самосрабатывающая модульная установка пожаротушения тонкораспылённой водой для тушения открытых проливов ЛВЖ и ГЖ; тушение пожаров класса А, В и электрооборудования до 1000В без отключения; высота установки 1.5...4.5м; S-защищ.15м² (для пожара класса А); защищаемая площадь проливов ЛВЖ и ГЖ не более 10м²; объём ОТВ 14.5л; I-пуск.не менее 100мА; t-раб.-50...+50°C (зависит от используемого ОТВ), габ.размеры Ø400х430 мм. В комплекте: модуль, высокорасходный насадок-распылитель ТРВ-60Вр, ёмкость с пенообразователем ПО-6ТФ (4 шт.), устройство сигнально-пусковые автономное "УСП-БОС" с t-сраб. 57°C | руб./шт | 23552.32
NEW | СУП «ТРВ-Гарант»-14,5 (60) (УСП-БОС 180°С) | Самосрабатывающая модульная установка пожаротушения тонкораспылённой водой; тушение пожаров класса А, В и электрооборудования до 1000В без отключения; высота установки 4...8.5м; S-защищ.20м² (для пожара класса А); объём ОТВ 14.5л; I-пуск.не менее 100мА; t-раб.-50...+50°C(зависит от используемого ОТВ), габ.размеры Ø400х430мм. В комплекте: модуль, комбинированный струйный насадок-распылитель ТРВ-60, ёмкость с пенообразователем ПО-6ТС (1 шт.), устройство сигнально-пусковые автономное "УСП-БОС" с t-сраб. 180°C | руб./шт | 23204.34
NEW | СУП «ТРВ-Гарант»-14,5 (60) (УСП-БОС 138°С) | Самосрабатывающая модульная установка пожаротушения тонкораспылённой водой; тушение пожаров класса А, В и электрооборудования до 1000В без отключения; высота установки 4...8.5м; S-защищ.20м² (для пожара класса А); объём ОТВ 14.5л; I-пуск.не менее 100мА; t-раб.-50...+50°C(зависит от используемого ОТВ), габ.размеры Ø400х430мм. В комплекте: модуль, комбинированный струйный насадок-распылитель ТРВ-60, ёмкость с пенообразователем ПО-6ТС (1 шт.), устройство сигнально-пусковые автономное "УСП-БОС" с t-сраб. 138°C | руб./шт | 23204.34
NEW | СУП «ТРВ-Гарант»-14,5 (60) (УСП-БОС 105°С) | Самосрабатывающая модульная установка пожаротушения тонкораспылённой водой; тушение пожаров класса А, В и электрооборудования до 1000В без отключения; высота установки 4...8.5м; S-защищ.20м² (для пожара класса А); объём ОТВ 14.5л; I-пуск.не менее 100мА; t-раб.-50...+50°C(зависит от используемого ОТВ), габ.размеры Ø400х430мм. В комплекте: модуль, комбинированный струйный насадок-распылитель ТРВ-60, ёмкость с пенообразователем ПО-6ТС (1 шт.), устройство сигнально-пусковые автономное "УСП-БОС" с t-сраб. 105°C | руб./шт | 23204.34
NEW | СУП «ТРВ-Гарант»-14,5 (60) (УСП-БОС 88°С) | Самосрабатывающая модульная установка пожаротушения тонкораспылённой водой; тушение пожаров класса А, В и электрооборудования до 1000В без отключения; высота установки 4...8.5м; S-защищ.20м² (для пожара класса А); объём ОТВ 14.5л; I-пуск.не менее 100мА; t-раб.-50...+50°C(зависит от используемого ОТВ), габ.размеры Ø400х430мм. В комплекте: модуль, комбинированный струйный насадок-распылитель ТРВ-60, ёмкость с пенообразователем ПО-6ТС (1 шт.), устройство сигнально-пусковые автономное "УСП-БОС" с t-сраб. 88°C | руб./шт | 23204.34
NEW | СУП «ТРВ-Гарант»-14,5 (60) (УСП-БОС 68°С) | Самосрабатывающая модульная установка пожаротушения тонкораспылённой водой; тушение пожаров класса А, В и электрооборудования до 1000В без отключения; высота установки 4...8.5м; S-защищ.20м² (для пожара класса А); объём ОТВ 14.5л; I-пуск.не менее 100мА; t-раб.-50...+50°C(зависит от используемого ОТВ), габ.размеры Ø400х430мм. В комплекте: модуль, комбинированный струйный насадок-распылитель ТРВ-60, ёмкость с пенообразователем ПО-6ТС (1 шт.), устройство сигнально-пусковые автономное "УСП-БОС" с t-сраб. 68°C | руб./шт | 23204.34
NEW | СУП «ТРВ-Гарант»-14,5 (60) (УСП-БОС 57°С) | Самосрабатывающая модульная установка пожаротушения тонкораспылённой водой; тушение пожаров класса А, В и электрооборудования до 1000В без отключения; высота установки 4...8.5м; S-защищ.20м² (для пожара класса А); объём ОТВ 14.5л; I-пуск.не менее 100мА; t-раб.-50...+50°C(зависит от используемого ОТВ), габ.размеры Ø400х430мм. В комплекте: модуль, комбинированный струйный насадок-распылитель ТРВ-60, ёмкость с пенообразователем ПО-6ТС (1 шт.), устройство сигнально-пусковые автономное "УСП-БОС" с t-сраб. 57°C | руб./шт | 23204.34
NEW | СУП «ТРВ-Гарант»-14,5 (85) (УСП-БОС 180°С) | Самосрабатывающая модульная установка пожаротушения тонкораспылённой водой; тушение пожаров класса А, В и электрооборудования до 1000В без отключения; высота установки 1.5...4.5м; S-защищ.32м² (для пожара класса А); объём ОТВ 14.5л; I-пуск.не менее 100мА; t-раб.-50...+50°C (зависит от используемого ОТВ), габ.размеры Ø400х430мм. В комплекте: модуль, комбинированный струйный насадок-распылитель ТРВ-85, ёмкость с пенообразователем ПО-6ТС (1 шт.), устройство сигнально-пусковые автономное "УСП-БОС" с t-сраб. 180°C | руб./шт | 23060.33
NEW | СУП «ТРВ-Гарант»-14,5 (85) (УСП-БОС 138°С) | Самосрабатывающая модульная установка пожаротушения тонкораспылённой водой; тушение пожаров класса А, В и электрооборудования до 1000В без отключения; высота установки 1.5...4.5м; S-защищ.32м² (для пожара класса А); объём ОТВ 14.5л; I-пуск.не менее 100мА; t-раб.-50...+50°C (зависит от используемого ОТВ), габ.размеры Ø400х430мм. В комплекте: модуль, комбинированный струйный насадок-распылитель ТРВ-85, ёмкость с пенообразователем ПО-6ТС (1 шт.), устройство сигнально-пусковые автономное "УСП-БОС" с t-сраб. 138°C | руб./шт | 23060.33
NEW | СУП «ТРВ-Гарант»-14,5 (85) (УСП-БОС 105°С) | Самосрабатывающая модульная установка пожаротушения тонкораспылённой водой; тушение пожаров класса А, В и электрооборудования до 1000В без отключения; высота установки 1.5...4.5м; S-защищ.32м² (для пожара класса А); объём ОТВ 14.5л; I-пуск.не менее 100мА; t-раб.-50...+50°C (зависит от используемого ОТВ), габ.размеры Ø400х430мм. В комплекте: модуль, комбинированный струйный насадок-распылитель ТРВ-85, ёмкость с пенообразователем ПО-6ТС (1 шт.), устройство сигнально-пусковые автономное "УСП-БОС" с t-сраб. 105°C | руб./шт | 23060.33
NEW | СУП «ТРВ-Гарант»-14,5 (85) (УСП-БОС 88°С) | Самосрабатывающая модульная установка пожаротушения тонкораспылённой водой; тушение пожаров класса А, В и электрооборудования до 1000В без отключения; высота установки 1.5...4.5м; S-защищ.32м² (для пожара класса А); объём ОТВ 14.5л; I-пуск.не менее 100мА; t-раб.-50...+50°C (зависит от используемого ОТВ), габ.размеры Ø400х430мм. В комплекте: модуль, комбинированный струйный насадок-распылитель ТРВ-85, ёмкость с пенообразователем ПО-6ТС (1 шт.), устройство сигнально-пусковые автономное "УСП-БОС" с t-сраб. 88°C | руб./шт | 23060.33
NEW | СУП «ТРВ-Гарант»-14,5 (85) (УСП-БОС 68°С) | Самосрабатывающая модульная установка пожаротушения тонкораспылённой водой; тушение пожаров класса А, В и электрооборудования до 1000В без отключения; высота установки 1.5...4.5м; S-защищ.32м² (для пожара класса А); объём ОТВ 14.5л; I-пуск.не менее 100мА; t-раб.-50...+50°C (зависит от используемого ОТВ), габ.размеры Ø400х430мм. В комплекте: модуль, комбинированный струйный насадок-распылитель ТРВ-85, ёмкость с пенообразователем ПО-6ТС (1 шт.), устройство сигнально-пусковые автономное "УСП-БОС" с t-сраб. 68°C | руб./шт | 23060.33
NEW | СУП «ТРВ-Гарант»-14,5 (85) (УСП-БОС 57°С) | Самосрабатывающая модульная установка пожаротушения тонкораспылённой водой; тушение пожаров класса А, В и электрооборудования до 1000В без отключения; высота установки 1.5...4.5м; S-защищ.32м² (для пожара класса А); объём ОТВ 14.5л; I-пуск.не менее 100мА; t-раб.-50...+50°C (зависит от используемого ОТВ), габ.размеры Ø400х430мм. В комплекте: модуль, комбинированный струйный насадок-распылитель ТРВ-85, ёмкость с пенообразователем ПО-6ТС (1 шт.), устройство сигнально-пусковые автономное "УСП-БОС" с t-сраб. 57°C | руб./шт | 23060.33
NEW | ТРВ-Гарант-14,5-ВЗ-180 - ВЗ РВ | Модульная установка пожаротушения тонкораспылённой водой для защиты фальшполов и фальшпотолков, взрывозащищенная 1Ex db mb [ia] IIB T4 Gb/РВ Ex db mb [ia] I Mb; тушение пожаров класса А, В и электрооборудования до 1000В без отключения; высота установки 0.5...1.5м; S-защищ.32м² (для пожара класса А); объём ОТВ 14.5л; I-пуск.не менее 100мА; t-раб.-50...+50°C (зависит от используемого ОТВ), габ.размеры Ø400х430мм. В комплекте: модуль, насадок-распылитель ТРВ-180, ёмкость с пенообразователем ПО-6ТС (1 шт.) | руб./шт | 29430
3.2 | Беспроводная система пожаротушения тонкораспыленной водой
| АУП «ТРВ-Гарант-Р»-14,5 (60) исп. А | Автономная, автоматическая, радиоканальная, модульная установка пожаротушения тонкораспылённой водой; тушение пожаров класса А, В и электрооборудования до 1000В без отключения; высота установки 4...8.5м; S-защищ.20м² (для пожара класса А); объём ОТВ 14.5л; класс теплового извещателя А3 (76°), элементы питания АА ЕR14505АХ 3.6В или CR14505АХ 3.0В две штуки; I-пуск.не менее 100мА; t-раб.-50...+50°C(зависит от используемого ОТВ), 400х430мм. В комплекте: модуль, комбинированный струйный насадок-распылитель ТРВ-60, ёмкость с пенообразователем ПО-6ТФ (1 шт.), блок обработки сигналов (БОС) | руб./шт | 26188.82
| АУП «ТРВ-Гарант-Р»-14,5 (60Вр) исп.А | Автономная, автоматическая, радиоканальная, модульная установка пожаротушения тонкораспылённой водой для тушения открытых проливов ЛВЖ и ГЖ; тушение пожаров класса А, В и электрооборудования до 1000В без отключения; высота установки 1.5...4.5м; S-защищ.15м² (для пожара класса А); защищаемая площадь проливов ЛВЖ и ГЖ не более 10м²; объём ОТВ 14.5л; класс теплового извещателя А3 (76°), элементы питания АА ЕR14505АХ 3.6В или CR14505АХ 3.0В две штуки; I-пуск.не менее 100мА; t-раб.-50...+50°C(зависит от используемого ОТВ), 400х430мм. В комплекте: модуль, высокорасходный насадок-распылитель ТРВ-60Вр, ёмкость с пенообразователем ПО-6ТФ (4 шт.), блок обработки сигналов (БОС) | руб./шт | 26604.7
| АУП «ТРВ-Гарант-Р»-14,5 (85) исп. А | Автономная, автоматическая, радиоканальная, модульная установка пожаротушения тонкораспылённой водой; тушение пожаров класса А, В и электрооборудования до 1000В без отключения; высота установки 1.5...4.5м; S-защищ.32м² (для пожара класса А); объём ОТВ 14.5л; класс теплового извещателя А3 (76°), элементы питания АА ЕR14505АХ 3.6В или CR14505АХ 3.0В две штуки; I-пуск.не менее 100мА; t-раб.-50...+50°C(зависит от используемого ОТВ), 400х430мм. В комплекте: модуль, комбинированный струйный насадок-распылитель ТРВ-85, ёмкость с пенообразователем ПО-6ТС (1 шт.), блок обработки сигналов (БОС) | руб./компл | 26319.02
4 | Модули газопорошкового пожаротушения
| МПП-(Н)-7,5-КД-1-3-У2 BiZone-Truck | Модуль газопорошкового пожаротушения с принудительным запуском; масса огнетушащего вещества 6.2 кг; защищаемый объем до 45 м³; длина струи 5…6 м; t-раб.-50…+50°С, климатическое исполнение У2; габаритные размеры 810х140х200 мм | руб./шт | 49072
| МПП-(Н)-7,5-КД-1-3-У2 | Модуль газопорошкового пожаротушения с принудительным запуском; вместимость корпуса 7.5 л; защищаемый объем до 60 м³; длина струи 5…6 м; рабочее давление в модуле 1.4 Мпа; время действия 15 с; пусковой ток не менее 0.5 А; t-раб.-50…+50°С, климатическое исполнение У2; габаритные размеры 810х140х200 мм | руб./шт | 31358
| МПП-(Н)-8-КД-1-БСГ-У2 | Модуль газопорошкового пожаротушения с принудительным запуском; вместимость корпуса 7.6 л; защищаемый объем до 90 м³; длина струи 5…6 м; рабочее давление в модуле 1.4...1.6 Мпа; время действия 15 с; пусковой ток не менее 0.5 А; t-раб.-50…+50°С, климатическое исполнение У2; габаритные размеры 205х750х305 мм | руб./шт | 34420
| МПП-(Н)-8-КД-1-БСГ-У2, 1ЕхsdIIBT4X | Модуль газопорошкового пожаротушения с принудительным запуском; взрывозащищенный 1ExsdIIBT4X; вместимость корпуса 7.6 л; защищаемый объем до 90 м³; длина струи5…6 м; рабочее давление в модуле 1.4...1.6 Мпа; время действия 15 с; пусковой ток не менее 0.5 А; t-раб.-50…+50°C, климатическое исполнение У2; габаритные размеры 205х750х305 мм | руб./шт | 36644
| МПП-(Н)-100-КД-1-БСГ-У2 | Модуль газопорошкового пожаротушения с принудительным запуском; вместимость корпуса 105±2.5 л; защищаемый объем до 900 м³; длина струи 15…18 м; рабочее давление в модуле 1.6 Мпа; время действия 10 с; пусковой ток не менее 0.5 А; t-раб.-50…+50°С, климатическое исполнение У2; габаритные размеры 603х1740х670 мм | руб./шт | 324777
| МГПП-110-СО2-30-РХ-АВСЕ-У2 | Модуль газопорошкового пожаротушения с принудительным запуском; взрывозащищенный 1 ExsdIIBT4X; масса огнетушащего вещества 110±2.5 кг; защищаемый объем до 900 м³; длина струи 15…18 м; возможность трубной разводки до 20 м; время действия 15 с; пусковой ток не менее 0.5 А; t-раб.-50…+50°С, климатическое исполнение У2; габаритные размеры 630х2020х670 мм | руб./шт | 324777
5 | Беспроводная система пожаротушения
| АУП «Гарант-Р12» исп.А | Высота расположения 8…12 м. Автономный запуск при температуре в зоне расположения МПП не более 76°С и по внешней команде при температуре не более 64°С. Передача (приём) сигналов управления АУП "Гарант-Р". Комплект: МПП «Гарант-12», блок «БОС», кронштейн. | руб./компл | 16278.92
| АУП «Гарант-Р12КД» исп.А | Модуль порошкового пожаротушения для тушения пожаров класса А,В,С; с принудительным запуском; высота установки 2…9 м; масса огнетушащего порошка (Вексон АВС-70) 10.8 кг; S-защищ. до 122 м² (класс. А); V-защищ. до 110 м.куб. (класс. А); U-пуск.24 В (max); I-пуск. не менее 100 мА; IP54; t-раб.-50...+50°C; DхВ 400х340 мм, вес 18.2 кг. Комплект: МПП «Гарант-12», блок «БОС», кронштейн. | руб./шт | 17895.56
| АУП «Гарант-Р5» исп.А | Высота расположения 2,5…5 м. Автономный запуск при температуре в зоне расположения МПП не более 76°С и по внешней команде при температуре не более 64°С. Передача (приём) сигналов управления АУП "Гарант-Р". Комплект: МПП «Гарант-5», блок «БОС», кронштейн. | руб./компл | 11668
| АУП «Гарант-Р7» исп.А | Высота расположения 4…8 м. Автономный запуск при температуре в зоне расположения МПП не более 76°С и по внешней команде при температуре не более 64°С. Передача (приём) сигналов управления АУП "Гарант-Р". Комплект: МПП «Гарант-7», блок «БОС». кронштейн. | руб./компл | 12045.2
| АУП «ТРВ-Гарант-Р»-14,5 (60Вр) исп.А | Автономная, автоматическая, радиоканальная, модульная установка пожаротушения тонкораспылённой водой для тушения открытых проливов ЛВЖ и ГЖ; тушение пожаров класса А, В и электрооборудования до 1000В без отключения; высота установки 1.5...4.5м; S-защищ.15м² (для пожара класса А); защищаемая площадь проливов ЛВЖ и ГЖ не более 10м²; объём ОТВ 14.5л; класс теплового извещателя А3 (76°), элементы питания АА ЕR14505АХ 3.6В или CR14505АХ 3.0В две штуки; I-пуск.не менее 100мА; t-раб.-50...+50°C(зависит от используемого ОТВ), 400х430мм. В комплекте: модуль, высокорасходный насадок-распылитель ТРВ-60Вр, ёмкость с пенообразователем ПО-6ТФ (4 шт.), блок обработки сигналов (БОС) | руб./шт | 26604.7
| АУП «ТРВ-Гарант-Р»-14,5 (60) исп. А | Автономная, автоматическая, радиоканальная, модульная установка пожаротушения тонкораспылённой водой; тушение пожаров класса А, В и электрооборудования до 1000В без отключения; высота установки 4...8.5м; S-защищ.20м² (для пожара класса А); объём ОТВ 14.5л; класс теплового извещателя А3 (76°), элементы питания АА ЕR14505АХ 3.6В или CR14505АХ 3.0В две штуки; I-пуск.не менее 100мА; t-раб.-50...+50°C(зависит от используемого ОТВ), 400х430мм. В комплекте: модуль, комбинированный струйный насадок-распылитель ТРВ-60, ёмкость с пенообразователем ПО-6ТФ (1 шт.), блок обработки сигналов (БОС) | руб./шт | 26188.82
| АУП «ТРВ-Гарант-Р»-14,5 (85) исп. А | Автономная, автоматическая, радиоканальная, модульная установка пожаротушения тонкораспылённой водой; тушение пожаров класса А, В и электрооборудования до 1000В без отключения; высота установки 1.5...4.5м; S-защищ.32м² (для пожара класса А); объём ОТВ 14.5л; класс теплового извещателя А3 (76°), элементы питания АА ЕR14505АХ 3.6В или CR14505АХ 3.0В две штуки; I-пуск.не менее 100мА; t-раб.-50...+50°C(зависит от используемого ОТВ), 400х430мм. В комплекте: модуль, комбинированный струйный насадок-распылитель ТРВ-85, ёмкость с пенообразователем ПО-6ТС (1 шт.), блок обработки сигналов (БОС) | руб./компл | 26319.02
| Блок «БОС» исп.А | Блок обработки сигналов УАП "Гарант-Р" с установленным программным обеспечением "Атлас-Р" радиоканальный; два разнесённых тепловых пожарных извещателя, t-сраб.65°С(А1)/70°С(А2)/76°С(А3)(задается при программировании); I-пуск.0.5А, t-имп.0.01сек; f-раб.433МГц, дальность связи до 100м; два элемента питания 3.6В ER14505AX (3.0В CR14505AX); IP51, t-раб.-25...+50°С, 110х90х36.5мм | руб./шт | 7100
| Гарант-Р. Мониторинг | Программа мониторинга для работы с беспроводной автоматической установкой пожаротушения и управления "Гарант-Р" | руб./шт | 10066
| Монтажный комплект к БОС «МК-12/14,5» | Монтажный комплект к "БОС" для использования с МПП "Гарант-12" и модулем пожаротушения "ТРВ-Гарант"-14,5-01 | руб./шт | 340
| Монтажный комплект к БОС «МК-5/7» | Монтажный комплект для использования с МПП "Гарант-5" и МПП "Гарант-7" в любом исполнении | руб./шт | 339
| Блок «БУР» исп.А | Блок управляющих реле УАП "Гарант-Р" с установленным программным обеспечением "Атлас-Р" радиоканальный; f-раб.433МГц, дальность связи до 100м; 2 выхода управления, I-вых.600мА; 1 выход "сухие контакты", на замыкание, U-коммут.42В, I-коммут.1А; U-пит.12В, I-потр.150мА; IP65/41, t-раб.-25...+50°С, 200х180х50мм | руб./шт | 39800
| КП исп.А | Контрольная панель АУП "Гарант-Р" с установленным программным обеспечением "Атлас-Р"; TFT дисплей, 400х200; обслуживание до 10 направлений; U-пит.12В, I-потр.300мА; IP65/IP41; t-раб.0...+40°C, 180х180х50мм | руб./шт | 54300
6 | Изделия коммутационные
6.1 | Головки соединительные
6.1.1 | Головки соединительные рукавные
| ГР-50 | Головка рукавная D=50 | руб./шт | 168
| ГР-80 | Головка рукавная D = 80 | руб./шт | 349
| ГРВ-100 | Головка рукавная D=100 | руб./шт | 703
| ГР-150 | Головка рукавная D=150 | руб./шт | 1246
| ГРВ-125 | Головка рукавная D=125, всасывающая | руб./шт | 1101
6.1.2 | Головки соединительные муфтовые
| ГМ-50 | Головка муфтовая напорная, Dвнутр.43мм, на трубу G2-B. | руб./шт | 126
| ГМ-65 головка муфтовая (бывш. ГМ-70) | Головка муфтовая напорная, Dвнутр.57мм, на трубу G2-1/2B. | руб./шт | 209
| ГМ-80 | Головка муфтовая напорная, Dвнутр.68мм, на трубу G3-B. | руб./шт | 299
| ГМВ-100 | Головка муфтовая всасывающая, Dвнутр.87мм, на трубу М125×6 | руб./шт | 598
| ГМВ-125 | Головка муфтовая всасывающая, Dвнутр.110мм, на трубу М150×6 | руб./шт | 764
6.1.3 | Головки соединительные цапковые
| ГЦ-50 | Головка цапковая D=50 | руб./шт | 149
| ГЦ-65 головка цапковая (ГЦ-70) | Головка цапковая D=70 | руб./шт | 245
| ГЦ-80 | Головка цапковая D = 80 | руб./шт | 358
6.2 | Заглушки
| ГЗ-50 | Заглушка D=50 | руб./шт | 157
| ГЗ-65 заглушка (бывш. ГЗ-70) | Заглушка D=70 | руб./шт | 218
| ГЗ-80 | Заглушка D=80 | руб./шт | 306
| ГЗВ-100 | Заглушка D=100 | руб./шт | 588
| ГЗВ-125 | Заглушка D=125 | руб./шт | 750
6.3 | Переходники
| ГП-50х65 (бывш. 50х70) | Переходник 50х70 | руб./шт | 548
| ГП-50х80 | Переходник 50х80 | руб./шт | 648
| ГП-65х80 (бывш. 70х80) | Переходник 70х80 | руб./шт | 750
7 | Вентили пожарные
| Вентиль КПЛ 50-1 угловой латунь (муфта-цапка) | Рабочее давление до 1,6 МПа (16 кг/кв. см) с температурой до +50С | руб./шт | 2638
| Вентиль КПЛ 65-1 угловой латунь (муфта-цапка) | Рабочее давление до 1,6 МПа (16 кг/кв. см) с температурой до +50С | руб./шт | 4211
| Вентиль КПЛП50-1 (муфта-цапка) | Латунный прямой D=50, рабочее давление до 1,6 МПа (16 кг/кв. см) с температурой до +50С | руб./шт | 2496
| Вентиль D-50 15БЗР | Латунный прямой, D=50, рабочее давление до 1,0 МПа (16 кг/кв. см) с температурой до +50С | руб./шт | 1644
8 | Стволы пожарные
| РС-50 | Ствол пожарный ручной. Выходное отверстие 13 мм | руб./шт | 233
| РС-50.01 | Ручной, "миниатюрный" | руб./шт | 121
| РС-70 | Ствол пожарный ручной; P-раб.0.4...0.6 МПа, расход сплошной струи 7.4 л/с, дальность струи 32 м, D-вых.18.5 мм; 310х130 мм. Алюминий. | руб./шт | 479
| РС-70.01 | Ручной миниатюрный | руб./шт | 295
| РСК-50А | Перекрывной | руб./шт | 2183
| РСК3-70А | Перекрывной, с защитной водяной завесой | руб./шт | 3071
| РСП-50А | Ствол пожарный, перекрывной. | руб./шт | 1960
| РСП-70А | Перекрывной | руб./шт | 2378
9 | Щиты пожарные
| Топор пожарный для щита | Топор пожарный | руб./шт | 497
| Щит метал.открытого типа (без комплекта) | Щит пожарный металлический 1190х1190, открытый (без комплекта) | руб./шт | 2329
| Щит метал.открытый (в комплекте) | Ведро-2. Лом. Багор. Лопата | руб./шт | 4372
10 | Шкафы пожарные
| Ключница на 1 ключ (К-01) (красная) | Ключница на один ключ. Размер: 100х100х40 мм. | руб./шт | 536
| Ш-ПК-001 «Т» ВЗК (ПК-310ВЗК) | Шкаф пожарный для 1 рукава, встраиваемый, закрытый, петли справа, с почтовым замком, 540х650х230 мм. Красного цвета. Корзина для пожарного рукава в комплекте. | руб./шт | 2462.68
| Ш-ПК-001 «Т» ВЗБ (ПК-310ВЗБ) лев. | Шкаф пожарный для 1 рукава, встраиваемый, закрытый, петли слева, с почтовым замком, 540х650х230 мм. Белого цвета. Корзина для пожарного рукава в комплекте. | руб./шт | 2462.68
| Ш-ПК-001 «Т» ВОК (ПК-310ВОК) | Шкаф пожарный для 1 рукава, встраиваемый, открытый, петли справа, с почтовым замком, 540х650х230 мм. Красного цвета. Корзина для пожарного рукава в комплекте. | руб./шт | 2603.04
| Ш-ПК-001 «Т» ВОБ (ПК-310ВОБ) | Шкаф пожарный для 1 рукава, встраиваемый, открытый, петли справа, с почтовым замком, 540х650х230 мм. Белого цвета. Корзина для пожарного рукава в комплекте. | руб./шт | 2603.04
| Ш-ПК-001 «Т» НЗК (ПК-310НЗК) лев. | Шкаф пожарный для 1 рукава, навесной, закрытый, петли слева, с почтовым замком, 540х650х230 мм. Красного цвета. Корзина для пожарного рукава в комплекте. | руб./шт | 2335.08
| Ш-ПК-001 «Т» НЗБ (ПК-310НЗБ) | Шкаф пожарный для 1 рукава, навесной, закрытый, петли справа, с почтовым замком, 540х650х230 мм. Белого цвета. Корзина для пожарного рукава в комплекте. | руб./шт | 2335.08
| Ш-ПК-001 «Т» НОК (ПК-310НОК) | Шкаф пожарный для 1 рукава, навесной, открытый, петли справа, с почтовым замком, 540х650х230 мм. Красного цвета. Корзина для пожарного рукава в комплекте. | руб./шт | 2488.2
| Ш-ПК-001 «Т» НОБ (ПК-310НОБ) | Шкаф пожарный для 1 рукава, навесной, открытый, петли справа, с почтовым замком, 540х650х230 мм. Белого цвета. Корзина для пожарного рукава в комплекте. | руб./шт | 2488.2
| Ш-ПК-О-002 «Т» ВЗК (ПК-315ВЗК) | Шкаф пожарный для 1 рукава и 1 огнетушителя, встраиваемый, закрытый, правый, с почтовым замком, 840х650х230 мм. Красного цвета. Корзина для пожарного рукава в комплекте. | руб./шт | 3585.56
| Ш-ПК-О-002 «Т» ВЗБ (ПК-315ВЗБ) лев | Шкаф пожарный для 1 рукава и 1 огнетушителя, встраиваемый, закрытый, левый (отсек для рукава слева), с почтовым замком, 840х650х230 мм. Белого цвета. Корзина для пожарного рукава в комплекте. | руб./шт | 3585.56
| Ш-ПК-О-002 «Т» ВОБ (ПК-315ВОБ) | Шкаф пожарный для 1 рукава и 1 огнетушителя, встраиваемый, открытый, правый, с почтовым замком, 840х650х230 мм. Белого цвета. Корзина для пожарного рукава в комплекте. | руб./шт | 3840.76
| Ш-ПК-О-002 «Т» ВОК (ПК-315ВОК) лев. | Шкаф пожарный для 1 рукава и 1 огнетушителя, встраиваемый, открытый, левый, с почтовым замком, 840х650х230 мм. Красного цвета. Корзина для пожарного рукава в комплекте. | руб./шт | 3840.76
| Ш-ПК-О-002 «Т» НЗБ (ПК-315НЗБ) лев. | Шкаф пожарный для 1 рукава и 1 огнетушителя, навесной, закрытый, левый, с почтовым замком, 840х650х230 мм. Белого цвета. Корзина для пожарного рукава в комплекте. | руб./шт | 3432.44
| Ш-ПК-О-002 «Т» НЗК (ПК-315НЗК). | Шкаф пожарный для 1 рукава и 1 огнетушителя, навесной, закрытый, правый, с почтовым замком, 840х650х230 мм. Красного цвета. Корзина для пожарного рукава в комплекте. | руб./шт | 3432.44
| Ш-ПК-О-002 «Т» НОБ (ПК-315НОБ) лев. | Шкаф пожарный для 1 рукава и 1 огнетушителя, навесной, открытый, левый, с почтовым замком, 840х650х230 мм. Белого цвета. Корзина для пожарного рукава в комплекте. | руб./шт | 3662.12
| Ш-ПК-О-002 «Т» НОК (ПК-315НОК) лев. | Шкаф пожарный для 1 рукава и 1 огнетушителя, навесной, открытый, левый, с почтовым замком, 840х650х230 мм. Красного цвета. Корзина для пожарного рукава в комплекте. | руб./шт | 3662.12
| Ш-ПК-О-003 «Т» ВЗБ (ПК-320ВЗБ) лев. | Шкаф пожарный для 1 рукава и 2 огнетушителей, встраиваемый, закрытый, петли слева, с почтовым замком, 540х1300х230 мм. Белого цвета. Корзина для пожарного рукава в комплекте. | руб./шт | 4631.88
| Ш-ПК-О-003 «Т» ВЗК (ПК-320ВЗК) лев. | Шкаф пожарный для 1 рукава и 2 огнетушителей, встраиваемый, закрытый, петли слева, с почтовым замком, 540х1300х230 мм. Красного цвета. Корзина для пожарного рукава в комплекте. | руб./шт | 4631.88
| Ш-ПК О-003 «Т» ВОБ (ПК-320ВОБ) | Шкаф пожарный для 1 рукава и 2 огнетушителей, встраиваемый, открытый, петли справа, с почтовым замком, 540х1300х230 мм. Белого цвета. Корзина для пожарного рукава в комплекте. | руб./шт | 4938.12
| Ш-ПК О-003 «Т» ВОК (ПК-320ВОК) лев. | Шкаф пожарный для 1 рукава и 2 огнетушителей, встраиваемый, открытый, петли слева, с почтовым замком, 540х1300х230 мм. Красного цвета. Корзина для пожарного рукава в комплекте. | руб./шт | 4938.12
| Ш-ПК-О-003 «Т» НЗБ (ПК-320НЗБ) лев. | Шкаф пожарный для 1 рукава и 2 огнетушителей, накладной, закрытый, петли слева, с почтовым замком, 540х1300х230 мм. Белого цвета. Корзина для пожарного рукава в комплекте. | руб./шт | 4427.72
| Ш-ПК-О-003 «Т» НЗК (ПК-320НЗК) | Шкаф пожарный для 1 рукава и 2 огнетушителей, накладной, закрытый, петли справа, с почтовым замком, 540х1300х230 мм. Красного цвета. Корзина для пожарного рукава в комплекте. | руб./шт | 4427.72
| Ш-ПК-О-003 «Т» НОК (ПК-320НОК) лев. | Шкаф пожарный для 1 рукава и 2 огнетушителей, накладной, открытый, петли слева, с почтовым замком, 540х1300х230 мм. Красного цвета. Корзина для пожарного рукава в комплекте. | руб./шт | 4631.88
| Ш-ПК-О-003 «Т» НОК (ПК-320НОК) | Шкаф пожарный для 1 рукава и 2 огнетушителей, накладной, открытый, петли справа, с почтовым замком, 540х1300х230 мм. Красного цвета. Корзина для пожарного рукава в комплекте. | руб./шт | 4631.88
| Ш-ПК О-003 «Т» ВОБ (ПК-320ВОБ) лев. | Шкаф пожарный для 1 рукава и 2 огнетушителей, встраиваемый, открытый, петли слева, с почтовым замком, 540х1300х230 мм. Белого цвета. Корзина для пожарного рукава в комплекте. | руб./шт | 4938.12
| Ш-ПК О-003 «Т» ВОК (ПК-320ВОК) | Шкаф пожарный для 1 рукава и 2 огнетушителей, встраиваемый, открытый, петли справа, с почтовым замком, 540х1300х230 мм. Красного цвета. Корзина для пожарного рукава в комплекте. | руб./шт | 4938.12
| Ш-ПК-001 «Т» ВЗБ (ПК-310ВЗБ) | Шкаф пожарный для 1 рукава, встраиваемый, закрытый, петли справа, с почтовым замком, 540х650х230 мм. Белого цвета. Корзина для пожарного рукава в комплекте. | руб./шт | 2462.68
| Ш-ПК-001 «Т» ВЗК (ПК-310ВЗК) лев. | Шкаф пожарный для 1 рукава, встраиваемый, закрытый, петли слева, с почтовым замком, 540х650х230 мм. Красного цвета. Корзина для пожарного рукава в комплекте. | руб./шт | 2462.68
| Ш-ПК-001 «Т» ВОБ (ПК-310ВОБ) лев. | Шкаф пожарный для 1 рукава, встраиваемый, открытый, петли слева, с почтовым замком, 540х650х230 мм. Белого цвета. Корзина для пожарного рукава в комплекте. | руб./шт | 2603.04
| Ш-ПК-001 «Т» ВОК (ПК-310ВОК) лев. | Шкаф пожарный для 1 рукава, встраиваемый, открытый, петли слева, с почтовым замком, 540х650х230 мм. Красного цвета. Корзина для пожарного рукава в комплекте. | руб./шт | 2603.04
| Ш-ПК-001 «Т» НЗБ (ПК-310НЗБ) лев. | Шкаф пожарный для 1 рукава, навесной, закрытый, петли слева, с почтовым замком, 540х650х230 мм. Белого цвета. Корзина для пожарного рукава в комплекте. | руб./шт | 2335.08
| Ш-ПК-001 «Т» НЗК (ПК-310НЗК) | Шкаф пожарный для 1 рукава, навесной, закрытый, петли справа, с почтовым замком, 540х650х230 мм. Красного цвета. Корзина для пожарного рукава в комплекте. | руб./шт | 2335.08
| Ш-ПК-001 «Т» НОБ (ПК-310НОБ) лев. | Шкаф пожарный для 1 рукава, навесной, открытый, петли слева, с почтовым замком, 540х650х230 мм. Белого цвета. Корзина для пожарного рукава в комплекте. | руб./шт | 2488.2
| Ш-ПК-001 «Т» НОК (ПК-310НОК) лев | Шкаф пожарный для 1 рукава, навесной, открытый, петли слева, с почтовым замком, 540х650х230 мм. Красного цвета. Корзина для пожарного рукава в комплекте. | руб./шт | 2488.2
| Ш-ПК-003-21 «Т» ВЗБ (ПК-320-21ВЗБ) | Шкаф пожарный для 2-х рукавов, встраиваемый, закрытый, петли справа, с почтовым замком, 540х1300х230 мм. Белого цвета. Две корзины для пожарных рукавов в комплекте. | руб./шт | 6722.76
| Ш-ПК-003-21 «Т» ВЗБ (ПК-320-21ВЗБ) лев. | Шкаф пожарный для 2-х рукавов, встраиваемый, закрытый, петли слева, с почтовым замком, 540х1300х230 мм. Белого цвета. Две корзины для пожарных рукавов в комплекте. | руб./шт | 6722.76
| Ш-ПК-003-21 «Т» ВЗК (ПК-320-21ВЗК) | Шкаф пожарный для 2-х рукавов, встраиваемый, закрытый, петли справа, с почтовым замком, 540х1300х230 мм. Красного цвета. Две корзины для пожарных рукавов в комплекте. | руб./шт | 6722.76
| Ш-ПК-003-21 «Т» ВЗК (ПК-320-21ВЗК) лев. | Шкаф пожарный для 2-х рукавов, встраиваемый, закрытый, петли слева, с почтовым замком, 540х1300х230 мм. Красного цвета. Две корзины для пожарных рукавов в комплекте. | руб./шт | 6722.76
| Ш-ПК-003-21 «Т» ВОБ (ПК-320-21ВОБ) | Шкаф пожарный для 2-х рукавов, встраиваемый, открытый, петли справа, с почтовым замком, 540х1300х230 мм. Белого цвета. Две корзины для пожарных рукавов в комплекте. | руб./шт | 7042.2
| Ш-ПК-003-21 «Т» ВОБ (ПК-320-21ВОБ) лев. | Шкаф пожарный для 2-х рукавов, встраиваемый, открытый, петли слева, с почтовым замком, 540х1300х230 мм. Белого цвета. Две корзины для пожарных рукавов в комплекте. | руб./шт | 7042.2
| Ш-ПК-003-21 «Т» ВОК (ПК-320-21ВОК) | Шкаф пожарный для 2-х рукавов, встраиваемый, открытый, петли справа, с почтовым замком, 540х1300х230 мм. Красного цвета. Две корзины для пожарных рукавов в комплекте. | руб./шт | 7042.2
| Ш-ПК-003-21 «Т» ВОК (ПК-320-21ВОК) лев. | Шкаф пожарный для 2-х рукавов, встраиваемый, открытый, петли слева, с почтовым замком, 540х1300х230 мм. Красного цвета. Две корзины для пожарных рукавов в комплекте. | руб./шт | 7042.2
| Ш-ПК-003-21 «Т» НЗБ (ПК-320-21НЗБ) | Шкаф пожарный для 2-х рукавов, навесной, закрытый, петли справа, с почтовым замком, 540х1300х230 мм. Белого цвета. Две корзины для пожарных рукавов в комплекте. | руб./шт | 6388.8
| Ш-ПК-003-21 «Т» НЗБ (ПК-320-21НЗБ) лев. | Шкаф пожарный для 2-х рукавов, навесной, закрытый, петли слева, с почтовым замком, 540х1300х230 мм. Белого цвета. Две корзины для пожарных рукавов в комплекте. | руб./шт | 6388.8
| Ш-ПК-003-21 «Т» НЗК (ПК-320-21НЗК) | Шкаф пожарный для 2-х рукавов, навесной, закрытый, петли справа, с почтовым замком, 540х1300х230 мм. Красного цвета. Две корзины для пожарных рукавов в комплекте. | руб./шт | 6388.8
| Ш-ПК-003-21 «Т» НЗК (ПК-320-21НЗК) лев. | Шкаф пожарный для 2-х рукавов, навесной, закрытый, петли слева, с почтовым замком, 540х1300х230 мм. Красного цвета. Две корзины для пожарных рукавов в комплекте. | руб./шт | 6388.8
| Ш-ПК-003-21 «Т» НОБ (ПК-320-21НОБ) | Шкаф пожарный для 2-х рукавов, навесной, открытый, петли справа, с почтовым замком, 540х1300х230 мм. Белого цвета. Две корзины для пожарных рукавов в комплекте. | руб./шт | 6722.76
| Ш-ПК-003-21 «Т» НОБ (ПК-320-21НОБ) лев. | Шкаф пожарный для 2-х рукавов, навесной, открытый, петли слева, с почтовым замком, 540х1300х230 мм. Белого цвета. Две корзины для пожарных рукавов в комплекте. | руб./шт | 6722.76
| Ш-ПК-003-21 «Т» НОК (ПК-320-21НОК) | Шкаф пожарный для 2-х рукавов, навесной, открытый, петли справа, с почтовым замком, 540х1300х230 мм. Красного цвета. Две корзины для пожарных рукавов в комплекте. | руб./шт | 6722.76
| Ш-ПК-003-21 «Т» НОК (ПК-320-21НОК) лев. | Шкаф пожарный для 2-х рукавов, навесной, открытый, петли слева, с почтовым замком, 540х1300х230 мм. Красного цвета. Две корзины для пожарных рукавов в комплекте. | руб./шт | 6722.76
| Ш-ПК-О-002 «Т» ВЗБ (ПК-315ВЗБ) | Шкаф пожарный для 1 рукава и 1 огнетушителя, встраиваемый, закрытый, правый (отсек для рукава справа), с почтовым замком, 840х650х230 мм. Белого цвета. Корзина для пожарного рукава в комплекте. | руб./шт | 3585.56
| Ш-ПК-О-002 «Т» ВЗК (ПК-315ВЗК) лев. | Шкаф пожарный для 1 рукава и 1 огнетушителя, встраиваемый, закрытый, левый, с почтовым замком, 840х650х230 мм. Красного цвета. Корзина для пожарного рукава в комплекте. | руб./шт | 3585.56
| Ш-ПК-О-002 «Т» ВОБ (ПК-315ВОБ) лев. | Шкаф пожарный для 1 рукава и 1 огнетушителя, встраиваемый, открытый, левый, с почтовым замком, 840х650х230 мм. Белого цвета. Корзина для пожарного рукава в комплекте. | руб./шт | 3840.76
| Ш-ПК-О-002 «Т» ВОК (ПК-315ВОК) | Шкаф пожарный для 1 рукава и 1 огнетушителя, встраиваемый, открытый, правый, с почтовым замком, 840х650х230 мм. Красного цвета. Корзина для пожарного рукава в комплекте. | руб./шт | 3840.76
| Ш-ПК-О-002 «Т» НЗБ (ПК-315НЗБ) | Шкаф пожарный для 1 рукава и 1 огнетушителя, навесной, закрытый, правый, с почтовым замком, 840х650х230 мм. Белого цвета. Корзина для пожарного рукава в комплекте. | руб./шт | 3432.44
| Ш-ПК-О-002 «Т» НЗК (ПК-315НЗК) лев. | Шкаф пожарный для 1 рукава и 1 огнетушителя, навесной, закрытый, левый, с почтовым замком, 840х650х230 мм. Красного цвета. Корзина для пожарного рукава в комплекте. | руб./шт | 3432.44
| Ш-ПК-О-002 «Т» НОБ (ПК-315НОБ) | Шкаф пожарный для 1 рукава и 1 огнетушителя, навесной, открытый, правый, с почтовым замком, 840х650х230 мм. Белого цвета. Корзина для пожарного рукава в комплекте. | руб./шт | 3662.12
| Ш-ПК-О-002 «Т» НОК (ПК-315НОК) | Шкаф пожарный для 1 рукава и 1 огнетушителя, навесной, открытый, правый, с почтовым замком, 840х650х230 мм. Красного цвета. Корзина для пожарного рукава в комплекте. | руб./шт | 3662.12
| Ш-ПК-О-003 «Т» ВЗБ (ПК-320ВЗБ) | Шкаф пожарный для 1 рукава и 2 огнетушителей, встраиваемый, закрытый, петли справа, с почтовым замком, 540х1300х230 мм. Белого цвета. Корзина для пожарного рукава в комплекте. | руб./шт | 4631.88
| Ш-ПК-О-003 «Т» ВЗК (ПК-320ВЗК) | Шкаф пожарный для 1 рукава и 2 огнетушителей, встраиваемый, закрытый, петли справа, с почтовым замком, 540х1300х230 мм. Красного цвета. Корзина для пожарного рукава в комплекте. | руб./шт | 4631.88
| Ш-ПК-О-003Н-12«Т»ЗБ (ПК-320-12НЗБ) | Шкаф пожарный для 2-х рукавов и 2-х огнетушителей, накладной, закрытый, петли справа, с почтовым замком, 700х1300х300 мм. Белого цвета. Корзина для пожарного рукава в комплекте. | руб./шт | 7081.8
| Ш-ПК-О-003Н-12«Т»ЗБ (ПК-320-12НЗБ) лев. | Шкаф пожарный для 2-х рукавов и 2-х огнетушителей, накладной, закрытый, петли слева, с почтовым замком, 700х1300х300 мм. Белого цвета. Корзина для пожарного рукава в комплекте. | руб./шт | 7081.8
| Ш-ПК-О-003Н-12«Т»ЗК (ПК-320-12НЗК) | Шкаф пожарный для 2-х рукавов и 2-х огнетушителей, накладной, закрытый, петли справа, с почтовым замком, 700х1300х300 мм. Красного цвета. Корзина для пожарного рукава в комплекте. | руб./шт | 7081.8
| Ш-ПК-О-003Н-12«Т»ЗК (ПК-320-12НЗК) лев., | Шкаф пожарный для 2-х рукавов и 2-х огнетушителей, навесной, закрытый, петли слева, с почтовым замком, 700х1300х300 мм. Красного цвета. | руб./шт | 7081.8
| Ш-ПК-О-003 «Т» НЗБ (ПК-320НЗБ) | Шкаф пожарный для 1 рукава и 2 огнетушителей, накладной, закрытый, петли справа, с почтовым замком, 540х1300х230 мм. Белого цвета. Корзина для пожарного рукава в комплекте. | руб./шт | 4427.72
| Ш-ПК-О-003 «Т» НЗК (ПК-320НЗК) лев. | Шкаф пожарный для 1 рукава и 2 огнетушителей, накладной, закрытый, петли слева, с почтовым замком, 540х1300х230 мм. Красного цвета. Корзина для пожарного рукава в комплекте. | руб./шт | 4427.72
| Ш-ПК-О-003Н-12«Т»ОБ (ПК-320-12НОБ) | Шкаф пожарный для 2-х рукавов и 2-х огнетушителей, накладной, открытый, петли справа, с почтовым замком, 700х1300х300 мм. Белого цвета. Корзина для пожарного рукава в комплекте. | руб./шт | 8421.6
| Ш-ПК-О-003Н-12«Т»ОБ (ПК-320-12НОБ) лев. | Шкаф пожарный для 2-х рукавов и 2-х огнетушителей, накладной, открытый, петли слева, с почтовым замком, 700х1300х300 мм. Белого цвета. Корзина для пожарного рукава в комплекте. | руб./шт | 8421.6
| Ш-ПК-О-003 «Т» НОБ (ПК-320НОБ) | Шкаф пожарный для 1 рукава и 2 огнетушителей, накладной, открытый, петли справа, с почтовым замком, 540х1300х230 мм. Белого цвета. Корзина для пожарного рукава в комплекте. | руб./шт | 4631.88
| Ш-ПК-О-003 «Т» НОБ (ПК-320НОБ) лев. | Шкаф пожарный для 1 рукава и 2 огнетушителей, накладной, открытый, петли слева, с почтовым замком, 540х1300х230 мм. Белого цвета. Корзина для пожарного рукава в комплекте. | руб./шт | 4631.88
| Ш-ПК-О-003Н-12«Т»ОК (ПК-320-12НОК) | Шкаф пожарный для 2-х рукавов и 2-х огнетушителей, накладной, открытый, петли справа, с почтовым замком, 700х1300х300 мм. Красного цвета. Корзина для пожарного рукава в комплекте. | руб./шт | 8421.6
| Ш-ПК-О-003Н-12«Т»ОК (ПК-320-12НОК) лев. | Шкаф пожарный для 2-х рукавов и 2-х огнетушителей, накладной, открытый, петли слева, с почтовым замком, 700х1300х300 мм. Красного цвета. Корзина для пожарного рукава в комплекте. | руб./шт | 8421.6
| Ш-ПО-102НЗК | Шкаф пожарный для 1 огнетушителя (6...12 кг), навесной, закрытый, петли справа, с почтовым замком, 300х730х220 мм. Красного цвета | руб./шт | 1646.04
| Ш-ПО-102НЗБ | Шкаф пожарный для 1 огнетушителя (6...12 кг), навесной, закрытый, петли справа, с почтовым замком, 300х730х220 мм. Белого цвета | руб./шт | 1646.04
| ШП-О-103НОК | Шкаф пожарный для 1 огнетушителя (6...12 кг), навесной, открытый, петли справа, с почтовым замком, 300х730х220 мм. Красного цвета | руб./шт | 1722.6
| ШП-О-103НОБ | Шкаф пожарный для 1 огнетушителя (6...12 кг), навесной, открытый, петли справа, с почтовым замком, 300х730х220 мм. Белого цвета | руб./шт | 1722.6
| Ш-ПО-112НЗК | Шкаф пожарный для 2...3 огнетушителей (до 12 кг), навесной, закрытый, петли справа, с почтовым замком, 600х730х220 мм. Красного цвета | руб./шт | 2309.56
| Ш-ПО-112НЗБ | Шкаф пожарный для 2...3 огнетушителей (до 12 кг), навесной, закрытый, петли справа, с почтовым замком, 600х730х220 мм. Белого цвета | руб./шт | 2309.56
| Ш-ПО-113НОБ | Шкаф пожарный для 2...3 огнетушителей (до 12 кг), навесной, открытый, петли справа, с почтовым замком, 600х730х220 мм. Белого цвета | руб./шт | 2462.68
| Ш-ПО-113НОК | Шкаф пожарный для 2...3 огнетушителей (до 12 кг), навесной, открытый, петли справа, с почтовым замком, 600х730х220 мм. Красного цвета | руб./шт | 2462.68
11 | Сигнально-осветительные приборы
| ФОС | Фонарь групповой. Поворотная фара, кнопка включения без фиксации, регулировка силы света (кнопкой), индикация уровня заряда аккумулятора, галогенная лампа (2 шт.), АКБ 6 В/6 Ач, время непрерывной работы 4-8 ч. В комплекте: аккумуляторная батарея, ремень, паспорт | руб./шт | 3931
| ЗУ к ФОС-3 | Зарядное устройство к ФОС-3; U-зар.6 В; I-зар.900 мА; под АКБ 6 В / 0.5...10 Ач; U-пит.220 В; P-потр.8 Вт; 78х80х30 мм | руб./шт | 681
| Лампочка для ФОС-3 | Лампа галогенная 5,2В / 0,85А | руб./шт | 379
12 | Журналы, знаки и плакаты пожарной безопасности и охраны труда
12.1 | Журналы по пожарной безопасности
| Журнал учета инструктажей по пожарной безопасности | Журнал учёта инструктажей по пожарной безопасности (30 л., А4) | руб./шт | 77
| Журнал учёта огнетушителей | Журнал учета огнетушителей (30 л., А4) | руб./шт | 81
| Журнал технического обслуживания огнетушителей | Журнал технического обслуживания огнетушителей (28 л., А4) | руб./шт | 77
| Документация по техническому обслуживанию систем пожарной сигнализации | Документация по техническому обслуживанию систем пожарной сигнализации (46 л., А5) | руб./шт | 77
12.2 | Знаки без нанесения фотолюминесцентного слоя
| Пластик-пленка в ассортименте | Пленка на пластике | руб./шт | 105
| Пленки в ассортименте | Пленки | руб./шт | 38
| Плёнка (F-04) Огнетушитель | Знак "Огнетушитель" F-04, самоклеящаяся пленка ПВХ, 200х200 мм | руб./шт | 38
| Плёнка (F-09) Пожарный гидрант | Знак "Пожарный гидрант" Код F09, самоклеящаяся пленка ПВХ, 200х200 мм | руб./шт | 38
| Плёнка (F-10) Кнопка включения установок (систем) пожарной автоматики 200х200 | Знак "Кнопка включения установок (систем) пожарной автоматики" F-10, самоклеящаяся пленка ПВХ, 200х200 мм | руб./шт | 38
| Плёнка (F-11) Звуковой оповещатель пожарной тревоги (200х200) | Знак "Звуковой оповещатель пожарной тревоги". Код F-11, самоклеящаяся пленка ПВХ, 200х200 мм | руб./шт | 38
| Плёнка (Е 02-01) Направляющая стрелка | Знак "Направляющая стрелка". Код Е-02-01, самоклеящаяся пленка ПВХ, 200х200 мм | руб./шт | 38
| Плёнка (Е 03) Направление к эвакуационному выходу направо | Плёнка (Е 03) Направление к эвакуационному выходу направо, ПВХ, габ.размеры 150х300 мм | руб./шт | 32
| Плёнка (Е 04) Направление к эвакуационному выходу налево | Плёнка (Е 04) Направление к эвакуационному выходу налево, ПВХ, габ.размеры 150х300 мм | руб./шт | 38
| Плёнка (Е-13) направление к эвакуационному выходу по лестнице вниз | Знак "Направление к эвакуационному выходу по лестнице вниз". Код Е-13, самоклеящаяся пленка ПВХ, 200х200 мм | руб./шт | 38
| Плёнка (Е-14) направление к эвакуационному выходу по лестнице вниз (налево) (200х200) | Знак "Направление к эвакуационному выходу по лестнице вниз". Код Е-14, самоклеящаяся пленка ПВХ, 200х200 мм | руб./шт | 38
| Плёнка (Е-22) Указатель выхода | Знак "Указатель выхода". Код Е-22, самоклеящаяся пленка ПВХ, 150х300 мм | руб./шт | 38
| Плёнка (В 01) о пожаре звонить 101 | Знак "О пожаре звонить 01". Код В-01, самоклеящаяся пленка ПВХ, 200х200 мм | руб./шт | 22
| Плёнка (В 02) ответственный за противопожарное состояние (200х200) | Знак "Ответственный за противопожарное состояние", самоклеящаяся пленка ПВХ, 200х200 мм | руб./шт | 38
| Плёнка (F-02) Пожарный кран 200х200 | Плёнка (F02) Пожарный кран 200х200 | руб./шт | 38
12.3 | Знаки с нанесением фотолюминесцентного слоя
| Пластик фотолюм в ассортименте | Пластик с нанесением фотолюминесцентного слоя | руб./шт | 180
| Пленки фотолюм в ассортименте | Пленка с нанесением фотолюминесцентного слоя | руб./шт | 90
13 | Средства защиты органов дыхания
| РПГ-67А | Респиратор для защиты от паров органических соединений (бензин, керосин, бензол и его гомологи, спирты, эфиры, сероуглерод, анилин и др., время защитного действия при концентрации 0.04 мг/л до 144 часов. | руб./шт | 531.96
| ГДЗК-EN | Газодымозащитный комплект одноразового действия, время защитного действия не более 30 минут. Состоит из огнестойкого капюшона с прозрачной смотровой пленкой и герметично соединенного с ним фильтрующе-сорбирующего патрона (ФСП). | руб./шт | 3894
| ФЕНИКС-2 | Противогаз-самоспасатель, время защитного действия до 30 минут | руб./шт | 3036
| ГДЗР Шанс | Газодымозащитный респиратор, время защитного действия до 8 часов | руб./шт | 2036.76
| Шанс-Е с полумаской | Самоспасатель фильтрующий с полумаской, время защитного действия 30…40 минут | руб./шт | 2732.4
| Шанс-Е с четвертьмаской | Самоспасатель фильтрующий с четвертьмаской, время защитного действия 30…40 минут | руб./шт | 2732.4
| Шанс-Е усиленный | Самоспасатель фильтрующий с полумаской усиленный, время защитного действия 30…70 минут | руб./шт | 3338.5
14 | Пожаротушение для 19" шкафов
| R-Line | Уст-во автоном.газового шкафного пожаротушения с жк дисплеем, ФК-5-1-12 (3 М™Novec™1230), контрол.объем до 3 м.куб., U-пит.220В, P-потр.55Вт, под АКБ 12В/7Ач, самодиагност., IP31, t-раб.0...50°C, 480 (19") х88 (2U) х640 мм | руб./шт | 396000
| F-Line 01П | Автономная установка газового шкафного тушения прямого действия вертикального исполнения; защищаемый объем не более 1,5 м³, масса ГОТВ ФК-5-1-12 - 1 кг, t-раб.-40…+50°С, (высота х диаметр) 366х83 мм, масса 1,76 кг. В комплект поставки входят: модуль пожаротушения с ГОТВ, ЗПУ, шаровой кран, манометр для контроля газа-вытеснителя. | руб./шт | 25728
| F-Line 01П-Г | Автономная установка газового шкафного тушения прямого действия горизонтального исполнения; защищаемый объем не более 1,5 м³, масса ГОТВ ФК-5-1-12 - 1 кг, t-раб.-40…+50°С, (высота х диаметр) 366х83 мм, масса 1,86 кг. В комплект поставки входят: модуль пожаротушения с ГОТВ, ЗПУ, шаровой кран, манометр для контроля газа-вытеснителя. | руб./шт | 25728
| F-Line 01ПР | Автономная установка газового шкафного тушения прямого действия вертикального исполнения; защищаемый объем не более 1,5 м³, масса ГОТВ ФК-5-1-12 - 1 кг, t-раб.-40…+50°С, (высота х диаметр) 366х83 мм, масса 1,75 кг. В комплект поставки входят: модуль пожаротушения с ГОТВ, ЗПУ, шаровой кран, манометр для контроля газа-вытеснителя, реле давления. | руб./шт | 30108
| F-Line 01ПР-Г | Автономная установка газового шкафного тушения прямого действия горизонтального исполнения; защищаемый объем не более 1,5 м³, масса ГОТВ ФК-5-1-12 - 1 кг, t-раб.-40…+50°С, (высота х диаметр) 366х83 мм, масса 1,85 кг. В комплект поставки входят: модуль пожаротушения с ГОТВ, ЗПУ, шаровой кран, манометр для контроля газа-вытеснителя, реле давления. | руб./шт | 30108
| F-Line 02П | Автономная установка газового шкафного тушения прямого действия вертикального исполнения; защищаемый объем не более 3 м³, масса ГОТВ ФК-5-1-12 - 2 кг, t-раб.-40…+50°С, (высота х диаметр) 462х83 мм, масса 2,02 кг. В комплект поставки входят: модуль пожаротушения с ГОТВ, ЗПУ, шаровой кран, манометр для контроля газа-вытеснителя. | руб./шт | 29808
| F-Line 02П-Г | Автономная установка газового шкафного тушения прямого действия горизонтального исполнения; защищаемый объем не более 3 м³, масса ГОТВ ФК-5-1-12 - 2 кг, t-раб.-40…+50°С, (высота х диаметр) 462х83 мм, масса 2,12 кг. В комплект поставки входят: модуль пожаротушения с ГОТВ, ЗПУ, шаровой кран, манометр для контроля газа-вытеснителя. | руб./шт | 29808
| F-Line 02ПР | Автономная установка газового шкафного тушения прямого действия вертикального исполнения; защищаемый объем не более 3 м³, масса ГОТВ ФК-5-1-12 - 2 кг, t-раб.-40…+50°С, (высота х диаметр) 462х83 мм, масса 2,01 кг. В комплект поставки входят: модуль пожаротушения с ГОТВ, ЗПУ, шаровой кран, манометр для контроля газа-вытеснителя, реле давления. | руб./шт | 34188
| F-Line 02ПР-Г | Автономная установка газового шкафного тушения прямого действия горизонтального исполнения; защищаемый объем не более 3 м³, масса ГОТВ ФК-5-1-12 - 2 кг, t-раб.-40…+50°С, (высота х диаметр) 462х83 мм, масса 2,11 кг. В комплект поставки входят: модуль пожаротушения с ГОТВ, ЗПУ, шаровой кран, манометр для контроля газа-вытеснителя, реле давления. | руб./шт | 34188
| F-Line Tube F-100-2 | Комплект термотрубки F-100-2, t-сраб. 110 ± 15%, длина 2 м, внешн.Ø 6 мм, внутрен.Ø 4 мм, t-раб.-20…+80°С, полиамид, красного цвета | руб./шт | 1440
| F-Line Tube F-100-5 | Комплект термотрубки F-100-5, t-сраб. 110 ± 15%, длина 5 м, внешн.Ø 6 мм, внутрен.Ø 4 мм, t-раб.-20…+80°С, полиамид, красного цвета | руб./шт | 1800
| F-Line Tube F-100-10 | Комплект термотрубки F-100-10, t-сраб. 110 ± 15%, длина 10 м, внешн.Ø 6 мм, внутрен.Ø 4 мм, t-раб.-20…+80°С, полиамид, красного цвета | руб./шт | 2400
| F-Line Tube F-150-2 | Комплект термотрубки F-150-2, t-сраб. 170 ± 15%, длина 2 м, внешн.Ø 6 мм, внутрен.Ø 4 мм, t-раб.-50…+100°С, полиэстер, черного цвета | руб./шт | 1560
| F-Line Tube F-150-5 | Комплект термотрубки F-150-5, t-сраб. 170 ± 15%, длина 5 м, внешн.Ø 6 мм, внутрен.Ø 4 мм, t-раб.-50…+100°С, полиэстер, черного цвета | руб./шт | 2100
| F-Line Tube F-150-10 | Комплект термотрубки F-150-10, t-сраб. 170 ± 15%, длина 10 м, внешн.Ø 6 мм, внутрен.Ø 4 мм, t-раб.-50…+100°С, полиэстер, черного цвета | руб./шт | 3000
| F-Line Tube F-400-2 | Комплект термотрубки F-400-2, t-сраб. 370 ± 15%, длина 2 м, t-раб.-60…+250°С, фторопласт, прозрачного цвета | руб./шт | 2400
| F-Line Tube F-400-5 | Комплект термотрубки F-400-5, t-сраб. 370 ± 15%, длина 5 м, t-раб.-60…+250°С, фторопласт, прозрачного цвета | руб./шт | 4200
| F-Line Tube F-400-10 | Комплект термотрубки F-400-10, t-сраб. 370 ± 15%, длина 10 м, t-раб.-60…+250°С, фторопласт, прозрачного цвета | руб./шт | 7200
| БИП-40-150 (Заправлен) | Баллон испытательный переносной БИП-40-150 (Заправлен) для продувки трубопроводов установок пожаротушения сжатым воздухом и испытания их на прочность и герметичность в соответствии с п.9.10 ГОСТ Р 50969-96. | руб./шт | 31570.8
| УОП-10 | Устройство для опрессовки трубопровода УОП-10 | руб./шт | 18250
15 | Оборудование для газового пожаротушения
15.1 | Генераторы газового пожаротушения
| ГГПТ-0,25 (тр) ("Тунгус") | Генератор газового пожаротушения транспортного исполнения; защищаемый объем не более 0,25 м³; I-сраб.200 мА; t-выпуска 21…27 сек.; t-раб.-30…+50°С; 90х163х156 мм | руб./шт | 3913
| ГГПТ-0,5 (тр) ("Тунгус") | Генератор газового пожаротушения транспортного исполнения; защищаемый объем не более 0,5 м³; I-сраб.200 мА; t-выпуска 18…24 сек.; t-раб.-30…+50°С; 90х200х156 мм | руб./шт | 5000
| ГГПТ-1,0 ("Тунгус") | Генератор газового пожаротушения, защ.объем 1м³, время работы 12…20сек., Iсраб.0,12А(min) tраб.-30…+50°С, потолочный | руб./шт | 5250
| ГГПТ-1,0 (тр) ("Тунгус") | Генератор газового пожаротушения транспортного исполнения; защищаемый объем не более 1 м³; I-сраб.200 мА; t-выпуска 12…20 сек.; t-раб.-30…+50°С; 113х346х156 мм | руб./шт | 6900
| ГГПТ-3,0 ("Тунгус") | Генератор газового пожаротушения, защ.объем 3м³, время работы 15…25сек., Iсраб.0,36А(min) tраб.-30…+50°С, 110х350х240мм, с кронштейном | руб./шт | 14513
| ГГПТ-3,0 (тр) ("Тунгус") | Генератор газового пожаротушения транспортного исполнения; защищаемый объем не более 3 м³; I-сраб.200 мА; t-выпуска 15…25 сек.; t-раб.-30…+50°С; 114х352х286 мм | руб./шт | 17163
| ГГПТ-7,0 ("Тунгус") | Генератор газового пожаротушения, защ.объем 7м³, время работы 15…25сек., Iсраб.0,85А(min) tраб.-30…+50°С, 315х350х302мм, с кронштейном | руб./шт | 32388
| ГГПТ-7,0 (тр) ("Тунгус") | Генератор газового пожаротушения транспортного исполнения; защищаемый объем не более 7 м³; I-сраб.200 мА; t-выпуска 15…25 сек.; t-раб.-30…+50°С; 254х352х352 мм | руб./шт | 37000
| ЗПУ B0481 (65-50)С | Запорно-пусковое устройство "ROTAREX" для хладонов и novec123; Р-раб.65 кгс/см²; ЗПУ Ду 50 мм; присоединительная резьба 3", резьба присоединения РВД 2 1/2". Латунь. | ЕВРО/шт | 812
| ЗПУ B0481 (65-50)С-УЭМП-С | Запорно-пусковое устройство "ROTAREX" для хладонов и novec123 с устройством электромагнитного пуска СEODEUX; способ пуска - электрический; Р-раб.65 кгс/см²; ЗПУ Ду 50 мм; присоединительная резьба 3", резьба присоединения РВД 2 1/2". Латунь. | ЕВРО/шт | 852.5
| ЗПУ B0482 (65-33)С | Запорно-пусковое устройство "ROTAREX" для хладонов и novec123; Р-раб.65 кгс/см²; ЗПУ Ду 33 мм; присоединительная резьба 2.5", резьба присоединения РВД 1 7/8". Латунь. | ЕВРО/шт | 581
| ЗПУ B0482 (65-33)С-УЭМП-С | Запорно-пусковое устройство "ROTAREX" для хладонов и novec123 с устройством электромагнитного пуска СEODEUX; способ пуска - электрический; Р-раб.65 кгс/см²; ЗПУ Ду 33 мм; присоединительная резьба 2.5", резьба присоединения РВД 1 7/8". Латунь. | ЕВРО/шт | 730
| КХ-ФС | Хомут для крепления модулей МГА к стене; 600х20 мм, 0.5 кг. | руб./шт | 2310
| МГА-ФС(65-100-33) | Модуль газового пожаротушения; Р-раб.65 кгс/см²; вместимость 100 л; ЗПУ Ду 33 мм; сварной баллон | руб./шт | 133085.82
| МГА-ФС(65-100-33)-УЭМП-С | Модуль газового пожаротушения с устройством электромагнитного пуска СEODEUX; Р-раб.65 кгс/см²; вместимость 100 л; ЗПУ Ду 33 мм; сварной баллон | руб./шт | 140019.7
| МГА-ФС(65-100-50) | Модуль газового пожаротушения; Р-раб.65 кгс/см²; вместимость 100 л; ЗПУ Ду 50 мм; сварной баллон | руб./шт | 152769.94
| МГА-ФС(65-100-50)-УЭМП-С | Модуль газового пожаротушения с устройством электромагнитного пуска СEODEUX; Р-раб.65 кгс/см²; вместимость 100 л; ЗПУ Ду 50 мм; сварной баллон | руб./шт | 160398.25
| МГА-ФС(65-120-33) | Модуль газового пожаротушения; Р-раб.65 кгс/см²; вместимость 120 л; ЗПУ Ду 33 мм; сварной баллон | руб./шт | 144633.48
| МГА-ФС(65-120-33)-УЭМП-С | Модуль газового пожаротушения с устройством электромагнитного пуска СEODEUX; Р-раб.65 кгс/см²; вместимость 120 л; ЗПУ Ду 33 мм; сварной баллон | руб./шт | 151435.68
| МГА-ФС(65-120-50) | Модуль газового пожаротушения; Р-раб.65 кгс/см²; вместимость 120 л; ЗПУ Ду 50 мм; сварной баллон | руб./шт | 164580.78
| МГА-ФС(65-120-50)-УЭМП-С | Модуль газового пожаротушения с устройством электромагнитного пуска СEODEUX; Р-раб.65 кгс/см²; вместимость 120 л; ЗПУ Ду 50 мм; сварной баллон | руб./шт | 172250.16
| МГА-ФС(65-140-33) | Модуль газового пожаротушения; Р-раб.65 кгс/см²; вместимость 140 л; ЗПУ Ду 33 мм; сварной баллон | руб./шт | 174258.28
| МГА-ФС(65-140-33)-УЭМП-С | Модуль газового пожаротушения с устройством электромагнитного пуска СEODEUX; Р-раб.65 кгс/см²; вместимость 140 л; ЗПУ Ду 33 мм; сварной баллон | руб./шт | 181607.83
| МГА-ФС(65-140-50) | Модуль газового пожаротушения; Р-раб.65 кгс/см²; вместимость 140 л; ЗПУ Ду 50 мм; сварной баллон | руб./шт | 186315.7
| МГА-ФС(65-140-50)-УЭМП-С | Модуль газового пожаротушения с устройством электромагнитного пуска СEODEUX; Р-раб.65 кгс/см²; вместимость 140 л; ЗПУ Ду 50 мм; сварной баллон | руб./шт | 194470.78
| МГА-ФС(65-40-33) | Модуль газового пожаротушения; Р-раб.65 кгс/см²; вместимость 40 л; ЗПУ Ду 33 мм; сварной баллон | руб./шт | 116892.48
| МГА-ФС(65-40-33)-УЭМП-С | Модуль газового пожаротушения с устройством электромагнитного пуска СEODEUX; Р-раб.65 кгс/см²; вместимость 40 л; ЗПУ Ду 33 мм; сварной баллон | руб./шт | 125633.16
| МГА-ФС(65-40-50) | Модуль газового пожаротушения; Р-раб.65 кгс/см²; вместимость 40 л; ЗПУ Ду 50 мм; сварной баллон | руб./шт | 139505.52
| МГА-ФС(65-40-50)-УЭМП-С | Модуль газового пожаротушения с устройством электромагнитного пуска СEODEUX; Р-раб.65 кгс/см²; вместимость 40 л; ЗПУ Ду 50 мм; сварной баллон | руб./шт | 147079.36
| МГА-ФС(65-60-33) | Модуль газового пожаротушения; Р-раб.65 кгс/см²; вместимость 60 л; ЗПУ Ду 33 мм; сварной баллон | руб./шт | 123110.88
| МГА-ФС(65-60-33)-УЭМП-С | Модуль газового пожаротушения с устройством электромагнитного пуска СEODEUX; Р-раб.65 кгс/см²; вместимость 60 л; ЗПУ Ду 33 мм; сварной баллон | руб./шт | 130094.82
| МГА-ФС(65-60-50) | Модуль газового пожаротушения; Р-раб.65 кгс/см²; вместимость 60 л; ЗПУ Ду 50 мм; сварной баллон | руб./шт | 142476.67
| МГА-ФС(65-60-50)-УЭМП-С | Модуль газового пожаротушения с устройством электромагнитного пуска СEODEUX; Р-раб.65 кгс/см²; вместимость 60 л; ЗПУ Ду 50 мм; сварной баллон | руб./шт | 150075.67
| МГА-ФС(65-80-33) | Модуль газового пожаротушения; Р-раб.65 кгс/см²; вместимость 80 л; ЗПУ Ду 33 мм; сварной баллон | руб./шт | 128631.96
| МГА-ФС(65-80-33)-УЭМП-С | Модуль газового пожаротушения с устройством электромагнитного пуска СEODEUX; Р-раб.65 кгс/см²; вместимость 80 л; ЗПУ Ду 33 мм; сварной баллон | руб./шт | 135602
| МГА-ФС(65-80-50) | Модуль газового пожаротушения; Р-раб.65 кгс/см²; вместимость 80 л; ЗПУ Ду 50 мм; сварной баллон | руб./шт | 148192.09
| МГА-ФС(65-80-50)-УЭМП-С | Модуль газового пожаротушения с устройством электромагнитного пуска СEODEUX; Р-раб.65 кгс/см²; вместимость 80 л; ЗПУ Ду 50 мм; сварной баллон | руб./шт | 155802.89
| РВД DN33 -500 | Рукав высокого давления для модулей МГА-ФС. Ду 33 мм; 500 мм. | руб./шт | 8725.2
| РВД DN50 -500 | Рукав высокого давления для модулей МГА-ФС. Ду 50 мм; 500 мм. | руб./шт | 11652
| РВД DN8 -1000 | Рукав высокого давления для модулей МГА-ФС. Ду 8 мм; 1000 мм. | руб./шт | 2310
| УППК-Ф | Устройство пуска "СEODEUX" для модулей МГА-ФС конечное. Способ пуска - пневматический. | руб./шт | 14704.8
| УППР-С | Устройство пуска "СEODEUX" для модулей МГА-ФС конечное. Способ пуска - ручной и пневматический. | руб./шт | 16060.8
| УПП-Ф | Устройство пуска "СEODEUX" для модулей МГА-ФС. Способ пуска - пневматический. | руб./шт | 9424.8
| УЭМПР-С | Устройство электромагнитного пуска "СEODEUX" для модулей МГА-ФС. Способ пуска - ручной. | руб./шт | 49216.8
| УЭМПР-ФС | Устройство электромагнитного "ФлеймСтоп" пуска для модулей МГА-ФС. Способ пуска - ручной. | руб./шт | 25995
| УЭМП-С | Устройство электромагнитного пуска "СEODEUX" для модулей МГА-ФС. Способ пуска - электрический. | руб./шт | 41173.2
| УЭМП-Ф | Устройство электромагнитного "ФлеймСтоп" пуска для модулей МГА-ФС. Способ пуска - электрический. | руб./шт | 18018
| ФС 1" | Насадок-распылитель конусный; диаметр 40 мм, высота 32 мм, 0.25 кг | руб./шт | 1351.8
| ФС 1/2" | Насадок-распылитель конусный; диаметр 20 мм, высота 30 мм, 0.2 кг | руб./шт | 1131.6
| ФС 11/2" | Насадок-распылитель конусный; диаметр 45 мм, высота 48 мм, 0.32 кг | руб./шт | 2802
| ФС 11/4" | Насадок-распылитель конусный; диаметр 41 мм, высота 45 мм, 0.3 кг | руб./шт | 1853.4
| ФС 2" | Насадок-распылитель конусный; диаметр 50 мм, высота 55 мм, 0.4 кг | руб./шт | 3136.8
| ФС 3/4" | Насадок-распылитель конусный; диаметр 27 мм, высота 35 мм, 0.22 кг | руб./шт | 1351.8
| МГП "Импульс-20" без газа | Модуль газового пожаротушения с комбиниров.пуском, емкость 22…23л, tсраб.+68°С, время выпуска 10 сек., tраб.-10…+50°С, 380х490х360мм, 12кг | руб./шт | 62000
| МГП "Импульс-20-Т" без газа | Модуль газового пожаротушения с комбиниров.пуском, емкость 22…23л, tсраб.+68°С, время выпуска 10 сек., tраб.-20…+50°С, 390х525х365мм, 12кг. В комп.с РВД 700мм | руб./шт | 66000
| МГП "Импульс-2" без газа | Модуль газового пожаротушения с комбиниров.пуском, емкость 2…2,4л, tсраб.+68°С, время выпуска 10 сек., tраб.-10…+50°С, 220х315х185мм, 5кг | руб./шт | 29000
| МГП "Импульс-2-Т" без газа | Модуль газового пожаротушения с комбиниров.пуском, емкость 2…2,4л, tсраб.+68°С, время выпуска 10 сек., tраб.-20…+50°С, 210х345х185мм, 5кг. В комп.с РВД 700мм | руб./шт | 32000
| Хладон R-125 (Хладон 125) с заправкой МГП | Хладон R-125 с заправкой в модули газового пожаротушения. Нормативная объемная огнетушащая концентрация по Н-гептану 9,8%, Kзаправки=0,9 | руб./кг | 2000
| Хладон R-227 (Хладон 227) с заправкой МГП | Хладон R-227 с заправкой в модули газового пожаротушения. Нормативная объемная огнетушащая концентрация по Н-гептану 7,2%, Kзаправки=1,1. Более безопасен для людей чем R-125. | руб./кг | 2600
| Перфторэтилизопропилкетон (FK 5-1-12) с заправкой МГП | Перфторэтилизопропилкетон (FK 5-1-12) с заправкой МГП. Нормативная объемная огнетушащая концентрация по Н-гептану 4,2%, Kзаправки=1,2 | руб./кг | 3500
15.2 | Клапан сброса избыточного давления КСИД-П
| КСИД-1000-300Па-Н | Клапан сброса избыточного давления; S-проёма 1000 см², P-открытия 300 Па; t-раб.-55…+90°С, УХЛ2, 670х508х208, 33.9 кг. Односторонний, накладной. | руб./шт | 30000
| КСИД-1500-300Па-Н | Клапан сброса избыточного давления; S-проёма 1500 см², P-открытия 300 Па; t-раб.-55…+90°С, УХЛ2, 670х710х208, 48.2 кг. Односторонний, накладной. | руб./шт | 35004
| КСИД-150-250Па-Н | Клапан сброса избыточного давления; S-проёма 150 см², P-открытия 250 Па; t-раб.-55…+90°С, УХЛ2, 408х241х138, 5.6 кг. Односторонний, накладной. | руб./шт | 17004
| КСИД-2000-300Па-Н | Клапан сброса избыточного давления; S-проёма 2000 см², P-открытия 300 Па; t-раб.-55…+90°С, УХЛ2, 670х914х208, 62.4 кг. Односторонний, накладной. | руб./шт | 40002
| КСИД-300-250Па-Н | Клапан сброса избыточного давления; S-проёма 300 см², P-открытия 250 Па; t-раб.-55…+90°С, УХЛ2, 408х377х138, 9.8 кг. Односторонний, накладной. | руб./шт | 18504
| КСИД-450-250Па-Н | Клапан сброса избыточного давления; S-проёма 450 см², P-открытия 250 Па; t-раб.-55…+90°С, УХЛ2, 408х514х138, 13.9 кг. Односторонний, накладной. | руб./шт | 20002
| КСИД-600-250Па-Н | Клапан сброса избыточного давления; S-проёма 600 см², P-открытия 250 Па; t-раб.-55…+90°С, УХЛ2, 408х650х138, 18.0 кг. Односторонний, накладной. | руб./шт | 21504
| КСИД-П-0,5-1200 | Площадь проходного сечения (проема) 1200 см²,герметичность затвора класс "С", давление открытия 0,5 ± 0,2 кПа, УХЛ2 для -30…+80°С, заслонка сталь | руб./шт | 26640
| КСИД-П-0,5-1200(Т) | Площадь проходного сечения (проема) 1200 см²,герметичность затвора класс "С", давление открытия 0,5 ± 0,2 кПа, УХЛ2 для -30…+80°С, заслонка текстолит | руб./шт | 26760
| КСИД-П-0,5-1800 | Площадь проходного сечения (проема) 1800 см²,герметичность затвора класс "С", давление открытия 0,5 ± 0,2 кПа, УХЛ2 для -30…+80°С, заслонка сталь | руб./шт | 28200
| КСИД-П-0,5-1800(Т) | Площадь проходного сечения (проема) 1800 см²,герметичность затвора класс "С", давление открытия 0,5 ± 0,2 кПа, УХЛ2 для -30…+80°С, заслонка текстолит | руб./шт | 30000
| КСИД-П-0,5-600 | Площадь проходного сечения (проема) 600 см²,герметичность затвора класс "С", давление открытия 0,5 ± 0,2 кПа, УХЛ2 для -30…+80°С, заслонка сталь | руб./шт | 16800
| КСИД-П-0,5-600(Т) | Площадь проходного сечения (проема) 600 см²,герметичность затвора класс "С", давление открытия 0,5 ± 0,2 кПа, УХЛ2 для -30…+80°С, заслонка текстолит | руб./шт | 17400
| КСИД-П-1,2-1200 | Площадь проходного сечения (проема) 1200 см²,герметичность затвора класс "С", давление открытия 1,2 ± 0,2 кПа, УХЛ2 для -30…+80°С, заслонка сталь | руб./шт | 26640
| КСИД-П-1,2-1200(Т) | Площадь проходного сечения (проема) 1200 см²,герметичность затвора класс "С", давление открытия 1,2 ± 0,2 кПа, УХЛ2 для -30…+80°С, заслонка текстолит | руб./шт | 28200
| КСИД-П-1,2-600 | Площадь проходного сечения (проема) 600 см²,герметичность затвора класс "С", давление открытия 1,2 ± 0,2 кПа, УХЛ2 для -30…+80°С, заслонка сталь | руб./шт | 17040
| КСИД-П-1,2-600(Т) | Площадь проходного сечения (проема) 600 см²,герметичность затвора класс "С", давление открытия 1,2 ± 0,2 кПа, УХЛ2 для -30…+80°С, заслонка текстолит | руб./шт | 17880
| КСИД-ФС-0,3-350 | Клапан сброса избыточного давления; S-проёма 350 см.кв, P-открытия 300 Па; t-раб.-60…+80°С, УХЛ2, 477х160х150 мм, 4.3 кг. Односторонний, накладной. | руб./шт | 15360
| КСИД-ФС-0,3-350(Т) | Клапан сброса избыточного давления теплоизолированный; S-проёма 350 см.кв, P-открытия 300 Па; t-раб.-60…+80°С, УХЛ2, 477х160х150 мм, 5.0 кг. Односторонний, накладной. | руб./шт | 15960
| КСИД-ФС-0,5-1200 | Клапан сброса избыточного давления; S-проёма 1200 см.кв, P-открытия 500 Па; t-раб.-60…+80°С, УХЛ2, 760х225х240 мм, 13.5 кг. Односторонний, накладной. | руб./шт | 26640
| КСИД-ФС-0,5-1200(Т) | Клапан сброса избыточного давления теплоизолированный; S-проёма 1200 см.кв, P-открытия 500 Па; t-раб.-60…+80°С, УХЛ2, 760х225х240 мм, 13.7 кг. Односторонний, накладной. | руб./шт | 26760
| КСИД-ФС-0,5-1800 | Клапан сброса избыточного давления; S-проёма 1800 см.кв, P-открытия 500 Па; t-раб.-60…+80°С, УХЛ2, 858х290х300 мм, 17.8 кг. Односторонний, накладной. | руб./шт | 28200
| КСИД-ФС-0,5-1800(Т) | Клапан сброса избыточного давления теплоизолированный; S-проёма 1800 см.кв, P-открытия 500 Па; t-раб.-60…+80°С, УХЛ2, 760х225х240 мм, 18.3 кг. Односторонний, накладной. | руб./шт | 30000
| КСИД-ФС-0,5-450 | Клапан сброса избыточного давления; S-проёма 450 см.кв, P-открытия 500 Па; t-раб.-60…+80°С, УХЛ2, 662х160х150 мм, 6.4 кг. Односторонний, накладной. | руб./шт | 16200
| КСИД-ФС-0,5-450(Т) | Клапан сброса избыточного давления теплоизолированный; S-проёма 450 см.кв, P-открытия 500 Па; t-раб.-60…+80°С, УХЛ2, 662х160х150 мм, 7.7 кг. Односторонний, накладной. | руб./шт | 16800
| КСИД-ФС-0,5-600 | Клапан сброса избыточного давления; S-проёма 600 см.кв, P-открытия 500 Па; t-раб.-60…+80°С, УХЛ2, 662х160х150 мм, 6.4 кг. Односторонний, накладной. | руб./шт | 16800
| КСИД-ФС-0,5-600(Т) | Клапан сброса избыточного давления теплоизолированный; S-проёма 600 см.кв, P-открытия 500 Па; t-раб.-60…+80°С, УХЛ2, 662х160х150 мм, 7.7 кг. Односторонний, накладной. | руб./шт | 17400
| КСИД-ФС-1,2-1200 | Клапан сброса избыточного давления; S-проёма 1200 см.кв, P-открытия 1.2 кПа; t-раб.-60…+80°С, УХЛ2, 662х160х150 мм, 15.3 кг. Односторонний, накладной. | руб./шт | 26640
| КСИД-ФС-1,2-1200(Т) | Клапан сброса избыточного давления теплоизолированный; S-проёма 1200 см.кв, P-открытия 1.2 кПа; t-раб.-60…+80°С, УХЛ2, 662х160х150 мм, 15.5 кг. Односторонний, накладной. | руб./шт | 28200
| КСИД-ФС-1,2-450 | Клапан сброса избыточного давления; S-проёма 450 см.кв, P-открытия 1.2 кПа; t-раб.-60…+80°С, УХЛ2, 662х160х150 мм, 9.5 кг. Односторонний, накладной. | руб./шт | 16440
| КСИД-ФС-1,2-450(Т) | Клапан сброса избыточного давления теплоизолированный; S-проёма 450 см.кв, P-открытия 1.2 кПа; t-раб.-60…+80°С, УХЛ2, 662х160х150 мм, 10.8 кг. Односторонний, накладной. | руб./шт | 17040
| КСИД-ФС-1,2-600 | Клапан сброса избыточного давления; S-проёма 600 см.кв, P-открытия 1.2 кПа; t-раб.-60…+80°С, УХЛ2, 662х160х150 мм, 9.5 кг. Односторонний, накладной. | руб./шт | 17040
| КСИД-ФС-1,2-600(Т) | Клапан сброса избыточного давления теплоизолированный; S-проёма 600 см.кв, P-открытия 1.2 кПа; t-раб.-60…+80°С, УХЛ2, 662х160х150 мм, 10.8 кг. Односторонний, накладной. | руб./шт | 17880
| Декоративная решетка для КСИД 1000/500Д | Решётка декоративная для КСИД 1000/500Д | руб./шт | 4842
| Декоративная решетка для КСИД 150 | Решётка декоративная для КСИД 150 | руб./шт | 1854
| Декоративная решетка для КСИД 1500/1000Д | Решётка декоративная для КСИД 1500/1000Д | руб./шт | 6534
| Декоративная решетка для КСИД 2000/1500Д | Решётка декоративная для КСИД 2000/1500Д | руб./шт | 8262
| Декоративная решетка для КСИД 300/150Д | Решётка декоративная для КСИД 300/150Д | руб./шт | 2664
| Декоративная решетка для КСИД 450/300Д | Решётка декоративная для КСИД 450/300Д | руб./шт | 3474
| Декоративная решетка для КСИД 600/450Д | Решётка декоративная для КСИД 600/450Д | руб./шт | 4302
| Декоративная решетка для КСИД-П-0,5-1800 | Решетка декоративная для КСИД-П-0,5-1800, 900х340х20, сталь | руб./шт | 5040
| Декоративная решетка для КСИД-П-0,5-600 | Решетка декоративная для КСИД-П-0,5-600, 700х200х20 мм, сталь | руб./шт | 3120
| Декоративная решетка для КСИД-ФС 0,5-600 | Декоративная решетка для КСИД-ФС 0,5-600 | руб./шт | 3120
| Декоративная решетка для КСИД-ФС-/1,2-1200 | Декоративная решетка для КСИД-ФС-/1,2-1200 | руб./шт | 4320
| Декоративная решетка для КСИД-ФС-0,3-350 | Декоративная решетка для КСИД-ФС-0,3-350 | руб./шт | 2400
| Декоративная решетка для КСИД-ФС-0,5-1200 | Декоративная решетка для КСИД-ФС-0,5-1200 | руб./шт | 4320
| Декоративная решетка для КСИД-ФС-0,5-1800 | Декоративная решетка для КСИД-ФС-0,5-1800 | руб./шт | 5040
| Декоративная решетка для КСИД-ФС-0,5-450 | Декоративная решетка для КСИД-ФС-0,5-450 | руб./шт | 3120
| Декоративная решетка для КСИД-ФС-1,2-600 | Декоративная решетка для КСИД-ФС-1,2-600 | руб./шт | 3120
16 | Оборудование для аэрозольного пожаротушения
| АГС-11/1-03 | Генератор огнетушащего аэрозоля универсальный с воздушным охлаждением; V-защ. 2.2 м.куб., t-раб. 7 сек., 150х150х55 мм, 0.6 кг. Установка на лапки. Встраиваемый узел запуска. | руб./шт | 4887.5
| АГС-11/2-00 с УЗТ | Генератор огнетушащего аэрозоля универсальный с воздушным охлаждением; V-защ. 3.4 м.куб., t-раб. 11 сек., 150х150х65 мм, 0.85 кг. Установка на лапки. Встраиваемый узел запуска. | руб./шт | 5175
| АГС-11/3-00 | Генератор огнетушащего аэрозоля универсальный с воздушным охлаждением; V-защ. 6.0 м.куб., t-раб. 20 сек., 150х150х85 мм, 1.2 кг. Установка на лапки. Встраиваемый узел запуска. | руб./шт | 5462.5
| АГС-11/4-03 с УЗТэ | Генератор огнетушащего аэрозоля универсальный с воздушным охлаждением; V-защ. 18.0 м.куб., t-раб. 25 сек., 214х214х97 мм, 2.0 кг. Установка на лапки. Встраиваемый узел запуска. | руб./шт | 6785
| АГС-11/5-00 | Генератор огнетушащего аэрозоля универсальный с воздушным охлаждением; V-защ. 28.0 м.куб., t-раб. 50 сек., 235х196х217 мм, 4.0 кг. Установка на кронштейн. Вкручиваемый узел запуска. | руб./шт | 8300
| АГС-11/6-00 | Генератор огнетушащего аэрозоля универсальный с воздушным охлаждением; V-защ. 48.0 м.куб., t-раб. 40 сек., 235х196х217 мм, 4.5 кг. Установка на кронштейн. Вкручиваемый узел запуска. | руб./шт | 8510
| АГС-11/7 с УЗТэ | Генератор огнетушащего аэрозоля универсальный с воздушным охлаждением; V-защ. 10.0 м.куб., 98х214х214 мм, 2.0 кг. Установка на лапки. Встраиваемый узел запуска. | руб./шт | 8510
| АГС-12/0,1 | Автономное устройство огнетушащего аэрозоля с тепловым пуском и воздушным охлаждением, защищаемый объем 0.1 м.куб., время работы 3 сек., 80х16 мм | руб./шт | 4082.5
| АГС-12/0,3 | Автономное устройство огнетушащего аэрозоля с тепловым пуском и воздушным охлаждением, защищаемый объем 0.3 м.куб., время работы 5 сек., 100х20 мм | руб./шт | 4485
| АГС-12/0,6 | Автономное устройство огнетушащего аэрозоля с тепловым пуском и воздушным охлаждением, защищаемый объем 0.6 м.куб., время работы 8 сек., 100х30 мм | руб./шт | 4887.5
| АГС-12/1,1 | Автономное устройство огнетушащего аэрозоля с тепловым пуском и воздушным охлаждением, защищаемый объем 1.1 м.куб., время работы 6 сек., 130х20 мм | руб./шт | 5347.5
| АГС-12/2,2 | Автономное устройство огнетушащего аэрозоля с тепловым пуском и воздушным охлаждением, защищаемый объем 2.2 м.куб., время работы 10 сек., 130х30 мм | руб./шт | 5750
| АГС-15/1 | Генератор огнетушащего аэрозоля переносной забрасываемый; V-защ. 60.0 м.куб., t-раб. 25 сек., 230х235х106 мм, 4.8 кг. Вкручиваемый узел запуска, поставляется отдельно | руб./шт | 7820
| АГС-15/2 | Генератор огнетушащего аэрозоля переносной забрасываемый; V-защ. 100.0 м.куб., t-раб. 40 сек., 278х220х112 мм, 6.0 кг. Вкручиваемый узел запуска, поставляется отдельно | руб./шт | 10522.5
| АГС-6/1 | Генератор огнетушащего аэрозоля с контактным охлаждением; V-защ. 3.2 м.куб., t-раб. 19 сек., 150х87 мм, 1.0 кг. Установка на лапки. Вкручиваемый узел запуска. | руб./шт | 3220
| АГС-6/2 | Генератор огнетушащего аэрозоля с контактным охлаждением; V-защ. 52 м.куб., t-раб. 37 сек., 294х441х217 мм, 12.5 кг. Установка на кронштейн. Вкручиваемый узел запуска. | руб./шт | 14260
| АГС-7/1 | Генератор огнетушащего аэрозоля с инжекторным охлаждением; V-защ. 65 м.куб., t-раб. 86 сек., 205х324х490 мм, 5.8 кг. Установка на кронштейн. Вкручиваемый узел запуска. | руб./шт | 10810
| АГС-7/2 | Генератор огнетушащего аэрозоля с инжекторным охлаждением; V-защ. 134 м.куб., t-раб. 165 сек., 205х324х490, 10.8 кг. Установка на лапки. Вкручиваемый узел запуска. | руб./шт | 14260
| АГС-8/1-05 | Генератор огнетушащего аэрозоля с лабиринтным охлаждением; V-защ. 60 м.куб., t-раб. 78 сек., 270х222х222 мм, 10.0 кг. Установка на кронштейн. Вкручиваемый узел запуска. | руб./шт | 14835
| АГС-8/2-05 | Генератор огнетушащего аэрозоля с лабиринтным охлаждением; V-защ. 124 м.куб., t-раб. 165 сек., 270х222х352 мм, 18.0 кг. Установка на кронштейн. Вкручиваемый узел запуска. | руб./шт | 19837.5
| ВРп-7,5 | Узел запуска электрический; U-пуск.10…13.6 В, I-пуск.1.5 А (мin), I-пуск.2 А (мax), R-цепи 7.6…8 Ом. Вкручиваемый | руб./шт | 747.5
| ВТХ | Узел запуска термохимический; t-сраб.140…180°С. Вкручиваемый | руб./шт | 632.5
| ВУД (для АГС-15) | Узел запуска ручной; t-задерж.6…9 сек. Вкручиваемый | руб./шт | 1840
| ВЭЛ | Узел запуска электрический; U-пуск.1.5…24 В, I-пуск.0.4 А (мin), I-пуск.5 А (мax), R-цепи 2…4 Ом. Вкручиваемый | руб./шт | 747.5
| ВЭЛТХ | Узел запуска комбинированный; t-сраб.140…180°С; U-пуск.1.5…24 В, I-пуск.0.4 А (мin), I-пуск.5 А (мax), R-цепи 2…4 Ом. Вкручиваемый | руб./шт | 862.5
| ТПЭ-1Б 68˚C | Тепловой пускатель электрический с элементом питания; t-сраб.68°С, контролируемая площадь до 18 кв. м.; U-пуск.3 В, I-пуск.600мА; t-раб.-50…+80°С | руб./шт | 3200
| ТПЭ-1Б 93˚C | Тепловой пускатель электрический с элементом питания; t-сраб.93°С, контролируемая площадь до 18 кв. м.; U-пуск.3 В, I-пуск.600мА; t-раб.-50…+80°С | руб./шт | 3200
| ТПЭ-1Б 141˚C | Тепловой пускатель электрический с элементом питания; t-сраб.141°С, контролируемая площадь до 18 кв. м.; U-пуск.3 В, I-пуск.600мА; t-раб.-50…+80°С | руб./шт | 3200
| ПРЗ-10 | Пульт ручного запуска до 10 ГОА; t-раб.-50…+80°С | руб./шт | 13685
| ПРЗ-30 | Пульт ручного запуска до 30 ГОА; t-раб.-50…+80°С | руб./шт | 17825
| ГОА(Т)-II-0,35-020-020 ("Тунгус") | Генератор огнетушащего аэрозоля, масса аэрозолеобразующего огнетушащего состава (АОС) 0.35 кг, инерционность не более 1 с, время выпуска 18…22 с, I-пуск.200 мА, t-раб.-60...+90°С, 123х317 мм | руб./шт | 5963
| ГОА(Т)-II-1,10-020-010 ("Тунгус") | Генератор огнетушащего аэрозоля, максимальный защищаемый объем условно герметичного помещения 55 м.куб, масса аэрозолеобразующего огнетушащего состава (АОС) 1.1 кг, инерционность не более 2 с, время выпуска 9…11 с, I-пуск.150 мА, t-раб.-60...+90°С, 236х364х223 мм | руб./шт | 12588
| ГОА(Т)-II-1,10-020-010(А) ("Тунгус") | Генератор огнетушащего аэрозоля, максимальный защищаемый объем условно герметичного помещения 55 м.куб, масса аэрозолеобразующего огнетушащего состава (АОС) 1.1 кг, инерционность не более 2 с, время выпуска 9…11 с, I-пуск.200 мА, t-раб.-60...+90°С, 238х364х274 мм | руб./шт | 13725
| ГОА(Т1)-II-0,35-020-020 ("Тунгус") | Генератор огнетушащего аэрозоля, масса аэрозолеобразующего огнетушащего состава (АОС) 0.35 кг, инерционность не более 1 с, время выпуска 18…22 с, I-пуск.200 мА, t-раб.-60...+125°С, 123х317 мм | руб./шт | 6888
| ГОА(Т1)-II-1,10-020-010 ("Тунгус") | Генератор огнетушащего аэрозоля, максимальный защищаемый объем условно герметичного помещения 55 м.куб, масса аэрозолеобразующего огнетушащего состава (АОС) 1.1 кг, инерционность не более 2 с, время выпуска 9…11 с, I-пуск.150 мА, t-раб.-60...+125°С, 236х364х223 мм | руб./шт | 14325
| ГОА(Т1)-II-1,10-020-010(А) ("Тунгус") | Генератор огнетушащего аэрозоля, максимальный защищаемый объем условно герметичного помещения 55 м.куб, масса аэрозолеобразующего огнетушащего состава (АОС) 1.1 кг, инерционность не более 2 с, время выпуска 9…11 с, I-пуск.200 мА, t-раб.-60...+125°С, 238х364х274 мм | руб./шт | 13725
| ГОА-II-0,35-020-020 ("Тунгус") | Генератор огнетушащего аэрозоля, максимальный защищаемый объем 17.5 м.куб., время выпуска 15...25 сек., ток срабатывания 200 мА, диапазон рабочих температур -50...+50°С, габаритные размеры 123×317 мм | руб./шт | 5200
| ГОА-II-1,10-020-010 ("Тунгус") | Генератор огнетушащего аэрозоля, максимальный защищаемый объем условно герметичного помещения 55 м.куб, масса аэрозолеобразующего огнетушащего состава (АОС) 1.1 кг, инерционность не более 2 с, время выпуска 9…11 с, I-пуск.150 мА, t-раб.-50...+50°С, 236х364х223 мм | руб./шт | 11450
| ГОА-II-1,10-020-010(А) ("Тунгус") | Генератор огнетушащего аэрозоля, максимальный защищаемый объем условно герметичного помещения 55 м.куб, масса аэрозолеобразующего огнетушащего состава (АОС) 1.1 кг, инерционность не более 2 с, время выпуска 9…11 с, I-пуск.200 мА, t-раб.-50...+50°С, 238х364х274 мм | руб./шт | 13150
| Допинг-2.02т | Генератор огнетушащего аэрозоля с термошнуром, температура срабатывания 170°C, защищаемый объем 0.2 м³, инерционность срабатывания 5 сек, время подачи огнетушащего аэрозоля 2.5...5 сек, диапазон рабочих температур -60...+60°C, габаритные размеры 65х38 мм | руб./шт | 2184
| Допинг-2.160п | Генератор огнетушащего аэрозоля с термо- и электровоспламенителем, температура срабатывания 170°C, защищаемый объем 2.7 м³, инерционность срабатывания 2...2.5 сек, время подачи огнетушащего аэрозоля 5...8 сек, напряжение пуска 26 В, пусковой ток 500 мА, длительность пускового импульса 20 мсек, t-раб.-60...+60°C, 77х140 мм | руб./шт | 7098
17 | Системы пожаротушения кухонного оборудования
| FireDETEC F/K | Модульная установка пожаротушения для кухни FireDETEC F/K, t-сраб.175°C, объем баллона 12 л, объем огнетушащего состава 9 л. Комплект | руб./компл | 264000
18 | Установки распыления
| УРМА-60 ИНЕЙ (112-146) | Мобильная, автономная установка ручного распыления жидкостей; металлическая емкость с внутренним полимерным покрытием 60 л, с распылителем на гидрорукаве 9 м, P-раб.0.3...1.2 МПа; 800х600х1150 мм, 56 кг. В комплекте со съемным пусковым баллоном с углекислотой, 5 кг. | руб./шт | 39948
| УРМА-60 ИНЕЙ (112-144) | Мобильная, автономная установка ручного распыления жидкостей; металлическая емкость с внутренним полимерным покрытием 60 л, с распылителем на гидрорукаве 9 м, P-раб.0.3...1.2 МПа; 300х380х1000 мм, 38 кг | руб./шт | 29952
| МПБ-14 | Мобильный пусковой блок для подключения к установке УРМА-60 с редуктором и пневморукавом 2.5 м; 2 баллона с углекислым газом по 7 кг; 300х3801000 мм, 47 кг. | руб./шт | 18854
| УПТ-60 | Пневмоудлинитель универсальный; 60 м, два быстроразъемных соединения; 560х480х980 мм, 30 кг. | руб./шт | 19920
Условные обозначения:
- позиции, включенные в прайс-лист в течение последнего месяца

## Взрывозащ.оборуд.
ПРАЙС-ЛИСТ
Действителен с 05.10.2022
Взрывозащищенное оборудование
№ | Наименование | Описание | Вал./ Ед. изм. | Цены
розница
1 | Извещатели охранные взрывозащищенные
| FMW-3/1В | Извещатель охранный радиоволновый линейный двухпозиционный взрывозащищенный 2ЕхicIIBT6GcX, 10…100 м, U-пит.24 В, I-потр.40 мА, IP55, t-раб.-50…+65°С, 211х135х75 мм | руб./шт | 30400
| FMW-3/2В | Извещатель охранный радиоволновый линейный двухпозиционный взрывозащищенный 2ЕхicIIBT6GcX, 5…50 м, U-пит.24 В, I-потр.40 мА, IP55, t-раб.-50…+65°С, 145х125х70 мм | руб./шт | 27100
| FMW-3В | Извещатель охранный радиоволновый линейный двухпозиционный взрывозащищенный 2ЕхicIIBT6GcX, 10…300 м, U-пит.24 В, I-потр.40 мА, IP55, t-раб.-50…+65°С, 213х213х70 мм | руб./шт | 35700
| БАРЬЕР-100В | Извещатель радиоволновый двухпозиционный взрывозащищенный 2ExicIIBT6GcX; длина ЗО10…100 м; ширина ЗО 1.5 м; высота ЗО 1.6 м; U-пит.24 В (через БИБ-04Р-24С); I-потр.40 мА; IP55; t-раб.-50...+65°C; 211х138х105 мм | руб./шт | 35800
| БАРЬЕР-200В | Извещатель радиоволновый двухпозиционный взрывозащищенный 2ExicIIBT6GcX; длина ЗО10…200 м; ширина ЗО 1.8 м; высота ЗО 2.1 м; U-пит.24 В (через БИБ-04Р-24С); I-потр.40 мА; IP55; t-раб.-50...+65°C; 211х138х105 мм | руб./шт | 36800
| БАРЬЕР-50В | Извещатель радиоволновый двухпозиционный взрывозащищенный 2ExicIIBT6GcX; длина ЗО5…50 м; ширина ЗО 1.0 м; высота ЗО 1.4 м; U-пит.24 В (через БИБ-04Р-24С); I-потр.40 мА; IP55; t-раб.-50...+65°C; 211х138х105 мм | руб./шт | 34800
| ДИМК/В | Датчик ударноконтактный взрывозащищенный, 0Ex ia IIC T6 Ga Х, для остекленных поверхностей, IP65/IP66, t-раб. -50...+50 °С, габ.размеры 22х25х60 мм. вывод кабель КСПВГ 2х0.2, длиной 0.3 м | руб./шт | 2301.37
| ДПМ-1 Ех исп.00 | Датчик положения магнитогерконовый взрывозащищенный; 0ExiaIICT6GaХ/РОExiaIMaХ; тип применяемого геркона - нормально-разомкнутый; U-коммут.250 В, I-коммут.2 А, расстояние между блоками: 25 мм (контакты замкнуты), 90 мм (контакты разомкнуты); IP68, t-раб.-50...+50°С, 140х20х35 мм. Соединительный провод 1м×ПВС 2×0.75 (двойная изоляция). | руб./шт | 4089.8
| ДПМ-1 Ех исп.02 | Датчик положения магнитогерконовый взрывозащищенный; 0ExiaIICT6GaХ/РОExiaIMaХ; тип применяемого геркона - переключаемый; U-коммут.100 В, I-коммут.1 А, расстояние между блоками: 25 мм (контакты замкнуты), 90 мм (контакты разомкнуты); IP68, t-раб.-50...+50°С, 140х20х35 мм. Соединительный провод 1м×ПВС 3×0.75 (двойная изоляция). | руб./шт | 4954.95
| ДПМ-1 Ех исп.04 | Датчик положения магнитогерконовый взрывозащищенный; 0ExiaIICT6GaХ/РОExiaIMaХ; тип применяемого геркона - нормально-разомкнутый; U-коммут.250 В, I-коммут.2 А, расстояние между блоками: 25 мм (контакты замкнуты), 90 мм (контакты разомкнуты); IP68, t-раб.-50...+50°С, 140х20х35 мм. Соединительный провод 1м×ПВС 2×0.75 (металлорукав РЗН - материал нержавеющая сталь). | руб./шт | 5159.44
| ДПМ-1 Ех исп.05 | Датчик положения магнитогерконовый взрывозащищенный; 0ExiaIICT6GaХ/РОExiaIMaХ; тип применяемого геркона - переключаемый; U-коммут.100 В, I-коммут.1 А, расстояние между блоками: 25 мм (контакты замкнуты), 90 мм (контакты разомкнуты); IP68, t-раб.-50...+50°С, 140х20х35 мм. Соединительный провод 1м×ПВС 3×0.75 (металлорукав РЗН - материал нержавеющая сталь). | руб./шт | 5348.2
| ДПМГ-26 Ех-100 | Датчик положения магнитогерконовый взрывозащищенный; 0ExiaIICT6Ga/POExiaIMa; расстояние между блоками: 100 мм (контакты замкнуты), 160 мм (контакты разомкнуты); IP66, t-раб.-50...+50°C, блок геркона 160х55х52 мм, блок магнитов 150х70х38 мм | руб./шт | 6370.65
| ДПМГ-26 Ех-200 | Датчик положения магнитогерконовый взрывозащищенный; 0ExiaIICT6Ga/POExiaIMa; расстояние между блоками: 200 мм (контакты замкнуты), 260 мм (контакты разомкнуты); IP66, t-раб.-50...+50°C, блок геркона 150х70х38 мм, блок магнитов 287х100х41.5 мм | руб./шт | 7579.19
| ДПМГ-26 Ех-40 | Датчик положения магнитогерконовый взрывозащищенный; 0ExiaIICT6Ga/POExiaIMa; расстояние между блоками: 40 мм (контакты замкнуты), 100 мм (контакты разомкнуты); IP66, t-раб.-50...+50°C, блок геркона 160х55х52 мм, блок магнитов 150х70х38 мм | руб./шт | 5993.13
| Ех ИО 102 МК Al исп.200 М100 TG-1/2 | Магнитоконтактный, взрывозащищенный 1Ex d IIC T6 Gb; контакты размыкаются при тревоге, 55 мм (контакты замкнуты), 75 мм (контакты разомкнуты); U-коммут.60 В, I-коммут.250 мА, P-коммут.10 Вт; IP66/68, t-раб.-60…+70°С, 97х58х37 мм геркон, 100х58х37мм магнит). Корпус из алюминиевого сплава Д16Т, сменный кабельный ввод с резьбой М25, тип штуцера "TG-1/2" -для прокладки присоединяемого кабеля в трубе G1/2, 1.13 кг | руб./шт | 11773
| Ех ИО 102 МК Al исп.200 М100 TG-3/4 | Магнитоконтактный, взрывозащищенный 1Ex d IIC T6 Gb; контакты размыкаются при тревоге, 55 мм (контакты замкнуты), 75 мм (контакты разомкнуты); U-коммут.60 В, I-коммут.250 мА, P-коммут.10 Вт; IP66/68, t-раб.-60…+70°С, 97х58х37 мм геркон, 100х58х37мм магнит). Корпус из алюминиевого сплава Д16Т, сменный кабельный ввод с резьбой М25, тип штуцера "TG-3/4" -для прокладки присоединяемого кабеля в трубе G3/4, 1.13 кг | руб./шт | 11773
| Ех ИО 102 МК Al исп.200 М100 В | Магнитоконтактный, взрывозащищенный 1Ex d IIC T6 Gb; контакты размыкаются при тревоге, 55 мм (контакты замкнуты), 75 мм (контакты разомкнуты); U-коммут.60 В, I-коммут.250 мА, P-коммут.10 Вт; IP66/68, t-раб.-60…+70°С, 97х58х37 мм геркон, 100х58х37мм магнит). Корпус из алюминиевого сплава Д16Т, сменный кабельный ввод с резьбой М25, тип штуцера "В" -для присоединения бронированного кабеля диаметром 6...12мм, 1.13 кг | руб./шт | 11773
| Ех ИО 102 МК Al исп.200 М100 К | Магнитоконтактный, взрывозащищенный 1Ex d IIC T6 Gb; контакты размыкаются при тревоге, 55 мм (контакты замкнуты), 75 мм (контакты разомкнуты); U-коммут.60 В, I-коммут.250 мА, P-коммут.10 Вт; IP66/68, t-раб.-60…+70°С, 97х58х37 мм геркон, 100х58х37мм магнит). Корпус из алюминиевого сплава Д16Т, сменный кабельный ввод с резьбой М25, тип штуцера "К" - для открытой прокладки кабеля диаметром 6...12мм, 1.13 кг | руб./шт | 11773
| Ех ИО 102 МК Al исп.200 М100 КМ15 | Магнитоконтактный, взрывозащищенный 1Ex d IIC T6 Gb; контакты размыкаются при тревоге, 55 мм (контакты замкнуты), 75 мм (контакты разомкнуты); U-коммут.60 В, I-коммут.250 мА, P-коммут.10 Вт; IP66/68, t-раб.-60…+70°С, 97х58х37 мм геркон, 100х58х37мм магнит). Корпус из алюминиевого сплава Д16Т, сменный кабельный ввод с резьбой М25, тип штуцера "КМ15" - для прокладки присоединяемого кабеля в металлорукаве Ø15мм, 1.13 кг | руб./шт | 11773
| Ех ИО 102 МК Al исп.200 М100 КМ20 | Магнитоконтактный, взрывозащищенный 1Ex d IIC T6 Gb; контакты размыкаются при тревоге, 55 мм (контакты замкнуты), 75 мм (контакты разомкнуты); U-коммут.60 В, I-коммут.250 мА, P-коммут.10 Вт; IP66/68, t-раб.-60…+70°С, 97х58х37 мм геркон, 100х58х37мм магнит). Корпус из алюминиевого сплава Д16Т, сменный кабельный ввод с резьбой М25, тип штуцера "КМ20" - для прокладки присоединяемого кабеля в металлорукаве Ø20мм, 1.13 кг | руб./шт | 11773
| Ех ИО 102 МК Al исп.200 М200 TG-1/2 | Магнитоконтактный, взрывозащищенный 1Ex d IIC T6 Gb; контакты размыкаются при тревоге, 35 мм (контакты замкнуты), 55 мм (контакты разомкнуты); U-коммут.60 В, I-коммут.250 мА, P-коммут.10 Вт; IP66/68, t-раб.-60…+70°С, 97х58х37 мм геркон, 100х58х37мм магнит). Корпус из алюминиевого сплава Д16Т, сменный кабельный ввод с резьбой М25, тип штуцера "TG-1/2" -для прокладки присоединяемого кабеля в трубе G1/2, 1.13 кг | руб./шт | 8520
| Ех ИО 102 МК Al исп.200 М200 TG-3/4 | Магнитоконтактный, взрывозащищенный 1Ex d IIC T6 Gb; контакты размыкаются при тревоге, 35 мм (контакты замкнуты), 55 мм (контакты разомкнуты); U-коммут.60 В, I-коммут.250 мА, P-коммут.10 Вт; IP66/68, t-раб.-60…+70°С, 97х58х37 мм геркон, 100х58х37мм магнит). Корпус из алюминиевого сплава Д16Т, сменный кабельный ввод с резьбой М25, тип штуцера "TG-3/4" -для прокладки присоединяемого кабеля в трубе G3/4, 1.13 кг | руб./шт | 8520
| Ех ИО 102 МК Al исп.200 М200 В | Магнитоконтактный, взрывозащищенный 1Ex d IIC T6 Gb; контакты размыкаются при тревоге, 35 мм (контакты замкнуты), 55 мм (контакты разомкнуты); U-коммут.60 В, I-коммут.250 мА, P-коммут.10 Вт; IP66/68, t-раб.-60…+70°С, 97х58х37 мм геркон, 100х58х37мм магнит). Корпус из алюминиевого сплава Д16Т, сменный кабельный ввод с резьбой М25, тип штуцера "В" -для присоединения бронированного кабеля диаметром 6...12мм, 1.13 кг | руб./шт | 8520
| Ех ИО 102 МК Al исп.200 М200 К | Магнитоконтактный, взрывозащищенный 1Ex d IIC T6 Gb; контакты размыкаются при тревоге, 35 мм (контакты замкнуты), 55 мм (контакты разомкнуты); U-коммут.60 В, I-коммут.250 мА, P-коммут.10 Вт; IP66/68, t-раб.-60…+70°С, 97х58х37 мм геркон, 100х58х37мм магнит). Корпус из алюминиевого сплава Д16Т, сменный кабельный ввод с резьбой М25, тип штуцера "К" - для открытой прокладки кабеля диаметром 6...12мм, 1.13 кг | руб./шт | 8520
| Ех ИО 102 МК Al исп.200 М200 КМ15 | Магнитоконтактный, взрывозащищенный 1Ex d IIC T6 Gb; контакты размыкаются при тревоге, 35 мм (контакты замкнуты), 55 мм (контакты разомкнуты); U-коммут.60 В, I-коммут.250 мА, P-коммут.10 Вт; IP66/68, t-раб.-60…+70°С, 97х58х37 мм геркон, 100х58х37мм магнит). Корпус из алюминиевого сплава Д16Т, сменный кабельный ввод с резьбой М25, тип штуцера "TG-3/4" -для прокладки присоединяемого кабеля в трубе G3/4, 1.13 кг | руб./шт | 8520
| Ех ИО 102 МК Al исп.200 М200 КМ20 | Магнитоконтактный, взрывозащищенный 1Ex d IIC T6 Gb; контакты размыкаются при тревоге, 35 мм (контакты замкнуты), 55 мм (контакты разомкнуты); U-коммут.60 В, I-коммут.250 мА, P-коммут.10 Вт; IP66/68, t-раб.-60…+70°С, 97х58х37 мм геркон, 100х58х37мм магнит). Корпус из алюминиевого сплава Д16Т, сменный кабельный ввод с резьбой М25, тип штуцера "КМ20" - для прокладки присоединяемого кабеля в металлорукаве Ø20мм, 1.13 кг | руб./шт | 8520
| Ех ИО 102 МК Al исп.300 М100 TG-1/2 | Магнитоконтактный, взрывозащищенный 1Ex d IIC T6 Gb; контакты переключаются при тревоге, 50 мм (контакты замкнуты), 65 мм (контакты разомкнуты); U-коммут.60 В, I-коммут.250 мА, P-коммут.10 Вт; IP66/68, t-раб.-60…+70°С, 97х58х37 мм геркон, 100х58х37мм магнит). Корпус из алюминиевого сплава Д16Т, сменный кабельный ввод с резьбой М25, тип штуцера "TG-1/2" -для прокладки присоединяемого кабеля в трубе G1/2, 1.13 кг | руб./шт | 12650
| Ех ИО 102 МК Al исп.300 М100 TG-3/4 | Магнитоконтактный, взрывозащищенный 1Ex d IIC T6 Gb; контакты переключаются при тревоге, 50 мм (контакты замкнуты), 65 мм (контакты разомкнуты); U-коммут.60 В, I-коммут.250 мА, P-коммут.10 Вт; IP66/68, t-раб.-60…+70°С, 97х58х37 мм геркон, 100х58х37мм магнит). Корпус из алюминиевого сплава Д16Т, сменный кабельный ввод с резьбой М25, тип штуцера "TG-3/4" -для прокладки присоединяемого кабеля в трубе G3/4, 1.13 кг | руб./шт | 12650
| Ех ИО 102 МК Al исп.300 М100 В | Магнитоконтактный, взрывозащищенный 1Ex d IIC T6 Gb; контакты переключаются при тревоге, 50 мм (контакты замкнуты), 65 мм (контакты разомкнуты); U-коммут.60 В, I-коммут.250 мА, P-коммут.10 Вт; IP66/68, t-раб.-60…+70°С, 97х58х37 мм геркон, 100х58х37мм магнит). Корпус из алюминиевого сплава Д16Т, сменный кабельный ввод с резьбой М25, тип штуцера "В" -для присоединения бронированного кабеля диаметром 6...12мм, 1.13 кг | руб./шт | 12650
| Ех ИО 102 МК Al исп.300 М100 К | Магнитоконтактный, взрывозащищенный 1Ex d IIC T6 Gb; контакты переключаются при тревоге, 50 мм (контакты замкнуты), 65 мм (контакты разомкнуты); U-коммут.60 В, I-коммут.250 мА, P-коммут.10 Вт; IP66/68, t-раб.-60…+70°С, 97х58х37 мм геркон, 100х58х37мм магнит). Корпус из алюминиевого сплава Д16Т, сменный кабельный ввод с резьбой М25, тип штуцера "К" - для открытой прокладки кабеля диаметром 6...12мм, 1.13 кг | руб./шт | 12650
| Ех ИО 102 МК Al исп.300 М100 КМ15 | Магнитоконтактный, взрывозащищенный 1Ex d IIC T6 Gb; контакты переключаются при тревоге, 50 мм (контакты замкнуты), 65 мм (контакты разомкнуты); U-коммут.60 В, I-коммут.250 мА, P-коммут.10 Вт; IP66/68, t-раб.-60…+70°С, 97х58х37 мм геркон, 100х58х37мм магнит). Корпус из алюминиевого сплава Д16Т, сменный кабельный ввод с резьбой М25, тип штуцера "КМ15" - для прокладки присоединяемого кабеля в металлорукаве Ø15мм, 1.13 кг | руб./шт | 12650
| Ех ИО 102 МК Al исп.300 М100 КМ20 | Магнитоконтактный, взрывозащищенный 1Ex d IIC T6 Gb; контакты переключаются при тревоге, 50 мм (контакты замкнуты), 65 мм (контакты разомкнуты); U-коммут.27 В, I-коммут.250 мА, P-коммут.10 Вт; IP66/68, t-раб.-60…+70°С, 97х58х37 мм геркон, 100х58х37мм магнит). Корпус из алюминиевого сплава Д16Т, сменный кабельный ввод с резьбой М25, тип штуцера "КМ20" - для прокладки присоединяемого кабеля в металлорукаве Ø20мм, 1.13 кг | руб./шт | 12650
| Ех ИО 102 МК Al исп.300 М200 TG-1/2 | Магнитоконтактный, взрывозащищенный 1Ex d IIC T6 Gb; контакты переключаются при тревоге, 30 мм (контакты замкнуты), 50 мм (контакты разомкнуты); U-коммут.60 В, I-коммут.250 мА, P-коммут.10 Вт; IP66/68, t-раб.-60…+70°С, 97х58х37 мм геркон, 100х58х37мм магнит). Корпус из алюминиевого сплава Д16Т, сменный кабельный ввод с резьбой М25, тип штуцера "TG-1/2" -для прокладки присоединяемого кабеля в трубе G1/2, 1.13 кг | руб./шт | 8620
| Ех ИО 102 МК Al исп.300 М200 TG-3/4 | Магнитоконтактный, взрывозащищенный 1Ex d IIC T6 Gb; контакты переключаются при тревоге, 30 мм (контакты замкнуты), 50 мм (контакты разомкнуты); U-коммут.60 В, I-коммут.250 мА, P-коммут.10 Вт; IP66/68, t-раб.-60…+70°С, 97х58х37 мм геркон, 100х58х37мм магнит). Корпус из алюминиевого сплава Д16Т, сменный кабельный ввод с резьбой М25, тип штуцера "TG-3/4" -для прокладки присоединяемого кабеля в трубе G3/4, 1.13 кг | руб./шт | 8620
| Ех ИО 102 МК Al исп.300 М200 В | Магнитоконтактный, взрывозащищенный 1Ex d IIC T6 Gb; контакты переключаются при тревоге, 30 мм (контакты замкнуты), 50 мм (контакты разомкнуты); U-коммут.60 В, I-коммут.250 мА, P-коммут.10 Вт; IP66/68, t-раб.-60…+70°С, 97х58х37 мм геркон, 100х58х37мм магнит). Корпус из алюминиевого сплава Д16Т, сменный кабельный ввод с резьбой М25, тип штуцера "В" -для присоединения бронированного кабеля диаметром 6...12мм, 1.13 кг | руб./шт | 8620
| Ех ИО 102 МК Al исп.300 М200 К | Магнитоконтактный, взрывозащищенный 1Ex d IIC T6 Gb; контакты переключаются при тревоге, 30 мм (контакты замкнуты), 50 мм (контакты разомкнуты); U-коммут.60 В, I-коммут.250 мА, P-коммут.10 Вт; IP66/68, t-раб.-60…+70°С, 97х58х37 мм геркон, 100х58х37мм магнит). Корпус из алюминиевого сплава Д16Т, сменный кабельный ввод с резьбой М25, тип штуцера "К" - для открытой прокладки кабеля диаметром 6...12мм, 1.13 кг | руб./шт | 8620
| Ех ИО 102 МК Al исп.300 М200 КМ15 | Магнитоконтактный, взрывозащищенный 1Ex d IIC T6 Gb; контакты переключаются при тревоге, 30 мм (контакты замкнуты), 50 мм (контакты разомкнуты); U-коммут.60 В, I-коммут.250 мА, P-коммут.10 Вт; IP66/68, t-раб.-60…+70°С, 97х58х37 мм геркон, 100х58х37мм магнит). Корпус из алюминиевого сплава Д16Т, сменный кабельный ввод с резьбой М25, тип штуцера "КМ15" - для прокладки присоединяемого кабеля в металлорукаве Ø15мм, 1.13 кг | руб./шт | 8620
| Ех ИО 102 МК Al исп.300 М200 КМ20 | Магнитоконтактный, взрывозащищенный 1Ex d IIC T6 Gb; контакты переключаются при тревоге, 30 мм (контакты замкнуты), 50 мм (контакты разомкнуты); U-коммут.60 В, I-коммут.250 мА, P-коммут.10 Вт; IP66/68, t-раб.-60…+70°С, 97х58х37 мм геркон, 100х58х37мм магнит). Корпус из алюминиевого сплава Д16Т, сменный кабельный ввод с резьбой М25, тип штуцера "КМ20" - для прокладки присоединяемого кабеля в металлорукаве Ø20мм, 1.13 кг | руб./шт | 8620
| Ех ИО 102 МК N исп.200 М100 TG-1/2 | Магнитоконтактный, взрывозащищенный 1Ex d IIC T6 Gb / РB Ex d I Mb; контакты размыкаются при тревоге, 55 мм (контакты замкнуты), 75 мм (контакты разомкнуты); U-коммут.27 В, I-коммут.250 мА, P-коммут.10 Вт; IP66/68, t-раб.-60…+70°С, 97х58х37 мм геркон, 100х58х37мм магнит). Корпус из нержавеющей стали 12Х18Н10Т, сменный кабельный ввод с резьбой М25, тип штуцера "TG-1/2" -для прокладки присоединяемого кабеля в трубе G1/2, 1.13 кг | руб./шт | 12524.23
| Ех ИО 102 МК N исп.200 М100 TG-3/4 | Магнитоконтактный, взрывозащищенный 1Ex d IIC T6 Gb / РB Ex d I Mb; контакты размыкаются при тревоге, 55 мм (контакты замкнуты), 75 мм (контакты разомкнуты); U-коммут.27 В, I-коммут.250 мА, P-коммут.10 Вт; IP66/68, t-раб.-60…+70°С, 97х58х37 мм геркон, 100х58х37мм магнит). Корпус из нержавеющей стали 12Х18Н10Т, сменный кабельный ввод с резьбой М25, тип штуцера "TG-3/4" -для прокладки присоединяемого кабеля в трубе G3/4, 1.13 кг | руб./шт | 12524.23
| Ех ИО 102 МК N исп.200 М100 В | Магнитоконтактный, взрывозащищенный 1Ex d IIC T6 Gb / РB Ex d I Mb; контакты размыкаются при тревоге, 55 мм (контакты замкнуты), 75 мм (контакты разомкнуты); U-коммут.27 В, I-коммут.250 мА, P-коммут.10 Вт; IP66/68, t-раб.-60…+70°С, 97х58х37 мм геркон, 100х58х37мм магнит). Корпус из нержавеющей стали 12Х18Н10Т, сменный кабельный ввод с резьбой М25, тип штуцера "В" -для присоединения бронированного кабеля диаметром 6...12мм, 1.13 кг | руб./шт | 12524.23
| Ех ИО 102 МК N исп.200 М100 К | Магнитоконтактный, взрывозащищенный 1Ex d IIC T6 Gb / РB Ex d I Mb; контакты размыкаются при тревоге, 55 мм (контакты замкнуты), 75 мм (контакты разомкнуты); U-коммут.27 В, I-коммут.250 мА, P-коммут.10 Вт; IP66/68, t-раб.-60…+70°С, 97х58х37 мм геркон, 100х58х37мм магнит). Корпус из нержавеющей стали 12Х18Н10Т, сменный кабельный ввод с резьбой М25, тип штуцера "К" - для открытой прокладки кабеля диаметром 6...12мм, 1.13 кг | руб./шт | 12524.23
| Ех ИО 102 МК N исп.200 М100 КМ15 | Магнитоконтактный, взрывозащищенный 1Ex d IIC T6 Gb / РB Ex d I Mb; контакты размыкаются при тревоге, 55 мм (контакты замкнуты), 75 мм (контакты разомкнуты); U-коммут.27 В, I-коммут.250 мА, P-коммут.10 Вт; IP66/68, t-раб.-60…+70°С, 97х58х37 мм геркон, 100х58х37мм магнит). Корпус из нержавеющей стали 12Х18Н10Т, сменный кабельный ввод с резьбой М25, тип штуцера "КМ15" - для прокладки присоединяемого кабеля в металлорукаве Ø15мм, 1.13 кг | руб./шт | 12524.23
| Ех ИО 102 МК N исп.200 М100 КМ20 | Магнитоконтактный, взрывозащищенный 1Ex d IIC T6 Gb / РB Ex d I Mb; контакты размыкаются при тревоге, 55 мм (контакты замкнуты), 75 мм (контакты разомкнуты); U-коммут.27 В, I-коммут.250 мА, P-коммут.10 Вт; IP66/68, t-раб.-60…+70°С, 97х58х37 мм геркон, 100х58х37мм магнит). Корпус из нержавеющей стали 12Х18Н10Т, сменный кабельный ввод с резьбой М25, тип штуцера "КМ20" - для прокладки присоединяемого кабеля в металлорукаве Ø20мм, 1.13 кг | руб./шт | 12524.23
| Ех ИО 102 МК N исп.200 М200 TG-1/2 | Магнитоконтактный, взрывозащищенный 1Ex d IIC T6 Gb / РB Ex d I Mb; контакты размыкаются при тревоге, 35 мм (контакты замкнуты), 55 мм (контакты разомкнуты); U-коммут.27 В, I-коммут.250 мА, P-коммут.10 Вт; IP66/68, t-раб.-60…+70°С, 97х58х37 мм геркон, 100х58х37мм магнит). Корпус из нержавеющей стали 12Х18Н10Т, сменный кабельный ввод с резьбой М25, тип штуцера "TG-1/2" -для прокладки присоединяемого кабеля в трубе G1/2, 1.13 кг | руб./шт | 9280
| Ех ИО 102 МК N исп.200 М200 TG-3/4 | Магнитоконтактный, взрывозащищенный 1Ex d IIC T6 Gb / РB Ex d I Mb; контакты размыкаются при тревоге, 35 мм (контакты замкнуты), 55 мм (контакты разомкнуты); U-коммут.27 В, I-коммут.250 мА, P-коммут.10 Вт; IP66/68, t-раб.-60…+70°С, 97х58х37 мм геркон, 100х58х37мм магнит). Корпус из нержавеющей стали 12Х18Н10Т, сменный кабельный ввод с резьбой М25, тип штуцера "TG-3/4" -для прокладки присоединяемого кабеля в трубе G3/4, 1.13 кг | руб./шт | 9280
| Ех ИО 102 МК N исп.200 М200 В | Магнитоконтактный, взрывозащищенный 1Ex d IIC T6 Gb / РB Ex d I Mb; контакты размыкаются при тревоге, 35 мм (контакты замкнуты), 55 мм (контакты разомкнуты); U-коммут.27 В, I-коммут.250 мА, P-коммут.10 Вт; IP66/68, t-раб.-60…+70°С, 97х58х37 мм геркон, 100х58х37мм магнит). Корпус из нержавеющей стали 12Х18Н10Т, сменный кабельный ввод с резьбой М25, тип штуцера "В" -для присоединения бронированного кабеля диаметром 6...12мм, 1.13 кг | руб./шт | 9280
| Ех ИО 102 МК N исп.200 М200 К | Магнитоконтактный, взрывозащищенный 1Ex d IIC T6 Gb / РB Ex d I Mb; контакты размыкаются при тревоге, 35 мм (контакты замкнуты), 55 мм (контакты разомкнуты); U-коммут.27 В, I-коммут.250 мА, P-коммут.10 Вт; IP66/68, t-раб.-60…+70°С, 97х58х37 мм геркон, 100х58х37мм магнит). Корпус из нержавеющей стали 12Х18Н10Т, сменный кабельный ввод с резьбой М25, тип штуцера "К" - для открытой прокладки кабеля диаметром 6...12мм, 1.13 кг | руб./шт | 9280
| Ех ИО 102 МК N исп.200 М200 КМ15 | Магнитоконтактный, взрывозащищенный 1Ex d IIC T6 Gb / РB Ex d I Mb; контакты размыкаются при тревоге, 35 мм (контакты замкнуты), 55 мм (контакты разомкнуты); U-коммут.27 В, I-коммут.250 мА, P-коммут.10 Вт; IP66/68, t-раб.-60…+70°С, 97х58х37 мм геркон, 100х58х37мм магнит). Корпус из нержавеющей стали 12Х18Н10Т, сменный кабельный ввод с резьбой М25, тип штуцера "КМ15" - для прокладки присоединяемого кабеля в металлорукаве Ø15мм, 1.13 кг | руб./шт | 9280
| Ех ИО 102 МК N исп.200 М200 КМ20 | Магнитоконтактный, взрывозащищенный 1Ex d IIC T6 Gb / РB Ex d I Mb; контакты размыкаются при тревоге, 35 мм (контакты замкнуты), 55 мм (контакты разомкнуты); U-коммут.27 В, I-коммут.250 мА, P-коммут.10 Вт; IP66/68, t-раб.-60…+70°С, 97х58х37 мм геркон, 100х58х37мм магнит). Корпус из нержавеющей стали 12Х18Н10Т, сменный кабельный ввод с резьбой М25, тип штуцера "КМ20" - для прокладки присоединяемого кабеля в металлорукаве Ø20мм, 1.13 кг | руб./шт | 9280
| Ех ИО 102 МК N исп.300 М100 TG-1/2 | Магнитоконтактный, взрывозащищенный 1Ex d IIC T6 Gb / РB Ex d I Mb; контакты переключаются при тревоге, 50 мм (контакты замкнуты), 65 мм (контакты разомкнуты); U-коммут.27 В, I-коммут.250 мА, P-коммут.10 Вт; IP66/68, t-раб.-60…+70°С, 97х58х37 мм геркон, 100х58х37мм магнит). Корпус из нержавеющей стали 12Х18Н10Т, сменный кабельный ввод с резьбой М25, тип штуцера "TG-1/2" -для прокладки присоединяемого кабеля в трубе G1/2, 1.13 кг | руб./шт | 13445
| Ех ИО 102 МК N исп.300 М100 TG-3/4 | Магнитоконтактный, взрывозащищенный 1Ex d IIC T6 Gb / РB Ex d I Mb; контакты переключаются при тревоге, 50 мм (контакты замкнуты), 65 мм (контакты разомкнуты); U-коммут.27 В, I-коммут.250 мА, P-коммут.10 Вт; IP66/68, t-раб.-60…+70°С, 97х58х37 мм геркон, 100х58х37мм магнит). Корпус из нержавеющей стали 12Х18Н10Т, сменный кабельный ввод с резьбой М25, тип штуцера "TG-3/4" -для прокладки присоединяемого кабеля в трубе G3/4, 1.13 кг | руб./шт | 13445
| Ех ИО 102 МК N исп.300 М100 В | Магнитоконтактный, взрывозащищенный 1Ex d IIC T6 Gb / РB Ex d I Mb; контакты переключаются при тревоге, 50 мм (контакты замкнуты), 65 мм (контакты разомкнуты); U-коммут.27 В, I-коммут.250 мА, P-коммут.10 Вт; IP66/68, t-раб.-60…+70°С, 97х58х37 мм геркон, 100х58х37мм магнит). Корпус из нержавеющей стали 12Х18Н10Т, сменный кабельный ввод с резьбой М25, тип штуцера "В" -для присоединения бронированного кабеля диаметром 6...12мм, 1.13 кг | руб./шт | 13445
| Ех ИО 102 МК N исп.300 М100 К | Магнитоконтактный, взрывозащищенный 1Ex d IIC T6 Gb / РB Ex d I Mb; контакты переключаются при тревоге, 50 мм (контакты замкнуты), 65 мм (контакты разомкнуты); U-коммут.27 В, I-коммут.250 мА, P-коммут.10 Вт; IP66/68, t-раб.-60…+70°С, 97х58х37 мм геркон, 100х58х37мм магнит). Корпус из нержавеющей стали 12Х18Н10Т, сменный кабельный ввод с резьбой М25, тип штуцера "К" - для открытой прокладки кабеля диаметром 6...12мм, 1.13 кг | руб./шт | 13445
| Ех ИО 102 МК N исп.300 М100 КМ15 | Магнитоконтактный, взрывозащищенный 1Ex d IIC T6 Gb / РB Ex d I Mb; контакты переключаются при тревоге, 50 мм (контакты замкнуты), 65 мм (контакты разомкнуты); U-коммут.27 В, I-коммут.250 мА, P-коммут.10 Вт; IP66/68, t-раб.-60…+70°С, 97х58х37 мм геркон, 100х58х37мм магнит). Корпус из нержавеющей стали 12Х18Н10Т, сменный кабельный ввод с резьбой М25, тип штуцера "КМ15" - для прокладки присоединяемого кабеля в металлорукаве Ø15мм, 1.13 кг | руб./шт | 13445
| Ех ИО 102 МК N исп.300 М100 КМ20 | Магнитоконтактный, взрывозащищенный 1Ex d IIC T6 Gb / РB Ex d I Mb; контакты переключаются при тревоге, 50 мм (контакты замкнуты), 65 мм (контакты разомкнуты); U-коммут.27 В, I-коммут.250 мА, P-коммут.10 Вт; IP66/68, t-раб.-60…+70°С, 97х58х37 мм геркон, 100х58х37мм магнит). Корпус из нержавеющей стали 12Х18Н10Т, сменный кабельный ввод с резьбой М25, тип штуцера "КМ20" - для прокладки присоединяемого кабеля в металлорукаве Ø20мм, 1.13 кг | руб./шт | 13445
| Ех ИО 102 МК N исп.300 М200 TG-1/2 | Магнитоконтактный, взрывозащищенный 1Ex d IIC T6 Gb / РB Ex d I Mb; контакты переключаются при тревоге, 30 мм (контакты замкнуты), 50 мм (контакты разомкнуты); U-коммут.27 В, I-коммут.250 мА, P-коммут.10 Вт; IP66/68, t-раб.-60…+70°С, 97х58х37 мм геркон, 100х58х37мм магнит). Корпус из нержавеющей стали 12Х18Н10Т, сменный кабельный ввод с резьбой М25, тип штуцера "TG-1/2" -для прокладки присоединяемого кабеля в трубе G1/2, 1.13 кг | руб./шт | 9730
| Ех ИО 102 МК N исп.300 М200 TG-3/4 | Магнитоконтактный, взрывозащищенный 1Ex d IIC T6 Gb / РB Ex d I Mb; контакты переключаются при тревоге, 30 мм (контакты замкнуты), 50 мм (контакты разомкнуты); U-коммут.27 В, I-коммут.250 мА, P-коммут.10 Вт; IP66/68, t-раб.-60…+70°С, 97х58х37 мм геркон, 100х58х37мм магнит). Корпус из нержавеющей стали 12Х18Н10Т, сменный кабельный ввод с резьбой М25, тип штуцера "TG-3/4" -для прокладки присоединяемого кабеля в трубе G3/4, 1.13 кг | руб./шт | 9730
| Ех ИО 102 МК N исп.300 М200 В | Магнитоконтактный, взрывозащищенный 1Ex d IIC T6 Gb / РB Ex d I Mb; контакты переключаются при тревоге, 30 мм (контакты замкнуты), 50 мм (контакты разомкнуты); U-коммут.27 В, I-коммут.250 мА, P-коммут.10 Вт; IP66/68, t-раб.-60…+70°С, 97х58х37 мм геркон, 100х58х37мм магнит). Корпус из нержавеющей стали 12Х18Н10Т, сменный кабельный ввод с резьбой М25, тип штуцера "В" -для присоединения бронированного кабеля диаметром 6...12мм, 1.13 кг | руб./шт | 9730
| Ех ИО 102 МК N исп.300 М200 К | Магнитоконтактный, взрывозащищенный 1Ex d IIC T6 Gb / РB Ex d I Mb; контакты переключаются при тревоге, 30 мм (контакты замкнуты), 50 мм (контакты разомкнуты); U-коммут.27 В, I-коммут.250 мА, P-коммут.10 Вт; IP66/68, t-раб.-60…+70°С, 97х58х37 мм геркон, 100х58х37мм магнит). Корпус из нержавеющей стали 12Х18Н10Т, сменный кабельный ввод с резьбой М25, тип штуцера "К" - для открытой прокладки кабеля диаметром 6...12мм, 1.13 кг | руб./шт | 9730
| Ех ИО 102 МК N исп.300 М200 КМ15 | Магнитоконтактный, взрывозащищенный 1Ex d IIC T6 Gb / РB Ex d I Mb; контакты переключаются при тревоге, 30 мм (контакты замкнуты), 50 мм (контакты разомкнуты); U-коммут.27 В, I-коммут.250 мА, P-коммут.10 Вт; IP66/68, t-раб.-60…+70°С, 97х58х37 мм геркон, 100х58х37мм магнит). Корпус из нержавеющей стали 12Х18Н10Т, сменный кабельный ввод с резьбой М25, тип штуцера "КМ15" - для прокладки присоединяемого кабеля в металлорукаве Ø15мм, 1.13 кг | руб./шт | 9730
| Ех ИО 102 МК N исп.300 М200 КМ20 | Магнитоконтактный, взрывозащищенный 1Ex d IIC T6 Gb / РB Ex d I Mb; контакты переключаются при тревоге, 30 мм (контакты замкнуты), 50 мм (контакты разомкнуты); U-коммут.27 В, I-коммут.250 мА, P-коммут.10 Вт; IP66/68, t-раб.-60…+70°С, 97х58х37 мм геркон, 100х58х37мм магнит). Корпус из нержавеющей стали 12Х18Н10Т, сменный кабельный ввод с резьбой М25, тип штуцера "КМ20" - для прокладки присоединяемого кабеля в металлорукаве Ø20мм, 1.13 кг | руб./шт | 9730
| ИМК-ИБ исп.01 | Магнитоконтактный, взрывозащищенный 0ExiaIIСT6; контакты переключаются при тревоге, 30 мм (контакты замкнуты), 40 мм (контакты разомкнуты); U-коммут.60 В, I-коммут.250 мА, P-коммут.4 Вт; IP67, t-раб.-60…+70°С, 120х30х16 мм (геркон и магнит). Кабель 1500 мм. Пластиковый корпус. 0.160 кг | руб./шт | 2592
| ИМК-ИБ исп.02 | Магнитоконтактный, взрывозащищенный 0ExiaIIСT6; контакты переключаются при тревоге, 55 мм (контакты замкнуты), 70 мм (контакты разомкнуты); U-коммут.60 В, I-коммут.250 мА, P-коммут.4 Вт; IP67, t-раб.-60…+70°С, 120х30х16 мм (геркон и магнит). Кабель 1500 мм. Пластиковый корпус. 0.170 кг | руб./шт | 2808
| ИО 102-20 А2П ИБ (искробезопасный) | Магнитоконтактный, взрывозащищенный 0ЕхiaIIBТ6 Х; контакты размыкаются при тревоге, 30 мм (контакты замкнуты), 65 мм (контакты разомкнуты); U-коммут.50 В, I-коммут.50 мА, P-коммут.10 Вт; IP44, t-раб.-50…+50°С, 120х40х12 мм (геркон), 53х30х30 мм (магнит). Кабель 600 мм. Пластиковый корпус. 0.155 кг | руб./шт | 347
| ИО 102-20 Б2П ИБ (искробезопасный) | Магнитоконтактный, взрывозащищенный 0ЕхiaIIBТ6 Х; контакты размыкаются при тревоге, 30 мм (контакты замкнуты), 65 мм (контакты разомкнуты); U-коммут.50 В, I-коммут.50 мА, P-коммут.10 Вт; IP44, t-раб.-50…+50°С, 53х30х30 мм (геркон и магнит). Кабель 600 мм. Пластиковый корпус. 0.155 кг | руб./шт | 337
| ИО 102-26/В исп.10 "Аякс" | Магнитоконтактный для металлических поверхностей, взрывозащищенный 0ExiaIICT6GaХ; контакты размыкаются при тревоге, 30 мм (контакты замкнуты), 70 мм (контакты разомкнуты); U-коммут.72 В, I-коммут.500 мА, P-коммут.10 Вт; IP66, t-раб.-50…+50°С, 130х30х20 мм (магнит и геркон). Кабель КСПВГ 2х0,2 в металлорукаве 750 мм. Пластиковый корпус. | руб./шт | 4224
| ИО 102-26/В исп.20 "Аякс" | Магнитоконтактный для металлических поверхностей, взрывозащищенный 0ExiaIICT6GaХ; контакты переключаются при тревоге, 15 мм (контакты замкнуты), 70 мм (контакты разомкнуты); U-коммут.72 В, I-коммут.500 мА, P-коммут.10 Вт; IP66, t-раб.-50…+50°С, 130х30х20 мм (магнит и геркон). Кабель КСПВГ 3х0,2 в металлорукаве 750 мм. Пластиковый корпус. | руб./шт | 5615.62
| ИО 102-26/В исп.210 "Нержавейка" | Магнитоконтактный для металлических поверхностей, взрывозащищенный 0ExiaIICT6GaХ; контакты размыкаются при тревоге, 70 мм (контакты замкнуты), 110 мм (контакты разомкнуты); U-коммут.300 В, I-коммут.2 А, P-коммут.30 В; IP66, t-раб.-50…+50°С, 120х40х20 мм (магнит), 120х40х40 мм (магнит). Кабель КСПВГ 2х0,75 в металлорукаве 1000 мм. Корпус из нержавеющей стали. | руб./шт | 17360.2
| ИО 102-26/В исп.220 "Нержавейка" | Магнитоконтактный для металлических поверхностей, взрывозащищенный 0ExiaIICT6GaХ; контакты переключаются при тревоге, 70 мм (контакты замкнуты), 110 мм (контакты разомкнуты); U-коммут.100 В, I-коммут.1 А, P-коммут.30 В; IP66, t-раб.-50…+50°С, 120х40х20 мм (магнит), 120х40х40 мм (магнит). Кабель КСПВГ 3х0,75 в металлорукаве 1000 мм. Корпус из нержавеющей стали. | руб./шт | 17370.21
| ИО 102-26/В исп.230 "Нержавейка" | Магнитоконтактный для металлических поверхностей, взрывозащищенный 0ExiaIICT6GaХ; контакты размыкаются при тревоге, 70 мм (контакты замкнуты), 110 мм (контакты разомкнуты); U-коммут.300 В, I-коммут.2 А, P-коммут.30 В; IP66, t-раб.-50…+50°С, 120х40х20 мм (магнит), 120х40х40 мм (магнит). Кабель КСПВГ 2х0,75 (двойная изоляция) 1000 мм. Корпус из нержавеющей стали. | руб./шт | 16559.4
| ИО 102-26/В исп.240 "Нержавейка" | Магнитоконтактный для металлических поверхностей, взрывозащищенный 0ExiaIICT6GaХ; контакты переключаются при тревоге, 70 мм (контакты замкнуты), 110 мм (контакты разомкнуты); U-коммут.100 В, I-коммут.1 А, P-коммут.30 В; IP66, t-раб.-50…+50°С, 120х40х20 мм (магнит), 120х40х40 мм (магнит). Кабель КСПВГ 3х0,75 (двойная изоляция) 1000 мм. Корпус из нержавеющей стали. | руб./шт | 16981.25
| ИО 102-26/В исп.250 "Нержавейка 100" | Магнитоконтактный для металлических поверхностей, взрывозащищенный 0ExiaIICT6GaХ; контакты размыкаются при тревоге, 100 мм (контакты замкнуты), 140 мм (контакты разомкнуты); U-коммут.300 В, I-коммут.2 А, P-коммут.30 В; IP66, t-раб.-50…+50°С, 150х50х50 мм (магнит), 160х40х80 мм (магнит). Кабель КСПВГ 2х0,75 (двойная изоляция) 1000 мм. Корпус из нержавеющей стали. | руб./шт | 18213.91
| ИО 102-26/В исп.251 "Нержавейка 100" | Магнитоконтактный для металлических поверхностей, взрывозащищенный 0ExiaIICT6GaХ; контакты размыкаются при тревоге, 100 мм (контакты замкнуты), 140 мм (контакты разомкнуты); U-коммут.300 В, I-коммут.2 А, P-коммут.30 В; IP66, t-раб.-50…+50°С, 150х50х50 мм (магнит), 160х40х80 мм (магнит). Кабель КСПВГ 2х0,75 в металлорукаве 1000 мм. Корпус из нержавеющей стали. | руб./шт | 22435.27
| ИО 102-26/В исп.30 "Аякс" | Магнитоконтактный для металлических поверхностей, взрывозащищенный 0ExiaIICT6GaХ; контакты размыкаются при тревоге, 30 мм (контакты замкнуты), 70 мм (контакты разомкнуты); U-коммут.72 В, I-коммут.500 мА, P-коммут.10 Вт; IP66, t-раб.-50…+50°С, 130х30х20 мм (магнит и геркон). Кабель МГШВЭ 2x0,35 2500 мм. Пластиковый корпус. | руб./шт | 5917.63
| ИО 102-26/В исп.40 "Аякс" | Магнитоконтактный для металлических поверхностей, взрывозащищенный 0ExiaIICT6GaХ; контакты переключаются при тревоге, 15 мм (контакты замкнуты), 70 мм (контакты разомкнуты); U-коммут.72 В, I-коммут.500 мА, P-коммут.10 Вт; IP66, t-раб.-50…+50°С, 130х30х20 мм (магнит и геркон). Кабель МГШВЭ 3x0,35 2500 мм. Пластиковый корпус. | руб./шт | 7344.65
| ИО 102-40 А2П ИБ | Магнитоконтактный, взрывозащищенный 0Ex iа IIВ T6 Ga Х; контакты размыкаются при тревоге, 30 мм (контакты замкнуты), 65 мм (контакты разомкнуты); U-коммут.25 В, I-коммут.500 мА, P-коммут.1,2 Вт; IP66/IP68 , t-раб.-50…+50°С, 90х40х10.4 мм (магнит), 40х28.5х25 мм (магнит). Кабель 600 мм в металлорукаве из оцинкованной стали. Пластиковый корпус. | руб./шт | 875
| ИО 102-40 А3П ИБ | Магнитоконтактный, взрывозащищенный 0Ex iа IIВ T6 Ga Х; контакты переключаются при тревоге, 14 мм (контакты замкнуты), 40 мм (контакты разомкнуты); U-коммут.25 В, I-коммут.500 мА, P-коммут.1,2 Вт; IP66/IP68 , t-раб.-50…+50°С, 90х40х10.4 мм (магнит), 40х28.5х25 мм (магнит). Кабель 600 мм в металлорукаве из оцинкованной стали. Пластиковый корпус. | руб./шт | 1103
| ИО 102-40 Б2П ИБ | Магнитоконтактный, взрывозащищенный 0Ex iа IIВ T6 Ga Х; контакты размыкаются при тревоге, 30 мм (контакты замкнуты), 65 мм (контакты разомкнуты); U-коммут.25 В, I-коммут.500 мА, P-коммут.1,2 Вт; IP66/IP68 , t-раб.-50…+50°С, 40х28.5х25 мм (геркон и магнит). Кабель 600 мм в металлорукаве из оцинкованной стали. Пластиковый корпус. | руб./шт | 854
| ИО 102-40 Б3П ИБ | Магнитоконтактный, взрывозащищенный 0Ex iа IIВ T6 Ga Х; контакты переключаются при тревоге, 14 мм (контакты замкнуты), 40 мм (контакты разомкнуты); U-коммут.25 В, I-коммут.500 мА, P-коммут.1,2 Вт; IP66/IP68 , t-раб.-50…+50°С, 40х28.5х25 мм (геркон и магнит). Кабель 600 мм в металлорукаве из оцинкованной стали. Пластиковый корпус. | руб./шт | 1086
| ИО102-ВЗ "Атон" исп.11, полиамид белый | Магнитоконтактный, взрывозащищенный 0Ex ia IIC T6 Ga X; контакты размыкаются при тревоге, 10 мм (контакты замкнуты), 40 мм (контакты разомкнуты); U-коммут.60 В, I-коммут.500 мА, P-коммут.10 Вт; IP68, t-раб.-60…+70°С, 100х30х20 мм (геркон и магнит).Кабель 2х0.5 в металлорукаве 8 мм 1000 мм. Корпус из антистатического полиамида. 0.1 кг | руб./шт | 1795
| ИО102-ВЗ "Атон" исп.11Ч, полиамид черный | Магнитоконтактный, взрывозащищенный 0Ex ia IIC T6 Ga X; контакты размыкаются при тревоге, 10 мм (контакты замкнуты), 40 мм (контакты разомкнуты); U-коммут.60 В, I-коммут.500 мА, P-коммут.10 Вт; IP68, t-раб.-60…+70°С, 100х30х20 мм (геркон и магнит).Кабель 2х0.5 в металлорукаве 8 мм 1000 мм. Корпус из антистатического полиамида черного цвета. 0.1 кг | руб./шт | 2215
| ИО102-ВЗ "Атон" исп.12, полиамид белый | Магнитоконтактный, взрывозащищенный 0Ex ia IIC T6 Ga X; контакты размыкаются при тревоге, 10 мм (контакты замкнуты), 40 мм (контакты разомкнуты); U-коммут.60 В, I-коммут.500 мА, P-коммут.10 Вт; IP68, t-раб.-60…+70°С, 100х30х20 мм (геркон и магнит).Бронекабель 2х0.5 8…9 мм 1000 мм. Корпус из антистатического полиамида. 0.1 кг | руб./шт | 2528
| ИО102-ВЗ "Атон" исп.12Ч, полиамид черный | Магнитоконтактный, взрывозащищенный 0Ex ia IIC T6 Ga X; контакты размыкаются при тревоге, 10 мм (контакты замкнуты), 40 мм (контакты разомкнуты); U-коммут.60 В, I-коммут.500 мА, P-коммут.10 Вт; IP68, t-раб.-60…+70°С, 100х30х20 мм (геркон и магнит).Бронекабель 2х0.5 8…9 мм 1000 мм. Корпус из антистатического полиамида черного цвета. 0.1 кг | руб./шт | 2951
| ИО102-ВЗ "Атон" исп.21, полиамид белый | Магнитоконтактный, взрывозащищенный 0Ex ia IIC T6 Ga X; контакты переключаются при тревоге, 5 мм (контакты замкнуты), 20 мм (контакты разомкнуты); U-коммут.60 В, I-коммут.500 мА, P-коммут.4 Вт; IP68, t-раб.-60…+70°С, 100х30х20 мм (геркон и магнит).Кабель 3х0.5 в металлорукаве 8 мм 1000 мм. Корпус из антистатического полиамида. 0.1 кг | руб./шт | 2097
| ИО102-ВЗ "Атон" исп.21Ч, полиамид черный | Магнитоконтактный, взрывозащищенный 0Ex ia IIC T6 Ga X; контакты переключаются при тревоге, 5 мм (контакты замкнуты), 20 мм (контакты разомкнуты); U-коммут.60 В, I-коммут.500 мА, P-коммут.4 Вт; IP68, t-раб.-60…+70°С, 100х30х20 мм (геркон и магнит).Кабель 3х0.5 в металлорукаве 8 мм 1000 мм. Корпус из антистатического полиамида черного цвета. 0.1 кг | руб./шт | 2479
| ИО102-ВЗ "Атон" исп.22, полиамид белый | Магнитоконтактный, взрывозащищенный 0Ex ia IIC T6 Ga X; контакты переключаются при тревоге, 5 мм (контакты замкнуты), 20 мм (контакты разомкнуты); U-коммут.60 В, I-коммут.500 мА, P-коммут.4 Вт; IP68, t-раб.-60…+70°С, 100х30х20 мм (геркон и магнит).Бронекабель 3х0.5 8…9 мм 1000 мм. Корпус из антистатического полиамида. 0.1 кг | руб./шт | 2830
| ИО102-ВЗ "Атон" исп.22Ч, полиамид черный | Магнитоконтактный, взрывозащищенный 0Ex ia IIC T6 Ga X; контакты переключаются при тревоге, 5 мм (контакты замкнуты), 20 мм (контакты разомкнуты); U-коммут.60 В, I-коммут.500 мА, P-коммут.4 Вт; IP68, t-раб.-60…+70°С, 100х30х20 мм (геркон и магнит).Бронекабель 3х0.5 8…9 мм 1000 мм. Корпус из антистатического полиамида черного цвета. 0.1 кг | руб./шт | 3217
| ИО102-ВЗ А "Атон" исп.12, алюминиевый сплав | Магнитоконтактный, взрывозащищенный 0Ex ia IIC T6 Ga X; контакты размыкаются при тревоге, 25 мм (контакты замкнуты), 35 мм (контакты разомкнуты); U-коммут.60 В, I-коммут.500 мА, P-коммут.10 Вт; IP68, t-раб.-60…+70°С, 135х50х40 мм (геркон и магнит). Кабель 2х0.5 в металлорукаве 8 мм 1000 мм. Корпус из алюминиевого сплава. 0.5 кг | руб./шт | 8349
| ИО102-ВЗ А "Атон" исп.14, алюминиевый сплав | Магнитоконтактный, взрывозащищенный 0Ex ia IIC T6 Ga X; контакты размыкаются при тревоге, 25 мм (контакты замкнуты), 35 мм (контакты разомкнуты); U-коммут.60 В, I-коммут.500 мА, P-коммут.10 Вт; IP68, t-раб.-60…+70°С, 135х50х40 мм (геркон и магнит). Бронекабель 2х0.5 в металлорукаве 1000 мм. Корпус из алюминиевого сплава. 0.5 кг | руб./шт | 8694
| ИО102-ВЗ А "Атон" исп.22, алюминиевый сплав | Магнитоконтактный, взрывозащищенный 0Ex ia IIC T6 Ga X; контакты переключаются при тревоге, 25 мм (контакты замкнуты), 35 мм (контакты разомкнуты); U-коммут.60 В, I-коммут.500 мА, P-коммут.4 Вт; IP68, t-раб.-60…+70°С, 135х50х40 мм (геркон и магнит). Кабель 3х0.5 в металлорукаве 8 мм 1000 мм. Корпус из алюминиевого сплава. 0.5 кг | руб./шт | 8349
| ИО102-ВЗ А "Атон" исп.24, алюминиевый сплав | Магнитоконтактный, взрывозащищенный 0Ex ia IIC T6 Ga X; контакты переключаются при тревоге, 25 мм (контакты замкнуты), 35 мм (контакты разомкнуты); U-коммут.60 В, I-коммут.500 мА, P-коммут.4 Вт; IP68, t-раб.-60…+70°С, 135х50х40 мм (геркон и магнит). Бронекабель 3х0.5 в металлорукаве 1000 мм. Корпус из алюминиевого сплава. 0.5 кг | руб./шт | 8694
| ИО102-ВЗ М-А "Атон" исп.12, алюминиевый сплав | Магнитоконтактный, взрывозащищенный 0Ex ia IIC T6 Ga X; контакты размыкаются при тревоге, расстояние срабатывания контактов 100 мм; U-коммут.60 В, I-коммут.500 мА, P-коммут.10 Вт; IP68, t-раб.-60…+70°С, 135х50х40 мм (геркон и магнит). Кабель 2х0.5 в металлорукаве 8 мм 1000 мм. Корпус из алюминиевого сплава. 0.5 кг | руб./шт | 11116
| ИО102-ВЗ М-А "Атон" исп.14, алюминиевый сплав | Магнитоконтактный, взрывозащищенный 0Ex ia IIC T6 Ga X; контакты размыкаются при тревоге, расстояние срабатывания контактов 100 мм; U-коммут.60 В, I-коммут.500 мА, P-коммут.10 Вт; IP68, t-раб.-60…+70°С, 135х50х40 мм (геркон и магнит). Бронекабель 2х0.5 в металлорукаве 1000 мм. Корпус из алюминиевого сплава. 0.5 кг | руб./шт | 11460
| ИО102-ВЗ М-А "Атон" исп.22, алюминиевый сплав | Магнитоконтактный, взрывозащищенный 0Ex ia IIC T6 Ga X; контакты переключаются при тревоге, расстояние срабатывания контактов 100 мм; U-коммут.60 В, I-коммут.500 мА, P-коммут.10 Вт; IP68, t-раб.-60…+70°С, 135х50х40 мм (геркон и магнит). Кабель 3х0.5 в металлорукаве 8 мм 1000 мм. Корпус из алюминиевого сплава. 0.5 кг | руб./шт | 11116
| ИО102-ВЗ М-А "Атон" исп.24, алюминиевый сплав | Магнитоконтактный, взрывозащищенный 0Ex ia IIC T6 Ga X; контакты переключаются при тревоге, расстояние срабатывания контактов 100 мм; U-коммут.60 В, I-коммут.500 мА, P-коммут.10 Вт; IP68, t-раб.-60…+70°С, 135х50х40 мм (геркон и магнит). Бронекабель 3х0.5 в металлорукаве 1000 мм. Корпус из алюминиевого сплава. 0.5 кг | руб./шт | 11460
| ИО102-ВЗ М-Н "Атон" исп.12, нержавеющая сталь | Магнитоконтактный, взрывозащищенный 0Ex ia IIC T6 Ga X/PO Ex ia I Ma X; контакты размыкаются при тревоге, расстояние срабатывания контактов 100 мм; U-коммут.60 В, I-коммут.500 мА, P-коммут.10 Вт; IP68, t-раб.-60…+70°С, 135х50х40 мм (геркон и магнит). Кабель 2х0.5 в металлорукаве 8 мм 1000 мм. Корпус из нержавеющей стали. 1 кг | руб./шт | 15439
| ИО102-ВЗ М-Н "Атон" исп.14, нержавеющая сталь | Магнитоконтактный, взрывозащищенный 0Ex ia IIC T6 Ga X/PO Ex ia I Ma X; контакты размыкаются при тревоге, расстояние срабатывания контактов 100 мм; U-коммут.60 В, I-коммут.500 мА, P-коммут.10 Вт; IP68, t-раб.-60…+70°С, 135х50х40 мм (геркон и магнит). Бронекабель 2х0.5 в металлорукаве 1000 мм. Корпус из нержавеющей стали. 1 кг | руб./шт | 15888
| ИО102-ВЗ М-Н "Атон" исп.22, нержавеющая сталь | Магнитоконтактный, взрывозащищенный 0Ex ia IIC T6 Ga X/PO Ex ia I Ma X; контакты переключаются при тревоге, расстояние срабатывания контактов 100 мм; U-коммут.60 В, I-коммут.500 мА, P-коммут.10 Вт; IP68, t-раб.-60…+70°С, 135х50х40 мм (геркон и магнит). Кабель 3х0.5 в металлорукаве 8 мм 1000 мм. Корпус из нержавеющей стали. 1 кг | руб./шт | 15439
| ИО102-ВЗ М-Н "Атон" исп.24, нержавеющая сталь | Магнитоконтактный, взрывозащищенный 0Ex ia IIC T6 Ga X/PO Ex ia I Ma X; контакты переключаются при тревоге, расстояние срабатывания контактов 100 мм; U-коммут.60 В, I-коммут.500 мА, P-коммут.10 Вт; IP68, t-раб.-60…+70°С, 135х50х40 мм (геркон и магнит). Бронекабель 3х0.5 в металлорукаве 1000 мм. Корпус из нержавеющей стали. 1 кг | руб./шт | 15888
| ИО102-ВЗ Н "Атон" исп.12, нержавеющая сталь | Магнитоконтактный, взрывозащищенный 0Ex ia IIC T6 Ga X/PO Ex ia I Ma X; контакты размыкаются при тревоге, 25 мм (контакты замкнуты), 35 мм (контакты разомкнуты); U-коммут.60 В, I-коммут.500 мА, P-коммут.10 Вт; IP68, t-раб.-60…+70°С, 135х50х40 мм (геркон и магнит). Кабель 2х0.5 в металлорукаве 8 мм 1000 мм. Корпус из нержавеющей стали. 1 кг | руб./шт | 11842
| ИО102-ВЗ Н "Атон" исп.14, нержавеющая сталь | Магнитоконтактный, взрывозащищенный 0Ex ia IIC T6 Ga X/PO Ex ia I Ma X; контакты размыкаются при тревоге, 25 мм (контакты замкнуты), 35 мм (контакты разомкнуты); U-коммут.60 В, I-коммут.500 мА, P-коммут.10 Вт; IP68, t-раб.-60…+70°С, 135х50х40 мм (геркон и магнит). Бронекабель 2х0.5 в металлорукаве 1000 мм. Корпус из нержавеющей стали. 1 кг | руб./шт | 12292
| ИО102-ВЗ Н "Атон" исп.22, нержавеющая сталь | Магнитоконтактный, взрывозащищенный 0Ex ia IIC T6 Ga X/PO Ex ia I Ma X; контакты переключаются при тревоге, 25 мм (контакты замкнуты), 35 мм (контакты разомкнуты); U-коммут.60 В, I-коммут.500 мА, P-коммут.10 Вт; IP68, t-раб.-60…+70°С, 135х50х40 мм (геркон и магнит). Кабель 3х0.5 в металлорукаве 8 мм 1000 мм. Корпус из нержавеющей стали. 1 кг | руб./шт | 11842
| ИО102-ВЗ Н "Атон" исп.24, нержавеющая сталь | Магнитоконтактный, взрывозащищенный 0Ex ia IIC T6 Ga X/PO Ex ia I Ma X; контакты переключаются при тревоге, 25 мм (контакты замкнуты), 35 мм (контакты разомкнуты); U-коммут.60 В, I-коммут.500 мА, P-коммут.10 Вт; IP68, t-раб.-60…+70°С, 135х50х40 мм (геркон и магнит). Бронекабель 3х0.5 в металлорукаве 1000 мм. Корпус из нержавеющей стали. 1 кг | руб./шт | 12292
| ИО102-МК А-Б "Атон" исп.13, алюминиевый сплав | Магнитоконтактный, взрывозащищенный 1Ex d IIC T6 Gb; контакты размыкаются при тревоге, 25 мм (контакты замкнуты), 35 мм (контакты разомкнуты); U-коммут.60 В, I-коммут.500 мА, P-коммут.10 Вт; IP67, t-раб.-60…+70°С, 135х50х40 мм (геркон и магнит). Кабельный ввод 3/4" под бронекабель 8…14 мм. Корпус из алюминиевого сплава. 1 кг | руб./шт | 9072
| ИО102-МК А-Б "Атон" исп.23, алюминиевый сплав | Магнитоконтактный, взрывозащищенный 1Ex d IIC T6 Gb; контакты переключаются при тревоге, 25 мм (контакты замкнуты), 35 мм (контакты разомкнуты); U-коммут.60 В, I-коммут.500 мА, P-коммут.4 Вт; IP67, t-раб.-60…+70°С, 135х50х40 мм (геркон и магнит). Кабельный ввод 3/4" под бронекабель 8…14 мм. Корпус из алюминиевого сплава. 1 кг | руб./шт | 9072
| ИО102-МК А-К "Атон" исп.13, алюминиевый сплав | Магнитоконтактный, взрывозащищенный 1Ex d IIC T6 Gb; контакты размыкаются при тревоге, 25 мм (контакты замкнуты), 35 мм (контакты разомкнуты); U-коммут.60 В, I-коммут.500 мА, P-коммут.10 Вт; IP67, t-раб.-60…+70°С, 135х50х40 мм (геркон и магнит). Кабельный ввод 3/4" под кабель 8…14 мм для открытой прокладки. Корпус из алюминиевого сплава. 1 кг | руб./шт | 9072
| ИО102-МК А-К "Атон" исп.23, алюминиевый сплав | Магнитоконтактный, взрывозащищенный 1Ex d IIC T6 Gb; контакты переключаются при тревоге, 25 мм (контакты замкнуты), 35 мм (контакты разомкнуты); U-коммут.60 В, I-коммут.500 мА, P-коммут.4 Вт; IP67, t-раб.-60…+70°С, 135х50х40 мм (геркон и магнит). Кабельный ввод 3/4" под кабель 8…14 мм для открытой прокладки. Корпус из алюминиевого сплава. 1 кг | руб./шт | 9072
| ИО102-МК А-КМ15 "Атон" исп.13, алюминиевый сплав | Магнитоконтактный, взрывозащищенный 1Ex d IIC T6 Gb; контакты размыкаются при тревоге, 25 мм (контакты замкнуты), 35 мм (контакты разомкнуты); U-коммут.60 В, I-коммут.500 мА, P-коммут.10 Вт; IP67, t-раб.-60…+70°С, 135х50х40 мм (геркон и магнит). Штуцер под кабель 8…12 мм в металлорукаве 15 мм. Корпус из алюминиевого сплава. 1 кг | руб./шт | 9072
| ИО102-МК А-КМ15 "Атон" исп.23, алюминиевый сплав | Магнитоконтактный, взрывозащищенный 1Ex d IIC T6 Gb; контакты переключаются при тревоге, 25 мм (контакты замкнуты), 35 мм (контакты разомкнуты); U-коммут.60 В, I-коммут.500 мА, P-коммут.4 Вт; IP67, t-раб.-60…+70°С, 135х50х40 мм (геркон и магнит). Штуцер под кабель 8…12 мм в металлорукаве 15 мм. Корпус из алюминиевого сплава. 1 кг | руб./шт | 9072
| ИО102-МК А-КМ20 "Атон" исп.13, алюминиевый сплав | Магнитоконтактный, взрывозащищенный 1Ex d IIC T6 Gb; контакты размыкаются при тревоге, 25 мм (контакты замкнуты), 35 мм (контакты разомкнуты); U-коммут.60 В, I-коммут.500 мА, P-коммут.10 Вт; IP67, t-раб.-60…+70°С, 135х50х40 мм (геркон и магнит). Штуцер под кабель 8…12 мм в металлорукаве 20 мм. Корпус из алюминиевого сплава. 1 кг | руб./шт | 9072
| ИО102-МК А-КМ20 "Атон" исп.23, алюминиевый сплав | Магнитоконтактный, взрывозащищенный 1Ex d IIC T6 Gb; контакты переключаются при тревоге, 25 мм (контакты замкнуты), 35 мм (контакты разомкнуты); U-коммут.60 В, I-коммут.500 мА, P-коммут.4 Вт; IP67, t-раб.-60…+70°С, 135х50х40 мм (геркон и магнит). Штуцер под кабель 8…12 мм в металлорукаве 20 мм. Корпус из алюминиевого сплава. 1 кг | руб./шт | 9072
| ИО102-МК А-ТG1/2 "Атон" исп.13, алюминиевый сплав | Магнитоконтактный, взрывозащищенный 1Ex d IIC T6 Gb; контакты размыкаются при тревоге, 25 мм (контакты замкнуты), 35 мм (контакты разомкнуты); U-коммут.60 В, I-коммут.500 мА, P-коммут.10 Вт; IP67, t-раб.-60…+70°С, 135х50х40 мм (геркон и магнит). Штуцер под трубу с резьбой 1/2". Корпус из алюминиевого сплава. 1 кг | руб./шт | 9072
| ИО102-МК А-ТG1/2 "Атон" исп.23, алюминиевый сплав | Магнитоконтактный, взрывозащищенный 1Ex d IIC T6 Gb; контакты переключаются при тревоге, 25 мм (контакты замкнуты), 35 мм (контакты разомкнуты); U-коммут.60 В, I-коммут.500 мА, P-коммут.4 Вт; IP67, t-раб.-60…+70°С, 135х50х40 мм (геркон и магнит). Штуцер под трубу с резьбой 1/2". Корпус из алюминиевого сплава. 1 кг | руб./шт | 9072
| ИО102-МК А-ТG3/4 "Атон" исп.13, алюминиевый сплав | Магнитоконтактный, взрывозащищенный 1Ex d IIC T6 Gb; контакты размыкаются при тревоге, 25 мм (контакты замкнуты), 35 мм (контакты разомкнуты); U-коммут.60 В, I-коммут.500 мА, P-коммут.10 Вт; IP67, t-раб.-60…+70°С, 135х50х40 мм (геркон и магнит). Штуцер под трубу с резьбой 3/4". Корпус из алюминиевого сплава. 1 кг | руб./шт | 9072
| ИО102-МК А-ТG3/4 "Атон" исп.23, алюминиевый сплав | Магнитоконтактный, взрывозащищенный 1Ex d IIC T6 Gb; контакты переключаются при тревоге, 25 мм (контакты замкнуты), 35 мм (контакты разомкнуты); U-коммут.60 В, I-коммут.500 мА, P-коммут.4 Вт; IP67, t-раб.-60…+70°С, 135х50х40 мм (геркон и магнит). Штуцер под трубу с резьбой 3/4". Корпус из алюминиевого сплава. 1 кг | руб./шт | 9072
| ИО102-МК М-А-Б "Атон" исп.13, алюминиевый сплав | Магнитоконтактный, взрывозащищенный 1Ex d IIC T6 Gb; контакты размыкаются при тревоге, расстояние срабатывания контактов 100 мм; U-коммут.60 В, I-коммут.500 мА, P-коммут.10 Вт; IP67, t-раб.-60…+70°С, 135х50х40 мм (геркон и магнит). Кабельный ввод 3/4" под бронекабель 8…14 мм. Корпус из алюминиевого сплава. 1 кг | руб./шт | 11838
| ИО102-МК М-А-Б "Атон" исп.23, алюминиевый сплав | Магнитоконтактный, взрывозащищенный 1Ex d IIC T6 Gb; контакты переключаются при тревоге, расстояние срабатывания контактов 100 мм; U-коммут.60 В, I-коммут.500 мА, P-коммут.4 Вт; IP67, t-раб.-60…+70°С, 135х50х40 мм (геркон и магнит). Кабельный ввод 3/4" под бронекабель 8…14 мм. Корпус из алюминиевого сплава. 1 кг | руб./шт | 11838
| ИО102-МК М-А-К "Атон" исп.13, алюминиевый сплав | Магнитоконтактный, взрывозащищенный 1Ex d IIC T6 Gb; контакты размыкаются при тревоге, расстояние срабатывания контактов 100 мм; U-коммут.60 В, I-коммут.500 мА, P-коммут.10 Вт; IP67, t-раб.-60…+70°С, 135х50х40 мм (геркон и магнит). Кабельный ввод 3/4" под кабель 8…14 мм для открытой прокладки. Корпус из алюминиевого сплава. 1 кг | руб./шт | 11838
| ИО102-МК М-А-К "Атон" исп.23, алюминиевый сплав | Магнитоконтактный, взрывозащищенный 1Ex d IIC T6 Gb; контакты переключаются при тревоге, расстояние срабатывания контактов 100 мм; U-коммут.60 В, I-коммут.500 мА, P-коммут.4 Вт; IP67, t-раб.-60…+70°С, 135х50х40 мм (геркон и магнит). Кабельный ввод 3/4" под кабель 8…14 мм для открытой прокладки. Корпус из алюминиевого сплава. 1 кг | руб./шт | 11838
| ИО102-МК М-А-КМ15 "Атон" исп.13, алюминиевый сплав | Магнитоконтактный, взрывозащищенный 1Ex d IIC T6 Gb; контакты размыкаются при тревоге, расстояние срабатывания контактов 100 мм; U-коммут.60 В, I-коммут.500 мА, P-коммут.10 Вт; IP67, t-раб.-60…+70°С, 135х50х40 мм (геркон и магнит). Штуцер под кабель 8…12 мм в металлорукаве 15 мм. Корпус из алюминиевого сплава. 1 кг | руб./шт | 11838
| ИО102-МК М-А-КМ15 "Атон" исп.23, алюминиевый сплав | Магнитоконтактный, взрывозащищенный 1Ex d IIC T6 Gb; контакты переключаются при тревоге, расстояние срабатывания контактов 100 мм; U-коммут.60 В, I-коммут.500 мА, P-коммут.4 Вт; IP67, t-раб.-60…+70°С, 135х50х40 мм (геркон и магнит). Штуцер под кабель 8…12 мм в металлорукаве 15 мм. Корпус из алюминиевого сплава. 1 кг | руб./шт | 11838
| ИО102-МК М-А-КМ20 "Атон" исп.13, алюминиевый сплав | Магнитоконтактный, взрывозащищенный 1Ex d IIC T6 Gb; контакты размыкаются при тревоге, расстояние срабатывания контактов 100 мм; U-коммут.60 В, I-коммут.500 мА, P-коммут.10 Вт; IP67, t-раб.-60…+70°С, 135х50х40 мм (геркон и магнит). Штуцер под кабель 8…12 мм в металлорукаве 20 мм. Корпус из алюминиевого сплава. 1 кг | руб./шт | 11838
| ИО102-МК М-А-КМ20 "Атон" исп.23, алюминиевый сплав | Магнитоконтактный, взрывозащищенный 1Ex d IIC T6 Gb; контакты переключаются при тревоге, расстояние срабатывания контактов 100 мм; U-коммут.60 В, I-коммут.500 мА, P-коммут.4 Вт; IP67, t-раб.-60…+70°С, 135х50х40 мм (геркон и магнит). Штуцер под кабель 8…12 мм в металлорукаве 20 мм. Корпус из алюминиевого сплава. 1 кг | руб./шт | 11838
| ИО102-МК М-А-ТG1/2 "Атон" исп.13, алюминиевый сплав | Магнитоконтактный, взрывозащищенный 1Ex d IIC T6 Gb; контакты размыкаются при тревоге, расстояние срабатывания контактов 100 мм; U-коммут.60 В, I-коммут.500 мА, P-коммут.10 Вт; IP67, t-раб.-60…+70°С, 135х50х40 мм (геркон и магнит). Штуцер под трубу с резьбой 1/2". Корпус из алюминиевого сплава. 1 кг | руб./шт | 11838
| ИО102-МК М-А-ТG1/2 "Атон" исп.23, алюминиевый сплав | Магнитоконтактный, взрывозащищенный 1Ex d IIC T6 Gb; контакты переключаются при тревоге, расстояние срабатывания контактов 100 мм; U-коммут.60 В, I-коммут.500 мА, P-коммут.4 Вт; IP67, t-раб.-60…+70°С, 135х50х40 мм (геркон и магнит). Штуцер под трубу с резьбой 1/2". Корпус из алюминиевого сплава. 1 кг | руб./шт | 11838
| ИО102-МК М-А-ТG3/4 "Атон" исп.13, алюминиевый сплав | Магнитоконтактный, взрывозащищенный 1Ex d IIC T6 Gb; контакты размыкаются при тревоге, расстояние срабатывания контактов 100 мм; U-коммут.60 В, I-коммут.500 мА, P-коммут.10 Вт; IP67, t-раб.-60…+70°С, 135х50х40 мм (геркон и магнит). Штуцер под трубу с резьбой 3/4". Корпус из алюминиевого сплава. 1 кг | руб./шт | 11838
| ИО102-МК М-А-ТG3/4 "Атон" исп.23, алюминиевый сплав | Магнитоконтактный, взрывозащищенный 1Ex d IIC T6 Gb; контакты переключаются при тревоге, расстояние срабатывания контактов 100 мм; U-коммут.60 В, I-коммут.500 мА, P-коммут.4 Вт; IP67, t-раб.-60…+70°С, 135х50х40 мм (геркон и магнит). Штуцер под трубу с резьбой 3/4". Корпус из алюминиевого сплава. 1 кг | руб./шт | 11838
| ИО102-МК М-Н-Б "Атон" исп.13, нержавеющая сталь | Магнитоконтактный, взрывозащищенный 1Ex d IIC T6 Gb/PB Ex d I Mb; контакты размыкаются при тревоге, расстояние срабатывания контактов 100 мм; U-коммут.60 В, I-коммут.500 мА, P-коммут.10 Вт; IP67, t-раб.-60…+70°С, 135х50х40 мм (геркон и магнит). Кабельный ввод 3/4" под бронекабель 8…14 мм. Корпус из нержавеющей стали. 1 кг | руб./шт | 16624
| ИО102-МК М-Н-Б "Атон" исп.23, нержавеющая сталь | Магнитоконтактный, взрывозащищенный 1Ex d IIC T6 Gb/PB Ex d I Mb; контакты переключаются при тревоге, расстояние срабатывания контактов 100 мм; U-коммут.60 В, I-коммут.500 мА, P-коммут.4 Вт; IP67, t-раб.-60…+70°С, 135х50х40 мм (геркон и магнит). Кабельный ввод 3/4" под бронекабель 8…14 мм. Корпус из нержавеющей стали. 1 кг | руб./шт | 16624
| ИО102-МК М-Н-К "Атон" исп.13, нержавеющая сталь | Магнитоконтактный, взрывозащищенный 1Ex d IIC T6 Gb/PB Ex d I Mb; контакты размыкаются при тревоге, расстояние срабатывания контактов 100 мм; U-коммут.60 В, I-коммут.500 мА, P-коммут.10 Вт; IP67, t-раб.-60…+70°С, 135х50х40 мм (геркон и магнит). Кабельный ввод 3/4" под кабель 8…14 мм для открытой прокладки. Корпус из нержавеющей стали. 1 кг | руб./шт | 16624
| ИО102-МК М-Н-К "Атон" исп.23, нержавеющая сталь | Магнитоконтактный, взрывозащищенный 1Ex d IIC T6 Gb/PB Ex d I Mb; контакты переключаются при тревоге, расстояние срабатывания контактов 100 мм; U-коммут.60 В, I-коммут.500 мА, P-коммут.4 Вт; IP67, t-раб.-60…+70°С, 135х50х40 мм (геркон и магнит). Кабельный ввод 3/4" под кабель 8…14 мм для открытой прокладки. Корпус из нержавеющей стали. 1 кг | руб./шт | 16624
| ИО102-МК М-Н-КМ15 "Атон" исп.13, нержавеющая сталь | Магнитоконтактный, взрывозащищенный 1Ex d IIC T6 Gb/PB Ex d I Mb; контакты размыкаются при тревоге, расстояние срабатывания контактов 100 мм; U-коммут.60 В, I-коммут.500 мА, P-коммут.10 Вт; IP67, t-раб.-60…+70°С, 135х50х40 мм (геркон и магнит). Штуцер под кабель 8…12 мм в металлорукаве 15 мм. Корпус из нержавеющей стали. 1 кг | руб./шт | 16624
| ИО102-МК М-Н-КМ15 "Атон" исп.23, нержавеющая сталь | Магнитоконтактный, взрывозащищенный 1Ex d IIC T6 Gb/PB Ex d I Mb; контакты переключаются при тревоге, расстояние срабатывания контактов 100 мм; U-коммут.60 В, I-коммут.500 мА, P-коммут.4 Вт; IP67, t-раб.-60…+70°С, 135х50х40 мм (геркон и магнит). Штуцер под кабель 8…12 мм в металлорукаве 15 мм. Корпус из нержавеющей стали. 1 кг | руб./шт | 16624
| ИО102-МК М-Н-КМ20 "Атон" исп.13, нержавеющая сталь | Магнитоконтактный, взрывозащищенный 1Ex d IIC T6 Gb/PB Ex d I Mb; контакты размыкаются при тревоге, расстояние срабатывания контактов 100 мм; U-коммут.60 В, I-коммут.500 мА, P-коммут.10 Вт; IP67, t-раб.-60…+70°С, 135х50х40 мм (геркон и магнит). Штуцер под кабель 8…12 мм в металлорукаве 20 мм. Корпус из нержавеющей стали. 1 кг | руб./шт | 16624
| ИО102-МК М-Н-КМ20 "Атон" исп.23, нержавеющая сталь | Магнитоконтактный, взрывозащищенный 1Ex d IIC T6 Gb/PB Ex d I Mb; контакты переключаются при тревоге, расстояние срабатывания контактов 100 мм; U-коммут.60 В, I-коммут.500 мА, P-коммут.4 Вт; IP67, t-раб.-60…+70°С, 135х50х40 мм (геркон и магнит). Штуцер под кабель 8…12 мм в металлорукаве 20 мм. Корпус из нержавеющей стали. 1 кг | руб./шт | 16624
| ИО102-МК М-Н-ТG1/2 "Атон" исп.13, нержавеющая сталь | Магнитоконтактный, взрывозащищенный 1Ex d IIC T6 Gb/PB Ex d I Mb; контакты размыкаются при тревоге, расстояние срабатывания контактов 100 мм; U-коммут.60 В, I-коммут.500 мА, P-коммут.10 Вт; IP67, t-раб.-60…+70°С, 135х50х40 мм (геркон и магнит). Штуцер под трубу с резьбой 1/2". Корпус из нержавеющей стали. 1 кг | руб./шт | 16624
| ИО102-МК М-Н-ТG1/2 "Атон" исп.23, нержавеющая сталь | Магнитоконтактный, взрывозащищенный 1Ex d IIC T6 Gb/PB Ex d I Mb; контакты переключаются при тревоге, расстояние срабатывания контактов 100 мм; U-коммут.60 В, I-коммут.500 мА, P-коммут.4 Вт; IP67, t-раб.-60…+70°С, 135х50х40 мм (геркон и магнит). Штуцер под трубу с резьбой 1/2". Корпус из нержавеющей стали. 1 кг | руб./шт | 16624
| ИО102-МК М-Н-ТG3/4 "Атон" исп.13, нержавеющая сталь | Магнитоконтактный, взрывозащищенный 1Ex d IIC T6 Gb/PB Ex d I Mb; контакты размыкаются при тревоге, расстояние срабатывания контактов 100 мм; U-коммут.60 В, I-коммут.500 мА, P-коммут.10 Вт; IP67, t-раб.-60…+70°С, 135х50х40 мм (геркон и магнит). Штуцер под трубу с резьбой 3/4". Корпус из нержавеющей стали. 1 кг | руб./шт | 16624
| ИО102-МК М-Н-ТG3/4 "Атон" исп.23, нержавеющая сталь | Магнитоконтактный, взрывозащищенный 1Ex d IIC T6 Gb/PB Ex d I Mb; контакты переключаются при тревоге, расстояние срабатывания контактов 100 мм; U-коммут.60 В, I-коммут.500 мА, P-коммут.4 Вт; IP67, t-раб.-60…+70°С, 135х50х40 мм (геркон и магнит). Штуцер под трубу с резьбой 3/4". Корпус из нержавеющей стали. 1 кг | руб./шт | 16624
| ИО102-МК Н-Б "Атон" исп.13, нержавеющая сталь | Магнитоконтактный, взрывозащищенный 1Ex d IIC T6 Gb/PB Ex d I Mb; контакты размыкаются при тревоге, 25 мм (контакты замкнуты), 35 мм (контакты разомкнуты); U-коммут.60 В, I-коммут.500 мА, P-коммут.10 Вт; IP67, t-раб.-60…+70°С, 135х50х40 мм (геркон и магнит). Кабельный ввод 3/4" под бронекабель 8…14 мм. Корпус из нержавеющей стали. 1 кг | руб./шт | 13030
| ИО102-МК Н-Б "Атон" исп.23, нержавеющая сталь | Магнитоконтактный, взрывозащищенный 1Ex d IIC T6 Gb/PB Ex d I Mb; контакты переключаются при тревоге, 25 мм (контакты замкнуты), 35 мм (контакты разомкнуты); U-коммут.60 В, I-коммут.500 мА, P-коммут.4 Вт; IP67, t-раб.-60…+70°С, 135х50х40 мм (геркон и магнит). Кабельный ввод 3/4" под бронекабель 8…14 мм. Корпус из нержавеющей стали. 1 кг | руб./шт | 13030
| ИО102-МК Н-К "Атон" исп.13, нержавеющая сталь | Магнитоконтактный, взрывозащищенный 1Ex d IIC T6 Gb/PB Ex d I Mb; контакты размыкаются при тревоге, 25 мм (контакты замкнуты), 35 мм (контакты разомкнуты); U-коммут.60 В, I-коммут.500 мА, P-коммут.10 Вт; IP67, t-раб.-60…+70°С, 135х50х40 мм (геркон и магнит). Кабельный ввод 3/4" под кабель 8…14 мм для открытой прокладки. Корпус из нержавеющей стали. 1 кг | руб./шт | 13030
| ИО102-МК Н-К "Атон" исп.23, нержавеющая сталь | Магнитоконтактный, взрывозащищенный 1Ex d IIC T6 Gb/PB Ex d I Mb; контакты переключаются при тревоге, 25 мм (контакты замкнуты), 35 мм (контакты разомкнуты); U-коммут.60 В, I-коммут.500 мА, P-коммут.4 Вт; IP67, t-раб.-60…+70°С, 135х50х40 мм (геркон и магнит). Кабельный ввод 3/4" под кабель 8…14 мм для открытой прокладки. Корпус из нержавеющей стали. 1 кг | руб./шт | 13030
| ИО102-МК Н-КМ15 "Атон" исп.13, нержавеющая сталь | Магнитоконтактный, взрывозащищенный 1Ex d IIC T6 Gb/PB Ex d I Mb; контакты размыкаются при тревоге, 25 мм (контакты замкнуты), 35 мм (контакты разомкнуты); U-коммут.60 В, I-коммут.500 мА, P-коммут.10 Вт; IP67, t-раб.-60…+70°С, 135х50х40 мм (геркон и магнит). Штуцер под кабель 8…12 мм в металлорукаве 15 мм. Корпус из нержавеющей стали. 1 кг | руб./шт | 13030
| ИО102-МК Н-КМ15 "Атон" исп.23, нержавеющая сталь | Магнитоконтактный, взрывозащищенный 1Ex d IIC T6 Gb/PB Ex d I Mb; контакты переключаются при тревоге, 25 мм (контакты замкнуты), 35 мм (контакты разомкнуты); U-коммут.60 В, I-коммут.500 мА, P-коммут.4 Вт; IP67, t-раб.-60…+70°С, 135х50х40 мм (геркон и магнит). Штуцер под кабель 8…12 мм в металлорукаве 15 мм. Корпус из нержавеющей стали. 1 кг | руб./шт | 13030
| ИО102-МК Н-КМ20 "Атон" исп.13, нержавеющая сталь | Магнитоконтактный, взрывозащищенный 1Ex d IIC T6 Gb/PB Ex d I Mb; контакты размыкаются при тревоге, 25 мм (контакты замкнуты), 35 мм (контакты разомкнуты); U-коммут.60 В, I-коммут.500 мА, P-коммут.10 Вт; IP67, t-раб.-60…+70°С, 135х50х40 мм (геркон и магнит). Штуцер под кабель 8…12 мм в металлорукаве 20 мм. Корпус из нержавеющей стали. 1 кг | руб./шт | 13030
| ИО102-МК Н-КМ20 "Атон" исп.23, нержавеющая сталь | Магнитоконтактный, взрывозащищенный 1Ex d IIC T6 Gb/PB Ex d I Mb; контакты переключаются при тревоге, 25 мм (контакты замкнуты), 35 мм (контакты разомкнуты); U-коммут.60 В, I-коммут.500 мА, P-коммут.4 Вт; IP67, t-раб.-60…+70°С, 135х50х40 мм (геркон и магнит). Штуцер под кабель 8…12 мм в металлорукаве 20 мм. Корпус из нержавеющей стали. 1 кг | руб./шт | 13030
| ИО102-МК Н-ТG1/2 "Атон" исп.13, нержавеющая сталь | Магнитоконтактный, взрывозащищенный 1Ex d IIC T6 Gb/PB Ex d I Mb; контакты размыкаются при тревоге, 25 мм (контакты замкнуты), 35 мм (контакты разомкнуты); U-коммут.60 В, I-коммут.500 мА, P-коммут.10 Вт; IP67, t-раб.-60…+70°С, 135х50х40 мм (геркон и магнит). Штуцер под трубу с резьбой 1/2". Корпус из нержавеющей стали. 1 кг | руб./шт | 13030
| ИО102-МК Н-ТG1/2 "Атон" исп.23, нержавеющая сталь | Магнитоконтактный, взрывозащищенный 1Ex d IIC T6 Gb/PB Ex d I Mb; контакты переключаются при тревоге, 25 мм (контакты замкнуты), 35 мм (контакты разомкнуты); U-коммут.60 В, I-коммут.500 мА, P-коммут.4 Вт; IP67, t-раб.-60…+70°С, 135х50х40 мм (геркон и магнит). Штуцер под трубу с резьбой 1/2". Корпус из нержавеющей стали. 1 кг | руб./шт | 13030
| ИО102-МК Н-ТG3/4 "Атон" исп.13, нержавеющая сталь | Магнитоконтактный, взрывозащищенный 1Ex d IIC T6 Gb/PB Ex d I Mb; контакты размыкаются при тревоге, 25 мм (контакты замкнуты), 35 мм (контакты разомкнуты); U-коммут.60 В, I-коммут.500 мА, P-коммут.10 Вт; IP67, t-раб.-60…+70°С, 135х50х40 мм (геркон и магнит). Штуцер под трубу с резьбой 3/4". Корпус из нержавеющей стали. 1 кг | руб./шт | 13030
| ИО102-МК Н-ТG3/4 "Атон" исп.23, нержавеющая сталь | Магнитоконтактный, взрывозащищенный 1Ex d IIC T6 Gb/PB Ex d I Mb; контакты переключаются при тревоге, 25 мм (контакты замкнуты), 35 мм (контакты разомкнуты); U-коммут.60 В, I-коммут.500 мА, P-коммут.4 Вт; IP67, t-раб.-60…+70°С, 135х50х40 мм (геркон и магнит). Штуцер под трубу с резьбой 3/4". Корпус из нержавеющей стали. 1 кг | руб./шт | 13030
| Пирон-1 (ИО 409-35) | Оптико-электронный объемный с питанием по ШС, взрывозащ.0ExiaIICТ6 (сертиф.в сост."Ладога-Ех"), 20м х 90°, Uшс.7,5..30В, Iпотр.до 15мА, IP65, tраб.-40..+55°С, 180x75x80 мм, кронштейн | руб./шт | 14836.8
| Пирон-1А (ИО 209-28) | Оптико-электронный линейный с питанием по ШС, взрывозащ.1ExibIICT6X (сертиф.в сост."Ладога-Ех"), 20м х 5°, Uшс.7,5..30В, Iпотр.до 15мА, IP54, tраб.-40..+50°С, 107х107х64 мм, кронштейн | руб./шт | 14836.8
| Пирон-1Б (ИО 309-15) | Оптико-электронный поверхностный с питанием по ШС, взрывозащ.0ExiaIICТ6 (сертиф.в сост."Ладога-Ех"), 20м х 6°, Uшс.7,5..30В, Iпотр.до 15мА, IP65, tраб.-40..+55°С, 180x75x80 мм, кронштейн | руб./шт | 14836.8
| Р-10 | Извещатель охранный объемный радиоволновый взрывозащищенный, 2ExdeIIAT4, f-раб.868,1±0,1 МГц, дальность зоны обнаружения 10 м, ширина зоны обнаружения 6 м, U-пит.10,2...30 В, I-потр.65 мА, IP65, t-раб.-50...+65°С, 780х265х70 мм | руб./шт | 108550
| СПЭК-11 (ИО 209-22) | Извещатель охранный линейный оптико-электронный, однолучевой, взрывозащищенный 1Ex d IIB T5 Gb X; дальность зоны обнаружения 300м (в помещении), 150м (на открытой площадке); U-пит.10...27В, I-потр.40мА; IP67, t-раб.-40...+40С, 142х80x81мм | руб./шт | 124500
| ДПМГ-2-40 Ex | Датчик положения магнитогерконовый взрывозащищенный; 0Ex ia IIC T6 Ga/РО Ex ia I Ma; расстояние между блоками: 40 мм (контакты замкнуты), 100 мм (контакты разомкнуты); IP66/IP68, t-раб.-50...+50°C, блок геркона 160х55х52 мм, блок магнитов 287х100х41.5 мм | руб./шт | 6393
| ДПМГ-2-100 Ex | Датчик положения магнитогерконовый взрывозащищенный; 0Ex ia IIC T6 Ga/РО Ex ia I Ma; расстояние между блоками: 100 мм (контакты замкнуты), 160 мм (контакты разомкнуты); IP66/IP68, t-раб.-50...+50°C, блок геркона 160х55х52 мм, блок магнитов 287х100х41.5 мм | руб./шт | 7320
| ДПМГ-2-200 Ex | Датчик положения магнитогерконовый взрывозащищенный; 0Ex ia IIC T6 Ga/РО Ex ia I Ma; расстояние между блоками: 200 мм (контакты замкнуты), 260 мм (контакты разомкнуты); IP66/IP68, t-раб.-50...+50°C, блок геркона 160х55х52 мм, блок магнитов 287х100х41.5 мм | руб./шт | 8247
| ДПМГР-2 Ex | Датчик положения магнитогерконовый взрывозащищенный; 0Ex ia IIC T6 Ga Х/РО Ex ia I Ma Х; расстояние между блоками: 40 мм (контакты замкнуты), 90 мм (контакты разомкнуты); IP66/IP68, t-раб.-50...+50°C, блок геркона 140х20х35 мм, блок магнитов 140х24х22 мм | руб./шт | 5300
| МК-Ex исп.1 (ИО 102-33) (Ладога-Ex) | Магнитоконтактный взрывозащищенный, накладной, НЗ, 0ExiaIIВТ6Х, IP44, -50…+50°С, 53х32х32мм, пласт. корпус, | руб./шт | 992.4
| МК-Ex исп.2 (ИО 102-33) (Ладога-Ex) | Магнитоконтактный взрывозащищенный, накладной, НЗ, 0ЕхiаIIСТ6 Х, IP44, -50…+50°С, 123х42х15мм, металл.корпус, | руб./шт | 2775.6
| Стекло-Ex (ИО 329-9) (Ладога-Ex) | Поверхностный звуковой взрывозащ. 0ExiaIIВТ6Х, микропроц., дальность обнаруж. 6 м, min контр.площадь 0,1 м², рег.чувств., тампер, Uпит.9…14В, Iпотр.до 30мА, IP30, tраб.-20...+45°С. 80х80х31 мм | руб./шт | 12890.4
| Фотон-Ш-Ex (ИО 309-21) (Ладога-Ex) | Оптико-электронный поверхностный взрывозащ. 0ExiaIIВТ6Х, высота установки 2,5...5 м, "занавес" с углом 70°, Uпит.8…14В, Iпотр.10мА, IP41, t-раб.-30...+50°С, 90х50х55 мм | руб./шт | 10402.8
| Шорох-Ex (ИО 313-6) (Ладога-Ex) | Совмещенный поверхностный вибрационный взрывозащ. 0ExiaIIВТ6Х, чувств.0,1…1,6 м/с², тампер, Uпит.8…14В, Iпотр.25мА, IP30, tраб.-30...+50°С, 100х40х30,5 мм | руб./шт | 16015.2
| СТЗ-Ex (Ладога-Ex) | Сигнализатор затопления взрывозащ. 0ExiaIIВТ6Х, Uпит.9…14В, Iпотр.10мА, IP30, tраб.-10…+50°С, Комплект: БОС (80х80х31 мм) + 3 датчика затопления (35х15х15 мм) | руб./шт | 7528.8
2 | Извещатели пожарные взрывозащищенные
2.1 | Извещатели тепловые взрывозащищенные
| ИП 101-07вт (компл.01), ШТ1/2"+ШТ1/2", класс D (99-115)°С | Тепловой максимальный программируемый высокотемпературный 2-х проводный взрывозащищенный 1Exdm (ia) IICT6X, 2 схемы включения, t-сраб. 99...115°С, корпус - алюминий, длина кабеля ЧЭ 1.5м (до 30м на заказ), U-шс.8...28В, I-деж.200мкА, IP67, t-раб.-55... +85°С, 200х94х60мм. В комплекте 2 штуцера под трубную разводку G1/2". | руб./шт | 10410
| ИП 101-07вт (компл.02), КВБ12+КВБ12, класс D (99-115)°С | Тепловой максимальный программируемый высокотемпературный 2-х проводный взрывозащищенный 1Exdm (ia) IICT6X, 2 схемы включения, t-сраб. 99...115°С, корпус - алюминий, длина кабеля ЧЭ 1.5м (до 30м на заказ), U-шс.8...28В, I-деж.200мкА, IP67, t-раб.-55... +85°С, 200х94х60мм. В комплекте 2 кабельных ввода для монтажа бронированным кабелем или металлорукавом, d брони до 12мм. | руб./шт | 11106
| ИП 101-07вт (компл.03), ШТ1/2"+ЗГ, класс D (99-115)°С | Тепловой максимальный программируемый высокотемпературный 2-х проводный взрывозащищенный 1Exdm (ia) IICT6X, 2 схемы включения, t-сраб. 99...115°С, корпус - алюминий, длина кабеля ЧЭ 1.5м (до 30м на заказ), U-шс.8...28В, I-деж.200мкА, IP67, t-раб.-55... +85°С, 200х94х60мм. В комплекте 1 штуцер под трубную разводку G1/2" и 1 оконечная заглушка. | руб./шт | 10380
| ИП 101-07е (компл.01), ШТ1/2"+ШТ1/2", класс A3 (64-76)°С | Тепловой максимальный 2-х проводный взрывозащищенный 1Exdm (ia) IICT6X, 2 схемы включения, t-сраб. 64...76°С, корпус - алюминий, U-шс.8...28В, I-деж.30мкА, IP67, t-раб.-55...+85°С, 180х94х160мм. В комплекте 2 штуцера под трубную разводку G1/2". | руб./шт | 8868
| ИП 101-07е (компл.02), КВБ12+КВБ12, класс A3 (64-76)°С | Тепловой максимальный 2-х проводный взрывозащищенный 1Exdm (ia) IICT6X, 2 схемы включения, t-сраб. 64...76°С, корпус - алюминий, U-шс.8...28В, I-деж.30мкА, IP67, t-раб.-55...+85°С, 180х94х160мм. В комплекте 2 кабельных ввода под бронированный кабель или металлорукав (12мм). | руб./шт | 9564
| ИП 101-07е (компл.02), КВБ12+КВБ12, класс D (99-115)°С | Тепловой максимальный 2-х проводный взрывозащищенный 1Exdm (ia) IICT6X, 2 схемы включения, t-сраб. 99...115°С, корпус - алюминий, U-шс.8...28В, I-деж.30мкА, IP67, t-раб.-55...+115°С, 180х94х160мм. В комплекте 2 кабельных ввода под бронированный кабель или металлорукав (12мм). | руб./шт | 9564
| ИП 101-07е (компл.03), ШТ1/2"+ЗГ, класс A3 (64-76)°С | Тепловой максимальный 2-х проводный взрывозащищенный 1Exdm (ia) IICT6X, 2 схемы включения, t-сраб. 64...76°С, корпус - алюминий, U-шс.8...28В, I-деж.30мкА, IP67, t-раб.-55...+85°С, 180х94х160мм. В комплекте 1 штуцер под трубную разводку G1/2" и 1 оконечная заглушка. | руб./шт | 8838
| ИП 101-07е (компл.04), КВБ12+ЗГ, класс A3 (64-76)°С | Тепловой максимальный 2-х проводный взрывозащищенный 1Exdm (ia) IICT6X, 2 схемы включения, t-сраб. 64...76°С, корпус - алюминий, U-шс.8...28В, I-деж.30мкА, IP67, t-раб.-55...+85°С, 180х94х160мм. В комплекте 1 кабельный ввод и 1 оконечная заглушка (12мм). | руб./шт | 9186
| ИП 101-07е (компл.05), ШТ1/2"+ОЭ, класс A3 (64-76)°C | Тепловой максимальный 2-х проводный взрывозащищенный 1Exdm (ia) IICT6X, 2 схемы включения, t-сраб. 64...76°С, корпус - алюминий, U-шс.8...28В, I-деж.30мкА, IP67, t-раб.-55...+85°С, 180х94х160мм. В комплекте 1 штуцер под трубную разводку G1/2" и 1 оконечный элемент контроля шлейфа со световой индикацией. | руб./шт | 10050
| ИП 101-07е (компл.06), КВБ12+ОЭ, класс A3 (64-76)°C | Тепловой максимальный 2-х проводный взрывозащищенный 1Exdm (ia) IICT6X, 2 схемы включения, t-сраб. 64...76°С, корпус - алюминий, U-шс.8...28В, I-деж.30мкА, IP67, t-раб.-55...+85°С, 180х94х160мм. В комплекте 1 кабельный ввод и 1 оконечный элемент контроля шлейфа со световой индикацией (12мм). | руб./компл | 10398
| ИП 101-07е (компл.07), КВМ15+КВМ15, класс A3 (64-76)°С | Тепловой максимальный 2-х проводный взрывозащищенный 1Exdm (ia) IICT6X, 2 схемы включения, t-сраб. 64...76°С, корпус - алюминий, U-шс.8...28В, I-деж.30мкА, IP67, t-раб.-55...+85°С, 180х94х160мм. В комплекте 2 кабельных ввода под бронированный кабель или металлорукав (15мм). | руб./компл | 9756
| ИП 101-07е (компл.08), КВМ15+ЗГ, класс A3 (64-76)°С | Тепловой максимальный 2-х проводный взрывозащищенный 1Exdm (ia) IICT6X, 2 схемы включения, t-сраб. 64...76°С, корпус - алюминий, U-шс.8...28В, I-деж.30мкА, IP67, t-раб.-55...+85°С, 180х94х160мм. В комплекте 1 кабельный ввод и 1 оконечная заглушка (15мм). | руб./шт | 9282
| ИП 101-07е (компл.09), КВМ15+ОЭ, класс A3 (64-76)°C | Тепловой максимальный 2-х проводный взрывозащищенный 1Exdm (ia) IICT6X, 2 схемы включения, t-сраб. 64...76°С, корпус - алюминий, U-шс.8...28В, I-деж.30мкА, IP67, t-раб.-55...+85°С, 180х94х160мм. В комплекте 1 кабельный ввод и 1 оконечный элемент контроля шлейфа со световой индикацией (15мм). | руб./шт | 10494
| ИП 101-07ем (компл.01), ШТ1/2"+ШТ1/2", класс D (99-115)°С | Тепловой максимальный программируемый 2-х проводный взрывозащищенный 1Exdm (ia) IICT6X, 2 схемы включения, t-сраб. 99...115°С, корпус - алюминий, U-шс.8...28В, I-деж.200мкА, IP67, t-раб.-55...+115°С, 180х94х200мм. В комплекте 2 штуцера под трубную разводку G1/2". | руб./шт | 8868
| ИП 101-07ем (компл.02), КВБ12+КВБ12, класс A3 (64-76)°С | Извещатель пожарный, тепловой, максимальный, программируемый, корпус-алюминий, t-сраб. 64-76С, Тсреды-55…+50С 1Exdm (ia) IICT6X, IP67. В комплекте 2 кабельных ввода под бронированный кабель или металлорукав (12мм) | руб./шт | 9564
| ИП 101-07ем (компл.03), ШТ1/2"+ЗГ, класс A3 (64-76)°С | Тепловой максимальный программируемый 2-х проводный взрывозащищенный 1Exdm (ia) IICT6X, 2 схемы включения, t-сраб. 64...76°С, корпус - алюминий, U-шс.8...28В, I-деж.200мкА, IP67, t-раб.-55...+85°С, 180х94х200мм. В комплекте 1 штуцер под трубную разводку G1/2" и 1 оконечная заглушка. | руб./шт | 8838
| ИП 101-07ем (компл.05), ШТ1/2"+ОЭ, класс D (99-115)°С | Извещатель пожарный, тепловой, максимальный, программируемый, корпус-алюминий, t-сраб. 99—115С, Тсреды-55…+50С 1Exdm (ia) IICT6X, IP67. В комплекте 1 штуцер под трубную разводку G1/2" и 1 оконечный элемент контроля шлейфа со световой индикацией | руб./шт | 10050
| ИП 101-07ем (компл.06), КВБ12+ОЭ, класс A3 (64-76)°С | Извещатель пожарный, тепловой, максимальный, программируемый, корпус-алюминий, t-сраб. 64-76С, Тсреды-55…+50С 1Exdm (ia) IICT6X, IP67. В комплекте 1 кабельный ввод и 1 оконечный элемент контроля шлейфа со световой индикацией (12мм) | руб./шт | 10398
| ИП 101-07ем (компл.07), КВМ15+КВМ15, класс D (99-115)°С | Извещатель пожарный, тепловой, максимальный, программируемый, корпус-алюминий, t-сраб. 99—115С, Тсреды-55…+50С 1Exdm (ia) IICT6X, IP67. В комплекте 2 кабельных ввода под бронированный кабель или металлорукав (15мм) | руб./шт | 9756
| ИП 101-07ем (компл.09), КВМ15+ОЭ, класс D (99-115)°С | Извещатель пожарный, тепловой, максимальный, программируемый, корпус-алюминий, t-сраб. 99—115С, Тсреды-55…+50С 1Exdm (ia) IICT6X, IP67. В комплекте 1 кабельный ввод и 1 оконечный элемент контроля шлейфа со световой индикацией (15мм) | руб./шт | 10494
| ИП 101-07мд (компл.01), ШТ1/2"+ШТ1/2", класс A1R (54-65)°С | Тепловой максимально-дифференциальный 2-х проводный взрывозащищенный 1Exdm(ia)IICT6X, корпус - алюминий, t-сраб. 54...65°С, Т-раб.-55…+50°С, IP67. В комплекте 2 штуцера под трубную разводку G1/2". | руб./шт | 8868
| ИП 101-07мд (компл.02), КВБ12+КВБ12, класс A1R (54-65)°С | Извещатель пожарный, тепловой, максимально-дифференциальный, корпус - алюминий, t-сраб. 54-65С, Тсреды -55…+50С, 1Exdm (ia) IICT6X, IP67. В комплекте 2 кабельных ввода под бронированный кабель или металлорукав (12мм) | руб./шт | 9564
| ИП 101-07мд (компл.03), ШТ1/2"+ЗГ, класс CR (84-100)°С | Тепловой максимально-дифференциальный программируемый 2-х проводный взрывозащищенный 1Exdm (ia) IICT6X, 2 схемы включения, t-сраб. 84...100°С, Δt=10°C/мин (5°, 20°, 30° на заказ), корпус - алюминий, U-шс.8...28В, I-деж.200мкА, IP67, t-раб.-55...+100°С, 180х94х200мм. В комплекте 1 штуцер под трубную разводку G1/2" и 1 оконечная заглушка. | руб./шт | 8838
| ИП 101-07мд (компл.04), КВБ12+ЗГ, класс A2R (54-70)°С | Тепловой максимально-дифференциальный программируемый 2-х проводный взрывозащищенный 1Exdm (ia) IICT6X, 2 схемы включения, t-сраб. 54...70°С, Δt=10°C/мин (5°, 20°, 30° на заказ), корпус - алюминий, U-шс.8...28В, I-деж.200мкА, IP67, t-раб.-55...+85°С, 180х94х200мм. В комплекте 1 кабельный ввод и 1 оконечная заглушка. | руб./шт | 9186
| ИП 101-07мд (компл.06), КВБ12+ОЭ, класс A1R (54-65)°С | Тепловой максимально-дифференциальный программируемый 2-х проводный взрывозащищенный 1Exdm (ia) IICT6X, 2 схемы включения, t-сраб. 54...65°С, Δt=10°C/мин (5°, 20°, 30° на заказ), корпус - алюминий, U-шс.8...28В, I-деж.200мкА, IP67, t-раб.-55...+85°С, 180х94х200мм. В комплекте 1 кабельный ввод и 1 оконечный элемент контроля шлейфа со световой индикацией | руб./шт | 10398
| ИП 101-07мд (компл.07), КВМ15+КВМ15, класс A3R (64-76)°С | Тепловой максимально-дифференциальный программируемый 2-х проводный взрывозащищенный 1Exdm (ia) IICT6X, 2 схемы включения, t-сраб. 64...76°C, Δt=10°C/мин (5°, 20°, 30° на заказ), корпус - алюминий, U-шс.8...28В, I-деж.200мкА, IP67, t-раб.-55...+85°C, 180х94х200мм. В комплекте 2 кабельных ввода для монтажа металлорукавом, d условного прохода до 15мм. | руб./шт | 9756
| ИП 101-07мд (компл.09), КВМ15+ОЭ, класс A3R (64-76)°С | Тепловой максимально-дифференциальный программируемый 2-х проводный взрывозащищенный 1Exdm (ia) IICT6X, 2 схемы включения, t-сраб. 64...76°C, Δt=10°C/мин (5°, 20°, 30° на заказ), корпус - алюминий, U-шс.8...28В, I-деж.200мкА, IP67, t-раб.-55...+85°C, 180х94х200мм. В комплекте 1 кабельный ввод для монтажа металлорукавом, d условного прохода до 15мм и 1 оконечный элемент контроля шлейфа со световой индикацией. | руб./шт | 10494
| ИП 103-2/1 (компл.01), ШТ1/2"+ШТ1/2", класс C (84-100)°С | Тепловой максимальный взрывозащищенный 1Exdm (ia) IICT6X, Н.З., t-сраб. 84…100°С, корпус - алюминий, I-комм.1А, IP67, t-раб.-55...+85°С, 265х86х255мм. В комплекте 2 штуцера под трубную разводку G1/2". | руб./шт | 7494
| ИП 103-2/1 (компл.01), ШТ1/2"+ШТ1/2", класс B (69-85)°С | Тепловой максимальный взрывозащищенный 1Exdm (ia) IICT6X, Н.З., t-сраб. 69...85°С, корпус - алюминий, I-комм.1А, IP67, t-раб.-55...+85°С, 265х86х255мм. В комплекте 2 штуцера под трубную разводку G1/2". | руб./шт | 7494
| ИП 103-2/1 (компл.02), КВБ12+КВБ12, класс B (69-85)°С | Тепловой максимальный взрывозащищенный 1Exdm (ia) IICT6X, Н.З., t-сраб. 69...85°С, корпус - алюминий, I-комм.1А, IP67, t-раб.-55...+85°С, 265х86х255мм. В комплекте 2 кабельных ввода под бронированный кабель или металлорукав (12мм). | руб./шт | 8190
| ИП 103-2/1 (компл.02), КВБ12+КВБ12, класс C (84-100)°С | Тепловой максимальный взрывозащищенный 1Exdm (ia) IICT6X, Н.З., t-сраб. 84…100°С, корпус - алюминий, I-комм.1А, IP67, t-раб.-55...+85°С, 265х86х255мм. В комплекте 2 кабельных ввода под бронированный кабель или металлорукав (12мм). | руб./шт | 8190
| ИП 103-2/1 (компл.03), ШТ1/2"+ЗГ, класс B (69-85)°С | Тепловой максимальный взрывозащищенный 1Exdm (ia) IICT6X, Н.З., t-сраб. 69...85°С, корпус - алюминий, I-комм.1А, IP67, t-раб.-55...+85°С, 265х86х255мм. В комплекте 1 штуцер под трубную разводку G1/2" и 1 оконечная заглушка. | руб./шт | 7464
| ИП 103-2/1 (компл.03), ШТ1/2"+ЗГ, класс C (84-100)°С | Тепловой максимальный взрывозащищенный 1Exdm (ia) IICT6X, Н.З., t-сраб. 84…100°С, корпус - алюминий, I-комм.1А, IP67, t-раб.-55...+85°С, 265х86х255мм. В комплекте 1 штуцер под трубную разводку G1/2" и 1 оконечная заглушка. | руб./шт | 7464
| ИП 103-2/1 (компл.04), КВБ12+ЗГ, класс B (69-85)°С | Тепловой максимальный взрывозащищенный 1Exdm (ia) IICT6X, Н.З., t-сраб. 69...85°С, корпус - алюминий, I-комм.1А, IP67, t-раб.-55...+85°С, 265х86х255мм. В комплекте 1 кабельный ввод и 1 оконечная заглушка (12мм). | руб./шт | 7812
| ИП 103-2/1 (компл.05), ШТ1/2"+ОЭ, класс B (69-85)°С | Тепловой максимальный взрывозащищенный 1Exdm (ia) IICT6X, Н.З., t-сраб. 69...85°С, корпус - алюминий, I-комм.1А, IP67, t-раб.-55...+85°С, 265х86х255мм. В комплекте 1 штуцер под трубную разводку G1/2" и 1 оконечный элемент контроля шлейфа со световой индикацией. | руб./шт | 8676
| ИП 103-2/1 (компл.09), КВМ15+ОЭ, класс B (69-85)°С | Извещатель тепловой максимальный, пассивный, корпус - алюминий, t-сраб. 69-85С (класс В), Тсреды -55...+50С, 1ExdIIBT4X, IP57. В комплекте 1 кабельный ввод и 1 оконечный элемент контроля шлейфа со световой индикацией (15 мм) | руб./шт | 9120
| Крепежный кронштейн к ИП 103-2/1 и ИП 101-07 (КИПТ) | Кронштейн крепежный для извещателей серии ИП101-07 и ИП103-2/1 из нержавеющей стали, габаритные размеры 50х127х35 мм | руб./шт | 720
| EX-ТЕСТ | Прибор для проверки тепловых пожарных извещателей во взрывоопасных зонах (ИП 101-07, ИП 103-2/1, ИП 103-1В и их аналогов). Автономная работа от АКБ. Встроенное зарядное устройство, 1ExemIIT3 X, IP54 | руб./шт | 154596
| ИДТ-2 (макс.) ИП 212/101-18-А2 ИБ | Извещатель пожарный комбинированный дымо-тепловой максимальный взрывозащищенный 0ExiaIIBТ6, 2-х проводный, температура срабатывания 54...70°С, U-пит.10...20 В, I-потр.150 мкА, IP41, диапазон рабочих температур -40...+55°С, габаритные размеры 94х60 мм | руб./шт | 1946.92
| ИП 101 "Гранат" 2КВ, двухвводный (проходной) | Тепловой резервуарный, максим., 0ExiaIIBT6, t-сраб. 70,90,120°C, агресс. стойкий, в компл. 2 штуцера 1/2", IP67, t-раб.-55...+85°C, 230х109х265 мм | руб./шт | 7200
| ИП 101 "Гранат" потолочный 2КВ, двухвводный (проходной) | Тепловой резервуарный потолочный, 2-х вводный, максим., 0ExiaIIBT6, t-сраб. 70,90,120°C, агресс. стойкий, в компл. 2 штуцера 1/2", IP67, t-раб.-55...+85°C, 230х108х99 мм | руб./шт | 7056
| ИП 101 "Гранат" потолочный 1КВ, одновводный (оконечный) | Тепловой резервуарный потолочный одновводный, максим., 0ExiaIIBT6, t-сраб. 70,90,120°C, агресс. стойкий, в компл. 2 штуцера 1/2", IP67, t-раб.-55...+85°C, 230х108х160 мм | руб./шт | 6696
| ИП 101 "Гранат" укороченный 2КВ, двухвводный (проходной) | Тепловой резервуарный укороченный, максим., 0ExiaIIBT6, t-сраб. 70,90,120°C, агресс. стойкий, в компл. 2 штуцера 1/2", IP67, t-раб.-55...+85°C, 230х109х175 мм. В комплекте уголок и две контргайки. | руб./шт | 7488
| ИП 101 "Гранат-Exd" 1КВ, одновводный (оконечный) | Извещатель пожарный тепловой максимально-дифференциальный резервуарный взрывозащищенный 1Ex db [ia Ga] IIС T6…T4 Gb; температурный класс A2, A3, B, C, D, E (устанавливается DIP-переключателем); U-шс.4...28 В, I-потр.50 мкА; светодиодная индикация; IP66/IP67, t-раб.-60...+70°С, 226x93x190 мм, 2.0 кг. В комплекте: штуцер для бронированного кабеля и металлорукава 12...13 мм (17...19 мм с дополнительным уплотнительным кольцом), заглушка. | руб./шт | 14100
| ИП 101 "Гранат-Exd" 2КВ, двухвводный (проходной) | Извещатель пожарный тепловой максимально-дифференциальный резервуарный взрывозащищенный 1Ex db [ia Ga] IIС T6…T4 Gb; температурный класс A2, A3, B, C, D, E (устанавливается DIP-переключателем); U-шс.4...28 В, I-потр.50 мкА; светодиодная индикация; IP66/IP67, t-раб.-60...+70°С, 226x93x190 мм, 2.0 кг. В комплекте: штуцер для бронированного кабеля и металлорукава 12...13 мм (17...19 мм с дополнительным уплотнительным кольцом) - 2 шт. | руб./шт | 15120
| ИП 101 "Гранат-МД" 2КВ, двухвводный (проходной) | Тепловой резервуарный, макс.-диф., 0ExiaIIBT6, t-срабат. 60,70,80,90,105,120°C, Δt=10°C/мин, индик. дежур. реж, контр. работоспособ., агресс. стойкий, в компл. 2 штуцера, IP67, t-раб.-55...+85°C, 230х109х265 мм | руб./шт | 7992
| ИП 101 "Гранат-МД" потолочный 2КВ, двухвводный (проходной) | Тепловой резервуарный потолочный, 2-х вводный, макс.-диф., 0ExiaIIBT6, t-срабат. 60,70,80,90,105,120°C, Δt=10°C/мин, индик.дежур.реж, контр.работоспособ., агресс. стойкий, в компл. 2 штуцера, IP67, t-раб.-55...+85°C, 230х108х99 мм | руб./шт | 7704
| ИП 101 "Гранат-МД" потолочный 1КВ, одновводный (оконечный) | Тепловой резервуарный потолочный, одновводный, макс.-диф., 0ExiaIIBT6, t-срабат. 60,70,80,90,105,120°C, Δt=10°C/мин, индик.дежур.реж, контр.работоспособ., агресс. стойкий, в компл. 2 штуцера, IP67, t-раб.-55...+85°C, 230х108х160 мм | руб./шт | 7344
| ИП 101 "Гранат-МД" укороченный 2КВ, двухвводный (проходной) | Тепловой резервуарный укороченный, макс.-диф., 0ExiaIIBT6, t-срабат. 60,70,80,90,105,120°C, Δt=10°C/мин, индик.дежур.реж, контр.работоспособ., агресс. стойкий, в компл. 2 штуцера, IP67, t-раб.-55...+85°C, 230х109х175 мм | руб./шт | 8280
| ИП 101 Азимут МК-А Б | Извещатель тепловой, Uпит. 6-27В, 0,35 мА, -55...+115, 70, 90, 110С, корпус - алюм., штуцер под бронекабель, IP67, 1ExdIIBT4Gb | руб./шт | 8635
| ИП 101 Азимут МК-А К | Извещатель тепловой, Uпит. 6-27В, 0,35 мА, -55...+115, 70, 90, 110С, корпус - алюм., штуцер под кабель, IP67, 1ExdIIBT4Gb | руб./шт | 8635
| ИП 101 Азимут МК-А TG1/2 | Извещатель тепловой, Uпит. 6-27В, 0,35 мА, -55...+115, 70, 90, 110С, корпус - алюм., штуцер под трубу 1/2, IP67, 1ExdIIBT4Gb | руб./шт | 8635
| ИП 101 Азимут МК-А TG3/4 | Извещатель тепловой, Uпит. 6-27В, 0,35 мА, -55...+115, 70, 90, 110С, корпус - алюм., штуцер под трубу 3/4, IP67, 1ExdIIBT4Gb | руб./шт | 8635
| ИП 101 Азимут, удлиненный | Извещатель пожарный тепловой взрывозащищенный, корпус пластмасса, максимальный, 70, 90 или 110°С, Uпит. 6…27В, 0,25 мА, -55...+85°С, 0ExiaIIBT6Ga, IP67 | руб./шт | 6258
| ИП 101 Азимут, укороченный | Извещатель пожарный тепловой взрывозащищенный, корпус пластмасса, максимальный, 70, 90 или 110°С, Uпит. 6…27В, 0,25 мА, -55...+85°С, 0ExiaIIBT6Ga, IP67 | руб./шт | 6258
| ИП 101-10М/B-A1R, IP54 | Тепловой максимально-дифференциальный с индикатором, 2-х проводный, взрывозащ.1ExibIIAT6, t-сраб.54…65°С, Δt=5°C/мин, U-шс.8…30В, I-деж.100мкА, IP54, t-раб.-50...+125°С, 122х120х67мм. | руб./шт | 1811.4
| ИП 101-10М/B-A2R, IP54 | Тепловой максимально-дифференциальный с индикатором, 2-х проводный, взрывозащ.1ExibIIAT6, t-сраб.54…70°С, Δt=5°C/мин, U-шс.8…30В, I-деж.100мкА, IP54, t-раб.-50...+125°С, 122х120х67мм. | руб./шт | 1811.4
| ИП 101-10М/B-A3R, IP54 | Тепловой максимально-дифференциальный с индикатором, 2-х проводный, взрывозащ.1ExibIIAT6, t-сраб.64…76°С, Δt=5°C/мин, U-шс.8…30В, I-деж.100мкА, IP54, t-раб.-50...+125°С, 122х120х67мм. | руб./шт | 1811.4
| ИП 101-10М/B-BR, IP54 | Тепловой максимально-дифференциальный с индикатором, 2-х проводный, взрывозащ.1ExibIIAT6, t-сраб.69…85°С, Δt=5°C/мин, U-шс.8…30В, I-деж.100мкА, IP54, t-раб.-50...+125°С, 122х120х67мм. | руб./шт | 1811.4
| ИП 101-10М/B-CR, IP54 | Тепловой максимально-дифференциальный с индикатором, 2-х проводный, взрывозащ.1ExibIIAT6, t-сраб.84…100°С, Δt=5°C/мин, U-шс.8…30В, I-деж.100мкА, IP54, t-раб.-50...+125°С, 122х120х67мм. | руб./шт | 1811.4
| ИП 101-10М/B-DR, IP54 | Тепловой максимально-дифференциальный с индикатором, 2-х проводный, взрывозащ.1ExibIIAT6, t-сраб.99…115°С, Δt=5°C/мин, U-шс.8…30В, I-деж.100мкА, IP54, t-раб.-50...+125°С, 122х120х67мм. | руб./шт | 1871.38
| ИП 101-10М/B-ER, IP54 | Тепловой максимально-дифференциальный с индикатором, 2-х проводный, взрывозащ.1ExibIIAT6, t-сраб.114…130°С, Δt=5°C/мин, U-шс.8…30В, I-деж.100мкА, IP54, t-раб.-50...+125°С, 122х120х67мм. | руб./шт | 1871.38
| ИП 101-10МТ/B-A1, IP54 | Тепловой максимальный с индикатором, 2-х провод., взрывозащ.1ExibIIAT6, t-сраб.+54...+65°С, U-шс 8…30В, I-потр. 100 мкА, IP54, t-раб.-50...+125°С, 122х120х67мм | руб./шт | 1811.4
| ИП 101-10МТ/B-A2, IP54 | Тепловой максимальный с индикатором, 2-х провод., взрывозащ.1ExibIIAT6, t-сраб.+54...+70°С, U-шс 8…30В, I-потр. 100 мкА, IP54, t-раб.-50...+125°С, 122х120х67мм | руб./шт | 1811.4
| ИП 101-10МТ/B-A3, IP54 | Тепловой максимальный с индикатором, 2-х провод., взрывозащ.1ExibIIAT6, t-сраб.+64...+76°С, U-шс 8…30В, I-потр. 100 мкА, IP54, t-раб.-50...+125°С, 122х120х67мм | руб./шт | 1811.4
| ИП 101-10МТ/B-B, IP54 | Тепловой максимальный с индикатором, 2-х провод., взрывозащ.1ExibIIAT6, t-сраб.+69...+85°С, U-шс 8…30В, I-потр. 100 мкА, IP54, t-раб.-50...+125°С, 122х120х67мм | руб./шт | 1811.4
| ИП 101-10МТ/B-C, IP54 | Тепловой максимальный с индикатором, 2-х провод., взрывозащ.1ExibIIAT6, t-сраб.+84...+100°С, U-шс 8…30В, I-потр. 100 мкА, IP54, t-раб.-50...+125°С, 122х120х67мм | руб./шт | 1871.38
| ИП 101-10МТ/B-D, IP54 | Тепловой максимальный с индикатором, 2-х провод., взрывозащ.1ExibIIAT6, t-сраб.+99...+115°С, U-шс 8…30В, I-потр. 100 мкА, IP54, t-раб.-50...+125°С, 122х120х67мм | руб./шт | 1871.38
| ИП 101-10МТ/B-E, IP54 | Тепловой максимальный с индикатором, 2-х провод., взрывозащ.1ExibIIAT6, t-сраб.+114...+130°С, U-шс 8…30В, I-потр. 100 мкА, IP54, t-раб.-50...+125°С, 122х120х67мм | руб./шт | 1871.38
| ИП 101-18 A2R1 ИБ (МАК-ДМ ИБ исп. 01) | Тепловой максимально-дифференциальный с индикатором, 2-х проводный взрывозащищенный 0ExiaIICT6 Х, t-сраб. 54...70°С, Δt=5°C/мин, U-шс.10...24В, I-деж.80мкА, IP44, t-раб.-30...+60°С, D70х45мм. | руб./шт | 1116.94
| Спектрон-101-Р-Exd-A | Тепловой макс.(A1…Е), взрывозащ.1Exd [ia] IICT4 /Т5/Т6X, для 2-х провод.ШС, Uшс.9…28В, Iпотр.250мкА, IP68, tраб.-75...+85°С, 126х154х104мм | руб./шт | 6950
| Спектрон-101-Т-Р-Exd-A | Тепловой с самоконтр., макс./дифф./макс.-дифф.(задается), темп.класс A1…Е(задается), взрывозащ.1Exd [ia] IICT4 /Т5/Т6X, для 2/4-х провод.ШС, Uпит.9…28В, Iпотр.250мкА, IP68, tраб.-55...+85°С, 126х154х104мм. Корпус из алюминиевого сплава. | руб./шт | 9950
| Спектрон-101-Т-Р-Exd-Н | Извещатель тепловой программируемый взрывозащищенный 1Exd[ia]IICT4/Т5/Т6 X, три режима работы, задаваемая температура срабатывания, две схемы включения, напряжение питания 9...28 В, ток потребления до 30 мА, степень защиты оболочкой IP68, диапазон рабочих температур -55...+130°С, 230х130х170 мм, корпус из нержавеющей стали 12Х18Н10Т, без штуцеров | руб./шт | 18650
| ИП 103-10 (А1)/В | Тепловой максимальный взрывозащищенный 1ExibIIBT6, 2-х проводный, tсраб.54...65°С(А1), Uшс.10...30В, Iпотр.30мкА, встроенный световой индикатор, IP65, tраб.-40...+50°С, без УС-4-Ех | руб./шт | 3149.47
| ИП 103-10 (А3)/В | Тепловой максимальный взрывозащищенный 1ExibIIBT6, 2-х проводный, tсраб.64...76°С(А3), Uшс.10...30В, Iпотр.30мкА, встроенный световой индикатор, IP65, tраб.-40...+50°С, без УС-4-Ех | руб./шт | 3149.47
| ИП 103-4/1-А2 "Мак-1" исп.01 ИБ (н.з.) | Тепловой максимальный искробезопасный, 0ExiaIICT6, Н.З., t-сраб.54...70°С, U-коммут.20В, I-коммут.100мА, IP44, t-раб.-50...+50°С, 55х47мм | руб./шт | 126.66
| ИП 103-4/1-А2 "Мак-1" исп.01 ИБ (н.р.) | Тепловой максимальный искробезопасный, 0ExiaIICT6, Н.Р., t-сраб.54...70°С, U-коммут.20В, I-коммут.100мА, IP44, t-раб.-50...+50°С, 55х47мм | руб./шт | 126.66
| ИП 103-4/1-А2 "Мак-1" исп.011 ИБ (н.з.) | Тепловой максимальный искробезопасный с индикатором, 0ExiaIICT6, Н.З., t-сраб.54...70°С, U-коммут.20В, I-коммут.20мА, IP44, t-раб.-50...+50°С, D55х47мм | руб./шт | 170.34
| ИП 103-4/1-А2 "Мак-1" исп.011 ИБ (н.р.) | Тепловой максимальный искробезопасный с индикатором, 0ExiaIICT6, Н.Р., t-сраб.54...70°С, U-коммут.20В, I-коммут.20мА, IP44, t-раб.-50...+50°С, D55х47мм | руб./шт | 170.34
| ИП 103-55-А1Ех | Тепловой максимальный взрывозащищенный 1Ex ib IIB T6 Gb, t-сраб. 54...65°С (А1), встроенный световой индикатор, питание по ШС, Uшс 9...30 В, I-потр. 30 мкА, IP20, tраб. -40...+50°С, габ.размеры 56х37 мм | руб./шт | 627
| ИП 103-55-А3Ех | Тепловой максимальный взрывозащищенный 1Ex ib IIB T6 Gb, t-сраб. 64...76°С (А3), встроенный световой индикатор, питание по ШС, Uшс 9...30 В, I-потр. 30 мкА, IP20, tраб. -40...+50°С, габ.размеры 56х37 мм | руб./шт | 627
| ИП 114-50-A1• 0ExiaIIC T6...T3 GaX | Извещатель пожарный тепловой точечный максимальный взрывозащищенный, 0ExiaIIC T6...T3 GaX, НЗ; t-сраб. 54...65°С (А1); IP20, габ.размеры 57х36 мм | руб./шт | 392
| ИП 114-50-A1•• 0ExiaIIC T6...T3 GaX | Извещатель пожарный тепловой точечный максимальный взрывозащищенный, 0ExiaIIC T6...T3 GaX, НР; t-сраб. 54...65°С (А1); IP20, габ.размеры 57х36 мм | руб./шт | 536
| ИП 114-50-A2• 0ExiaIIC T6...T3 GaX | Извещатель пожарный тепловой точечный максимальный взрывозащищенный, 0ExiaIIC T6...T3 GaX, НЗ; t-сраб. 54...70°С (А2); IP20, габ.размеры 57х36 мм | руб./шт | 392
| ИП 114-50-A2•• 0ExiaIIC T6...T3 GaX | Извещатель пожарный тепловой точечный максимальный взрывозащищенный, 0ExiaIIC T6...T3 GaX, НР; t-сраб. 54...70°С (А2); IP20, габ.размеры 57х36 мм | руб./шт | 536
| ИП 114-50-A3• 0ExiaIIC T6...T3 GaX | Извещатель пожарный тепловой точечный максимальный взрывозащищенный, 0ExiaIIC T6...T3 GaX, НЗ; t-сраб. 64...76°С (А3); IP20, габ.размеры 57х36 мм | руб./шт | 310.7
| ИП 114-50-A3•• 0ExiaIIC T6...T3 GaX | Извещатель пожарный тепловой точечный максимальный взрывозащищенный, 0ExiaIIC T6...T3 GaX, НР; t-сраб. 64...76°С (А3); IP20, габ.размеры 57х36 мм | руб./шт | 386
| ИП 114-50-B• 0ExiaIIC T6...T3 GaX | Извещатель пожарный тепловой точечный максимальный взрывозащищенный, 0ExiaIIC T6...T3 GaX, НЗ; t-сраб. 69...85°С (В); IP20, габ.размеры 57х36 мм | руб./шт | 458
| ИП 114-50-B•• 0ExiaIIC T6...T3 GaX | Извещатель пожарный тепловой точечный максимальный взрывозащищенный, 0ExiaIIC T6...T3 GaX, НР; t-сраб. 69...85°С (В); IP20, габ.размеры 57х36 мм | руб./шт | 536
| ИП 114-50-C• 0ExiaIIC T6...T3 GaX | Извещатель пожарный тепловой точечный максимальный взрывозащищенный, 0ExiaIIC T6...T3 GaX, НЗ; t-сраб. 84...100°С (С); IP20, габ.размеры 57х36 мм | руб./шт | 1138
| ИП 114-50-C•• 0ExiaIIC T6...T3 GaX | Извещатель пожарный тепловой точечный максимальный взрывозащищенный, 0ExiaIIC T6...T3 GaX, НР; t-сраб. 84...100°С (С); IP20, габ.размеры 57х36 мм | руб./шт | 1255.26
| ИП 114-50-D• 0ExiaIIC T6...T3 GaX | Извещатель пожарный тепловой точечный максимальный взрывозащищенный, 0ExiaIIC T6...T3 GaX, НЗ; t-сраб. 99...115°С (D); IP20, габ.размеры 57х36 мм | руб./шт | 1138
| ИП 114-50-D•• 0ExiaIIC T6...T3 GaX | Извещатель пожарный тепловой точечный максимальный взрывозащищенный, 0ExiaIIC T6...T3 GaX, НР; t-сраб. 99...115°С (D); IP20, габ.размеры 57х36 мм | руб./шт | 1255.26
| ИП 114-50-E• 0ExiaIIC T6...T3 GaX | Извещатель пожарный тепловой точечный максимальный взрывозащищенный, 0ExiaIIC T6...T3 GaX, НЗ; t-сраб. 114...130°С (Е); IP20, габ.размеры 57х36 мм | руб./шт | 1850
| ИП 114-50-E•• 0ExiaIIC T6...T3 GaX | Извещатель пожарный тепловой точечный максимальный взрывозащищенный, 0ExiaIIC T6...T3 GaX, НР; t-сраб. 114...130°С (Е); IP20, габ.размеры 57х36 мм | руб./шт | 1963.1
| ИП 114-50-F• 0ExiaIIC T6...T3 GaX | Извещатель пожарный тепловой точечный максимальный взрывозащищенный, 0ExiaIIC T6...T3 GaX, НЗ; t-сраб. 129...145°С (F); IP20, габ.размеры 57х36 мм | руб./шт | 2158
| ИП 114-50-F•• 0ExiaIIC T6...T3 GaX | Извещатель пожарный тепловой точечный максимальный взрывозащищенный, 0ExiaIIC T6...T3 GaX, НР; t-сраб. 129...145°С (F); IP20, габ.размеры 57х36 мм | руб./шт | 2237
| ИП 114-50-G• 0ExiaIIC T6...T3 GaX | Извещатель пожарный тепловой точечный максимальный взрывозащищенный, 0ExiaIIC T6...T3 GaX, НЗ; t-сраб. 144...160°С (G); IP20, габ.размеры 57х36 мм | руб./шт | 2033
| ИП 114-50-G•• 0ExiaIIC T6...T3 GaX | Извещатель пожарный тепловой точечный максимальный взрывозащищенный, 0ExiaIIC T6...T3 GaX, НР; t-сраб. 144...160°С (G); IP20, габ.размеры 57х36 мм | руб./шт | 2158
| ИП 212/101-18-A2R ИБ (ИДТ-2 ИБ), новый корпус | Извещатель пожарный комбинированный дымо-тепловой дифференциально-максимальный взрывозащищенный 0ExiaIIBT6; 2-х проводный, пороговое значение t-сраб. 54...70°С (А2) или при скорости нарастания t ≥5°С/мин; U-пит.10...20 В, I-потр.150 мкА, IP41, t-раб. -40...+50°С, габ.размеры Ø 98x43 мм | руб./шт | 1731.74
| ИП 212/101-18-A2R1 ИБ (ИДТ-2) | Извещатель пожарный комбинированный дымо-тепловой дифференциально-максимальный взрывозащищенный 0ExiaIIBТ6, 2-х проводный, пороговое значение скорости нарастания температуры 5°С/мин, U-пит.10...20 В, I-потр.150 мкА, IP41, диапазон рабочих температур -40...+55°С, габаритные размеры 94х60 мм | руб./шт | 1946.92
| ИП 103-5/1-А3 • ИБ (искробезопасный) | Тепловой максимальный искробезопасный, "0ExiaIICT6х", Н.З., t-сраб.64...76°С, U-коммут.30В, I-коммут.30мА, IP10, t-раб.-50...+60С, D60х33мм | руб./шт | 99
| Спектрон-К-05-М (цвет серый) | Универсальное крепление на стены/опоры/потолок для ИП 101-Спектрон в корпусе из алюминиевого сплава. Цвет красный (для извещателей в исполнении Exd), серый (для извещателей в исполнении Exi и Exm) | руб./шт | 570
| Спектрон-101-Р-Exi | Извещатель пожарный тепловой взрывозащищенный 1 Ex ia IIC T4/Т5/Т6 Х; выбор режима работы (максимальный/дифференциальный/максимально-дифференциальный); выбор температурного класса (A1,A2,А3,B,C,D,E); 2 проводная схема подключения; U-пит.9…28 В, I-потр.250 мкА; IP68, t-раб.-75...+85°С, 126х154х104 мм. Корпус из АБС пластика. 1 кг. | руб./шт | 5900
| Спектрон-101-Р-Exm | Извещатель пожарный тепловой взрывозащищенный 1 Ex mb [ia] IIC T4/Т5/Т6 Gb Х; выбор режима работы (максимальный/дифференциальный/максимально-дифференциальный); выбор температурного класса (A1,A2,А3,B,C,D,E); 2 проводная схема подключения; U-пит.9…28 В, I-потр.250 мкА; IP68, t-раб.-75...+85°С, 126х154х104 мм. Корпус из АБС пластика. 1 кг. | руб./шт | 5900
| ИПДТ-Ех (ИП 212/101-12 PR) | Извещатель пожарный комбинированный дымовой и тепловой взрывозащищенный; 0ExiaIIСT6 GA X; температурный диапазон выбирается переключателями (A1R или A3R); U-шс.12В, I-потр.100мкА; IP20, t-раб.-30...+55°С, 125х70мм | руб./шт | 3366
| ИПТ-Ех (ИП 101-53-PR) | Извещатель пожарный тепловой максимально-дифференцированный взрывозащищенный двухпроводный, 0ExiaIICT6X, температурный диапазон A1R, A2R, A3R, BR (устанавливается DIP переключателем), ток потребления в дежурном режиме не более 100 мкА, степень защиты оболочкой IP40, диапазон рабочих температур -30...+75°C, габаритные размеры 125х70 мм | руб./шт | 2714.4
2.2 | Извещатели дымовые взрывозащищенные
| ИП 212 "Дымфикс" 1КВ, одновводный (оконечный) | Извещатель пожарный дымовой точечный взрывозащищенный 0ExiaIICT6; 2-х проводный; U-шс.4...27 В, I-деж.100мкА, один ввод; IP67, t-раб.-40...+75°С, 110х160х77 мм. В комплекте штуцер под трубу 1/2". | руб./шт | 9720
| ИП 212 "Дымфикс" 2КВ, двухвводный (проходной) | Извещатель пожарный дымовой точечный взрывозащищенный 0ExiaIICT6; 2-х проводный; U-шс.4...27 В, I-деж.100мкА, два ввода; IP67, t-раб.-40...+75°С, 230х110х77 мм. В комплекте два штуцера под трубу 1/2". | руб./шт | 10080
| ИП 212 "Дымфикс-Л" 1КВ, одновводный (оконечный) | Линейный взрывозащищенный дымовой извещатель, взрывозащита 0ExiaIIСТ6 (оболочка IP67, tокр= -55...+75°С), 1 кабельный ввод, в комплекте с отражателем IIGbIIBT6 / IIGcIICT6 | руб./шт | 47160
| ИП 212 "Дымфикс-Л" 2КВ, двухвводный (проходной) | Линейный взрывозащищенный дымовой извещатель, взрывозащита 0ExiaIIСТ6 (оболочка IP67, tокр= -55...+75°С), 2 кабельных ввода, в комплекте с отражателем IIGbIIBT6 / IIGcIICT6 | руб./шт | 47520
| Отражатель ИП 212 "Дымфикс-Л" | Отражатель к линейному дымовому извещателю ИП212 Дымфикс-Л, взрывозащита IIGbIIBT6/IIGcIICT6 | руб./шт | 12240
| СПЭК-2314 (ИП 212-65) | Дымовой линейный, дальность от 6 до 100 м, питание 10-30 В, 70 мА, взрывозащищенный, 1ExdIIВт5x | руб./шт | 155400
| ИП212 Трион ВЗ | Извещатель пожарный дымовой точечный взрывозащищенный 0ExiaIIBT6Ga; 2-х проводный; U-шс.10...30 В, I-деж.90 мкА; IP65, t-раб.-40...+75°С, 145х160х70 мм (со штуцерами). Ввод под кабель 6...10 мм | руб./шт | 7783
| ИП212 Трион МК А-К | Извещатель пожарный дымовой точечный взрывозащищенный 1ExdiaIIBT6Gb; 2-х проводный; U-шс.10...30 В, I-деж.90 мкА; IP67, t-раб.-40...+70°С, 230х80х265 мм (со штуцерами). Ввод под кабель 8...12 мм | руб./шт | 18486
| ИП212 Трион МК А-ТG1/2 | Извещатель пожарный дымовой точечный взрывозащищенный 1ExdiaIIBT6Gb; 2-х проводный; U-шс.10...30 В, I-деж.90 мкА; IP67, t-раб.-40...+70°С, 230х80х265 мм (со штуцерами). Ввод под трубу G1/2 | руб./шт | 18486
| ИП212 Трион МК А-ТG3/4 | Извещатель пожарный дымовой точечный взрывозащищенный 1ExdiaIIBT6Gb; 2-х проводный; U-шс.10...30 В, I-деж.90 мкА; IP67, t-раб.-40...+70°С, 230х80х265 мм (со штуцерами). Ввод под трубу G3/4 | руб./шт | 18486
| ИП212 Трион МК А-Б | Извещатель пожарный дымовой точечный взрывозащищенный 1ExdiaIIBT6Gb; 2-х проводный; U-шс.10...30 В, I-деж.90 мкА; IP67, t-раб.-40...+70°С, 230х80х265 мм (со штуцерами). Ввод под бронекабель | руб./шт | 18486
| ИП 212-18 ИБ (ИД-2 ИБ) | Извещатель пожарный дымовой точечный взрывозащищенный 0ExiaIIBТ6; 2-х проводный; U-шс.10...20 В, I-деж.150 мкА; IP41, t-раб.-40...+55°С, 94х60 мм | руб./шт | 1677.11
| ИП 212-18 ИБ (ИД-2 ИБ), новый корпус | Извещатель пожарный дымовой точечный взрывозащищенный 0ExiaIIBT6; 2-х проводный; U-шс. 10...20 В, I-деж.150 мкА; IP41, t-раб.-40...+50°С, габ.размеры Ø 98x36 мм | руб./шт | 1639.31
| Спектрон-ДИП-31-Exd-Н | Извещатель пожарный дымовой точечный взрывозащищенный PBExd[ia]IMb/1Exdb[ia]IICТ6Gb/1ExtbiaIIICT85°C; 2-х проводный; U-пит.10...30 В, I-деж. до 20 мА ; IP68/IP41, t-раб.-60...+85°C, 123х122х82 мм. Без кабельных вводов. Корпус - нержавеющая сталь. | руб./шт | 16700
| Спектрон-ДИП-31-Exd-А | Извещатель пожарный дымовой точечный взрывозащищенный 1Exdb[ia]IICТ6Gb/1ExtbiaIIICT85°C; 2-х проводный; U-пит.10...30 В, I-деж. до 20 мА ; IP68/IP41, t-раб.-60...+85°C, 123х122х82 мм. Без кабельных вводов. Корпус - алюминиевый сплав. | руб./шт | 13600
| ИПД-Ex (ИП 212-120) (Ладога-Ex) | Извещатель пожарный дымовой точечный взрывозащищенный 0ExiaIICТ6Х; 2-х проводный; U-шс.16 В (max), I-деж.100мкА; IP30, tраб.-30…+55°С, 125х70 мм | руб./шт | 2718
| ИПДЛ-Ex (ИП 212-122) (Ладога-Ex) | Пожарный дымовой оптико-электронный линейный двухпозиционный взрывозащ. 0ExiaIIВТ6Х, дальность 8…150 м, Uпит.12В, Iпотр.30мА(сумм.) IP41, tраб.-25…+55°С, 120 х 120 х 80 мм | руб./шт | 21944.4
2.3 | Извещатели пламени взрывозащищенные
| ИПП-07е "Гелиос-2 ИК" исп. И1 | Извещатель пламени взрывозащищенный, 1ExdIICT6GbХ, ИК-диапазон 0,9...4,7 мкм, дальность обнаружения до 25 м, угол обзора 70°, 4-х проводная схема подключения (НЗ/НР), U-пит.8...28 В, I-потр.250 мкА, IP66, t-раб.-60...+55°С, 87х81х144 мм | руб./шт | 48918
| ИПП-07е "Гелиос-2 ИК" исп. И2 | Извещатель пламени взрывозащищенный, 1ExdIICT6GbХ, ИК-диапазон 0,9...4,7 мкм, дальность обнаружения до 25 м, угол обзора 70°, 4-х проводная схема подключения (НЗ/НР), U-пит.8...28 В, I-потр.250 мкА, IP66, t-раб.-60...+55°С, 87х81х144 мм. Извещатель способен работать в условиях прямой солнечной засветки до 70000 лк. | руб./шт | 56346
| ИПП-07е "Гелиос-2 ИК" исп. И3 | Извещатель пламени взрывозащищенный, 1ExdIICT6GbХ, ИК-диапазон 0,9...4,7 мкм, дальность обнаружения до 25 м, угол обзора 70°, 4-х проводная схема подключения (НЗ/НР), U-пит.8...28 В, I-потр.250 мкА, IP66, t-раб.-60...+55°С, 87х81х144 мм. Извещатель способен работать при наличии в поле его зрения нагретых объектов с температурой поверхности до 250°С. | руб./шт | 61248
| ИПП-07еа "Гелиос-3 ИК" RS | Извещатель пламени взрывозащищенный, 1ExdIICT6GbХ, ИК-диапазон 4,0/4.4/5.0 мкм, дальность обнаружения до 25 м, угол обзора 90°, 4-х проводная схема подключения (НЗ/НР), RS-485 (ModBus RTU), U-пит.8...28 В, I-потр.200 мкА, IP66, t-раб.-60...+55°С, 146х105х110 мм | руб./шт | 89364
| ИПП-07еа "Гелиос-ИК/УФ" RS | Извещатель пламени взрывозащищенный, 1ExdIICT6GbХ, ИК/УФ -диапазоны 4.3 мкм/185...260нм, дальность обнаружения до 25 м, угол обзора 90°, 4-х проводная схема подключения (НЗ/НР), RS-485 (ModBus RTU), U-пит.8...28 В, I-потр.200 мкА, IP66, t-раб.-60...+55°С, 146х105х110 мм | руб./шт | 65340
| Иолит-ТЕСТ | Тестовый фонарь для извещ. «Иолит» взрывозащищ. 0ExiaIICT4, дальность 15 м, питание 2 элемента типа D (LR20), IP67, t-раб.-40...+55°C, 230х65х65 мм | руб./шт | 54720
| ИП 329 "ИОЛИТ-Ex" 2КВ, двухвводный (проходной) | Извещатель пожарный пламени взрывозащищенный 0ExiaIICT6 УФ, 2-х проводный, до 50м, угол обзора 90°, U-пит. 5...27В, I-потр. 300мкА, IP66, t-раб.-55...+55°С, 185х140х60мм | руб./шт | 27720
| ИП 329 "ИОЛИТ-Ex" (на вспышку) 2КВ, двухвводный (проходной) | Извещатель пожарный пламени взрывозащищенный 0ExiaIICT6 УФ быстродействующий (на вспышку), 2-х проводный, до 50 м, угол обзора 90°, U-пит. 5...27В, I-потр. 300 мкА, IP66, t-раб.-55...+55°C, 185х140х60 мм | руб./шт | 31032
| ИП 329 "ИОЛИТ-Ex" (на вспышку) 1КВ, одновводный (оконечный) | Извещатель пожарный пламени взрывозащищенный быстродействующий, 0ExiaIIСТ6, УФ, двухпроводный, дальность зона обнаружения 50 м х 90°, U-шс.5...28 В, I-потр.200 мкА, предустановленные тактики, IP66, t-раб.-55...+55°С, 220x110x230 мм. Один кабельный ввод G1/2. | руб./шт | 30672
| ИП 329 "ИОЛИТ-Ex" 1КВ, одновводный (оконечный) | Извещатель пожарный пламени взрывозащищенный, 0ExiaIIСТ6, УФ, двухпроводный, дальность зона обнаружения 50 м х 90°, U-шс.5...28 В, I-потр.200 мкА, предустановленные тактики, IP66, t-раб.-55...+55°С, 220x110x230 мм. Один кабельный ввод G1/2. | руб./шт | 27360
| ИП 329 "ИОЛИТ-Exd" 2КВ, двухвводный (проходной) | Извещатель пожарный пламени взрывозащищенный 1ExdIIСT6 УФ, 2 схемы подключение, RS-485, до 50м, угол обзора 90°, напряжение питания 5...28 В, ток потребления 200 мкА, степень защиты оболочкой IP67, диапазон рабочих температур -55...+55°С, 230х210х120 мм | руб./шт | 46920
| ИП 329 "ИОЛИТ-Exd" 1КВ, одновводный (оконечный) | Извещатель пожарный пламени взрывозащищенный 1ExdIIСT6; УФ, угол обзора 90°, дальность обнаружения 50 м, t-сраб.10 сек; две схемы подключения, U-пит.5...28 В, I-потр.200 мкА; три режима работы: Дежурный, Пожар, Неисправность, светодиодная индикация; RS-485; два кабельных ввода; IP66/IP67, t-раб.-55...+55°С, 230x210x120 мм, 2.0 кг. В комплекте: кронштейн, штуцер для бронированного кабеля и металлорукава до 13 мм, заглушка. | руб./шт | 45960
| ИП 329/330 "ИОЛИТ-2" 2КВ, двухвводный (проходной) | Извещатель пожарный пламени, ИК+УФ, двухпроводный, дальность зона обнаружения 25 м х 90°, U-шс.5...28 В, I-потр.400 мкА, предустановленные тактики, IP67, t-раб.-55...+55°С, 220х230х170 мм. Два кабельных ввода G1/2. | руб./шт | 28080
| ИП 329/330 "ИОЛИТ-2" 1КВ, одновводный (оконечный) | Извещатель пожарный пламени, ИК+УФ, двухпроводный, дальность зона обнаружения 25 м х 90°, U-шс.5...28 В, I-потр.400 мкА, предустановленные тактики, IP67, t-раб.-55...+55°С, 220x110x230 мм. Один кабельный ввод G1/2. | руб./шт | 27720
| ИП 329/330 "ИОЛИТ-2-Ex" 2КВ, двухвводный (проходной) | Извещатель пожарный пламени взрывозащищенный, 0ExiaIIСТ6, ИК+УФ, двухпроводный, дальность зона обнаружения 25 м х 90°, U-шс.5...28 В, I-потр.400 мкА, предустановленные тактики, IP67, t-раб.-55...+55°С, 220х230х170 мм. Два кабельных ввода G1/2. | руб./шт | 39000
| ИП 329/330 "ИОЛИТ-2-Ex" 1КВ, одновводный (оконечный) | Извещатель пожарный пламени взрывозащищенный, 0ExiaIIСТ6, ИК+УФ, двухпроводный, дальность зона обнаружения 25 м х 90°, U-шс.5...28 В, I-потр.400 мкА, предустановленные тактики, IP67, t-раб.-55...+55°С, 220x110x230 м. Один кабельный ввод G1/2. | руб./шт | 38640
| ИП 329/330 "ИОЛИТ-2-Exd" 1КВ, одновводный (оконечный) | Извещатель пожарный пламени взрывозащищенный 1ExdIIСT6; многодиапазонный ИК+УФ, угол обзора 90°, дальность обнаружения 25 м, t-сраб.15 сек; две схемы подключения, U-пит.5...28 В, I-потр.400 мкА; три режима работы: Дежурный, Пожар, Неисправность, светодиодная индикация; RS-485; два кабельных ввода; IP67, t-раб.-55...+55°С, 230x210x120 мм, 2.0 кг. В комплекте: кронштейн, штуцер для бронированного кабеля и металлорукава до 13 мм, заглушка. | руб./шт | 77040
| ИП 329/330 "ИОЛИТ-2-Exd" 2КВ, двухвводный (проходной) | Извещатель пожарный пламени взрывозащищенный, 1ExdIIСT6, ИК+УФ, двух или четырехпроводная схема подключения, RS-485, дальность зоны обнаружения 25 м х 90°, U-пит.5...28 В, I-потр.400 мкА, предустановленные тактики, IP67, t-раб.-55...+55°С, 230х210х120 мм. Два кабельных ввода G1/2. | руб./шт | 78060
| ИП 329-5В “АМЕТИСТ” Р1, два кабельных ввода | Извещатель пламени, УФ, взрывозащ.1ExdIICT6/Т5, дальность 80м, 90°, Uпит.12...30 В, Iпотр.250 мкА, 4-х проводная схема включения (НЗ), IP66, -50…+55°С, габаритные размеры 112х90х120 мм. Два кабельных ввода под кабель Ø 6-12 мм. | руб./шт | 48960
| ИП 329-5В “АМЕТИСТ” Р1, один кабельный ввод | Извещатель пламени, УФ, взрывозащ.1ExdIICT6/Т5, дальность 80м, 90°, Uпит.12...30 В, Iпотр.250 мкА, 4-х проводная схема включения (НЗ), IP66, -50…+55°С, габаритные размеры 112х90х120 мм. Один кабельный ввод под кабель Ø 6-12 мм. | руб./шт | 47520
| ИП 329-5В “АМЕТИСТ” Р2, два кабельных ввода | Извещатель пламени, УФ, взрывозащ.1ExdIICT6/Т5, дальность 80м, 90°, Uпит.12...30 В, Iпотр.250 мкА, 4-х проводная схема включения (НР), IP66, -50…+55°С, габаритные размеры 112х90х120 мм. Два кабельных ввода под кабель Ø 6-12 мм. | руб./шт | 48960
| ИП 329-5В “АМЕТИСТ” Р2, один кабельный ввод | Извещатель пламени, УФ, взрывозащ.1ExdIICT6/Т5, дальность 80м, 90°, Uпит.12...30 В, Iпотр.250 мкА, 4-х проводная схема включения (НР), IP66, -50…+55°С, габаритные размеры 112х90х120 мм. Один кабельный ввод под кабель Ø 6-12 мм. | руб./шт | 47520
| ИП 329-5В “АМЕТИСТ”, два кабельных ввода | Извещатель пламени, УФ, взрывозащ.1ExdIICT6/Т5, дальность 80м, 90°, Uпит.12...30 В, Iпотр.250 мкА, 2-х проводная схема включения, IP66, -50…+55°С, габаритные размеры 112х90х120 мм. Два кабельных ввода под кабель Ø 6-12 мм. | руб./шт | 48780
| ИП 329-5В “АМЕТИСТ”, один кабельный ввод | Извещатель пламени, УФ, взрывозащ.1ExdIICT6/Т5, дальность 80м, 90°, Uпит.12...30 В, Iпотр.250 мкА, 2-х проводная схема включения, IP66, -50…+55°С, габаритные размеры 112х90х120 мм. Один кабельный ввод под кабель Ø 6-12 мм. | руб./шт | 46800
| ИП 329-СИ-1 ИБ "УФИС" ИБ | Извещатель пожарный пламени УФ взрывозащищенный 0ExiaIIВT6, 2-х проводный, до 50м,U-пит. 10...28В, I-потр. 4мА, IP41, t-раб.-40...+55°С, 94х49,5мм | руб./шт | 9625.5
| ИП 329 ТЕЛОС ВЗ-А-Б | УФ-извещатель пламени взрывозащищенный микропроцессорный с функцией самотестирования для 2-х и 4-х проводных ШС. Маркировка взрывозащиты 0Ex ia IIB T6 Ga Х. Макс. защищ. площадь - 2000 кв.м. (дальность - до 50 м по ТП5, угол обзора 100°).U-шс.9...28В. I в деж. режиме 0,35 мА, I в режиме ПОЖАР задает пользователь. t-раб.-60...+75°С. IP67, алюм. сплав, 220х180Ø100 мм. В комплекте 2 кабельных ввода для бронированного кабеля с проходным диаметром 8-12мм + 1 заглушка. | руб./шт | 52245
| ИП 329 ТЕЛОС ВЗ-А-К | УФ-извещатель пламени взрывозащищенный микропроцессорный с функцией самотестирования для 2-х и 4-х проводных ШС. Маркировка взрывозащиты 0Ex ia IIB T6 Ga Х. Макс. защищ. площадь - 2000 кв.м. (дальность - до 50 м по ТП5, угол обзора 100°).U-шс.9...28В. I в деж. режиме 0,35 мА, I в режиме ПОЖАР задает пользователь. t-раб.-60...+75°С. IP67, алюм. сплав, 220х180Ø100 мм. В комплекте 2 кабельных ввода для открытой прокладки кабеля диаметром 8-12мм + 1 заглушка. | руб./шт | 52245
| ИП 329 ТЕЛОС ВЗ-А-КМ15 | УФ-извещатель пламени взрывозащищенный микропроцессорный с функцией самотестирования для 2-х и 4-х проводных ШС. Маркировка взрывозащиты 0Ex ia IIB T6 Ga Х. Макс. защищ. площадь - 2000 кв.м. (дальность - до 50 м по ТП5, угол обзора 100°).U-шс.9...28В. I в деж. режиме 0,35 мА, I в режиме ПОЖАР задает пользователь. t-раб.-60...+75°С. IP67, алюм. сплав, 220х180Ø100 мм. В комплекте 2 кабельных ввода для прокладки кабеля диаметром 8-12мм в металлорукаве 15мм + 1 заглушка. | руб./шт | 52245
| ИП 329 ТЕЛОС ВЗ-А-КМ20 | УФ-извещатель пламени взрывозащищенный микропроцессорный с функцией самотестирования для 2-х и 4-х проводных ШС. Маркировка взрывозащиты 0Ex ia IIB T6 Ga Х. Макс. защищ. площадь - 2000 кв.м. (дальность - до 50 м по ТП5, угол обзора 100°).U-шс.9...28В. I в деж. режиме 0,35 мА, I в режиме ПОЖАР задает пользователь. t-раб.-60...+75°С. IP67, алюм. сплав, 220х180Ø100 мм. В комплекте 2 кабельных ввода для прокладки кабеля диаметром 8-12мм в металлорукаве 20мм + 1 заглушка. | руб./шт | 52245
| ИП 329 ТЕЛОС ВЗ-А-ТG1/2 | УФ-извещатель пламени взрывозащищенный микропроцессорный с функцией самотестирования для 2-х и 4-х проводных ШС. Маркировка взрывозащиты 0Ex ia IIB T6 Ga Х. Макс. защищ. площадь - 2000 кв.м. (дальность - до 50 м по ТП5, угол обзора 100°).U-шс.9...28В. I в деж. режиме 0,35 мА, I в режиме ПОЖАР задает пользователь. t-раб.-60...+75°С. IP67, алюм. сплав, 220х180Ø100 мм. В комплекте 2 кабельных ввода для прокладки кабеля диаметром 8-12мм в трубе с присоединительной резьбой G1/2 + 1 заглушка. | руб./шт | 52245
| ИП 329 ТЕЛОС ВЗ-А-ТG3/4 | УФ-извещатель пламени взрывозащищенный микропроцессорный с функцией самотестирования для 2-х и 4-х проводных ШС. Маркировка взрывозащиты 0Ex ia IIB T6 Ga Х. Макс. защищ. площадь - 2000 кв.м. (дальность - до 50 м по ТП5, угол обзора 100°).U-шс.9...28В. I в деж. режиме 0,35 мА, I в режиме ПОЖАР задает пользователь. t-раб.-60...+75°С. IP67, алюм. сплав, 220х180Ø100 мм. В комплекте 2 кабельных ввода для прокладки кабеля диаметром 8-12мм в трубе с присоединительной резьбой G3/4 + 1 заглушка. | руб./шт | 52245
| ИП 329 ТЕЛОС МК-А-Б | УФ-извещатель пламени взрывозащищенный микропроцессорный с функцией самотестирования для 2-х и 4-х проводных ШС. Маркировка взрывозащиты 1Ex d IIB T6 Gb Х. Макс. защищ. площадь - 2000 кв.м. (дальность - до 50 м по ТП5, угол обзора 100°). U-шс.9...28В. I в деж. режиме не более 0,35 мА, I в режиме ПОЖАР задает пользователь. t-раб.–60 ÷ +75°С. IP67, алюминиевый сплав, 230х190Ø100 мм. В комплекте 2 кабельных ввода для бронированного кабеля с проходным диаметром 8-12мм + 1 заглушка. | руб./шт | 42548
| ИП 329 ТЕЛОС МК-А-К | УФ-извещатель пламени взрывозащищенный микропроцессорный с функцией самотестирования для 2-х и 4-х проводных ШС. Маркировка взрывозащиты 1Ex d IIB T6 Gb Х. Макс. защищ. площадь - 2000 кв.м. (дальность - до 50 м по ТП5, угол обзора 100°). U-шс.9...28В. I в деж. режиме не более 0,35 мА, I в режиме ПОЖАР задает пользователь. t-раб.–60 ÷ +75°С. IP67, алюминиевый сплав, 230х190Ø100 мм. В комплекте 2 кабельных ввода для открытой прокладки кабеля диаметром 8-12мм + 1 заглушка. | руб./шт | 42548
| ИП 329 ТЕЛОС МК-А-КМ15 | УФ-извещатель пламени взрывозащищенный микропроцессорный с функцией самотестирования для 2-х и 4-х проводных ШС. Маркировка взрывозащиты 11Ex d IIB T6 Gb Х. Макс. защищ. площадь - 2000 кв.м. (дальность - до 50 м по ТП5, угол обзора 100°). U-шс.9...28В. I в деж. режиме не более 0,35 мА, I в режиме ПОЖАР задает пользователь. t-раб.–60 ÷ +75°С. IP67, алюминиевый сплав, 230х190Ø100 мм. В комплекте 2 кабельных ввода для прокладки кабеля диаметром 8-12мм в металлорукаве 15мм + 1 заглушка. | руб./шт | 42548
| ИП 329 ТЕЛОС МК-А-КМ20 | УФ-извещатель пламени взрывозащищенный микропроцессорный с функцией самотестирования для 2-х и 4-х проводных ШС. Маркировка взрывозащиты 1Ex d IIB T6 Gb Х. Макс. защищ. площадь - 2000 кв.м. (дальность - до 50 м по ТП5, угол обзора 100°). U-шс.9...28В. I в деж. режиме не более 0,35 мА, I в режиме ПОЖАР задает пользователь. t-раб.–60 ÷ +75°С. IP67, алюминиевый сплав, 230х190Ø100 мм. В комплекте 2 кабельных ввода для прокладки кабеля диаметром 8-12мм в металлорукаве 20мм + 1 заглушка. | руб./шт | 42548
| ИП 329 ТЕЛОС МК-А-ТG1/2 | УФ-извещатель пламени взрывозащищенный микропроцессорный с функцией самотестирования для 2-х и 4-х проводных ШС. Маркировка взрывозащиты 1Ex d IIB T6 Gb Х. Макс. защищ. площадь - 2000 кв.м. (дальность - до 50 м по ТП5, угол обзора 100°). U-шс.9...28В. I в деж. режиме не более 0,35 мА, I в режиме ПОЖАР задает пользователь. t-раб.–60 ÷ +75°С. IP67, алюминиевый сплав, 230х190Ø100 мм. В комплекте 2 кабельных ввода для прокладки кабеля диаметром 8-12мм в трубе с присоединительной резьбой G1/2 + 1 заглушка. | руб./шт | 42548
| ИП 329 ТЕЛОС МК-А-ТG3/4 | УФ-извещатель пламени взрывозащищенный микропроцессорный с функцией самотестирования для 2-х и 4-х проводных ШС. Маркировка взрывозащиты 1Ex d IIB T6 Gb Х. Макс. защищ. площадь - 2000 кв.м. (дальность - до 50 м по ТП5, угол обзора 100°). U-шс.9...28В. I в деж. режиме не более 0,35 мА, I в режиме ПОЖАР задает пользователь. t-раб.–60 ÷ +75°С. IP67, алюминиевый сплав, 230х190Ø100 мм. В комплекте 2 кабельных ввода для прокладки кабеля диаметром 8-12мм в трубе с присоединительной резьбой G3/4 + 1 заглушка. | руб./шт | 42548
| ИП 329/ ИП 330 ТЕЛОС ВЗ-А-Б | Многодиапазонный ИК/УФ-извещатель пламени взрывозащищенный микропроцессорный с функцией самотестирования для 2-х и 4-х проводных ШС. Маркировка взрывозащиты 0Ex ia IIB T6 Ga Х. Макс. защищ. площадь - 700 кв.м. (дальность - до 30 м по ТП5, угол обзора 100°). U-шс.9...28В. I в деж. режиме 0,65 мА, I в режиме ПОЖАР задает пользователь. t-раб. -60...+75°С. IP67, алюминиевый сплав, 220х180Ø100 мм. В комплекте 2 кабельных ввода для бронированного кабеля с проходным диаметром 8-12мм + 1 заглушка. | руб./шт | 59696
| ИП 329/ ИП 330 ТЕЛОС ВЗ-А-К | Многодиапазонный ИК/УФ-извещатель пламени взрывозащищенный микропроцессорный с функцией самотестирования для 2-х и 4-х проводных ШС. Маркировка взрывозащиты 0Ex ia IIB T6 Ga Х. Макс. защищ. площадь - 700 кв.м. (дальность - до 30 м по ТП5, угол обзора 100°). U-шс.9...28В. I в деж. режиме 0,65 мА, I в режиме ПОЖАР задает пользователь. t-раб. -60...+75°С. IP67, алюминиевый сплав, 220х180Ø100 мм. В комплекте 2 кабельных ввода для открытой прокладки кабеля диаметром 8-12мм + 1 заглушка. | руб./шт | 59696
| ИП 329/ ИП 330 ТЕЛОС ВЗ-А-КМ15 | Многодиапазонный ИК/УФ-извещатель пламени взрывозащищенный микропроцессорный с функцией самотестирования для 2-х и 4-х проводных ШС. Маркировка взрывозащиты 0Ex ia IIB T6 Ga Х. Макс. защищ. площадь - 700 кв.м. (дальность - до 30 м по ТП5, угол обзора 100°). U-шс.9...28В. I в деж. режиме 0,65 мА, I в режиме ПОЖАР задает пользователь. t-раб. -60...+75°С. IP67, алюминиевый сплав, 220х180Ø100 мм. В комплекте 2 кабельных ввода для прокладки кабеля диаметром 8-12мм в металлорукаве 15мм + 1 заглушка. | руб./шт | 59696
| ИП 329/ ИП 330 ТЕЛОС ВЗ-А-КМ20 | Многодиапазонный ИК/УФ-извещатель пламени взрывозащищенный микропроцессорный с функцией самотестирования для 2-х и 4-х проводных ШС. Маркировка взрывозащиты 0Ex ia IIB T6 Ga Х. Макс. защищ. площадь - 700 кв.м. (дальность - до 30 м по ТП5, угол обзора 100°). U-шс.9...28В. I в деж. режиме 0,65 мА, I в режиме ПОЖАР задает пользователь. t-раб. -60...+75°С. IP67, алюминиевый сплав, 220х180Ø100 мм. В комплекте 2 кабельных ввода для прокладки кабеля диаметром 8-12мм в металлорукаве 20мм + 1 заглушка. | руб./шт | 59696
| ИП 329/ ИП 330 ТЕЛОС ВЗ-А-ТG1/2 | Многодиапазонный ИК/УФ-извещатель пламени взрывозащищенный микропроцессорный с функцией самотестирования для 2-х и 4-х проводных ШС. Маркировка взрывозащиты 0Ex ia IIB T6 Ga Х. Макс. защищ. площадь - 700 кв.м. (дальность - до 30 м по ТП5, угол обзора 100°). U-шс.9...28В. I в деж. режиме 0,65 мА, I в режиме ПОЖАР задает пользователь. t-раб. -60...+75°С. IP67, алюминиевый сплав, 220х180Ø100 мм. В комплекте 2 кабельных ввода для прокладки кабеля диаметром 8-12мм в трубе с присоединительной резьбой G1/2 + 1 заглушка. | руб./шт | 59696
| ИП 329/ ИП 330 ТЕЛОС ВЗ-А-ТG3/4 | Многодиапазонный ИК/УФ-извещатель пламени взрывозащищенный микропроцессорный с функцией самотестирования для 2-х и 4-х проводных ШС. Маркировка взрывозащиты 0Ex ia IIB T6 Ga Х. Макс. защищ. площадь - 700 кв.м. (дальность - до 30 м по ТП5, угол обзора 100°). U-шс.9...28В. I в деж. режиме 0,65 мА, I в режиме ПОЖАР задает пользователь. t-раб. -60...+75°С. IP67, алюминиевый сплав, 220х180Ø100 мм. В комплекте 2 кабельных ввода для прокладки кабеля диаметром 8-12мм в трубе с присоединительной резьбой G3/4 + 1 заглушка. | руб./шт | 59696
| ИП 329/ ИП 330 ТЕЛОС МК-А-Б | Многодиапазонный ИК/УФ-извещатель пламени взрывозащищенный микропроцессорный с функцией самотестирования для 2-х и 4-х проводных ШС. Маркировка взрывозащиты 1Ex d IIB T6 Gb Х. Макс. защищ. площадь - 700 кв.м. (дальность - до 30 м по ТП5, угол обзора 100°). U-шс.9...28В. I в деж. режиме 0,65 мА, I в режиме ПОЖАР задает пользователь. t-раб.–60 ÷ +75°С. IP67, алюминиевый сплав, 230х190 Ø100 мм. В комплекте 2 кабельных ввода для бронированного кабеля с проходным диаметром 8-12мм + 1 заглушка. | руб./шт | 72662
| ИП 329/ ИП 330 ТЕЛОС МК-А-К | Многодиапазонный ИК/УФ-извещатель пламени взрывозащищенный микропроцессорный с функцией самотестирования для 2-х и 4-х проводных ШС. Маркировка взрывозащиты 1Ex d IIB T6 Gb Х. Макс. защищ. площадь - 700 кв.м. (дальность - до 30 м по ТП5, угол обзора 100°). U-шс.9...28В. I в деж. режиме 0,65 мА, I в режиме ПОЖАР задает пользователь. t-раб.–60 ÷ +75°С. IP67, алюминиевый сплав, 230х190 Ø100 мм. В комплекте 2 кабельных ввода для открытой прокладки кабеля диаметром 8-12мм + 1 заглушка. | руб./шт | 72662
| ИП 329/ ИП 330 ТЕЛОС МК-А-КМ15 | Многодиапазонный ИК/УФ-извещатель пламени взрывозащищенный микропроцессорный с функцией самотестирования для 2-х и 4-х проводных ШС. Маркировка взрывозащиты 1Ex d IIB T6 Gb Х. Макс. защищ. площадь - 700 кв.м. (дальность - до 30 м по ТП5, угол обзора 100°). U-шс.9...28В. I в деж. режиме 0,65 мА, I в режиме ПОЖАР задает пользователь. t-раб.–60 ÷ +75°С. IP67, алюминиевый сплав, 230х190 Ø100 мм. В комплекте 2 кабельных ввода для прокладки кабеля диаметром 8-12мм в металлорукаве 15мм + 1 заглушка. | руб./шт | 72662
| ИП 329/ ИП 330 ТЕЛОС МК-А-КМ20 | Многодиапазонный ИК/УФ-извещатель пламени взрывозащищенный микропроцессорный с функцией самотестирования для 2-х и 4-х проводных ШС. Маркировка взрывозащиты 1Ex d IIB T6 Gb Х. Макс. защищ. площадь - 700 кв.м. (дальность - до 30 м по ТП5, угол обзора 100°). U-шс.9...28В. I в деж. режиме 0,65 мА, I в режиме ПОЖАР задает пользователь. t-раб.–60 ÷ +75°С. IP67, алюминиевый сплав, 230х190 Ø100 мм. В комплекте 2 кабельных ввода для прокладки кабеля диаметром 8-12мм в металлорукаве 20мм + 1 заглушка. | руб./шт | 72662
| ИП 329/ ИП 330 ТЕЛОС МК-А-ТG1/2 | Многодиапазонный ИК/УФ-извещатель пламени взрывозащищенный микропроцессорный с функцией самотестирования для 2-х и 4-х проводных ШС. Маркировка взрывозащиты 1Ex d IIB T6 Gb Х. Макс. защищ. площадь - 700 кв.м. (дальность - до 30 м по ТП5, угол обзора 100°). U-шс.9...28В. I в деж. режиме 0,65 мА, I в режиме ПОЖАР задает пользователь. t-раб.–60 ÷ +75°С. IP67, алюминиевый сплав, 230х190 Ø100 мм. В комплекте 2 кабельных ввода для прокладки кабеля диаметром 8-12мм в трубе с присоединительной резьбой G1/2 + 1 заглушка. | руб./шт | 72662
| ИП 329/ ИП 330 ТЕЛОС МК-А-ТG3/4 | Многодиапазонный (ИК/УФ) извещатель пламени взрывозащищенный 1Ex d IIB T6 Gb Х, не реагирует на солнечный свет; дальность обнаружения 30 м (ТП5) и 12 м (ТП6), угол обзора 100°, 2/4-х проводная схема в подкл., U-пит.9...28В, I-потр. деж. 2мА, I-потр. тревож. 30мА t-раб.-60...+75°C, IP67, 230x190x100 мм, металл. Штуцер для присоединения кабеля в трубе G3/4 | руб./шт | 72662
| ИТ-12-Exd (красный) | Излучатель тестовый взрывозащищенный для извещателей серии Спектрон-900-Exd, Спектрон-800-Exd или Спектрон-600-Exd, 1ExdIICT6, дальность действия до 25 м, проверка режимов "ПОЖАР"/"НЕИСПРАВНОСТЬ", переключение режимов извещателя "ДАЛЕКО"/"БЛИЗКО", изменение времени срабатывания извещателя, U-пит.6…8 В (две АКБ 3.75 В), I-потр.100 мА, IP68, t-раб.-40…+60°С, 1.1 кг | руб./шт | 75520
| ИТ-12-Exd (черный) | Излучатель тестовый взрывозащищенный для извещателей серии Спектрон-202, Спектрон-600-С, Спектрон-801, Спектрон-804, Спектрон-900-Exd, Спектрон-800-Exd или Спектрон-600-Exd, 1ExdIICT6, дальность действия до 25 м, проверка режимов "ПОЖАР"/"НЕИСПРАВНОСТЬ", контроль запыленности стекла в автом.режиме, U-пит.6…8 В (две АКБ 3.75 В), I-потр.100 мА, IP68, t-раб.-40…+60°C, 1.1 кг | руб./шт | 50220
| ИТ-15 (Спектрон) | Излучатель тестовый для дистанционной проверки многодиапазонных извещателей серий Спектрон-400, Спектрон-204 и Спектрон-205 с датой выпуска позже сентября 2019 года, Спектрон-600-С с датой выпуска позже сентября 2019 года, Спектрон-801, Спектрон-804. Дальность действия - 25 м; U-пит. 12В, I-потр. 3А, IP22, t-раб. -30...+60°С | руб./шт | 19860
| Кабель оптоволоконный ОВ1 в металлорукаве | Кабель оптоволоконный в металлорукаве для ЧЭ извещателя пламени Пульсар 2-012Н, 2-012НК, 4-012Н | руб./м | 1193.13
| Кабель оптоволоконный ОВ1 в нержавеющем металлорукаве | Кабель оптоволоконный в нержавеющем металлорукаве для ЧЭ извещателя пламени Пульсар 2-012С, 2-012СК, 4-012С, 4-012СТ, 4-012СК | руб./м | 1596.5
| Кронштейн поворотный к извещателю "УФИС" | Поворотный кронштейн для извещателей «УФИС» ИП 329-СИ-1 или «УФИС» ИБ ИП 329-СИ-1 ИБ. Две степени свободы. | руб./шт | 540
| Набат-1, IP 41, ВЗР (ИП 332-1/1) | Извещатель пламени, инфракрасный, двухпроводный, взрывозащищенный 1ExibIICT6Gb, дальность действия до 25 м, угол обзора не менее 50°, напряжение питания 12...29 В, ток потребления в дежурном режиме не более 200 мкА, степень защиты IP41, диапазон рабочих температур -60...+55°С, габаритные размеры 90x90x105 мм | руб./шт | 24712.5
| Набат-1, IP 54, ВЗР (ИП 332-1/1) | Извещатель пламени, инфракрасный, двухпроводный, взрывозащищенный 1ExibIICT6Gb, дальность действия до 25 м, угол обзора не менее 50°, напряжение питания 12...29 В, ток потребления в дежурном режиме не более 200 мкА, степень защиты IP54, диапазон рабочих температур -60...+55°С, габаритные размеры 90x90x105 мм | руб./шт | 27900
| Набат-5М, IP67, ВЗР, Исп.1(12В) (ИП 330-5М-1) | Извещатель пламени, инфракрасный, две схемы включения, взрывозащищенный 1ExibIICT6Gb, дальность действия до 25 м, угол обзора не менее 70°, U-пит.12 В, I-потр.200 мкА ( в дежурном режиме), IP67, t-раб.-50...+55°С, 85x96x116 мм | руб./шт | 37537.5
| Набат-5М, IP67, ВЗР, Исп.2(24В) (ИП 330-5М-1) | Извещатель пламени, инфракрасный, две схемы включения, взрывозащищенный 1ExibIICT6Gb, дальность действия до 25 м, угол обзора не менее 70°, U-пит.24 В, I-потр.200 мкА ( в дежурном режиме), IP67, t-раб.-50...+55°С, 85x96x116 мм | руб./шт | 37537.5
| Набат-5М, IP67, ВЗР, КЗО (ИП 330-5М-1) | Извещатель пламени, инфракрасный, две схемы включения, с функцией контроля загрязнения входного окна, взрывозащищенный 1ExibIICT6Gb, дальность действия до 25 м, угол обзора не менее 70°, напряжение питания 8...29 В, ток потребления в дежурном режиме не более 200 мкА, степень защиты IP67, диапазон рабочих температур -50...+55°С, габаритные размеры 85x96x116 мм | руб./шт | 39637.5
| Пульсар 2-012Н | Извещатель пламени, дальность 30 м, 90 гр., выносной оптоэлемент на оптоволоконном кабеле до 25 м, t: -10...+50С, для взрывоопасных помещений | руб./шт | 14855.4
| Пульсар 2-012С | Дальность 30 м, 90 гр., выносной оптоэлемент на оптоволоконном кабеле до 25 м, t: -50...+50С, для взрывоопасных помещений | руб./шт | 17568.9
| Пульсар 4-012Н | ИК извещатель пламени с ЧЭ на оптическом кабеле в металлорукаве (1...25м), 2-х проводный, с фильтрацией периодических помех. Дальность обнаружения до 30м (ТП-5), угол обзора 90°, U-шс.9...28В, I-потр.350мкА, IP55 (66), t-раб.-10...+55°, 200х200х70мм | руб./шт | 12879
| Пульсар 4-012С | ИК извещатель пламени с ЧЭ на оптическом кабеле в металлорукаве (1...25м), 2-х проводный, с фильтрацией периодических помех. Дальность обнаружения до 30м (ТП-5), угол обзора 90°, U-шс.9...28В, I-потр.350мкА, IP55 (66), t-раб.-50...+55°, 200х200х70мм | руб./шт | 15211.8
| Пульсар 4-012СК | ИК извещатель пламени с ЧЭ на оптическом кабеле в металлорукаве (1...25м), 4-х проводный (выход «СК»), с фильтрацией периодических помех. Дальность обнаружения до 30м (ТП-5), угол обзора 90°, U-пит.12...28В, I-потр.350мкА, IP55 (66), t-раб.-50...+55°, 200х200х70мм | руб./шт | 17301.6
| Пульсар 4-012СТ | ИК извещатель пламени с ЧЭ на оптическом кабеле в металлорукаве (1...25м), 4-х проводный (выход «ОК»), с фильтрацией периодических помех. Дальность обнаружения до 30м (ТП-5), угол обзора 90°, U-пит.12...28В, I-потр.350мкА, IP55 (66), t-раб.-50...+55°, 200х200х70мм | руб./шт | 16281
| СЗК-02 | Солнцезащитный козырек для извещателей пламени Спектрон-401-Exd-М/Н; извещателей пламени Спектрон-601-Exd-М/Н. | руб./шт | 1725
| СЗК-15 | Солнцезащитный козырек для извещателей пламени Спектрон-801-Exd-М/Н, Спектрон-804-Exd-М/Н и Спектрон-901-Exd-М/Н. | руб./шт | 1725
| СЗК-20 | Солнцезащитный козырек для извещателей пламени «Спектрон-901-Exd-А», «Спектрон-804-Exd-А», «Спектрон-801-Exd-А» , «Спектрон-601-Exd-А» и «Спектрон-401-Exd-А». | руб./шт | 1725
| Спектрон-01-М | Бленда для снижения угла обзора извещателей пламени "Спектрон-801-Exd-М/Н" , "Спектрон-601-Exd-М/Н" и "Спектрон-401-Exd-М/Н" всех модификаций | руб./шт | 6340
| Спектрон-02-М | Бленда для снижения угла обзора извещателей пламени "Спектрон-801-Exd-А" , "Спектрон-601-Exd-А" и "Спектрон-401-Exd-А" всех модификаций | руб./шт | 6340
| Спектрон-202-Exi-M | Извещатель пожарный пламени ИК взрывозащищенный РО Ex ia I Мa X/0Ex ia IIC T6 Ga X/Ex ia IIIC T85°C Da X; дальность обнаружения 25 м, угол обзора 100°; реле (2 схемы включения),U-пит.9...26 В, I-потр.350мкА; IP68, t-раб.-55...+85°С, 123х109х104 мм. Корпус из оцинкованной стали. | руб./шт | 14500
| Спектрон-202-Exm-M | Извещатель пожарный пламени ИК взрывозащищенный РВ Ex mb I Мb X / 1Ex mb IIC T6 Gb X / Ex mb IIIC T85°C Db X; дальность обнаружения 25 м, угол обзора 90°; реле (2 схемы включения),U-пит.9...26 В, I-потр.350мкА; IP68, t-раб.-55...+85°С, 123х109х104 мм. Корпус из оцинкованной стали. | руб./шт | 14500
| Спектрон-202-Exi | Извещатель пожарный пламени ИК взрывозащищенный 0Ex ia IIC T6 Ga X / Ex ia IIIC T85°C Da X; дальность обнаружения 25 м, угол обзора 100°; реле (2 схемы включения),U-пит.9...26 В, I-потр.350мкА; IP68, t-раб.-55...+75°С, 158х84х73 мм. Корпус из ABS-пластика. | руб./шт | 13500
| Спектрон-202-Exi-Н | Извещатель пожарный пламени ИК взрывозащищенный РО Ex ia I Мa X / 0Ex ia IIC T6 Ga X / Ex ia IIIC T85°C Da X; дальность обнаружения 25 м, угол обзора 100°; имеет функцию самотестирования и передачи сигнала неисправность. 2-х и 4-х проводное подключение. U-пит - 9...26 В. Iдеж - 0,35 мА. Iпож - 3,6-26 мА, IP68, tраб.-55…+85С, (ВхШхГ) 123х109х104 мм, корпус - нержавеющая сталь. | руб./шт | 17000
| Спектрон-202-Exm | Извещатель пожарный пламени ИК взрывозащищенный 1Ex mb IIC T6 Gb X / Ex mb IIIC T85°C Db X; дальность обнаружения 25 м, угол обзора 100°; реле (2 схемы включения),U-пит.9...26 В, I-потр.350мкА; IP68, t-раб.-55...+75°С, 158х84х73 мм. Корпус из ABS-пластика. | руб./шт | 13500
| Спектрон-202-Exm-Н | Извещатель пожарный пламени ИК взрывозащищенный 1Ex mb IIC T6 Gb X; дальность обнаружения 25 м, угол обзора 100°; имеет функцию самотестирования и передачи сигнала неисправность. 2-х и 4-х проводное подключение. U-пит - 9...26 В. Iдеж - 0,35 мА. Iпож - 3,6-26 мА, IP68, tраб.-50…+55С, (ВхШхГ) 123х109х104 мм, корпус - нержавеющая сталь. | руб./шт | 17000
| Спектрон-401-Exd-М | Извещатель пожарный пламени УФ, взрывозащищенный РВ ExdI/1ExdIICT5, функция самоконтроля, 2 и 4-х проводное подключение, угол обзора 100°, U-пит.9...28 В, I-потр.350мкА, t-сраб. 3,7,15,22 сек, IP68, t-раб.-70...+90°С, 300х200х120 мм. Без кабельных вводов. Корпус из оцинкованной стали (сталь 10). | руб./шт | 43800
| Спектрон-401-Exd-Н | Извещатель пожарный пламени УФ, нержавеющая сталь, функция самоконтроля, 2 и 4 -проводное подключение, угол обзора 100 гр., 9-28В, 0,35 (600) мА, время сраб. 3,7,15,22*, Токр.среды -60...+90°С, РВ ExdI/1ExdIICT5, IP68, без кабельных вводов. Корпус из нержавеющей стали (12Х18Н10Т). | руб./шт | 53800
| Спектрон-401.01 Exd М (на вспышку) | Извещатель пожарный пламени УФ, сталь, функция самоконтроля, 2 и 4 -проводное подключение, угол обзора 100 гр., 9-28В, 0,35 (600) мА, время сраб. 0,1; 0,5; 1; 2*, Токр.среды -60...+90°С, РВ ExdI/1ExdIICT5, IP68, без кабельных вводов | руб./шт | 45800
| Спектрон-401.01 Exd Н (на вспышку) | Извещатель пожарный пламени УФ, нержавеющая сталь, функция самоконтроля, 2 и 4 -проводное подключение, угол обзора 100 гр., 9-28В, 0,35 (600) мА, время сраб. 0,1; 0,5; 1; 2*, Токр.среды -60...+90°С, РВ ExdI/1ExdIICT5, IP68, без кабельных вводов | руб./шт | 55800
| Спектрон-401.01-Exd-А | Извещатель пламени взрывозащищенный 1ExdIICT5 на вспышку ; регистрирует излучение в УФ диапазоне, не реагирует на солнечный свет; дальность обнаружения 50 м (ТП5) и 25 м (ТП6), угол обзора 100°, время срабатывания 0.1/0.5/1/2 сек; 2/4 проводная схема подключения; U-пит.9…28 В, ток потребления выбирается потребителем; IP68, t-раб.-70…+90 °С, 300х200х120 мм. Корпус из алюминиевого сплава. 4 кг. | руб./шт | 41800
| Спектрон-401.01-Exm | Извещатель пламени взрывозащищенный 1Ex mb IIC T6 Gb X на вспышку; регистрирует излучение в УФ диапазоне, не реагирует на солнечный свет; дальность обнаружения 50 м (ТП5) и 25 м (ТП6), угол обзора 100°, инерционность 0,1; 0,5; 1; 2 с (выбирает пользователь); 2/4 проводная схема подключения; U-пит.9…28 В, ток потребления выбирается потребителем; IP66, t-раб.-55…+75 °С, 103х69х120 мм. Корпус из АБС пластика. | руб./шт | 20000
| Спектрон-401.01-Exm-M | Извещатель пламени взрывозащищенный 1Ex mb IIC T6 Gb X / Ex ia mb IIIC T85ºC Db X на вспышку ; регистрирует излучение в УФ диапазоне, не реагирует на солнечный свет; дальность обнаружения 50 м (ТП5) и 25 м (ТП6), угол обзора 100°, инерционность 0,1; 0,5; 1; 2 с (выбирает пользователь); 2/4 проводная схема подключения; U-пит.9…28 В, ток потребления выбирается потребителем; IP68, t-раб.-55…+85 °С, 113х110х103 мм. Корпус из оцинкованной стали | руб./шт | 21000
| Спектрон-401-Exm | Извещатель пламени взрывозащищенный 1Ex mb IIC T6 Gb Х; регистрирует излучение в УФ диапазоне, не реагирует на солнечный свет; дальность обнаружения 50 м (ТП5) и 25 м (ТП6), угол обзора 100°, инерционность 3, 7, 15, 22 с (выбирает пользователь); 2/4 проводная схема подключения; U-пит.9…28 В, I-потр 25 мА; IP66, t-раб.-55…+75°C, 103х69х120 мм. Корпус из АБС пластика. | руб./шт | 19000
| Спектрон-401-Exm-М | Извещатель пламени взрывозащищенный 1Ex mb IIC T6 Gb X / Ex ia mb IIIC T85ºC Db; регистрирует излучение в УФ диапазоне, не реагирует на солнечный свет; инерционность 3, 7, 15, 22 с (выбирает пользователь); дальность обнаружения 50 м (ТП5) и 25 м (ТП6), угол обзора 100°; 2/4 проводная схема подключения; U-пит.9…28 В, ток потребления выбирается потребителем; IP68, t-раб.-55…+85 °С, 123х109х104 мм. Корпус из оцинкованной стали | руб./шт | 20000
| Спектрон-401-Exi | Извещатель пламени, УФ, взрывозащ.OExiaIICT4 Х, инерционность 3, 7, 15, 22 с (выбирается пользователем), дальность 50м, 90°, Uпит.9...28В, Iпотр.250мкА, 2-х или 4-х проводная схема включения, IP66/68, t-раб. -55…+75°С, габ.размеры 103х69х120 мм. Корпус - ABS-пластик | руб./шт | 19000
| Спектрон-401.01-Exi | Извещатель пламени с малым временем срабатывания, время срабатывания 0,1с (на вспышку), взрывозащита OExiaIICT4 Х, инерционность 0,1; 0,5; 1; 2 с (выбирает пользователь), УФ, дальность 50м, 100°, U-пит.9...28В, I-потр.350мкА, IP68, t-раб. -55…+75°С, габ.размеры 69х103х120 мм. Корпус из ABS-пластика. | руб./шт | 20000
| Спектрон-401-Exi-М | Извещатель пламени взрывозащищенный 0ExiaIICT4 Х, УФ, инерционность 3, 7, 15, 22 с (выбирает пользователь), дальность 50м, 90°, U-пит.9...28В, I-потр.350мкА, IP68, t-раб.-55…+75°С. Корпус из оцинкованной стали. | руб./шт | 20000
| Спектрон-401.01-Exi-М | Извещатель пламени с малым временем срабатывания, время срабатывания 0,1с (на вспышку), взрывозащита 0ExiaIICT4 Х, инерционность 0,1; 0,5; 1; 2 с (выбирает пользователь), УФ, дальность 50м, 90°, U-пит.9...28В, I-потр.350мкА, IP68, t_раб.-55…+85°С, габ.размеры 123х109х104 мм. Корпус из оцинкованной стали. | руб./шт | 21000
| Спектрон-601-Exd-М | Извещатель пожарный пламени взрывозащищенный 1ExdIICT5, комбинированный ИК/УФ; дальность обнаружения 30 м, угол обзора 100 град. функция самоконтроля; 2 и 4 -проводное подключение; U-пит.9...28 В, I-потр.650 мкА; Modbus/RTU, время сраб. 3,7,15,22 сек; t-раб.-60...+75°C, IP68. Корпус из оцинкованной стали. Без кабельных вводов | руб./шт | 80000
| Спектрон-601-Exd-Н | Извещатель пожарный пламени взрывозащищенный РВ ExdI/1ExdIICT5, комбинированный ИК/УФ; угол обзора 100 гр, время срабатывания 3/7/15/22 сек., функция самоконтроля; 2 или 4 -проводное подключение; U-пит.9...28 В, I-потр.250 мкА; IP68, t-раб.-60...+75°С. Корпус из нержавеющей стали. Без кабельных вводов. | руб./шт | 95000
| Спектрон-601-Exd-M-HART | Извещатель пожарный пламени взрывозащищенный РВ ЕхdI / 1ЕхdIICT5 (рудничное исп), комбинированный ИК/УФ; угол обзора 90 град, инерционность 3/10/15/22 сек. (выбирает пользователь); U-пит. 18...28 В, I-деж. 50 мА, I-пож. 70 мА, I-потр. с подогревом до 250 мА; 2/4 проводная схема подключения, цифровой интерфейс HART; IP68, t-раб.-70...+90°С, 300х200х125 мм. Корпус из оцинкованной стали. | руб./шт | 84000
| Спектрон-601-Exd-А | Извещатель пламени взрывозащищенный 1ЕхdIICT6 с функцией самоконтроля; комбинированный ИК/УФ; угол обзора 90°, время срабатывания 3/10/15/22 сек; 4 проводная схема подключения; U-пит. 18...28 В, I-деж. 50 мА, I-пож. 70 мА, I-потр. с подогревом до 250 мА; 4-х проводная схема подключения, цифровой интерфейс ModBus/RTU; IP68, t-раб.-70…+90 °С, 300х200х125 мм. Корпус из алюминиевого сплава с полимерным покрытием. | руб./шт | 75000
| Спектрон-601-Exd-А-HART | Извещатель пламени взрывозащищенный 1ExdIICT6 с функцией самоконтроля; комбинированный ИК/УФ; угол обзора 90°, время срабатывания 3/10/15/22 сек; U-пит.18…28 В, I-потр.до 250 мА; реле "ПОЖАР", "НЕИСПРАВНОСТЬ", 2/4 проводная схема подключения, цифровой интерфейс HART; IP68, t-раб.-70...+90°С, 300х200х125 мм. Корпус из алюминиевого сплава с полимерным покрытием. | руб./шт | 79000
| Спектрон-601-Exd-Н-HART | Извещатель пожарный пламени взрывозащищенный РВ ЕхdI / 1ЕхdIICT5 (рудничное исп), комбинированный ИК/УФ; угол обзора 90 град, инерционность 3/10/15/22 сек. (выбирает пользователь); U-пит. 18...28 В, I-деж. 50 мА, I-пож. 70 мА, I-потр. с подогревом до 250 мА; 2/4 проводная схема подключения, цифровой интерфейс HART; IP68, t-раб.-70...+90°С, 300х200х125 мм. Корпус из нержавеющей стали. | руб./шт | 99000
| Спектрон-601-Exm-С | Извещатель пламени взрывозащищенный 1Ex mb IIC T6 Gb X ; комбинированный ИК/УФ, не реагирует на сварочные работы; угол обзора 100°, время срабатывания 3/10/15/22 сек; 2/4 проводная схема подключения; U-пит.9…26 В, ток потребления выбирается потребителем; IP68, t-раб.-55…+75°С, 158х84х73 мм. Кабель подключения 800 мм. Корпус из АБС пластика. 0.2 кг. | руб./шт | 39245
| Спектрон-801-Exd-H | Извещатель пламени взрывозащищенный РВ Ех db I Mb / 1Ex db IIC T6 Gb / Ex tb IIIC T85 Db (рудничное исп) с функцией самоконтроля; регистрирует излучение в трех ИК диапазонах, не реагирует на сварочные работы; угол обзора 90°, инерционность 3, 10, 15, 22 с (выбирает пользователь); 4 проводная схема подключения; U-пит. 12...28В, I-деж. 6 мА, I-пож. 30 мА. I с подогревом до 250мА; реле "ПОЖАР", "НЕИСПРАВНОСТЬ", RS-485(ModBus); IP68, t-раб.-70…+90 °С, 330х270х135 мм. Корпус из нержавеющей стали. | руб./шт | 95000
| Спектрон-801-Exd-H-HART | Извещатель пламени взрывозащищенный РВ Ех db I Mb/1Ex db IIC T6 Gb/Ex tb IIIC T85 Db (рудничное исп) с функцией самоконтроля; регистрирует излучение в трех ИК диапазонах, не реагирует на сварочные работы; угол обзора 90°, инерционность 3, 10, 15, 22 с (выбирает пользователь); 4 проводная схема подключения; U-пит. 18...28В, I-деж. 50 мА, I-пож. 70 мА. I с подогревом до 250мА; реле "ПОЖАР", "НЕИСПРАВНОСТЬ", RS-485(HART); IP68, t-раб.-70…+90°C, 330х270х135 мм. Корпус из нержавеющей стали. | руб./шт | 99000
| Спектрон-801-Exd-M | Извещатель пламени взрывозащищенный РВ Ех db I Mb / 1Ex db IIC T6 Gb / Ex tb IIIC T85 Db (рудничное исп) с функцией самоконтроля; регистрирует излучение в трех ИК диапазонах, не реагирует на сварочные работы; угол обзора 90°, инерционность 3, 10, 15, 22 с (выбирает пользователь); 4 проводная схема подключения; U-пит.12..28 В, I-деж. 6 мА, I-пож. 30 мА, I-потр. с подогревом до 250 мА; реле "ПОЖАР", "НЕИСПРАВНОСТЬ", RS-485(ModBus); IP68, t-раб.-70…+90 °С, 330х270х135 мм. Корпус из оцинкованной стали с порошковым покрытием. | руб./шт | 80000
| Спектрон-801-Exd-M-HART | Извещатель пламени взрывозащищенный РВ Ех db I Mb / 1Ex db IIC T6 Gb / Ex tb IIIC T85 Db (рудничное исп) с функцией самоконтроля; регистрирует излучение в трех ИК диапазонах, не реагирует на сварочные работы; угол обзора 90°, инерционность 3, 10, 15, 22 с (выбирает пользователь); 4 проводная схема подключения; U-пит. 18...28В, I-деж. 50 мА, I-пож. 70 мА, I-потр. с подогревом до 250мА; реле "ПОЖАР", "НЕИСПРАВНОСТЬ", RS-485(HART); IP68, t-раб.-70…+90 °С, 330х270х135 мм. Корпус из оцинкованной стали с порошковым покрытием. | руб./шт | 84000
| Спектрон-801-Exd-А | Извещатель пламени взрывозащищенный 1Ex db IIC T6 Gb / Ex tb IIIC T85 Db с функцией самоконтроля; регистрирует излучение в трех ИК диапазонах, не реагирует на сварочные работы; угол обзора 90°, инерционность срабатывания 3/10/15/22 сек; 4 проводная схема подключения; U-пит. 12..28 В. I-деж. 6 мА, I-пож. 30 мА, I-потр. с подогревом до 250мА; реле "ПОЖАР", "НЕИСПРАВНОСТЬ", RS-485(ModBus); IP68, t-раб.-70…+90 °С, 330х270х135 мм. Корпус из алюминиевого сплава с полимерным покрытием. | руб./шт | 75000
| Спектрон-801-Exd-А-HART | Извещатель пламени взрывозащищенный 1Ex db IIC T6 Gb / Ex tb IIIC T85 Db с функцией самоконтроля; регистрирует излучение в трех ИК диапазонах, не реагирует на сварочные работы; угол обзора 90°, инерционность срабатывания 3/10/15/22 сек (выбирает пользователь); 4 проводная схема подключения; U-пит. 18...28 В, I-деж. 50 мА, I-пож. 70 мА, I-потр. с подогревом до 250мА; реле "ПОЖАР", "НЕИСПРАВНОСТЬ", RS-485(HART); IP68, t-раб.-70…+90 °С, 330х270х135 мм. Корпус из алюминиевого сплава с полимерным покрытием. | руб./шт | 79000
| Спектрон-804-Exd-А-HART | Извещатель пламени взрывозащищенный 1Ex db IIC T6 Gb / Ex tb IIIC T85°С Db с функцией самоконтроля; регистрирует излучение в четырех ИК диапазонах, не реагирует на сварочные работы; угол обзора 90°, инерционность срабатывания 5/10/15/25 сек (задается пользователем); 4 проводная схема подключения; U-пит. 12..28 В. I-деж. 6 мА, I-пож. 30 мА, I-потр. с подогревом до 250мА; реле "ПОЖАР", "НЕИСПРАВНОСТЬ", RS-485(HART), IP68, t-раб.-70…+90 °С, 330х270х135 мм. Корпус из алюминиевого сплава с полимерным покрытием. Нужные каб.вводы указываются при заказе | руб./шт | 95000
| Спектрон-804-Exd-М-HART | Извещатель пламени взрывозащищенный РВ Ex db I Mb / 1Ex db IIC T6 Gb / Ex tb IIIC T85°С Db с функцией самоконтроля; регистрирует излучение в четырех ИК диапазонах, не реагирует на сварочные работы; угол обзора 90°, инерционность срабатывания 5/10/15/25 сек (задается пользователем); 4 проводная схема подключения; U-пит. 12..28 В. I-деж. 6 мА, I-пож. 30 мА, I-потр. с подогревом до 250мА; реле "ПОЖАР", "НЕИСПРАВНОСТЬ", RS-485(HART), IP68, t-раб.-70…+90 °С, 330х270х135 мм. Корпус из оцинкованной стали. Нужные каб.вводы указываются при заказе | руб./шт | 99000
| Спектрон-804-Exd-Н-HART | Извещатель пламени взрывозащищенный РВ Ex db I Mb / 1Ex db IIC T6 Gb / Ex tb IIIC T85°С Db с функцией самоконтроля; регистрирует излучение в четырех ИК диапазонах, не реагирует на сварочные работы; угол обзора 90°, инерционность срабатывания 5/10/15/25 сек (задается пользователем); 4 проводная схема подключения; U-пит. 12..28 В. I-деж. 6 мА, I-пож. 30 мА, I-потр. с подогревом до 250мА; реле "ПОЖАР", "НЕИСПРАВНОСТЬ", RS-485(HART), IP68, t-раб.-70…+90 °С, 330х270х135 мм. Корпус из нержавеющей стали. Нужные каб.вводы указываются при заказе | руб./шт | 115000
| Спектрон-АУ-М | Адаптер угловой для оборудования в корпусах из оцинкованной стали и алюминиевого сплава. Предназначен для надежного крепления извещателей на внешние углы конструкций. | руб./шт | 2280
| Спектрон-АУ-Н | Адаптер угловой для оборудования в корпусах из нержавеющей стали. Предназначен для надежного крепления извещателей на внешние углы конструкций. | руб./шт | 4150
| ТФ-2 Ex Тюльпан | Тестовый фонарь для извещателей ИК+УФ взрывозащищенный, дальность до 4 м, встроенный аккумулятор (6 В), IP67, t-раб.-40...+55°С, зарядное устройство в комплекте | руб./шт | 35665
| Тюльпан 2-14 Ex (ИП 330-23-1) | Извещатель пожарный пламени с двумя опорными каналами (4,0 мкм и 5,0 мкм) взрывозащищенный, 1ExdIIBT5, 4-х проводная схема включения, 1ИК канал, спектральная чувствительность 4.4 мкм, 25м х 90°, регулировка порога срабатывания, RS-485 (MODBUS RTU), U-пит.8...28 В, I-потр.200 мА (при включенном подогреве), IP65, t-раб.-55...+50°С, 105х120х140 мм. Алюминиевый корпус. | руб./шт | 55805
| Тюльпан 2-16 Ex (ИП 329/330-11-1) | Извещатель пожарный пламени взрывозащищенный, 1ExdIIBT5, 4-х проводная схема включения, ИК/УФ (4.3 мкм/185...260 мкм), 25м х 90°, выбор логики и регулировка порога срабатывания, U-пит.8...28 В, I-потр.20 мА, IP65, t-раб.-40...+55°С, 105х120х140 мм. Алюминиевый корпус. | руб./шт | 35000
| Тюльпан 2-18 Ex (ИП 329-19-1) | Извещатель пожарный пламени взрывозащищенный, 1ExdIIBT5, 4-х проводная схема включения, 1УФ канал, спектральная чувствительность 200 нм, 25м х 90°, регулировка порога срабатывания, U-пит.8...28 В, I-потр.20 мА, IP65, t-раб.-40...+55°С | руб./шт | 22190
| Тюльпан 2-23 Ex (ИП 330-29-1) | Извещатель пожарный пламени с встроенной видеокамерой взрывозащищенный, 1ExdIIBT5, 4-х проводная схема включения, 1ИК канал, спектральная чувствительность 4.4 мкм, 25м х 90°, регулировка порога срабатывания, U-пит.8...28 В, I-потр.250 мА (при включенном подогреве), IP65, t-раб.-55...+55°С | руб./шт | 50255
| Спектрон-901-Exd-А-HART | Извещатель пламени взрывозащищенный 11Ex db IIC T6...T4 Gb X / Ex tb IIIC T85ºC...T135ºC Db X с функцией самоконтроля; регистрирует излучение в ИК и УФ диапазонах, не реагирует на сварочные работы; угол обзора 90°, инерционность срабатывания 5/10/15/25 сек (задается пользователем); 4 проводная схема подключения; U-пит. 18..28 В. I-деж. 20 мА, I-пож. 40 мА, I-потр. подогрева ≤250мА; реле "ПОЖАР", "НЕИСПРАВНОСТЬ", RS-485(HART), IP68, t-раб.-70…+90 °С, 350х255х140 мм. Корпус из алюминиевого сплава с полимерным покрытием. Нужные каб.вводы указываются при заказе | руб./шт | 105000
| Спектрон-901-Exd-М-HART | Извещатель пламени взрывозащищенный РВ Ex db I Mb / 1Ex db IIC T6 Gb / Ex tb IIIC T85°С Db с функцией самоконтроля; регистрирует излучение в ИК и УФ диапазонах, не реагирует на сварочные работы; угол обзора 90°, инерционность срабатывания 5/10/15/25 сек (задается пользователем); 4 проводная схема подключения; U-пит. 18..28 В. I-деж. 20 мА, I-пож. 40 мА, I-потр. подогрева ≤250мА; реле "ПОЖАР", "НЕИСПРАВНОСТЬ", RS-485(HART), IP68, t-раб.-70…+90 °С, 350х255х140 мм. Корпус из оцинкованной стали с порошковым покрытием. Нужные каб.вводы указываются при заказе | руб./шт | 110000
| Спектрон-901-Exd-Н-HART | Извещатель пламени взрывозащищенный РВ Ex db I Mb / 1Ex db IIC T6 Gb / Ex tb IIIC T85°С Db с функцией самоконтроля; регистрирует излучение в ИК и УФ диапазонах, не реагирует на сварочные работы; угол обзора 90°, инерционность срабатывания 5/10/15/25 сек (задается пользователем); 4 проводная схема подключения; U-пит. 18..28 В. I-деж. 20 мА, I-пож. 40 мА, I-потр. подогрева ≤250мА; реле "ПОЖАР", "НЕИСПРАВНОСТЬ", RS-485(HART), IP68, t-раб.-70…+90 °С, 350х255х140 мм. Корпус из нержавеющей. Нужные каб.вводы указываются при заказе | руб./шт | 125000
| СЗК-14 | Защитный козырёк для УДП и ИПР производства Спектрон | руб./шт | 700
| Спектрон-804-Exm | Извещатель пламени взрывозащищенный PB Ex mb I Mb X / 1Ex mb IIC T6 Gb X / Ex mb IIIC T85ºC Db X, 4 чувствительных ИК-элемента, каждый из которых работает в своём оптическом спектре, сверхустойчивый к тяжелым оптическим помехам (сварка, засветка), обзор 90°, дальность до 25 м (ТП-5,ТП-6); 4-хпроводный; U-пит. 9...26 В, I-потр. 4 мА; IP66/68, t-раб. - 55 до + 75°С, габ.размеры (ВхШхГ) 158х84х73 мм. Корпус - ABS-пластик. | руб./шт | 35900
| Спектрон-801-Exi | Извещатель пламени взрывозащищенный РО Ex ia I Ma X / 0Ex ia IIC T6 Ga Х / Ex ia IIIC T85ºC Da X, 3 чувствительных ИК-элемента, каждый из которых работает в своём оптическом спектре, сверхустойчивый к тяжелым оптическим помехам (сварка, засветка), обзор 90°, дальность до 25 м (ТП-5,ТП-6); 2 схемы подключения, U-шс 8..28 В, I-шс 0.35 мА; U-пит. 9...26 В, I-потр. 4 мА; IP66/68, t-раб. - 55 до + 75°С, габ.размеры (ВхШхГ) 158х84х73 мм. Корпус - ABS-пластик. | руб./шт | 30700
| Спектрон-801-Exi-М | Извещатель пламени взрывозащищенный РО Ex ia I Ma X / 0Ex ia IIC T6 Ga Х / Ex ia IIIC T85ºC Da X, 3 чувствительных ИК-элемента, каждый из которых работает в своём оптическом спектре, сверхустойчивый к тяжелым оптическим помехам (сварка, засветка), обзор 90°, дальность до 25 м (ТП-5,ТП-6); 2 схемы подключения, U-шс 8..28 В, I-шс 0.35 мА; U-пит. 9...26 В, I-потр. 4 мА; IP66/68, t-раб. - 55 до + 85°С, габ.размеры (ВхШхГ) 135х109х104 мм. Корпус - оцинкованная сталь. | руб./шт | 32700
| Спектрон-801-Exi-Н | Извещатель пламени взрывозащищенный РО Ex ia I Ma X / 0Ex ia IIC T6 Ga Х / Ex ia IIIC T85ºC Da X, 3 чувствительных ИК-элемента, каждый из которых работает в своём оптическом спектре, сверхустойчивый к тяжелым оптическим помехам (сварка, засветка), обзор 90°, дальность до 25 м (ТП-5,ТП-6); 2 схемы подключения, U-шс 8..28 В, I-шс 0.35 мА; U-пит. 9...26 В, I-потр. 4 мА; IP66/68, t-раб. -55...+85°С; габ.размеры (ВхШхГ) 135х109х104 мм. Корпус - нержавеющая сталь. | руб./шт | 36500
| Спектрон-801-Exm | Извещатель пламени взрывозащищенный PB Ex mb I Mb X / 1Ex mb IIC T6 Gb X / Ex mb IIIC T85ºC Db X «герметизация компаундом m», 3 чувствительных ИК-элемента, каждый из которых работает в своём оптическом спектре, сверхустойчивый к тяжелым оптическим помехам (сварка, засветка), обзор 90°, дальность до 25 м (ТП-5,ТП-6); 2 схемы подключения, U-шс 8..28 В, I-шс 0.35 мА; U-пит. 9...26 В, I-потр. 4 мА; IP66/68, t-раб. - 55 до + 75°С, габ.размеры (ВхШхГ) 158х84х73 мм. Корпус - ABS-пластик. | руб./шт | 30700
| Спектрон-801-Exm-М | Извещатель пламени взрывозащищенный PB Ex mb I Mb X / 1Ex mb IIC T6 Gb X / Ex mb IIIC T85ºC Db X «герметизация компаундом m», 3 чувствительных ИК-элемента, каждый из которых работает в своём оптическом спектре, сверхустойчивый к тяжелым оптическим помехам (сварка, засветка), обзор 90°, дальность до 25 м (ТП-5,ТП-6); 2 схемы подключения, U-шс 8..28 В, I-шс 0.35 мА; U-пит. 9...26 В, I-потр. 4 мА; IP66/68, t-раб. - 55 до + 85°С, габ.размеры (ВхШхГ) 135х109х104 мм. Корпус - оцинкованная сталь. | руб./шт | 32700
| Спектрон-801-Exm-Н | Извещатель пламени взрывозащищенный PB Ex mb I Mb X / 1Ex mb IIC T6 Gb X / Ex mb IIIC T85ºC Db X «герметизация компаундом m», 3 чувствительных ИК-элемента, каждый из которых работает в своём оптическом спектре, сверхустойчивый к тяжелым оптическим помехам (сварка, засветка), обзор 90°, дальность до 25 м (ТП-5,ТП-6); 2 схемы подключения, U-шс 8..28 В, I-шс 0.35 мА; U-пит. 9...26 В, I-потр. 4 мА; IP66/68, t-раб. -55...+85°С; габ.размеры (ВхШхГ) 135х109х104 мм. Корпус - нержавеющая сталь. | руб./шт | 35500
| Спектрон-804-Exi | Извещатель пламени взрывозащищенный РО Ex ia I Ma X / 0Ex ia IIC T6 Ga Х / Ex ia IIIC T85ºC Da X, 4 чувствительных ИК-элемента, каждый из которых работает в своём оптическом спектре, сверхустойчивый к тяжелым оптическим помехам (сварка, засветка), обзор 90°, дальность до 25 м (ТП-5,ТП-6); 4-хпроводный; U-пит. 9...26 В, I-потр. 4 мА; IP66/68, t-раб. - 55 до + 75°С, габ.размеры (ВхШхГ) 158х84х73 мм. Корпус - ABS-пластик. | руб./шт | 35900
| Спектрон-804-Exi-М | Извещатель пламени взрывозащищенный РО Ex ia I Ma X / 0Ex ia IIC T6 Ga Х / Ex ia IIIC T85ºC Da X, 4 чувствительных ИК-элемента, каждый из которых работает в своём оптическом спектре, сверхустойчивый к тяжелым оптическим помехам (сварка, засветка), обзор 90°, дальность до 25 м (ТП-5,ТП-6); 4-хпроводный; U-пит. 9...26 В, I-потр. 4 мА; IP66/68, t-раб. - 55 до + 85°С, габ.размеры (ВхШхГ) 135х109х104. Корпус - оцинкованная сталь. | руб./шт | 37900
| Спектрон-804-Exi-Н | Извещатель пламени взрывозащищенный РО Ex ia I Ma X / 0Ex ia IIC T6 Ga Х / Ex ia IIIC T85ºC Da X, 4 чувствительных ИК-элемента, каждый из которых работает в своём оптическом спектре, сверхустойчивый к тяжелым оптическим помехам (сварка, засветка), обзор 90°, дальность до 25 м (ТП-5,ТП-6); 4-хпроводный; U-пит. 9...26 В, I-потр. 4 мА; IP66/68, t-раб. - 55 до + 85°С, габ.размеры (ВхШхГ) 135х109х104. Корпус - нержавеющая сталь. | руб./шт | 40500
| Спектрон-804-Exm-М | Извещатель пламени взрывозащищенный PB Ex mb I Mb X / 1Ex mb IIC T6 Gb X / Ex mb IIIC T85ºC Db X, 4 чувствительных ИК-элемента, каждый из которых работает в своём оптическом спектре, сверхустойчивый к тяжелым оптическим помехам (сварка, засветка), обзор 90°, дальность до 25 м (ТП-5,ТП-6); 4-хпроводный; U-пит. 9...26 В, I-потр. 4 мА; IP66/68, t-раб. - 55 до + 85°С, габ.размеры (ВхШхГ) 135х109х104. Корпус - оцинкованная сталь. | руб./шт | 37900
| Спектрон-804-Exm-Н | Извещатель пламени взрывозащищенный PB Ex mb I Mb X / 1Ex mb IIC T6 Gb X / Ex mb IIIC T85ºC Db X, 4 чувствительных ИК-элемента, каждый из которых работает в своём оптическом спектре, сверхустойчивый к тяжелым оптическим помехам (сварка, засветка), обзор 90°, дальность до 25 м (ТП-5,ТП-6); 4-хпроводный; U-пит. 9...26 В, I-потр. 4 мА; IP66/68, t-раб. - 55 до + 85°С, габ.размеры (ВхШхГ) 135х109х104. Корпус - нержавеющая сталь. | руб./шт | 40500
| Спектрон-701-Exd-А | Извещатель пламени взрывозащищенный 1Ex db IIC T6...T4 Gb/Ex tb IIIC T85ºC...T135ºC Db, 3 чувствительных ИК-элемента, каждый из которых работает в своём оптическом спектре, сверхустойчивый к тяжелым оптическим помехам (сварка, засветка), RS-485 (прот.Modbus/RTU), обзор 90°, дальность до 25 м (ТП-5,ТП-6); 4-хпроводный; U-пит. 9...28 В, I-потр. 10 мА, I-подогр. 250 мА; IP66/68, t-раб. - 75 до + 90°С, габ.размеры (ВхШхГ) 300х200х125. Корпус - алюминиевый сплав. | руб./шт | 63000
| Спектрон-701-Exd-M | Извещатель пламени взрывозащищенный 1Ex db IIC T6...T4 Gb/Ex tb IIIC T85ºC...T135ºC Db, 3 чувствительных ИК-элемента, каждый из которых работает в своём оптическом спектре, сверхустойчивый к тяжелым оптическим помехам (сварка, засветка), RS-485 (прот.Modbus/RTU), обзор 90°, дальность до 25 м (ТП-5,ТП-6); 4-хпроводный; U-пит. 9...28 В, I-потр. 10 мА, I-подогр. 250 мА; IP66/68, t-раб. - 75 до + 90°С, габ.размеры (ВхШхГ) 300х200х125. Корпус - оцинкованная сталь. | руб./шт | 67000
| Спектрон-701-Exd-H | Извещатель пламени взрывозащищенный 1Ex db IIC T6...T4 Gb/Ex tb IIIC T85ºC...T135ºC Db, 3 чувствительных ИК-элемента, каждый из которых работает в своём оптическом спектре, сверхустойчивый к тяжелым оптическим помехам (сварка, засветка), RS-485 (прот.Modbus/RTU), обзор 90°, дальность до 25 м (ТП-5,ТП-6); 4-хпроводный; U-пит. 9...28 В, I-потр. 10 мА, I-подогр. 250 мА; IP66/68, t-раб. - 75 до + 90°С, габ.размеры (ВхШхГ) 300х200х125. Корпус - нержавеющая сталь. | руб./шт | 82000
| Спектрон-804-Exd-А-В-HART | Извещатель пламени взрывозащищенный 1Ex db IIC T6 Gb / Ex tb IIIC T85 Db, ИК+УФ с видеомодулем, сверхустойчивый к тяжелым оптическим помехам (сварка, засветка), RS-485 (прот.HART), обзор 90°, дальность до 60 м (ТП-5), до 50 м (ТП-6); 4-хпроводный; U-пит. 18...26 В, I-потр. 30 мА, I-подогр. 250 мА; IP66/68, t-раб. - 70 до + 90°С. Корпус - алюминиевый сплав. Видеомодуль - аналоговый AHD, передает фотографии 1024х720 по RS-485 (прот.Modbus/RTU) 1 шт./сек; локал.хранение CD-card до 16 Гб; U-пит. 12 В, I-потр. 0,5 А; t-раб. -40...+60°С. Габ.размеры (ВхШхГ) 245х290х315 | руб./шт | 120000
| Спектрон-804-Exd-А-В-IP-HART | Извещатель пламени взрывозащищенный 1Ex db IIC T6 Gb / Ex tb IIIC T85 Db, ИК+УФ с видеомодулем, сверхустойчивый к тяжелым оптическим помехам (сварка, засветка), RS-485 (прот.HART), обзор 90°, дальность до 60 м (ТП-5), до 50 м (ТП-6); 4-хпроводный; U-пит. 18...26 В, I-потр. 30 мА, I-подогр. 250 мА; IP66/68, t-раб. - 70 до + 90°С. Корпус - алюминиевый сплав. Видеомодуль - цифровой IP, передает поток 1920х1080 по Ethernet; локал.хранение USB-HDD до 128 Гб; U-пит. 12 В, I-потр. 0,5 А; t-раб. -40...+60°С. Габ.размеры (ВхШхГ) 245х290х316 | руб./шт | 120000
| Спектрон-804-Exd-Н-В-HART | Извещатель пламени взрывозащищенный 1Ex db IIC T6 Gb / Ex tb IIIC T85 Db, ИК+УФ с видеомодулем, сверхустойчивый к тяжелым оптическим помехам (сварка, засветка), RS-485 (прот.HART), обзор 90°, дальность до 60 м (ТП-5), до 50 м (ТП-6); 4-хпроводный; U-пит. 18...26 В, I-потр. 30 мА, I-подогр. 250 мА; IP66/68, t-раб. - 70 до + 90°С. Корпус - нержавеющая сталь. Видеомодуль - аналоговый AHD, передает фотографии 1024х720 по RS-485 (прот.Modbus/RTU) 1 шт./сек; локал.хранение CD-card до 16 Гб; U-пит. 12 В, I-потр. 0,5 А; t-раб. -40...+60°С. Габ.размеры (ВхШхГ) 245х290х315 | руб./шт | 140000
| Спектрон-804-Exd-Н-В-IP-HART | Извещатель пламени взрывозащищенный 1Ex db IIC T6 Gb / Ex tb IIIC T85 Db, ИК+УФ с видеомодулем, сверхустойчивый к тяжелым оптическим помехам (сварка, засветка), RS-485 (прот.HART), обзор 90°, дальность до 60 м (ТП-5), до 50 м (ТП-6); 4-хпроводный; U-пит. 18...26 В, I-потр. 30 мА, I-подогр. 250 мА; IP66/68, t-раб. - 70 до + 90°С. Корпус - нержавеющая сталь. Видеомодуль - цифровой IP,передает поток 1920х1080 по Ethernet; локал.хранение USB-HDD до 128 Гб; U-пит. 12 В, I-потр. 0,5 А; t-раб. -40...+60°С. Габ.размеры (ВхШхГ) 245х290х316 | руб./шт | 140000
| ИПП-3ИК-Ex (ИП330-8/2) | ИК извещатель пламени взрывозащищенный 0ExiaIICT6GaX, самодиагностика, регулировка чувствительности, подогрев; 4-х проводный, до 25 м (ТП5), угол обзора 80°, t-сраб.30 сек; U-пит.12 В, I-потр.20 мА, I-потр.подогр.100 мА; IP65, t-раб.-50...+55°C (с подогревом), 170х180х170 мм | руб./шт | 27566.4
| ИПП-Ex (ИП 330-8) (Ладога-Ex) | Пожарный пламени ИК-диапазона взрывозащ. 0ExiaIIВТ6Х, до 17 м, угол обзора 60°, Uпит.12В, Iпотр.15мА, IP65, tраб.-40…+55°С, 110 х 80 х 70мм | руб./шт | 15016.8
| ИПП-Ex исп.1 (ИП 330-8/1) | Пожарный пламени ИК-диапазона взрывозащ. 0ExiaIIВТ6Х, до 60 м, угол обзора 12°, Uпит.12В, Iпотр.15мА, IP65, tраб.-40…+55°С, 110 х 80 х 70мм | руб./шт | 17354.4
| ИПП-ИК-УФ-Ex (ИП329/330-1-1) | ИК/УФ извещатель пламени взрывозащищенный 0ExiaIIСT6X, самодиагностика, регулировка чувствительности, отключение ИК-канала; 4-х проводный, до 25 м (ТП5), угол обзора 80°, t-сраб.30 сек; U-пит.12 В, I-потр.20 мА; IP65, t-раб.-30...+55°C, 150х170х140 мм | руб./шт | 34002
NEW | Спектрон-401-Exd-А | Извещатель пламени взрывозащищенный 1Ex db IIC T6…T5 Gb / Ex tb IIIC T85°C…T100C Db с функцией самоконтроля; УФ; угол обзора 100°, чувствительность до 50 м, время срабатывания 3/7/15/22 сек; 2-х или 4-х проводная схема подключения; U-пит. 9...28 В, I-потр.630 мА (max); IP66/IP68, t-раб.-70…+90 °С, 300х200х120 мм. Корпус из алюминиевого сплава. | руб./шт | 39800
NEW | Спектрон-901-Exd-А-В-HART | Извещатель пламени взрывозащищенный 1Ex db IIC T6...T4 Gb X/Ex tb IIIC T85ºC...T135ºC Db X с функцией самоконтроля; регистрирует излучение в ИК и УФ диапазонах, не реагирует на сварочные работы; угол обзора 90°, инерционность срабатывания 5/10/15/25 сек (задается пользователем); 4 проводная схема подключения; U-пит. 18..28 В. I-деж. 20 мА, I-пож. 40 мА, I-потр. подогрева ≤250мА; реле "ПОЖАР", "НЕИСПРАВНОСТЬ", RS-485(HART), IP68, t-раб.-70…+90°C, 350х255х140 мм. Корпус из алюминиевого сплава с полимерным покрытием. Встроенный аналоговый (AHD) видеомодуль, 3.6 мм, 1024х720, SD-CARD до 16 Гб, U-пит.12 В, I-потр.500 мА. Нужные каб.вводы указываются при заказе | руб./шт | 130000
NEW | Спектрон-901-Exd-А-В-IP-HART | Извещатель пламени взрывозащищенный 1Ex db IIC T6...T4 Gb X/Ex tb IIIC T85ºC...T135ºC Db X с функцией самоконтроля; регистрирует излучение в ИК и УФ диапазонах, не реагирует на сварочные работы; угол обзора 90°, инерционность срабатывания 5/10/15/25 сек (задается пользователем); 4 проводная схема подключения; U-пит. 18..28 В. I-деж. 20 мА, I-пож. 40 мА, I-потр. подогрева ≤250мА; реле "ПОЖАР", "НЕИСПРАВНОСТЬ", RS-485(HART), IP68, t-раб.-70…+90°C, 350х255х140 мм. Корпус из алюминиевого сплава с полимерным покрытием. Встроенный аналоговый (IP 2Мп) видеомодуль, 3.6 мм, 1920х1080, USB-HDD до 128 Гб, U-пит.12 В, I-потр.500 мА. Нужные каб.вводы указываются при заказе | руб./шт | 130000
NEW | Спектрон-901-Exd-Н-В-HART | Извещатель пламени взрывозащищенный PB Ex db I Mb X/1Ex db IIC T6...T4 Gb X/Ex tb IIIC T85ºC...T135ºC Db X с функцией самоконтроля; регистрирует излучение в ИК и УФ диапазонах, не реагирует на сварочные работы; угол обзора 90°, инерционность срабатывания 5/10/15/25 сек (задается пользователем); 4 проводная схема подключения; U-пит. 18..28 В. I-деж. 20 мА, I-пож. 40 мА, I-потр. подогрева ≤250мА; реле "ПОЖАР", "НЕИСПРАВНОСТЬ", RS-485(HART), IP68, t-раб.-70…+90°C, 350х255х140 мм. Корпус из нержавеющей стали. Встроенный аналоговый (AHD) видеомодуль, 3.6 мм, 1024х720, SD-CARD до 16 Гб, U-пит.12 В, I-потр.500 мА. Нужные каб.вводы указываются при заказе | руб./шт | 150000
NEW | Спектрон-901-Exd-Н-В-IP-HART | Извещатель пламени взрывозащищенный PB Ex db I Mb X/1Ex db IIC T6...T4 Gb X/Ex tb IIIC T85ºC...T135ºC Db X с функцией самоконтроля; регистрирует излучение в ИК и УФ диапазонах, не реагирует на сварочные работы; угол обзора 90°, инерционность срабатывания 5/10/15/25 сек (задается пользователем); 4 проводная схема подключения; U-пит. 18..28 В. I-деж. 20 мА, I-пож. 40 мА, I-потр. подогрева ≤250мА; реле "ПОЖАР", "НЕИСПРАВНОСТЬ", RS-485(HART), IP68, t-раб.-70…+90°C, 350х255х140 мм. Корпус из нержавеющей стали. Встроенный аналоговый (IP 2Мп) видеомодуль, 3.6 мм, 1920х1080, USB-HDD до 128 Гб, U-пит.12 В, I-потр.500 мА. Нужные каб.вводы указываются при заказе | руб./шт | 150000
NEW | Спектрон-601-Exd-А-В | Извещатель пламени взрывозащищенный 1Exdb IIC T6 Gb/Extb IIIC T85°C Db с функцией самоконтроля; комбинированный ИК/УФ; чувствительность 50 м, угол обзора 90°, время срабатывания 3/10/15/22 сек; 4 проводная схема подключения; U-пит. 18...28 В, I-деж. 50 мА, I-пож. 70 мА, I-потр. с подогревом до 250 мА; 4-х проводная схема подключения, цифровой интерфейс ModBus/RTU; IP68, t-раб.-70…+90°C, 300х200х125 мм. Корпус из алюминиевого сплава с полимерным покрытием. Встроенный аналоговый (AHD) видеомодуль, 3.6 мм, 1024х720, SD-CARD до 16 Гб, U-пит.12 В, I-потр.500 мА. | руб./шт | 99000
NEW | Спектрон-601-Exd-А-В-IP | Извещатель пламени взрывозащищенный 1Exdb IIC T6 Gb/Extb IIIC T85°C Db с функцией самоконтроля; комбинированный ИК/УФ; чувствительность 50 м, угол обзора 90°, время срабатывания 3/10/15/22 сек; 4 проводная схема подключения; U-пит. 18...28 В, I-деж. 50 мА, I-пож. 70 мА, I-потр. с подогревом до 250 мА; 4-х проводная схема подключения, цифровой интерфейс ModBus/RTU; IP68, t-раб.-70…+90°C, 300х200х125 мм. Корпус из алюминиевого сплава с полимерным покрытием. Встроенный аналоговый (IP 2Мп) видеомодуль, 3.6 мм, 1920х1080, USB-HDD до 128 Гб, U-пит.12 В, I-потр.500 мА. | руб./шт | 99000
NEW | Спектрон-601-Exd-А-В-HART | Извещатель пламени взрывозащищенный 1Exdb IIC T6 Gb/Extb IIIC T85°C Db с функцией самоконтроля; комбинированный ИК/УФ; чувствительность 50 м, угол обзора 90°, время срабатывания 3/10/15/22 сек; U-пит.18…28 В, I-потр.до 250 мА; реле "ПОЖАР", "НЕИСПРАВНОСТЬ", 2/4 проводная схема подключения, цифровой интерфейс HART; IP68, t-раб.-70...+90°C, 300х200х125 мм. Корпус из алюминиевого сплава с полимерным покрытием. Встроенный аналоговый (AHD) видеомодуль, 3.6 мм, 1024х720, SD-CARD до 16 Гб, U-пит.12 В, I-потр.500 мА. | руб./шт | 104000
NEW | Спектрон-601-Exd-А-В-IP-HART | Извещатель пламени взрывозащищенный 1Exdb IIC T6 Gb/Extb IIIC T85°C Db с функцией самоконтроля; комбинированный ИК/УФ; чувствительность 50 м, угол обзора 90°, время срабатывания 3/10/15/22 сек; U-пит.18…28 В, I-потр.до 250 мА; реле "ПОЖАР", "НЕИСПРАВНОСТЬ", 2/4 проводная схема подключения, цифровой интерфейс HART; IP68, t-раб.-70...+90°C, 300х200х125 мм. Корпус из алюминиевого сплава с полимерным покрытием. Встроенный аналоговый (IP 2Мп) видеомодуль, 3.6 мм, 1920х1080, USB-HDD до 128 Гб, U-пит.12 В, I-потр.500 мА. | руб./шт | 104000
NEW | Спектрон-601-Exd-Н-В | Извещатель пламени взрывозащищенный РВ Ex db I Mb/1Ex db IIC Gb/Ex tb IIIC T85°C Db с функцией самоконтроля; комбинированный ИК/УФ; чувствительность 50 м, угол обзора 90°, время срабатывания 3/10/15/22 сек; 4 проводная схема подключения; U-пит. 18...28 В, I-деж. 50 мА, I-пож. 70 мА, I-потр. с подогревом до 250 мА; 4-х проводная схема подключения, цифровой интерфейс ModBus/RTU; IP68, t-раб.-70…+90°C, 300х200х125 мм. Корпус из нержавеющей стали. Встроенный аналоговый (AHD) видеомодуль, 3.6 мм, 1024х720, SD-CARD до 16 Гб, U-пит.12 В, I-потр.500 мА. | руб./шт | 120000
NEW | Спектрон-601-Exd-Н-В-IP | Извещатель пламени взрывозащищенный РВ Ex db I Mb/1Ex db IIC Gb/Ex tb IIIC T85°C Db с функцией самоконтроля; комбинированный ИК/УФ; чувствительность 50 м, угол обзора 90°, время срабатывания 3/10/15/22 сек; 4 проводная схема подключения; U-пит. 18...28 В, I-деж. 50 мА, I-пож. 70 мА, I-потр. с подогревом до 250 мА; 4-х проводная схема подключения, цифровой интерфейс ModBus/RTU; IP68, t-раб.-70…+90°C, 300х200х125 мм. Корпус из нержавеющей стали. Встроенный аналоговый (IP 2Мп) видеомодуль, 3.6 мм, 1920х1080, USB-HDD до 128 Гб, U-пит.12 В, I-потр.500 мА. | руб./шт | 120000
NEW | Спектрон-601-Exd-Н-В-HART | Извещатель пламени взрывозащищенный РВ Ex db I Mb/1Ex db IIC Gb/Ex tb IIIC T85°C Db с функцией самоконтроля; комбинированный ИК/УФ; чувствительность 50 м, угол обзора 90°, время срабатывания 3/10/15/22 сек; U-пит.18…28 В, I-потр.до 250 мА; реле "ПОЖАР", "НЕИСПРАВНОСТЬ", 2/4 проводная схема подключения, цифровой интерфейс HART; IP68, t-раб.-70...+90°C, 300х200х125 мм. Корпус из нержавеющей стали. Встроенный аналоговый (AHD) видеомодуль, 3.6 мм, 1024х720, SD-CARD до 16 Гб, U-пит.12 В, I-потр.500 мА. | руб./шт | 124000
NEW | Спектрон-601-Exd-Н-В-IP-HART | Извещатель пламени взрывозащищенный РВ Ex db I Mb/1Ex db IIC Gb/Ex tb IIIC T85°C Db с функцией самоконтроля; комбинированный ИК/УФ; чувствительность 50 м, угол обзора 90°, время срабатывания 3/10/15/22 сек; U-пит.18…28 В, I-потр.до 250 мА; реле "ПОЖАР", "НЕИСПРАВНОСТЬ", 2/4 проводная схема подключения, цифровой интерфейс HART; IP68, t-раб.-70...+90°C, 300х200х125 мм. Корпус из нержавеющей стали. Встроенный аналоговый (IP 2Мп) видеомодуль, 3.6 мм, 1920х1080, USB-HDD до 128 Гб, U-пит.12 В, I-потр.500 мА. | руб./шт | 124000
NEW | Спектрон-501-Exd-А | Извещатель пламени взрывозащищенный 1Ex db IIC T6...T4 Gb/Ex tb IIIC T85ºC...T135ºC Db с функцией самоконтроля; комбинированный ИК/УФ, сверхустойчивый к сварочным работам и другим тяжёлым оптическим помехам; угол обзора 90°, чувствительность до 25 м, время срабатывания 3/10/15/25 сек; 4 проводная схема подключения; U-пит. 9...28 В, I-деж. 15 мА, I-пож. 35 мА, I-подогр.250 мА; IP68, t-раб.-75…+90 °С, 300х200х125 мм. Корпус из алюминиевого сплава с полимерным порошковым покрытием | руб./шт | 62000
NEW | Спектрон-501-Exd-M | Извещатель пламени взрывозащищенный РВ Ex db I Mb/1Ex db IIC T6...T4 Gb/Ex tb IIIC T85ºC...T135ºC Db с функцией самоконтроля; комбинированный ИК/УФ, сверхустойчивый к сварочным работам и другим тяжёлым оптическим помехам; угол обзора 90°, чувствительность до 25 м, время срабатывания 3/10/15/25 сек; 4 проводная схема подключения; U-пит. 9...28 В, I-деж. 15 мА, I-пож. 35 мА, I-подогр.250 мА; IP68, t-раб.-75…+90 °С, 300х200х125 мм. Корпус из оцинкованной стали с порошковым покрытием | руб./шт | 65000
NEW | Спектрон-501-Exd-H | Извещатель пламени взрывозащищенный РВ Ex db I Mb/1Ex db IIC T6...T4 Gb/Ex tb IIIC T85ºC...T135ºC Db с функцией самоконтроля; комбинированный ИК/УФ, сверхустойчивый к сварочным работам и другим тяжёлым оптическим помехам; угол обзора 90°, чувствительность до 25 м, время срабатывания 3/10/15/25 сек; 4 проводная схема подключения; U-пит. 9...28 В, I-деж. 15 мА, I-пож. 35 мА, I-подогр.250 мА; IP68, t-раб.-75…+90 °С, 300х200х125 мм. Корпус из нержавеющей стали | руб./шт | 78000
NEW | Спектрон-804-Exi-Modbus | Извещатель пламени взрывозащищенный РО Ex ia I Ma X / 0Ex ia IIC T6 Ga Х / Ex ia IIIC T85ºC Da X, 4 чувствительных ИК-элемента, каждый из которых работает в своём оптическом спектре, сверхустойчивый к тяжелым оптическим помехам (сварка, засветка), обзор 90°, дальность до 25 м (ТП-5,ТП-6); 4-хпроводный, цифровой интерфейс ModBus/RTU; U-пит. 9...26 В, I-потр. 4 мА; IP66/68, t-раб.-55...75°С, 158х84х73 мм. Корпус - ABS-пластик. | руб./шт | 37900
NEW | Спектрон-804-Exi-М-Modbus | Извещатель пламени взрывозащищенный РО Ex ia I Ma X / 0Ex ia IIC T6 Ga Х / Ex ia IIIC T85ºC Da X, 4 чувствительных ИК-элемента, каждый из которых работает в своём оптическом спектре, сверхустойчивый к тяжелым оптическим помехам (сварка, засветка), обзор 90°, дальность до 25 м (ТП-5,ТП-6); 4-хпроводный, цифровой интерфейс ModBus/RTU; U-пит. 9...26 В, I-потр. 4 мА; IP66/68, t-раб.-55...75°С, 158х84х73 мм. Корпус из оцинкованной стали с порошковым покрытием. | руб./шт | 39900
NEW | Спектрон-804-Exi-Н-Modbus | Извещатель пламени взрывозащищенный РО Ex ia I Ma X / 0Ex ia IIC T6 Ga Х / Ex ia IIIC T85ºC Da X, 4 чувствительных ИК-элемента, каждый из которых работает в своём оптическом спектре, сверхустойчивый к тяжелым оптическим помехам (сварка, засветка), обзор 90°, дальность до 25 м (ТП-5,ТП-6); 4-хпроводный, цифровой интерфейс ModBus/RTU; U-пит. 9...26 В, I-потр. 4 мА; IP66/68, t-раб.-55...75°С, 158х84х73 мм. Корпус из нержавеющей стали. | руб./шт | 42500
NEW | Спектрон-804-Exi-HART | Извещатель пламени взрывозащищенный РО Ex ia I Ma X / 0Ex ia IIC T6 Ga Х / Ex ia IIIC T85ºC Da X, 4 чувствительных ИК-элемента, каждый из которых работает в своём оптическом спектре, сверхустойчивый к тяжелым оптическим помехам (сварка, засветка), обзор 90°, дальность до 25 м (ТП-5,ТП-6); 4-хпроводный, цифровой интерфейс HART; U-пит. 9...26 В, I-потр. 4 мА; IP66/68, t-раб.-55...75°С, 158х84х73 мм. Корпус - ABS-пластик. | руб./шт | 37900
NEW | Спектрон-804-Exi-М-HART | Извещатель пламени взрывозащищенный РО Ex ia I Ma X / 0Ex ia IIC T6 Ga Х / Ex ia IIIC T85ºC Da X, 4 чувствительных ИК-элемента, каждый из которых работает в своём оптическом спектре, сверхустойчивый к тяжелым оптическим помехам (сварка, засветка), обзор 90°, дальность до 25 м (ТП-5,ТП-6); 4-хпроводный, цифровой интерфейс HART; U-пит. 9...26 В, I-потр. 4 мА; IP66/68, t-раб.-55...75°С, 158х84х73 мм. Корпус из оцинкованной стали с порошковым покрытием. | руб./шт | 39900
NEW | Спектрон-804-Exi-Н-HART | Извещатель пламени взрывозащищенный РО Ex ia I Ma X / 0Ex ia IIC T6 Ga Х / Ex ia IIIC T85ºC Da X, 4 чувствительных ИК-элемента, каждый из которых работает в своём оптическом спектре, сверхустойчивый к тяжелым оптическим помехам (сварка, засветка), обзор 90°, дальность до 25 м (ТП-5,ТП-6); 4-хпроводный, цифровой интерфейс HART; U-пит. 9...26 В, I-потр. 4 мА; IP66/68, t-раб.-55...75°С, 158х84х73 мм. Корпус из нержавеющей стали. | руб./шт | 42500
NEW | Спектрон-804-Exm-Modbus | Извещатель пламени взрывозащищенный PB Ex mb I Mb X / 1Ex mb IIC T6 Gb X / Ex mb IIIC T85ºC Db X, 4 чувствительных ИК-элемента, каждый из которых работает в своём оптическом спектре, сверхустойчивый к тяжелым оптическим помехам (сварка, засветка), обзор 90°, дальность до 25 м (ТП-5,ТП-6); 4-хпроводный, цифровой интерфейс ModBus/RTU; U-пит. 9...26 В, I-потр. 4 мА; IP66/68, t-раб.-55...75°С, 158х84х73 мм. Корпус - ABS-пластик. | руб./шт | 37900
NEW | Спектрон-804-Exm-М-Modbus | Извещатель пламени взрывозащищенный PB Ex mb I Mb X / 1Ex mb IIC T6 Gb X / Ex mb IIIC T85ºC Db X, 4 чувствительных ИК-элемента, каждый из которых работает в своём оптическом спектре, сверхустойчивый к тяжелым оптическим помехам (сварка, засветка), обзор 90°, дальность до 25 м (ТП-5,ТП-6); 4-хпроводный, цифровой интерфейс ModBus/RTU; U-пит. 9...26 В, I-потр. 4 мА; IP66/68, t-раб.-55...75°С, 158х84х73 мм. Корпус из оцинкованной стали с порошковым покрытием. | руб./шт | 39900
NEW | Спектрон-804-Exm-Н-Modbus | Извещатель пламени взрывозащищенный PB Ex mb I Mb X / 1Ex mb IIC T6 Gb X / Ex mb IIIC T85ºC Db X, 4 чувствительных ИК-элемента, каждый из которых работает в своём оптическом спектре, сверхустойчивый к тяжелым оптическим помехам (сварка, засветка), обзор 90°, дальность до 25 м (ТП-5,ТП-6); 4-хпроводный, цифровой интерфейс ModBus/RTU; U-пит. 9...26 В, I-потр. 4 мА; IP66/68, t-раб.-55...75°С, 158х84х73 мм. Корпус из нержавеющей стали. | руб./шт | 42500
NEW | Спектрон-804-Exm-HART | Извещатель пламени взрывозащищенный PB Ex mb I Mb X / 1Ex mb IIC T6 Gb X / Ex mb IIIC T85ºC Db X, 4 чувствительных ИК-элемента, каждый из которых работает в своём оптическом спектре, сверхустойчивый к тяжелым оптическим помехам (сварка, засветка), обзор 90°, дальность до 25 м (ТП-5,ТП-6); 4-хпроводный, цифровой интерфейс HART; U-пит. 9...26 В, I-потр. 4 мА; IP66/68, t-раб.-55...75°С, 158х84х73 мм. Корпус - ABS-пластик. | руб./шт | 37900
NEW | Спектрон-804-Exm-М-HART | Извещатель пламени взрывозащищенный PB Ex mb I Mb X / 1Ex mb IIC T6 Gb X / Ex mb IIIC T85ºC Db X, 4 чувствительных ИК-элемента, каждый из которых работает в своём оптическом спектре, сверхустойчивый к тяжелым оптическим помехам (сварка, засветка), обзор 90°, дальность до 25 м (ТП-5,ТП-6); 4-хпроводный, цифровой интерфейс HART; U-пит. 9...26 В, I-потр. 4 мА; IP66/68, t-раб.-55...75°С, 158х84х73 мм. Корпус из оцинкованной стали с порошковым покрытием. | руб./шт | 39900
NEW | Спектрон-804-Exm-Н-HART | Извещатель пламени взрывозащищенный PB Ex mb I Mb X / 1Ex mb IIC T6 Gb X / Ex mb IIIC T85ºC Db X, 4 чувствительных ИК-элемента, каждый из которых работает в своём оптическом спектре, сверхустойчивый к тяжелым оптическим помехам (сварка, засветка), обзор 90°, дальность до 25 м (ТП-5,ТП-6); 4-хпроводный, цифровой интерфейс HART; U-пит. 9...26 В, I-потр. 4 мА; IP66/68, t-раб.-55...75°С, 158х84х73 мм. Корпус из нержавеющей стали. | руб./шт | 42500
2.4 | Извещатели ручные взрывозащищенные
| ИП 535-07е-А (компл.01), ШТ1/2"+ШТ1/2", "Пожар" | Извещатель пожарный ручной взрывозащищенный, корпус - алюминий, t-раб.-60 … +85°С. В комплекте 2 штуцера под трубную разводку G1/2", 1ExdmIICT6, IP67 | руб./шт | 9216
| ИП 535-07е-А (компл.02), КВБ12+КВБ12, "Пожар" | Извещатель пожарный ручной взрывозащищенный, корпус - алюминий, t-раб. -60 … +85°С. В комплекте 2 кабельных ввода под бронированный кабель или металлорукав | руб./шт | 9912
| ИП 535-07е-А (компл.03), ШТ1/2"+ЗГ, "Пожар" | Извещатель пожарный ручной взрывозащищенный, корпус - алюминий, t-раб. -60 … +85°С. В комплекте 1 штуцер под трубную разводку G1/2" и 1 оконечная заглушка | руб./шт | 9186
| ИП 535-07е-А (компл.04), КВБ12+ЗГ, "Пожар" | Извещатель пожарный ручной взрывозащищенный, корпус - алюминий, t-раб. -60 … +85°С. В комплекте 1 кабельный ввод и 1 оконечная заглушка | руб./шт | 9534
| ИП 535-07е-А (компл.07), КВМ15+КВМ15, "Пожар" | Извещатель пожарный ручной взрывозащищенный, корпус - алюминий, t-раб. -60 … +85°С. В комплекте 2 кабельных ввода под бронированный кабель или металлорукав (15мм) | руб./шт | 10104
| ИП 535-07е-А (компл.08), КВМ15+ЗГ, "Пожар" | Извещатель пожарный ручной взрывозащищенный, корпус - алюминий, t-раб. -60 … +85°С. В комплекте 1 кабельный ввод и 1 оконечная заглушка (15мм) | руб./шт | 9630
| ИП 535-07е-А, КВБ17+ЗГ, "Пожар" | Извещатель пожарный ручной взрывозащищенный 1ЕхdmIICT6; 2-х проводный; 2 схемы включения; с индикацией режимов работы; U-шс.8…28 В; I-потр.70 мкА; IP66; t-раб.-60…+85°С; 120x135x95 мм; корпус из алюминиевого сплава АК 12; масса 1,0 кг. В комплекте с кабельным вводом под бронекабель диаметром до 17 мм и заглушкой. | руб./шт | 9762
| ИП 535-07е-А, КВБ17+КВБ17, "Пожар" | Извещатель пожарный ручной взрывозащищенный 1ExdmIICT6; 2-х проводный; 2 схемы включения; с индикацией режимов работы; U-шс.8…28 В; I-потр.70 мкА; IP66; t-раб.-60…+85°C; 120х135х95 мм; корпус из алюминиевого сплава АК 12; масса 1,0 кг. В комплекте с двумя кабельными вводами под бронекабель диаметром до 17 мм. | руб./шт | 10368
| ИП 535-07е-А, КВМ20+ЗГ, "Пожар" | Извещатель пожарный ручной взрывозащищенный, 1ЕхdmIICT6, НЗ/НР, индикатор режимов работы, U-пит.8…28 В, I-потр.70 мкА, IP66, t-раб.-60…+85°С. В комплекте КМВ20 + ЗГ | руб./шт | 9846
| ИП 535-07е-А, КВМ20+КВМ20, "Пожар" | Извещатель пожарный ручной взрывозащищенный, 1ЕхdmIICT6, НЗ/НР, индикатор режимов работы, U-пит.8…28 В, I-потр.70 мкА, IP66, t-раб.-60…+85°С. В комплекте КМВ20 + КВМ20 | руб./шт | 10536
| УДП 535-07е "Пуск", И1, серый, КВБ12+ЗГ | Устройство дистанционного пуска взрывозащищенное 1ЕхdmIICT6, "ПУСК", максимальное коммутируемое напряжение 60 В, максимально допустимый коммутируемый ток 500 мА, максимально допустимая коммутируемая мощность 10 Вт, степень защиты оболочкой IP66, диапазон рабочих температур -60...+85°С, габаритные размеры 245x135x80 мм, один кабельный ввод для бронированного кабеля с диаметром брони до 12 мм или металлорукавом с условным проходом 10 мм и заглушка. | руб./шт | 11046
| УДП 535-07е "Пуск", И1, серый, КВБ12+КВБ12 | Устройство дистанционного пуска взрывозащищенное 1ЕхdmIICT6, "ПУСК", максимальное коммутируемое напряжение 60 В, максимально допустимый коммутируемый ток 500 мА, максимально допустимая коммутируемая мощность 10 Вт, степень защиты оболочкой IP66, диапазон рабочих температур -60...+85°С, габаритные размеры 245x135x80 мм, два кабельных ввода для бронированного кабеля с диаметром до 12 мм или металлорукавом с условным проходом 10 мм. | руб./шт | 11424
| УДП 535-07е "Пуск", И1, серый, КВБ17+ЗГ | Устройство дистанционного пуска взрывозащищенное, 1ExdmIICT6, НР, индикатор режимов работы, U-пит.8…28 В, I-потр.70 мкА, IP66, t-раб.-60…+8°5С. В комплекте КВБ17 + ЗГ | руб./шт | 11274
| УДП 535-07е "Пуск", И1, КВБ17+КВБ17 | Устройство дистанционного пуска взрывозащищенное, 1ExdmIICT6, НР, индикатор режимов работы, U-пит.8…28 В, I-потр.70 мкА, IP66, t-раб.-60…+8°5С. В комплекте КВБ17 + КВБ17 | руб./шт | 11880
| УДП 535-07е "Пуск", И1, серый, КВМ15+ЗГ | Устройство дистанционного пуска взрывозащищенное 1ЕхdmIICT6, "ПУСК", максимальное коммутируемое напряжение 60 В, максимально допустимый коммутируемый ток 500 мА, максимально допустимая коммутируемая мощность 10 Вт, степень защиты оболочкой IP66, диапазон рабочих температур -60...+85°С, габаритные размеры 245x135x80 мм, кабельный ввод для монтажа кабелем в металлорукаве с условным проходом 15 мм и заглушка | руб./шт | 11142
| УДП 535-07е "Пуск", И1, серый, КВМ15+КВМ15 | Устройство дистанционного пуска взрывозащищенное 1ЕхdmIICT6, "ПУСК", максимальное коммутируемое напряжение 60 В, максимально допустимый коммутируемый ток 500 мА, максимально допустимая коммутируемая мощность 10 Вт, степень защиты оболочкой IP66, диапазон рабочих температур -60...+85°С, габаритные размеры 245x135x80 мм, два кабельных ввода для монтажа кабелем в металлорукаве с условным проходом 15 мм | руб./шт | 11616
| УДП 535-07е "Пуск", И1, серый, КВМ20+ЗГ | Устройство дистанционного пуска взрывозащищенное, 1ExdmIICT6, НР, индикатор режимов работы, U-пит.8…28 В, I-потр.70 мкА, IP66, t-раб.-60…+8°5С. В комплекте КВМ20 + ЗГ | руб./шт | 11358
| УДП 535-07е "Пуск", И1, КВМ20+КВМ20 | Устройство дистанционного пуска взрывозащищенное, 1ExdmIICT6, НР, индикатор режимов работы, U-пит.8…28 В, I-потр.70 мкА, IP66, t-раб.-60…+8°5С. В комплекте КВМ20 + КВМ20 | руб./шт | 12048
| УДП 535-07е "Пуск", И1, серый, ШТ1/2"+ЗГ | Устройство дистанционного пуска взрывозащищенное 1ЕхdmIICT6, "ПУСК", максимальное коммутируемое напряжение 60 В, максимально допустимый коммутируемый ток 500 мА, максимально допустимая коммутируемая мощность 10 Вт, степень защиты оболочкой IP66, диапазон рабочих температур -60...+85°С, габаритные размеры 245x135x80 мм, один штуцер для трубной разводки с резьбой G1/2/ и одна заглушка | руб./шт | 10698
| УДП 535-07е "Пуск", И1, серый, ШТ1/2"+ШТ1/2" | Устройство дистанционного пуска взрывозащищенное 1ЕхdmIICT6, "ПУСК", максимальное коммутируемое напряжение 60 В, максимально допустимый коммутируемый ток 500 мА, максимально допустимая коммутируемая мощность 10 Вт, степень защиты оболочкой IP66, диапазон рабочих температур -60...+85°С, габаритные размеры 245x135x80 мм, два штуцера для трубной разводки с резьбой G1/2/ | руб./шт | 10728
| УДП 535-07е "Пуск", И2, ШТ1/2"+ШТ1/2" | Устройство дистанционного пуска взрывозащищенное, 1ExdmIICT6, НР/НЗ, индикатор режимов работы, U-пит.8…28 В, I-потр.70 мкА, IP66, t-раб.-60…+8°5С. В комплекте ШТ1/2" + ШТ1/2" | руб./шт | 10728
| УДП 535-07е "Пуск", И2, КВБ12+КВБ12 | Устройство дистанционного пуска взрывозащищенное, 1ExdmIICT6, НР/НЗ, индикатор режимов работы, U-пит.8…28 В, I-потр.70 мкА, IP66, t-раб.-60…+8°5С. В комплекте КВБ12 + КВБ12 | руб./шт | 11424
| УДП 535-07е "Пуск", И2, серый, ШТ1/2"+ЗГ | Устройство дистанционного пуска взрывозащищенное, 1ExdmIICT6, НР/НЗ, индикатор режимов работы, U-пит.8…28 В, I-потр.70 мкА, IP66, t-раб.-60…+8°5С. В комплекте ШТ1/2" + ЗГ | руб./шт | 10698
| УДП 535-07е "Пуск", И2, серый, КВБ12+ЗГ | Устройство дистанционного пуска взрывозащищенное, 1ExdmIICT6, НР/НЗ, индикатор режимов работы, U-пит.8…28 В, I-потр.70 мкА, IP66, t-раб.-60…+8°5С. В комплекте КВБ12 + ЗГ | руб./шт | 11046
| УДП 535-07е "Пуск", И2, серый, КВМ15+КВМ15 | Устройство дистанционного пуска взрывозащищенное, 1ExdmIICT6, НР/НЗ, индикатор режимов работы, U-пит.8…28 В, I-потр.70 мкА, IP66, t-раб.-60…+8°5С. В комплекте КВБ15 + КВБ15 | руб./шт | 11616
| УДП 535-07е "Пуск", И2, серый, КВМ15+ЗГ | Устройство дистанционного пуска взрывозащищенное, 1ExdmIICT6, НР/НЗ, индикатор режимов работы, U-пит.8…28 В, I-потр.70 мкА, IP66, t-раб.-60…+8°5С. В комплекте КВБ15 + ЗГ | руб./шт | 11142
| УДП 535-07е "Пуск", И2, КВБ17+ЗГ | Устройство дистанционного пуска взрывозащищенное, 1ExdmIICT6, НР/НЗ, индикатор режимов работы, U-пит.8…28 В, I-потр.70 мкА, IP66, t-раб.-60…+8°5С. В комплекте КВБ17 + ЗГ | руб./шт | 11274
| УДП 535-07е "Пуск", И2, КВБ17+КВБ17 | Устройство дистанционного пуска взрывозащищенное, 1ExdmIICT6, НР/НЗ, индикатор режимов работы, U-пит.8…28 В, I-потр.70 мкА, IP66, t-раб.-60…+8°5С. В комплекте КВБ17 + КВБ17 | руб./шт | 11880
| УДП 535-07е "Пуск", И2, серый, КВМ20+ЗГ | Устройство дистанционного пуска взрывозащищенное, 1ExdmIICT6, НР/НЗ, индикатор режимов работы, U-пит.8…28 В, I-потр.70 мкА, IP66, t-раб.-60…+8°5С. В комплекте КВБ20 + ЗГ | руб./шт | 11358
| УДП 535-07е "Пуск", И2, КВМ20+КВМ20 | Устройство дистанционного пуска взрывозащищенное, 1ExdmIICT6, НР/НЗ, индикатор режимов работы, U-пит.8…28 В, I-потр.70 мкА, IP66, t-раб.-60…+8°5С. В комплекте КВБ20 + КВБ20 | руб./шт | 12048
| Элемент сменный к УДП 535-07е "Пуск" (10 шт) | Элемент сменный для фиксации защитного элемента, комплект 10 шт. | руб./уп | 138
| СЗК ИП535-07е | Козырек для извещателя ИП535-07е/еа и для УДП 535-07е "ПУСК" | руб./шт | 1110
| ВП-И-ПР | Извещатель пожарный ручной, взрывозащищенный 0ExiаIICT6; 2-х проводный; с индикацией режимов работы; U-шс.9…27 В; I-потр.10 мкА; вид климатического исполнения У-1, IP67/IP66 по ГОСТ 14254; t-раб.-60…+75°С; 127х140х70 мм; масса 0.35 кг. В комплекте кабельный ввод | руб./шт | 6368
| ИП 535 "ГАРАНТ" 1КВ, одновводный (оконечный) | ИПР для наруж.установ., 0ExiaIIBT6, агресс. стойкий, штуцер в компл., U-шл. 4...27В, I-деж.10мкА, t-раб.-55...+70°С, IP67, 110х155х70мм | руб./шт | 6480
| ИП 535 "ГАРАНТ" 2КВ, двухвводный (проходной) | ИПР для наруж.установ. 2 каб.ввода, 0ExiaIIBT6, агресс. стойкий, штуцер в компл., U-шл. 4...27В, I-деж.10мкА, t-раб.-55...+70°С, IP67, 225х110х70 мм | руб./шт | 6840
| ИП 535 "ГАРАНТ-Exd" 1КВ, одновводный (оконечный) | Извещатель пожарный ручной взрывозащищенный 1Ex db IIС T6 Gb; три схемы включения; U-пит.4...28 В, I-потр.50 мкА; светодиодная индикация; IP66/IP67, t-раб.-60...+70°С, 172x92x72 мм, 2.0 кг. В комплекте: штуцер для бронированного кабеля и металлорукава 12...13 мм (17...19 мм с дополнительным уплотнительным кольцом), заглушка. | руб./шт | 17280
| ИП 535 "ГАРАНТ-Exd" 2КВ, двухвводный (проходной) | Извещатель пожарный ручной взрывозащищенный 1Ex db IIС T6 Gb; три схемы включения; U-пит.4...28 В, I-потр.50 мкА; светодиодная индикация; IP66/IP67, t-раб.-60...+70°С, 172x92x72 мм, 2.0 кг. В комплекте: штуцер для бронированного кабеля и металлорукава 12...13 мм (17...19 мм с дополнительным уплотнительным кольцом) - 2 шт. | руб./шт | 18300
| ИП 535 "ГАРАНТ-М" 1КВ, одновводный (оконечный) | ИПР для наруж.установ., 0ExiaIIBT6, индик. дежур. реж., внешний токоогр. резистор, НЗ и НР конт., агресс. стойкий, штуцер в компл., I-деж.50мкА, t-раб.-55...+70°С, IP67, 160х110х70мм | руб./шт | 7128
| ИП 535 "ГАРАНТ-М" 2КВ, двухвводный (проходной) | ИПР для наруж.установ. 2 каб.ввода, 0ExiaIIBT6, индик. дежур. реж., внешний токоогр. резистор, НЗ и НР конт., агресс. стойкий, штуцер в компл., I-деж.50мкА, t-раб.-55...+70°С, IP67, 225х110х70мм | руб./шт | 7488
| ИП 535/В "Север" | Извещатель пожарный ручной с переключающимся герконом, 24В, 20мА, 0ExiallCT6, IP55 | руб./шт | 8973.97
| ИП 535/В "Север", новый корпус, ввод из нержавейки МКВ М20Б | Извещатель пожарный ручной взрывозащищённый, 0ExiаIICT6, светов.индикация, питание по ШС, U-пит. 9...30В, I-потр. 50мкА, IP66/68, tраб.-55...+60°С, 129x158x72мм. Приводится в действие опусканием вниз в направлении стрелок приводного элемента (ручки). Ввод из нержавейки МКВ М20Б (Бронированный кабель). | руб./шт | 10078.82
| ИП 535/В "Север", новый корпус, ввод из нержавейки МКВ М20Б2 | Извещатель пожарный ручной взрывозащищённый, 0ExiаIICT6, светов.индикация, питание по ШС, U-пит. 9...30В, I-потр. 50мкА, IP66/68, tраб.-55...+60°С, 129x158x72мм. Приводится в действие опусканием вниз в направлении стрелок приводного элемента (ручки). Ввод из нержавейки МКВ М20Б2 (Бронированный кабель с двойным уплотнением). | руб./шт | 10078.82
| ИП 535/В "Север", новый корпус, ввод из нержавейки МКВ М20К | Извещатель пожарный ручной взрывозащищённый, 0ExiаIICT6, светов.индикация, питание по ШС, U-пит. 9...30В, I-потр. 50мкА, IP66/68, tраб.-55...+60°С, 129x158x72мм. Приводится в действие опусканием вниз в направлении стрелок приводного элемента (ручки). Ввод из нержавейки МКВ М20К (открытая прокладка кабеля). | руб./шт | 9319.06
| ИП 535/В "Север", новый корпус, ввод из нержавейки МКВ М20КМ10 | Извещатель пожарный ручной взрывозащищённый, 0ExiаIICT6, светов.индикация, питание по ШС, U-пит. 9...30В, I-потр. 50мкА, IP66/68, tраб.-55...+60°С, 129x158x72мм. Приводится в действие опусканием вниз в направлении стрелок приводного элемента (ручки). Ввод из нержавейки МКВ М20КМ10 (металлорукав РЗЦ 10мм). | руб./шт | 9698.93
| ИП 535/В "Север", новый корпус, ввод из нержавейки МКВ М20КМ12 | Извещатель пожарный ручной взрывозащищённый, 0ExiаIICT6, светов.индикация, питание по ШС, U-пит. 9...30В, I-потр. 50мкА, IP66/68, tраб.-55...+60°С, 129x158x72мм. Приводится в действие опусканием вниз в направлении стрелок приводного элемента (ручки). Ввод из нержавейки МКВ М20КМ12 (металлорукав РЗЦ 12мм). | руб./шт | 9698.93
| ИП 535/В "Север", новый корпус, ввод из нержавейки МКВ М20КМ15 | Извещатель пожарный ручной взрывозащищённый, 0ExiаIICT6, светов.индикация, питание по ШС, U-пит. 9...30В, I-потр. 50мкА, IP66/68, tраб.-55...+60°С, 129x158x72мм. Приводится в действие опусканием вниз в направлении стрелок приводного элемента (ручки). Ввод из нержавейки МКВМ20КМ15 (Металлорукав РЗЦ 15мм). | руб./шт | 10078.82
| ИП 535/В "Север", новый корпус, ввод из нержавейки МКВ М20КМ20 | Извещатель пожарный ручной взрывозащищённый, 0ExiаIICT6, светов.индикация, питание по ШС, U-пит. 9...30В, I-потр. 50мкА, IP66/68, tраб.-55...+60°С, 129x158x72мм. Приводится в действие опусканием вниз в направлении стрелок приводного элемента (ручки). Ввод из нержавейки МКВ М20КМ20 (металлорукав РЗЦ 20мм). | руб./шт | 10078.82
| ИП 535/В "Север", новый корпус, ввод из нержавейки МКВ М20Т1/2 | Извещатель пожарный ручной взрывозащищённый, 0ExiаIICT6, светов.индикация, питание по ШС, U-пит. 9...30В, I-потр. 50мкА, IP66/68, tраб.-55...+60°С, 129x158x72мм. Приводится в действие опусканием вниз в направлении стрелок приводного элемента (ручки). Ввод из нержавейки МКВ М20Т1/2 (труба с резьбой G1/2). | руб./шт | 9319.06
| ИП 535/В "Север", новый корпус, ввод из нержавейки МКВ М20Т3/4 | Извещатель пожарный ручной взрывозащищённый, 0ExiаIICT6, светов.индикация, питание по ШС, U-пит. 9...30В, I-потр. 50мкА, IP66/68, tраб.-55...+60°С, 129x158x72мм. Приводится в действие опусканием вниз в направлении стрелок приводного элемента (ручки). Ввод из нержавейки МКВ М20Т3/4 (труба с резьбой G3/4). | руб./шт | 9319.06
| ИП 535/В "Север", новый корпус, пластиковый ввод 11-17 мм | Извещатель пожарный ручной взрывозащищённый, 0ExiаIICT6, светов.индикация, питание по ШС, U-пит. 9...30В, I-потр. 50мкА, IP66/68, tраб.-55...+60°С, 129x158x72мм. Приводится в действие опусканием вниз в направлении стрелок приводного элемента (ручки). Пластиковый ввод 11-17 мм. | руб./шт | 5775
| ИП 535/В "Север", новый корпус, пластиковый ввод 13-18 мм | Извещатель пожарный ручной взрывозащищённый, 0ExiаIICT6, светов.индикация, питание по ШС, U-пит. 9...30В, I-потр. 50мкА, IP66/68, tраб.-55...+60°С, 129x158x72мм. Приводится в действие опусканием вниз в направлении стрелок приводного элемента (ручки). Пластиковый ввод 13-18 мм. | руб./шт | 5907
NEW | ИП 535/В "Север", новый корпус, пластиковый ввод 6-12 мм | Извещатель пожарный ручной взрывозащищённый; 0ExiаIICT6; 2-х проводный; U-шс.9...30 В, I-потр.50 мкА; светов.индикация; IP66/67, tраб.-65...+60°С, 129x158x72мм. Приводится в действие опусканием вниз в направлении стрелок приводного элемента (ручки). Пластиковый ввод 6...12 мм. | руб./шт | 5522
| ИП 535Ех "Север", ввод из нержавейки МКВ М20 КМ20 | Извещатель пожарный ручной взрывозащищённый, 0Ex ia IIC T6 Ga, светов.индикация, питание по ШС, U-пит. 9...30В, I-потр. 50мкА, IP66/67, tраб.-55...+60°С, 129x158x72мм. Приводится в действие опусканием вниз в направлении стрелок приводного элемента (ручки). Ввод из нержавейки МКВ М20КМ20 (металлорукав РЗЦ 20мм). | руб./шт | 10078.82
| ИП 535Ех "Север", ввод из нержавейки МКВ М20Б | Извещатель пожарный ручной взрывозащищённый, 0Ex ia IIC T6 Ga, светов.индикация, питание по ШС, U-пит. 9...30В, I-потр. 50мкА, IP66/67, tраб.-55...+60°С, 129x158x72мм. Приводится в действие опусканием вниз в направлении стрелок приводного элемента (ручки). Ввод из нержавейки МКВ М20Б (Бронированный кабель). | руб./шт | 10078.82
| ИП 535Ех "Север", ввод из нержавейки МКВ М20Б2 | Извещатель пожарный ручной взрывозащищённый, 0Ex ia IIC T6 Ga, светов.индикация, питание по ШС, U-пит. 9...30В, I-потр. 50мкА, IP66/67, tраб.-55...+60°С, 129x158x72мм. Приводится в действие опусканием вниз в направлении стрелок приводного элемента (ручки). Ввод из нержавейки МКВ М20Б2 (Бронированный кабель с двойным уплотнением). | руб./шт | 10078.82
| ИП 535Ех "Север", ввод из нержавейки МКВ М20К | Извещатель пожарный ручной взрывозащищённый, 0Ex ia IIC T6 Ga, светов.индикация, питание по ШС, U-пит. 9...30В, I-потр. 50мкА, IP66/67, tраб.-55...+60°С, 129x158x72мм. Приводится в действие опусканием вниз в направлении стрелок приводного элемента (ручки). Ввод из нержавейки МКВ М20К (открытая прокладка кабеля). | руб./шт | 9319.06
| ИП 535Ех "Север", ввод из нержавейки МКВ М20КМ10 | Извещатель пожарный ручной взрывозащищённый, 0Ex ia IIC T6 Ga, светов.индикация, питание по ШС, U-пит. 9...30В, I-потр. 50мкА, IP66/67, tраб.-55...+60°С, 129x158x72мм. Приводится в действие опусканием вниз в направлении стрелок приводного элемента (ручки). Ввод из нержавейки МКВ М20КМ10 (металлорукав РЗЦ 10мм). | руб./шт | 9698.93
| ИП 535Ех "Север", ввод из нержавейки МКВ М20КМ12 | Извещатель пожарный ручной взрывозащищённый, 0Ex ia IIC T6 Ga, светов.индикация, питание по ШС, U-пит. 9...30В, I-потр. 50мкА, IP66/67, tраб.-55...+60°С, 129x158x72мм. Приводится в действие опусканием вниз в направлении стрелок приводного элемента (ручки). Ввод из нержавейки МКВ М20КМ12 (металлорукав РЗЦ 12мм). | руб./шт | 9698.93
| ИП 535Ех "Север", ввод из нержавейки МКВ М20КМ15 | Извещатель пожарный ручной взрывозащищённый, 0Ex ia IIC T6 Ga, светов.индикация, питание по ШС, U-пит. 9...30В, I-потр. 50мкА, IP66/67, tраб.-55...+60°С, 129x158x72мм. Приводится в действие опусканием вниз в направлении стрелок приводного элемента (ручки). Ввод из нержавейки МКВМ20КМ15 (Металлорукав РЗЦ 15мм). | руб./шт | 10078.82
| ИП 535Ех "Север", ввод из нержавейки МКВ М20Т1/2 | Извещатель пожарный ручной взрывозащищённый, 0Ex ia IIC T6 Ga, светов.индикация, питание по ШС, U-пит. 9...30В, I-потр. 50мкА, IP66/67, tраб.-55...+60°С, 129x158x72мм. Приводится в действие опусканием вниз в направлении стрелок приводного элемента (ручки). Ввод из нержавейки МКВ М20Т1/2 (труба с резьбой G1/2). | руб./шт | 9319.06
| ИП 535Ех "Север", ввод из нержавейки МКВ М20Т3/4 | Извещатель пожарный ручной взрывозащищённый, 0Ex ia IIC T6 Ga, светов.индикация, питание по ШС, U-пит. 9...30В, I-потр. 50мкА, IP66/67, tраб.-55...+60°С, 129x158x72мм. Приводится в действие опусканием вниз в направлении стрелок приводного элемента (ручки). Ввод из нержавейки МКВ М20Т3/4 (труба с резьбой G3/4). | руб./шт | 9319.06
| ИП 535Ех "Север", пластиковый ввод 11-17 мм | Извещатель пожарный ручной взрывозащищённый, 0Ex ia IIC T6 Ga, светов.индикация, питание по ШС, U-пит. 9...30В, I-потр. 50мкА, IP66/67, tраб.-55...+60°С, 129x158x72мм. Приводится в действие опусканием вниз в направлении стрелок приводного элемента (ручки). Пластиковый ввод 11-17 мм. | руб./шт | 5775
| ИП 535Ех "Север", пластиковый ввод 13-18 мм | Извещатель пожарный ручной взрывозащищённый, 0Ex ia IIC T6 Ga, светов.индикация, питание по ШС, U-пит. 9...30В, I-потр. 50мкА, IP66/67, tраб.-55...+60°С, 129x158x72мм. Приводится в действие опусканием вниз в направлении стрелок приводного элемента (ручки). Пластиковый ввод 13-18 мм. | руб./шт | 5907
NEW | ИП 535Ех "Север", пластиковый ввод 6-12 мм | Извещатель пожарный ручной взрывозащищенный; 0Ex ia IIC T6 Ga; 2-х проводный; U-шс.9...30 В, I-потр.50 мкА; светов.индикация; IP66/IP67, tраб.-60...+60°С, 129x158x72 мм. Приводится в действие опусканием вниз в направлении стрелок приводного элемента (ручки). Пластиковый ввод 6...12 мм. | руб./шт | 5522
| ИПР 514-2/В "Культ" | Металлическая педаль, 0ExiaIICT6, IP54 | руб./шт | 8022.3
| ИПР 514-2/В И "Культ" | Металлическая педаль, индикация, 1ExibIIBT6, IP54 | руб./шт | 8266.12
| ИПР 535 Горизонт | Извещатель ручной, Uпит. 6-27В, потребляемый ток в дежурном режиме не более 10 мкА, Т.окр. Среды -55...+85, 0ExiaIIBT6Ga, IP67 | руб./шт | 6025
| ИПР 535 Горизонт "Пуск" | Извещатель ручной, Uпит. 6-27В, потребляемый ток в дежурном режиме не более 10 мкА, Т.окр. Среды -55...+85, 0ExiaIIBT6Ga, IP67 | руб./шт | 6659
| ИПР 535 Горизонт МК Б "Пуск" | Извещатель ручной, 10-27В, 50 мкА, Т.окр. среды -55...+75, корпус - алюм., штуцер под бронекабель, IP67, 1ExdIIBT6Gb | руб./шт | 9768
| ИПР 535 Горизонт МК К "Пуск" | Извещатель ручной, 10-27В, 50 мкА, Т.окр. среды -55...+75, корпус - алюм., штуцер под кабель, IP67, 1ExdIIBT6Gb | руб./шт | 9768
| ИПР 535 Горизонт МК ТG1/2 "Пуск" | Извещатель ручной, 10-27В, 50 мкА, Т.окр. среды -55...+75, корпус - алюм., штуцер под трубу 1/2, IP67, 1ExdIIBT6Gb | руб./шт | 9768
| ИПР 535 Горизонт МК ТG3/4 "Пуск" | Извещатель ручной, 10-27В, 50 мкА, Т.окр. среды -55...+75, корпус - алюм., штуцер под трубу 3/4, IP67, 1ExdIIBT6Gb | руб./шт | 9768
| ИПР 535 Горизонт МК Б | Извещатель ручной, 10-27В, 50 мкА, Т.окр. среды -55...+75, корпус - алюм., штуцер под бронекабель, IP67, 1ExdIIBT6Gb | руб./шт | 8881
| ИПР 535 Горизонт МК К | Извещатель ручной, 10-27В, 50 мкА, Т.окр. среды -55...+75, корпус - алюм., штуцер под кабель, IP67, 1ExdIIBT6Gb | руб./шт | 8881
| ИПР 535 Горизонт МК ТG1/2 | Извещатель ручной, 10-27В, 50 мкА, Т.окр. среды -55...+75, корпус - алюм., штуцер под трубу 1/2, IP67, 1ExdIIBT6Gb | руб./шт | 8881
| ИПР 535 Горизонт МК ТG3/4 | Извещатель ручной, 10-27В, 50 мкА, Т.окр. среды -55...+75, корпус - алюм., штуцер под трубу 3/4, IP67, 1ExdIIBT6Gb | руб./шт | 8881
| ИПР-Ex (ИП 535-27) (Ладога-Ex) | Пожарный ручной взрывозащ. 0ExiaIIВТ6Х, Iпотр.100мкА, IP54, tраб.-30…+50°C, 106х98х70 мм | руб./шт | 2940
| Кронштейн к ИП 329 (ИП 329/330) | Кронштейн для извещателей ГАРАНТ, ГАРАНТ-М, Гранат потолочный, ИОЛИТ, ИОЛИТ-Ex, Дымфикс, ПДП | руб./шт | 864
| Ручка к ИПР 535/В "Север" | Ручка сменная (приводной элемент) для извещателя пожарного ручного взрывозащищённого ИПР 535/В "Север" | руб./шт | 340
| Спектрон-512-Exd-А(М)-УДП-01 "Пуск пожаротушения" (цвет корпуса желтый) | Устройство дистанционного пуска взрывозащищенное 1ExdIICT6 с пломбированием стекла "Пуск пожаротушения"; 2-х проводный; с индикацией режимов работы; U-шс.9…28 В; I-потр.250 мкА; IP68; t-раб.-60…+85°С; 123x106x122 мм; корпус из алюминиевого сплава АК 12 желтого цвета; масса 1,0 кг. | руб./шт | 15309
| Спектрон-512-Exd-А-УДП-02 "Пуск дымоудаления" (цвет корпуса оранжевый) | Устройство дистанционного пуска взрывозащищенное 1ExdIICT6 с пломбированием стекла "Пуск дымоудаления"; 2-х проводный; с индикацией режимов работы; U-шс.9…28 В; I-потр.250 мкА; IP68; t-раб.-60…+85°С; 123x106x122 мм; корпус из алюминиевого сплава АК 12 оранжевого цвета; масса 1,0 кг. | руб./шт | 15309
| Спектрон-512-Exd-А-УДП-03 "Аварийный выход" (цвет корпуса зеленый) | Устройство дистанционного пуска взрывозащищенное 1ExdIICT6 с пломбированием стекла "Аварийный выход"; 2-х проводный; с индикацией режимов работы; U-шс.9…28 В; I-потр.250 мкА; IP68; t-раб.-60…+85°С; 123x106x122 мм; корпус из алюминиевого сплава АК 12 зеленого цвета; масса 1,0 кг. | руб./шт | 15309
| Спектрон-512-Exd-А-ИПР-А-HART | Извещатель пожарный ручной взрывозащищенный 1ExdIIСT6; 4-х проводная схема подключения, RS-485(HART); с индикацией режимов работы; U-пит. 9…28 В; I-потр.250 мкА; IP68; t-раб.-60…+85°С; 123x106x122 мм; корпус из алюминиевого сплава АК 12. Исполнение по классу "А". Нужные каб.вводы указываются при заказе | руб./шт | 19926
| Спектрон-512-Exd-А-ИПР-А-Modbus | Извещатель пожарный ручной взрывозащищенный 1ExdIIСT6; 4-х проводная схема подключения, RS-485(Modbus); с индикацией режимов работы; U-пит. 9…28 В; I-потр.250 мкА; IP68; t-раб.-60…+85°С; 123x106x122 мм; корпус из алюминиевого сплава АК 12. Исполнение по классу "А". Нужные каб.вводы указываются при заказе | руб./шт | 19926
| Спектрон-512-Exd-А-ИПР-В-HART | Извещатель пожарный ручной взрывозащищенный 1ExdIIСT6; 4-х проводная схема подключения, RS-485(HART); с индикацией режимов работы; U-пит. 9…28 В; I-потр.250 мкА; IP68; t-раб.-60…+85°С; 123x106x122 мм; корпус из алюминиевого сплава АК 12. Исполнение по классу "В". Нужные каб.вводы указываются при заказе | руб./шт | 19926
| Спектрон-512-Exd-А-ИПР-В-Modbus | Извещатель пожарный ручной взрывозащищенный 1ExdIIСT6; 4-х проводная схема подключения, RS-485(Modbus); с индикацией режимов работы; U-пит. 9…28 В; I-потр.250 мкА; IP68; t-раб.-60…+85°С; 123x106x122 мм; корпус из алюминиевого сплава АК 12. Исполнение по классу "В". Нужные каб.вводы указываются при заказе | руб./шт | 19926
| Спектрон-512-Exd-А-УДП-01-HART | Устройство дистанционного пуска взрывозащищенное, 1ExdIIСT6; "ПУСК ПОЖАРОТУШЕНИЯ"; 4-х проводная схема подключения, RS-485(HART); U-пит.9...28В, I-деж. 0,25 мА, I-пож.15 мА; IP68, t-раб.-60...+85°C, 123x106x122 мм. Корпус желтого цвета. Алюминиевый сплав АК12. Нужные каб.вводы указываются при заказе | руб./шт | 19926
| Спектрон-512-Exd-А-УДП-01-Modbus | Устройство дистанционного пуска взрывозащищенное, 1ExdIIСT6; "ПУСК ПОЖАРОТУШЕНИЯ"; 4-х проводная схема подключения, RS-485(Modbus); U-пит.9...28В, I-деж. 0,25 мА, I-пож.15 мА; IP68, t-раб.-60...+85°C, 123x106x122 мм. Корпус желтого цвета. Алюминиевый сплав АК12. Нужные каб.вводы указываются при заказе | руб./шт | 19926
| Спектрон-512-Exd-А-УДП-02-HART | Устройство дистанционного пуска взрывозащищенное, 1ExdIIСT6; "ПУСК ДЫМОУДАЛЕНИЯ"; 4-х проводная схема подключения, RS-485(HART); U-пит.9...28В, I-деж. 0,25 мА, I-пож.15 мА; IP68, t-раб.-60...+85°C, 123x106x122 мм. Корпус оранжевого цвета. Алюминиевый сплав АК12. Нужные каб.вводы указываются при заказе | руб./шт | 19926
| Спектрон-512-Exd-А-УДП-02-Modbus | Устройство дистанционного пуска взрывозащищенное, 1ExdIIСT6; "ПУСК ДЫМОУДАЛЕНИЯ"; 4-х проводная схема подключения, RS-485(Modbus); U-пит.9...28В, I-деж. 0,25 мА, I-пож.15 мА; IP68, t-раб.-60...+85°C, 123x106x122 мм. Корпус оранжевого цвета. Алюминиевый сплав АК12. Нужные каб.вводы указываются при заказе | руб./шт | 19926
| Спектрон-512-Exd-А-УДП-03-HART | Устройство дистанционного пуска взрывозащищенное, 1ExdIIСT6; "АВАРИЙНЫЙ ВЫХОД"; 4-х проводная схема подключения, RS-485(HART); U-пит.9...28В, I-деж. 0,25 мА, I-пож.15 мА; IP68, t-раб.-60...+85°C, 123x106x122 мм. Корпус зеленого цвета. Алюминиевый сплав АК12. Нужные каб.вводы указываются при заказе | руб./шт | 19926
| Спектрон-512-Exd-А-УДП-03-Modbus | Устройство дистанционного пуска взрывозащищенное, 1ExdIIСT6; "АВАРИЙНЫЙ ВЫХОД"; 4-х проводная схема подключения, RS-485(Modbus); U-пит.9...28В, I-деж. 0,25 мА, I-пож.15 мА; IP68, t-раб.-60...+85°C, 123x106x122 мм. Корпус зеленого цвета. Алюминиевый сплав АК12. Нужные каб.вводы указываются при заказе | руб./шт | 19926
| Спектрон-512-Exd-Н-ИПР-А-HART | Извещатель пожарный ручной взрывозащищенный РВExdI / 1ExdIICT6; 4-х проводная схема подключения, RS-485(HART); с индикацией режимов работы; U-пит. 9…28 В; I-потр.250 мкА; IP68; t-раб.-60…+85°С; 123x106x122 мм; корпус из нержавеющей стали 12Х18Н10Т. Исполнение по классу "А". Нужные каб.вводы указываются при заказе | руб./шт | 30318
| Спектрон-512-Exd-Н-ИПР-А-Modbus | Извещатель пожарный ручной взрывозащищенный РВExdI / 1ExdIICT6; 4-х проводная схема подключения, RS-485(Modbus); с индикацией режимов работы; U-пит. 9…28 В; I-потр.250 мкА; IP68; t-раб.-60…+85°С; 123x106x122 мм; корпус из нержавеющей стали 12Х18Н10Т. Исполнение по классу "А". Нужные каб.вводы указываются при заказе | руб./шт | 30318
| Спектрон-512-Exd-Н-ИПР-В-HART | Извещатель пожарный ручной взрывозащищенный РВExdI / 1ExdIICT6; 4-х проводная схема подключения, RS-485(HART); с индикацией режимов работы; U-пит. 9…28 В; I-потр.250 мкА; IP68; t-раб.-60…+85°С; 123x106x122 мм; корпус из нержавеющей стали 12Х18Н10Т. Исполнение по классу "В". Нужные каб.вводы указываются при заказе | руб./шт | 30318
| Спектрон-512-Exd-Н-ИПР-В-Modbus | Извещатель пожарный ручной взрывозащищенный РВExdI / 1ExdIICT6; 4-х проводная схема подключения, RS-485(Modbus); с индикацией режимов работы; U-пит. 9…28 В; I-потр.250 мкА; IP68; t-раб.-60…+85°С; 123x106x122 мм; корпус из нержавеющей стали 12Х18Н10Т. Исполнение по классу "В". Нужные каб.вводы указываются при заказе | руб./шт | 30318
| Спектрон-512-Exd-Н-УДП-01 "Пуск пожаротушения" (цвет корпуса желтый) | Устройство дистанционного пуска взрывозащищенное РВ ЕхdI / 1ExdIICТ6 с пломбированием стекла "Пуск пожаротушения"; 2-х проводный; с индикацией режимов работы; U-шс.9…28 В; I-потр.250 мкА; IP68; t-раб.-60…+85°С; 123x106x122 мм; корпус из нержавеющей стали 12Х18Н10Т желтого цвета; масса 2,6 кг. | руб./шт | 24643
| Спектрон-512-Exd-Н-УДП-01-HART | Устройство дистанционного пуска взрывозащищенное, РВExdI / 1ExdIIСT6; "ПУСК ПОЖАРОТУШЕНИЯ"; 4-х проводная схема подключения, RS-485(HART); U-пит.9...28В, I-деж. 0,25 мА, I-пож.15 мА; IP68, t-раб.-60...+85°C, 123x106x122 мм. Корпус желтого цвета из нержавеющей стали AISI 321. Нужные каб.вводы указываются при заказе | руб./шт | 30318
| Спектрон-512-Exd-Н-УДП-01-Modbus | Устройство дистанционного пуска взрывозащищенное, РВExdI / 1ExdIIСT6; "ПУСК ПОЖАРОТУШЕНИЯ"; 4-х проводная схема подключения, RS-485(Modbus); U-пит.9...28В, I-деж. 0,25 мА, I-пож.15 мА; IP68, t-раб.-60...+85°C, 123x106x122 мм. Корпус желтого цвета из нержавеющей стали AISI 321. Нужные каб.вводы указываются при заказе | руб./шт | 30318
| Спектрон-512-Exd-Н-УДП-02 "Пуск дымоудаления" (цвет корпуса оранжевый) | Устройство дистанционного пуска взрывозащищенное РВ ЕхdI / 1ExdIICТ6 с пломбированием стекла "Пуск дымоудаления"; 2-х проводный; с индикацией режимов работы; U-шс.9…28 В; I-потр.250 мкА; IP68; t-раб.-60…+85°С; 123x106x122 мм; корпус из нержавеющей стали 12Х18Н10Т оранжевого цвета; масса 2,6 кг. | руб./шт | 24643
| Спектрон-512-Exd-Н-УДП-02-HART | Устройство дистанционного пуска взрывозащищенное, РВExdI / 1ExdIIСT6; "ПУСК ДЫМОУДАЛЕНИЯ"; 4-х проводная схема подключения, RS-485(HART); U-пит.9...28В, I-деж. 0,25 мА, I-пож.15 мА; IP68, t-раб.-60...+85°C, 123x106x122 мм. Корпус оранжевого цвета из нержавеющей стали AISI 321. Нужные каб.вводы указываются при заказе | руб./шт | 30318
| Спектрон-512-Exd-Н-УДП-02-Modbus | Устройство дистанционного пуска взрывозащищенное, РВExdI / 1ExdIIСT6; "ПУСК ДЫМОУДАЛЕНИЯ"; 4-х проводная схема подключения, RS-485(Modbus); U-пит.9...28В, I-деж. 0,25 мА, I-пож.15 мА; IP68, t-раб.-60...+85°C, 123x106x122 мм. Корпус оранжевого цвета из нержавеющей стали AISI 321. Нужные каб.вводы указываются при заказе | руб./шт | 30318
| Спектрон-512-Exd-Н-УДП-03 "Аварийный выход" (цвет корпуса зеленый) | Устройство дистанционного пуска взрывозащищенное РВ ЕхdI / 1ExdIICТ6 с пломбированием стекла "Аварийный выход"; 2-х проводный; с индикацией режимов работы; U-шс.9…28 В; I-потр.250 мкА; IP68; t-раб.-60…+85°С; 123x106x122 мм;корпус из нержавеющей стали 12Х18Н10Т зеленого цвета; масса 2,6 кг. | руб./шт | 24643
| Спектрон-512-Exd-Н-УДП-03-HART | Устройство дистанционного пуска взрывозащищенное, РВExdI / 1ExdIIСT6; "АВАРИЙНЫЙ ВЫХОД"; 4-х проводная схема подключения, RS-485(HART); U-пит.9...28В, I-деж. 0,25 мА, I-пож.15 мА; IP68, t-раб.-60...+85°C, 123x106x122 мм. Корпус зеленого цвета из нержавеющей стали AISI 321. Нужные каб.вводы указываются при заказе | руб./шт | 30318
| Спектрон-512-Exd-Н-УДП-03-Modbus | Устройство дистанционного пуска взрывозащищенное, РВExdI / 1ExdIIСT6; "АВАРИЙНЫЙ ВЫХОД"; 4-х проводная схема подключения, RS-485(Modbus); U-пит.9...28В, I-деж. 0,25 мА, I-пож.15 мА; IP68, t-раб.-60...+85°C, 123x106x122 мм. Корпус зеленого цвета из нержавеющей стали AISI 321. Нужные каб.вводы указываются при заказе | руб./шт | 30318
| Спектрон-512-Exd-Н-ИПР-А | Извещатель пожарный ручной взрывозащищенный РВ ExdI / 1ExdIICT6 без пломбирования стекла; 2-х проводный; с индикацией режимов работы; U-шс.9…28 В; I-потр.250 мкА; IP68; t-раб.-60…+85°С; 123x106x122 мм; корпус из нержавеющей стали 12Х18Н10Т; масса 2,6 кг. | руб./шт | 23470
| Спектрон-512-Exd-Н-ИПР-В | Извещатель пожарный ручной взрывозащищенный РВ ExdI / 1ExdIICT6 с пломбированием стекла; 2-х проводный; с индикацией режимов работы; U-шс.9…28 В; I-потр.250 мкА; IP68; t-раб.-60…+85°С; 123x106x122 мм; корпус из нержавеющей стали 12Х18Н10Т; масса 2,6 кг. | руб./шт | 24643
| Спектрон-513-Exi-М-ИПР-В | Извещатель пожарный ручной взрывозащищенный 0ExiaIICT6GaX; 2-х проводная схема подключения; U-пит.9...28 В, I-потр.5 мкА; IP56, t-раб.-30...+55°С, 95х91х33 мм. Корпус из пластика. Исполнение по классу "В". | руб./шт | 6500
| Спектрон-513-Exi-М-УДП-01 "Пуск пожаротушения" | Устройство дистанционного пуска "Пуск пожаротушения" взрывозащищенное 0ExiaIICT6GaX; 2-х проводная схема подключения; U-пит.9...30 В, I-потр.250 мкА; IP56, t-раб.-30...+55°С, 94х94х54 мм. Корпус из пластика. | руб./шт | 6900
| Спектрон-513-Exi-М-УДП-02 | Устройство дистанционного пуска "Пуск дымоудаления" взрывозащищенное 0ExiaIICT6GaX; 2-х проводная схема подключения; U-пит.9...30 В, I-потр.250 мкА; IP56, t-раб.-30...+55°С, 94х94х54 мм. Корпус из пластика. | руб./шт | 6900
| Спектрон-513-Exi-М-УДП-03 | Устройство дистанционного пуска "Аварийный выход" взрывозащищенное 0ExiaIICT6GaX; 2-х проводная схема подключения; U-пит.9...30 В, I-потр.250 мкА; IP56, t-раб.-30...+55°С, 94х94х54 мм. Корпус из пластика. | руб./шт | 6900
| Спектрон-535-Exd-А-ИПР-А | Извещатель пожарный ручной взрывозащищенный 1Ex db IIС T6 Gb / Ex tb IIIC T85°C Db, Класс "А" по ГОСТ Р 53325-2012; световая индикация дежур.режима, имеет функцию самотестирования и передачи сигнала неисправность. 2-х и 4-х проводное подключение. U-пит - 9...28 В. Iдеж - 0,05 мА. Iпож - 3-15 мА, IP66/68, tраб.-70…+85С, 130х90х116мм, корпус - алюминиевый сплав. Нужные каб.вводы указываются при заказе | руб./шт | 6500
| Спектрон-535-Exd-А-ИПР-В | Извещатель пожарный ручной взрывозащищенный 1Ex db IIC T6 Gb / Ex tb IIIC T85°C Db; 2-х или 4-х проводная схема подключения; U-пит.9...28 В, I-потр.5 мкА; IP66, t-раб.-60...+85°С, 156х130х98 мм. Корпус из алюминиевого сплава АК12. Исполнение по классу "В". | руб./шт | 7200
| Спектрон-535-Exd-А-ИПР-В-HART | Извещатель пожарный ручной взрывозащищенный 1Ex db IIC T6 Gb / Ex tb IIIC T85°C Db; 4-х проводная схема подключения, RS-485(HART); U-пит.9...28 В, I-потр.5 мкА; IP66, t-раб.-60...+85°С, 156х130х98 мм. Корпус из алюминиевого сплава АК12. Исполнение по классу "В". Нужные каб.вводы указываются при заказе | руб./шт | 8800
| Спектрон-535-Exd-А-ИПР-В-Modbus | Извещатель пожарный ручной взрывозащищенный 1Ex db IIC T6 Gb / Ex tb IIIC T85°C Db; 4-х проводная схема подключения, RS-485(Modbus); U-пит.9...28 В, I-потр.5 мкА; IP66, t-раб.-60...+85°С, 156х130х98 мм. Корпус из алюминиевого сплава АК12. Исполнение по классу "В". Нужные каб.вводы указываются при заказе | руб./шт | 8800
| Спектрон-535-Exd-А-УДП-01 "Пуск пожаротушения" (цвет корпуса желтый) | Устройство дистанционного пуска взрывозащищенное, 1Ex db IIC T6 Gb / Ex tb IIIC T85°C Db; "ПУСК ПОЖАРОТУШЕНИЯ"; 2-х проводная схема подключения; U-пит.9...28В, I-деж. 0.05 мА, I-пож.25 мА; IP66/IP68, t-раб.-70...+85°C, 130х90х116 мм. Корпус желтого цвета. Алюминиевый сплав. Без кабельных вводов. | руб./шт | 7200
| Спектрон-535-Exd-А-УДП-01-HART | Устройство дистанционного пуска взрывозащищенное, 1Ex db IIC T6 Gb / Ex tb IIIC T85°C Db; "ПУСК ПОЖАРОТУШЕНИЯ"; 4-х проводная схема подключения, RS-485(HART); U-пит.9...28В, I-деж. 5 мА, I-пож.25 мА; IP66/IP68, t-раб.-70...+85°C, 130х90х116 мм. Корпус желтого цвета. Алюминиевый сплав АК12. Нужные каб.вводы указываются при заказе | руб./шт | 8800
| Спектрон-535-Exd-А-УДП-01-Modbus | Устройство дистанционного пуска взрывозащищенное, 1Ex db IIC T6 Gb / Ex tb IIIC T85°C Db; "ПУСК ПОЖАРОТУШЕНИЯ"; 4-х проводная схема подключения, RS-485(Modbus); U-пит.9...28В, I-деж. 5 мА, I-пож.25 мА; IP66/IP68, t-раб.-70...+85°C, 130х90х116 мм. Корпус желтого цвета. Алюминиевый сплав АК12. Нужные каб.вводы указываются при заказе | руб./шт | 8800
| Спектрон-535-Exd-А-УДП-02-HART | Устройство дистанционного пуска взрывозащищенное, 1Ex db IIC T6 Gb / Ex tb IIIC T85°C Db; "ПУСК ДЫМОУДАЛЕНИЯ"; 4-х проводная схема подключения, RS-485(HART); U-пит.9...28В, I-деж. 5 мА, I-пож.25 мА; IP66/IP68, t-раб.-70...+85°C, 130х90х116 мм. Корпус оранжевого цвета. Алюминиевый сплав АК12. Нужные каб.вводы указываются при заказе | руб./шт | 8800
| Спектрон-535-Exd-А-УДП-02-Modbus | Устройство дистанционного пуска взрывозащищенное, 1Ex db IIC T6 Gb / Ex tb IIIC T85°C Db; "ПУСК ДЫМОУДАЛЕНИЯ"; 4-х проводная схема подключения, RS-485(Modbus); U-пит.9...28В, I-деж. 5 мА, I-пож.25 мА; IP66/IP68, t-раб.-70...+85°C, 130х90х116 мм. Корпус оранжевого цвета. Алюминиевый сплав АК12. Нужные каб.вводы указываются при заказе | руб./шт | 8800
| Спектрон-535-Exd-А-УДП-03-HART | Устройство дистанционного пуска взрывозащищенное, 1Ex db IIC T6 Gb / Ex tb IIIC T85°C Db; "АВАРИЙНЫЙ ВЫХОД"; 4-х проводная схема подключения, RS-485(HART); U-пит.9...28В, I-деж. 5 мА, I-пож.25 мА; IP66/IP68, t-раб.-70...+85°C, 130х90х116 мм. Корпус зеленого цвета. Алюминиевый сплав АК12. Нужные каб.вводы указываются при заказе | руб./шт | 8800
| Спектрон-535-Exd-А-УДП-03-Modbus | Устройство дистанционного пуска взрывозащищенное, 1Ex db IIC T6 Gb / Ex tb IIIC T85°C Db; "АВАРИЙНЫЙ ВЫХОД"; 4-х проводная схема подключения, RS-485(Modbus); U-пит.9...28В, I-деж. 5 мА, I-пож.25 мА; IP66/IP68, t-раб.-70...+85°C, 130х90х116 мм. Корпус зеленого цвета. Алюминиевый сплав АК12. Нужные каб.вводы указываются при заказе | руб./шт | 8800
| Спектрон-535-Exd-Н-ИПР-А | Извещатель пожарный ручной взрывозащищенный 1Ex db IIС T6 Gb / Ex tb IIIC T85°C Db / РВ Ех d I Mb доп. позволяет применять ИПР в шахтах и на рудниках, Класс "А" по ГОСТ Р 53325-2012; световая индикация дежур.режима, имеет функцию самотестирования и передачи сигнала неисправность. 2-х и 4-х проводное подключение. U-пит - 9...28 В. Iдеж - 0,05 мА. Iпож - 3-15 мА, IP66/68, tраб.-70…+85С, 130х90х116мм, корпус - нержавеющая сталь. Нужные каб.вводы указываются при заказе | руб./шт | 12300
| Спектрон-535-Exd-Н-ИПР-В | Извещатель пожарный ручной взрывозащищенный РВ Ех d I Mb / 1Ex db IIC T6 Gb / Ex tb IIIC T85°C Db; 2-х или 4-х проводная схема подключения; U-пит.9...28 В, I-потр.5 мкА; IP66, t-раб.-60...+85°С, 156х130х98 мм. Корпус из нержавеющей стали AISI 321. Исполнение по классу "В". | руб./шт | 13800
| Спектрон-535-Exd-Н-ИПР-В-HART | Извещатель пожарный ручной взрывозащищенный 1Ex db IIC T6 Gb / Ex tb IIIC T85°C Db; 4-х проводная схема подключения, RS-485(HART); U-пит.9...28 В, I-потр.5 мкА; IP66, t-раб.-60...+85°С, 156х130х98 мм. Корпус из нержавеющей стали. Исполнение по классу "В". Нужные каб.вводы указываются при заказе | руб./шт | 14400
| Спектрон-535-Exd-Н-ИПР-В-Modbus | Извещатель пожарный ручной взрывозащищенный 1Ex db IIC T6 Gb / Ex tb IIIC T85°C Db; 4-х проводная схема подключения, RS-485(Modbus); U-пит.9...28 В, I-потр.5 мкА; IP66, t-раб.-60...+85°С, 156х130х98 мм. Корпус из нержавеющей стали. Исполнение по классу "В". Нужные каб.вводы указываются при заказе | руб./шт | 14400
| Спектрон-535-Exd-Н-УДП-01-HART | Устройство дистанционного пуска взрывозащищенное, РВ Ехd I Mb / 1Ex db IIC T6 Gb / Ex tb IIIC T85°C Db; "ПУСК ПОЖАРОТУШЕНИЯ"; 4-х проводная схема подключения, RS-485(HART); U-пит.9...28В, I-деж. 5 мА, I-пож.25 мА; IP66/IP68, t-раб.-70...+85°C, 130х90х116 мм. Корпус желтого цвета. Нержавеющая сталь 12Х18Н10Т. Нужные каб.вводы указываются при заказе | руб./шт | 14400
| Спектрон-535-Exd-Н-УДП-01-Modbus | Устройство дистанционного пуска взрывозащищенное, РВ Ехd I Mb / 1Ex db IIC T6 Gb / Ex tb IIIC T85°C Db; "ПУСК ПОЖАРОТУШЕНИЯ"; 4-х проводная схема подключения, RS-485(Modbus); U-пит.9...28В, I-деж. 5 мА, I-пож.25 мА; IP66/IP68, t-раб.-70...+85°C, 130х90х116 мм. Корпус желтого цвета. Нержавеющая сталь 12Х18Н10Т. Нужные каб.вводы указываются при заказе | руб./шт | 14400
| Спектрон-535-Exd-Н-УДП-02-HART | Устройство дистанционного пуска взрывозащищенное, РВ Ехd I Mb / 1Ex db IIC T6 Gb / Ex tb IIIC T85°C Db; "ПУСК ДЫМОУДАЛЕНИЯ"; 4-х проводная схема подключения, RS-485(HART); U-пит.9...28В, I-деж. 5 мА, I-пож.25 мА; IP66/IP68, t-раб.-70...+85°C, 130х90х116 мм. Корпус оранжевого цвета. Нержавеющая сталь 12Х18Н10Т. Нужные каб.вводы указываются при заказе | руб./шт | 14400
| Спектрон-535-Exd-Н-УДП-02-Modbus | Устройство дистанционного пуска взрывозащищенное, РВ Ехd I Mb / 1Ex db IIC T6 Gb / Ex tb IIIC T85°C Db; "ПУСК ДЫМОУДАЛЕНИЯ"; 4-х проводная схема подключения, RS-485(Modbus); U-пит.9...28В, I-деж. 5 мА, I-пож.25 мА; IP66/IP68, t-раб.-70...+85°C, 130х90х116 мм. Корпус оранжевого цвета. Нержавеющая сталь 12Х18Н10Т. Нужные каб.вводы указываются при заказе | руб./шт | 14400
| Спектрон-535-Exd-Н-УДП-03-HART | Устройство дистанционного пуска взрывозащищенное, РВ Ехd I Mb / 1Ex db IIC T6 Gb / Ex tb IIIC T85°C Db; "АВАРИЙНЫЙ ВЫХОД"; 4-х проводная схема подключения, RS-485(HART); U-пит.9...28В, I-деж. 5 мА, I-пож.25 мА; IP66/IP68, t-раб.-70...+85°C, 130х90х116 мм. Корпус зеленого цвета. Нержавеющая сталь 12Х18Н10Т. Нужные каб.вводы указываются при заказе | руб./шт | 14400
| Спектрон-535-Exd-Н-УДП-03-Modbus | Устройство дистанционного пуска взрывозащищенное, РВ Ехd I Mb / 1Ex db IIC T6 Gb / Ex tb IIIC T85°C Db; "АВАРИЙНЫЙ ВЫХОД"; 4-х проводная схема подключения, RS-485(Modbus); U-пит.9...28В, I-деж. 5 мА, I-пож.25 мА; IP66/IP68, t-раб.-70...+85°C, 130х90х116 мм. Корпус зеленого цвета. Нержавеющая сталь 12Х18Н10Т. Нужные каб.вводы указываются при заказе | руб./шт | 14400
| Стекло запасное для ИП 535 ГАРАНТ/ГАРАНТ-М и ПДП/ПДП исп. 01 | Стекло запасное для извещателей ГАРАНТ/ГАРАНТ-М и для ПДП/ПДП исп.01 | руб./шт | 219.24
| УДП "ГАРАНТ-УДП-Exd" 1КВ, одновводный (оконечный) | Устройство дистанционного пуска взрывозащищенное 1Ex db IIС T6 Gb (аналог ИП 535 "Гарант-Exd"); три схемы включения; U-пит.4...28 В, I-потр.50 мкА; светодиодная индикация; IP66/IP67, t-раб.-60...+70°С, 172x92x72 мм, 2.0 кг. В комплекте: штуцер для бронированного кабеля и металлорукава 12...13 мм (17...19 мм с дополнительным уплотнительным кольцом), заглушка | руб./шт | 17280
| УДП "ГАРАНТ-УДП-Exd" 2КВ, двухвводный (проходной) | Устройство дистанционного пуска взрывозащищенное 1Ex db IIС T6 Gb (аналог ИП 535 "Гарант-Exd"); три схемы включения; U-пит.4...28 В, I-потр.50 мкА; светодиодная индикация; IP66/IP67, t-раб.-60...+70°С, 172x92x72 мм, 2.0 кг. В комплекте: штуцер для бронированного кабеля и металлорукава 12...13 мм (17...19 мм с дополнительным уплотнительным кольцом) - 2 шт. | руб./шт | 18300
| УДП "ГАРАНТ-УДП-Exd-М" 1КВ, одновводный (оконечный) | Механически управляемый переключатель взрывозащищенный 1Ex db IIС T6 Gb; перекидные контакты, U-коммут.250 В, I-коммут.1 А, P-коммут.50 Вт; U-пит.4...60 В, I-потр.50 мкА; двухцветная светодиодная индикация; IP66/IP67, t-раб.-60...+70°С, 172x92x72 мм, 2.0 кг. В комплекте: штуцер для бронированного кабеля и металлорукава 12...13 мм (17...19 мм с дополнительным уплотнительным кольцом), заглушка | руб./шт | 16860
| УДП "ГАРАНТ-УДП-Exd-М" 2КВ, двухвводный (проходной) | Механически управляемый переключатель взрывозащищенный 1Ex db IIС T6 Gb; перекидные контакты, U-коммут.250 В, I-коммут.1 А, P-коммут.50 Вт; U-пит.4...60 В, I-потр.50 мкА; двухцветная светодиодная индикация; IP66/IP67, t-раб.-60...+70°С, 172x92x72 мм, 2.0 кг. В комплекте: штуцер для бронированного кабеля и металлорукава 12...13 мм (17...19 мм с дополнительным уплотнительным кольцом) - 2 шт. | руб./шт | 17880
| УДП 535-50 Ex "Север" "Пуск Пожаротушения", ввод из нержавейки МКВ М20 КМ10 | Устройство дистанционного пуска электроконтактное "ПУСК ПОЖАРОТУШЕНИЯ" взрывозащищенное 0Ex iа IIС Т6 Gа Х, жёлтого цвета, светов.индикация; U-пит.9...30В, I-потр.30мкА; IP66, tраб.-55...+60°С, 129х158х72 мм. Ввод из нержавейки МКВ М20КМ10 под металлорукав Ø10 мм | руб./шт | 9698.93
| УДП 535-50 Ex "Север" "Пуск Пожаротушения", ввод из нержавейки МКВ М20 КМ12 | Устройство дистанционного пуска электроконтактное "ПУСК ПОЖАРОТУШЕНИЯ" взрывозащищенное 0Ex iа IIС Т6 Gа Х, жёлтого цвета, светов.индикация; U-пит.9...30В, I-потр.30мкА; IP66, tраб.-55...+60°С, 129х158х72 мм. Ввод из нержавейки МКВ М20КМ12 под металлорукав Ø12 мм | руб./шт | 9698.93
| УДП 535-50 Ex "Север" "Пуск Пожаротушения", ввод из нержавейки МКВ М20 КМ15 | Устройство дистанционного пуска электроконтактное "ПУСК ПОЖАРОТУШЕНИЯ" взрывозащищенное 0Ex iа IIС Т6 Gа Х, жёлтого цвета, светов.индикация; U-пит.9...30В, I-потр.30мкА; IP66, tраб.-55...+60°С, 129х158х72 мм. Ввод из нержавейки МКВ М20КМ15 под металлорукав Ø15 мм | руб./шт | 10078.82
| УДП 535-50 Ex "Север" "Пуск Пожаротушения", ввод из нержавейки МКВ М20 КМ20 | Устройство дистанционного пуска электроконтактное "ПУСК ПОЖАРОТУШЕНИЯ" взрывозащищенное 0Ex iа IIС Т6 Gа Х, жёлтого цвета, светов.индикация; U-пит.9...30В, I-потр.30мкА; IP66, tраб.-55...+60°С, 129х158х72 мм. Ввод из нержавейки МКВ М20КМ20 под металлорукав Ø20 мм | руб./шт | 10078.82
| УДП 535-50 Ex "Север" "Пуск Пожаротушения", ввод из нержавейки МКВ М20В | Устройство дистанционного пуска электроконтактное "ПУСК ПОЖАРОТУШЕНИЯ" взрывозащищенное 0Ex iа IIС Т6 Gа Х, жёлтого цвета, светов.индикация; U-пит.9...30В, I-потр.30мкА; IP66, tраб.-55...+60°С, 129х158х72 мм. Ввод из нержавейки МКВ М20В (бронированный кабель). | руб./шт | 10078.82
| УДП 535-50 Ex "Север" "Пуск Пожаротушения", ввод из нержавейки МКВ М20В2 | Устройство дистанционного пуска электроконтактное "ПУСК ПОЖАРОТУШЕНИЯ" взрывозащищенное 0Ex iа IIС Т6 Gа Х, жёлтого цвета, светов.индикация; U-пит.9...30В, I-потр.30мкА; IP66, tраб.-55...+60°С, 129х158х72 мм. Ввод из нержавейки МКВ М20В2 (бронированный кабель с двойным уплотнением). | руб./шт | 10078.82
| УДП 535-50 Ex "Север" "Пуск Пожаротушения", ввод из нержавейки МКВ М20К | Устройство дистанционного пуска электроконтактное "ПУСК ПОЖАРОТУШЕНИЯ" взрывозащищенное 0Ex iа IIС Т6 Gа Х, жёлтого цвета, светов.индикация; U-пит.9...30В, I-потр.30мкА; IP66, tраб.-55...+60°С, 129х158х72 мм. Ввод из нержавейки МКВ М20К (открытая прокладка кабеля). | руб./шт | 9319.06
| УДП 535-50 Ex "Север" "Пуск Пожаротушения", ввод из нержавейки МКВ М20Т1/2 | Устройство дистанционного пуска электроконтактное "ПУСК ПОЖАРОТУШЕНИЯ" взрывозащищенное 0Ex iа IIС Т6 Gа Х, жёлтого цвета, светов.индикация; U-пит.9...30В, I-потр.30мкА; IP66, tраб.-55...+60°С, 129х158х72 мм. Ввод из нержавейки МКВ М20Т1/2 (труба с резьбой G1/2). | руб./шт | 9319.06
| УДП 535-50 Ex "Север" "Пуск Пожаротушения", ввод из нержавейки МКВ М20Т3/4 | Устройство дистанционного пуска электроконтактное "ПУСК ПОЖАРОТУШЕНИЯ" взрывозащищенное 0Ex iа IIС Т6 Gа Х, жёлтого цвета, светов.индикация; U-пит.9...30В, I-потр.30мкА; IP66, tраб.-55...+60°С, 129х158х72 мм. Ввод из нержавейки МКВ М20Т3/4 (труба с резьбой G3/4). | руб./шт | 9319.06
| УДП 535-50 Ex "Север" "Пуск Пожаротушения", пластиковый ввод 11-17 мм | Устройство дистанционного пуска электроконтактное "ПУСК ПОЖАРОТУШЕНИЯ" взрывозащищенное 0Ex iа IIС Т6 Gа Х, жёлтого цвета, светов.индикация; U-пит.9...30В, I-потр.30мкА; IP66, tраб.-55...+60°С, 129х158х72 мм. Пластиковый ввод 11-17 мм. | руб./шт | 5775
| УДП 535-50 Ex "Север" "Пуск Пожаротушения", пластиковый ввод 13-18 мм | Устройство дистанционного пуска электроконтактное "ПУСК ПОЖАРОТУШЕНИЯ" взрывозащищенное 0Ex iа IIС Т6 Gа Х, жёлтого цвета, светов.индикация; U-пит.9...30В, I-потр.30мкА; IP66, tраб.-55...+60°С, 129х158х72 мм. Пластиковый ввод 13-18 мм. | руб./шт | 5907
NEW | УДП 535-50 Ex "Север" "Пуск Пожаротушения", пластиковый ввод 6-12 мм | Устройство дистанционного пуска электроконтактное "ПУСК ПОЖАРОТУШЕНИЯ" взрывозащищенное; 0Ex iа IIС Т6 Gа Х; 2-х проводный; U-шс.9...30 В, I-потр.50 мкА; светов.индикация; IP66, tраб.-55...+60°С, 129х158х72 мм. Цвет жёлтый. Пластиковый ввод 6...12 мм. | руб./шт | 5519.8
| Спектрон-535-Exd-А-УДП-02 "Пуск дымоудаления" (цвет корпуса оранжевый) | Устройство дистанционного пуска взрывозащищенное, 1Ex db IIC T6 Gb / Ex tb IIIC T85°C Db; "ПУСК ДЫМОУДАЛЕНИЯ"; 2-х проводная схема подключения; U-пит.9...28В, I-деж. 0.05 мА, I-пож.25 мА; IP66/IP68, t-раб.-70...+85°C, 130х90х116 мм. Корпус оранжевого цвета. Алюминиевый сплав. Без кабельных вводов. | руб./шт | 7200
| Спектрон-535-Exd-А-УДП-03 "Аварийный выход" (цвет корпуса зеленый) | Устройство дистанционного пуска взрывозащищенное, 1Ex db IIC T6 Gb / Ex tb IIIC T85°C Db; "АВАРИЙНЫЙ ВЫХОД"; 2-х проводная схема подключения; U-пит.9...28В, I-деж. 0.05 мА, I-пож.25 мА; IP66/IP68, t-раб.-70...+85°C, 130х90х116 мм. Корпус зеленого цвета. Алюминиевый сплав. Без кабельных вводов. | руб./шт | 7200
| Спектрон-535-Exd-Н-УДП-01 "Пуск пожаротушения" (цвет корпуса желтый) | Устройство дистанционного пуска взрывозащищенное, РВ Ехd I Mb / 1Ex db IIC T6 Gb / Ex tb IIIC T85°C Db; "ПУСК ПОЖАРОТУШЕНИЯ"; 2-х проводная схема подключения; U-пит.9...28В, I-деж. 0.05 мА, I-пож.25 мА; IP66/IP68, t-раб.-70...+85°C, 130х90х116 мм. Корпус желтого цвета. Нержавеющая сталь 12Х18Н10Т. Без кабельных вводов. | руб./шт | 13800
| Спектрон-535-Exd-Н-УДП-02 "Пуск дымоудаления" (цвет корпуса оранжевый) | Устройство дистанционного пуска взрывозащищенное, РВ Ехd I Mb / 1Ex db IIC T6 Gb / Ex tb IIIC T85°C Db; "ПУСК ДЫМОУДАЛЕНИЯ"; 2-х проводная схема подключения; U-пит.9...28В, I-деж. 0.05 мА, I-пож.25 мА; IP66/IP68, t-раб.-70...+85°C, 130х90х116 мм. Корпус оранжевого цвета. Нержавеющая сталь 12Х18Н10Т. Без кабельных вводов. | руб./шт | 13800
| Спектрон-535-Exd-Н-УДП-03 "Аварийный выход" (цвет корпуса зеленый) | Устройство дистанционного пуска взрывозащищенное, РВ Ехd I Mb / 1Ex db IIC T6 Gb / Ex tb IIIC T85°C Db; "АВАРИЙНЫЙ ВЫХОД"; 2-х проводная схема подключения; U-пит.9...28В, I-деж. 0.05 мА, I-пож.25 мА; IP66/IP68, t-раб.-70...+85°C, 130х90х116 мм. Корпус зеленого цвета. Нержавеющая сталь 12Х18Н10Т. Без кабельных вводов. | руб./шт | 13800
3 | Оповещатели взрывозащищенные
3.1 | Оповещатели световые взрывозащищенные
| ВС-07е-Ех-СД 12-24 (компл.01), ШТ1/2"+ШТ1/2" | Оповещатель световой со светодиодной лампой взрывозащищенный, 1ЕхdIIСT6GbХ, 10 режимов свечения, U-пит.12...24 В, P-потр.5.1 Вт, IP66, t-раб.-60...+60°С. В комплекте с штуцерами. | руб./шт | 22722
| ВС-07е-Ех-СД 12-24 (компл.02), КВБ12+КВБ12 | Оповещатель световой со светодиодной лампой взрывозащищенный, 1ЕхdIIСT6GbХ, 10 режимов свечения, U-пит.12...24 В, P-потр.5.1 Вт, IP66, t-раб.-60...+60°С. В комплекте с штуцерами. | руб./шт | 23418
| ВС-07е-Ех-СД 12-24 (компл.03), ШТ1/2"+ЗГ | Оповещатель световой со светодиодной лампой взрывозащищенный, 1ЕхdIIСT6GbХ, 10 режимов свечения, U-пит.12...24 В, P-потр.5.1 Вт, IP66, t-раб.-60...+60°С. В комплекте с штуцерами. | руб./шт | 22692
| ВС-07е-Ех-СД 12-24 (компл.04), КВБ12+ЗГ | Оповещатель световой со светодиодной лампой взрывозащищенный, 1ЕхdIIСT6GbХ, 10 режимов свечения, U-пит.12...24 В, P-потр.5.1 Вт, IP66, t-раб.-60...+60°С. В комплекте с штуцерами. | руб./шт | 23040
| ВС-07е-Ех-СД-ПР1/К2 12-24 (компл.07), КВМ15+КВМ15 | Оповещатель световой со светодиодной лампой взрывозащищенный, 1ЕхdIIСT6GbХ, 10 режимов свечения, U-пит.12...24 В, P-потр.5.1 Вт, IP66, t-раб.-60...+60°С. В комплекте с штуцерами. | руб./шт | 23610
| ВС-07е-Ех-СД 12-24 (компл.08), КВМ15+ЗГ | Оповещатель световой со светодиодной лампой взрывозащищенный, 1ЕхdIIСT6GbХ, 10 режимов свечения, U-пит.12...24 В, P-потр.5.1 Вт, IP66, t-раб.-60...+60°С. В комплекте с штуцерами. | руб./шт | 23136
| ВС-07е-Ех-СД 12-24, КВБ17+ЗГ | Оповещатель световой со светодиодной лампой взрывозащищенный, 1ЕхdIIСT6GbХ, 10 режимов свечения, U-пит.12...24 В, P-потр.5.1 Вт, IP66, t-раб.-60...+60°С. В комплекте с штуцерами. | руб./шт | 23268
| ВС-07е-Ех-СД 12-24, КВБ17+КВБ17 | Оповещатель световой со светодиодной лампой взрывозащищенный, 1ЕхdIIСT6GbХ, 10 режимов свечения, U-пит.12...24 В, P-потр.5.1 Вт, IP66, t-раб.-60...+60°С. В комплекте с штуцерами. | руб./шт | 23874
| ВС-07е-Ех-СД 12-24, КВМ20+ЗГ | Оповещатель световой со светодиодной лампой взрывозащищенный, 1ЕхdIIСT6GbХ, 10 режимов свечения, U-пит.12...24 В, P-потр.5.1 Вт, IP66, t-раб.-60...+60°С. В комплекте с штуцерами. | руб./шт | 23352
| ВС-07е-Ех-СД 12-24, КВМ20+КВМ20 | Оповещатель световой со светодиодной лампой взрывозащищенный, 1ЕхdIIСT6GbХ, 10 режимов свечения, U-пит.12...24 В, P-потр.5.1 Вт, IP66, t-раб.-60...+60°С. В комплекте с штуцерами. | руб./шт | 24042
| ВС-07е-Ех-СД 230 (компл.01), ШТ1/2"+ШТ1/2" | Оповещатель световой со светодиодной лампой взрывозащищенный, 1ЕхdIIСT6GbХ, 10 режимов свечения, U-пит.220 В, P-потр.15.5 Вт, IP66, t-раб.-60...+60°С. В комплекте с штуцерами. | руб./шт | 23988
| ВС-07е-Ех-СД 230 (компл.02), КВБ12+КВБ12 | Оповещатель световой со светодиодной лампой взрывозащищенный, 1ЕхdIIСT6GbХ, 10 режимов свечения, U-пит.220 В, P-потр.15.5 Вт, IP66, t-раб.-60...+60°С. В комплекте с штуцерами. | руб./шт | 24684
| ВС-07е-Ех-СД 230 (компл.03), ШТ1/2"+ЗГ | Оповещатель световой со светодиодной лампой взрывозащищенный, 1ЕхdIIСT6GbХ, 10 режимов свечения, U-пит.220 В, P-потр.15.5 Вт, IP66, t-раб.-60...+60°С. В комплекте с штуцерами. | руб./шт | 23958
| ВС-07е-Ех-СД 230 (компл.04), КВБ12+ЗГ | Оповещатель световой со светодиодной лампой взрывозащищенный, 1ЕхdIIСT6GbХ, 10 режимов свечения, U-пит.220 В, P-потр.15.5 Вт, IP66, t-раб.-60...+60°С. В комплекте с штуцерами. | руб./шт | 24306
| ВС-07е-Ех-СД 230 (компл.07), КВМ15+КВМ15 | Оповещатель световой со светодиодной лампой взрывозащищенный, 1ЕхdIIСT6GbХ, 10 режимов свечения, U-пит.220 В, P-потр.15.5 Вт, IP66, t-раб.-60...+60°С. В комплекте с штуцерами. | руб./шт | 24876
| ВС-07е-Ех-СД 230 (компл.08), КВМ15+ЗГ | Оповещатель световой со светодиодной лампой взрывозащищенный, 1ЕхdIIСT6GbХ, 10 режимов свечения, U-пит.220 В, P-потр.15.5 Вт, IP66, t-раб.-60...+60°С. В комплекте с штуцерами. | руб./шт | 24402
| ВС-07е-Ех-СД 230, КВБ17+ЗГ | Оповещатель световой со светодиодной лампой взрывозащищенный, 1ЕхdIIСT6GbХ, 10 режимов свечения, U-пит.220 В, P-потр.15.5 Вт, IP66, t-раб.-60...+60°С. В комплекте с штуцерами. | руб./шт | 24534
| ВС-07е-Ех-СД 230, КВБ17+КВБ17 | Оповещатель световой со светодиодной лампой взрывозащищенный, 1ЕхdIIСT6GbХ, 10 режимов свечения, U-пит.220 В, P-потр.15.5 Вт, IP66, t-раб.-60...+60°С. В комплекте с штуцерами. | руб./шт | 25140
| ВС-07е-Ех-СД 230, КВМ20+ЗГ | Оповещатель световой со светодиодной лампой взрывозащищенный, 1ЕхdIIСT6GbХ, 10 режимов свечения, U-пит.220 В, P-потр.15.5 Вт, IP66, t-раб.-60...+60°С. В комплекте с штуцерами. | руб./шт | 24618
| ВС-07е-Ех-СД 230, КВМ20+КВМ20 | Оповещатель световой со светодиодной лампой взрывозащищенный, 1ЕхdIIСT6GbХ, 10 режимов свечения, U-пит.220 В, P-потр.15.5 Вт, IP66, t-раб.-60...+60°С. В комплекте с штуцерами. | руб./шт | 25308
| ВС-07е-Ех-СЛ 12-24 | Оповещатель световой с импульсной фотоосветительной лампой (строб-вспышка 5 Дж) взрывозащищенный, 1ЕхdIIСT5GbХ, U-пит.12...24 В, P-потр.10 Вт, IP67, t-раб.-60...+70°С. В комплекте с штуцерами. | руб./шт | 27510
| ВС-07е-Ех-СЛ 230 | Оповещатель световой с импульсной фотоосветительной лампой (строб-вспышка 5 Дж) взрывозащищенный, 1ЕхdIIСT5GbХ, U-пит.220 В, P-потр.15.5 Вт, IP67, t-раб.-70...+60°С. В комплекте с штуцерами. | руб./шт | 28776
| ЕхОППС-1В-А-ТG3/4-1 | Оповещатель световой взрывозащищенный 1ЕхdІІСТ6, строб, U-пит.24 В, P-потр.0,5 Вт, корпус - алюминий, штуцер тип Т (под трубу G 3/4"), IP65 | руб./шт | 13496
| ЕхОППС-1В-А-Б-1 | Оповещатель световой взрывозащищенный 1ЕхdІІСТ6, строб, U-пит.24 В, P-потр.0,5 Вт, корпус - алюминий, штуцер тип Б (под бронекабель), IP65 | руб./шт | 13924
| ЕхОППС-1В-А-К-1 | Оповещатель световой взрывозащищенный 1ЕхdІІСТ6, строб, U-пит.24 В, P-потр.0,5 Вт, корпус - алюминий, штуцер тип К (под кабель), IP65 | руб./шт | 13169
| ВП-О-С | Оповещатель световой, взрывозащищенный 1ExiаIICT6, строб-вспышка,частота мигания 0.5-2.0 Гц; U-пит. постоянное 12...24В, I-потр. 170 мA, вид климатического исполнения У-1, IP67/IP66 по ГОСТ 14254; t-раб.-60…+75°С; 127х120х70 мм; масса 0.45 кг. В комплекте кабельный ввод | руб./шт | 8963
| ЗОВ-220-С | Оповещатель световой (строб) взрывозащищенный, 1ExibmIIBT6, частота мигания 2 Гц, U-пит.165...253 В,Р-потр.8 ВА, IP67, t-раб.-40...+55°С, 110x155x85мм | руб./шт | 13980
| ЗОВ-СТ-220 | Оповещатель световой стробоскопический взрывозащищенный 1Ex mb IIB T6 Gb; два режима работы: вспышка, двойная вспышка; возможность синхронизации вспышек по линии связи; U-пит.165...253 В, P-потр.1 ВА; IP66/IP67, t-раб.-55...+55°С, 155x108x75 мм, 0.5 кг. Длина соединительного кабеля 1.5 м | руб./шт | 15840
| ЗОВ-С | Оповещатель световой (строб) взрывозащищенный, 1ExibmIIBT6, частота мигания 2 Гц, U-пит.9...30 В, I-потр.150 мА, резистор 8.2 кОм подключенный в цепь питания, IP67, t-раб.-55...+55°С, 110x155x85мм | руб./шт | 11100
| ЗОВ-СТ | Оповещатель световой стробоскопический взрывозащищенный 1Ex mb IIB T6 Gb; два режима работы: вспышка, двойная вспышка; возможность синхронизации вспышек по линии связи; U-пит.10...18 В, I-потр.100 мА; встроенный резистор 8.2 кОм для контроля линии оповещения устройством УКЛО; IP66/IP67, t-раб.-55...+55°С, 155x108x75 мм, 0.5 кг. Длина соединительного кабеля 1.5 м | руб./шт | 12816
| ЗОВ-ИБ-С 1КВ, одновводный (оконечный) | Оповещатель световой взрывозащищенный 1Ex ia IIB T6 Gb, U-пит.12.7…19.5 В, I-потр.34…80 мА, IP67, t-раб.-55...+55°С, 1 кабельный ввод | руб./шт | 7200
| ЗОВ-ИБ-С 2КВ, двухвводный (проходной) | Оповещатель световой взрывозащищенный 1Ex ia IIB T6 Gb, U-пит.12.7…19.5 В, I-потр.34…80 мА, IP67, t-раб.-55...+55°С, 2 кабельных ввода | руб./шт | 7560
| ЗОВ-СТ-ИБ 1КВ, одновводный (оконечный) | Оповещатель световой стробоскопический взрывозащищенный 1Ex mb IIB T6 Gb; два режима работы: вспышка, двойная вспышка; возможность синхронизации вспышек по линии связи; U-пит.12...19.5 В, I-потр.100 мА; встроенный резистор 8.2 кОм для контроля линии оповещения устройством УКЛО; IP66/IP67, t-раб.-55...+55°С, 155x108x75 мм, 0.5 кг. В комплекте штуцер под круглый кабель 5...7 мм | руб./шт | 8352
| ЗОВ-СТ-ИБ 2КВ, двухвводный (проходной) | Оповещатель световой стробоскопический взрывозащищенный 1Ex mb IIB T6 Gb; два режима работы: вспышка, двойная вспышка; возможность синхронизации вспышек по линии связи; U-пит.12...19.5 В, I-потр.100 мА; встроенный резистор 8.2 кОм для контроля линии оповещения устройством УКЛО; IP66/IP67, t-раб.-55...+55°С, 225х108х75 мм, 0.5 кг. В комплекте штуцер под круглый кабель 5...7 мм - 2 шт. | руб./шт | 8712
| ОРБИТА ВЗ С | Световой оповещатель, строб, Uпит. =12-30В, 200mA, Tокр. среды -55°…+85°, 1ExmbibIIBT4GbX, IP65, цвет сигнала- красный, материал-полиамид, длина кабеля в металлорукаве 1,5м. | руб./шт | 8154
| ОРБИТА ВЗ С 220 | Световой оповещатель, строб, Uпит. =220В, 60mA, Tокр. среды -55°…+85°, 1ExmbibIIBT4GbX, IP65, цвет сигнала- красный, материал-полиамид, длина кабеля в металлорукаве 1,5м. | руб./шт | 9376
| ОРБИТА МК С-А-Б | Световой оповещатель, Uпит. 12-30В, 200mA, Т.окр. среды -50…+70, 1ExdIIBT6Gb, IP67, цвет сигнала- красный, штуцер под бронекабель, 100x100x50mm, 2кг, корпус из алюминиевого сплава | руб./шт | 9508
| ОРБИТА МК С-А-К | Световой оповещатель, Uпит. 12-30В, 200mA, Т.окр. среды -55…+70, 1ExdIIBT6 Gb, IP67,цвет сигнала- красный, штуцер под кабель, 100x100x50mm, 2кг, корпус из алюминиевого сплава | руб./шт | 9508
| ОРБИТА МК С-А-ТG1/2 | Световой оповещатель, Uпит. 12-30В, 200mA, Т.окр. среды -50…+70, 1ExdIIBT6 Gb, IP67, цвет сигнала- красный, штуцер под трубу G1/2, 100x100x50mm, 2кг, корпус из алюминиевого сплава | руб./шт | 9508
| ОРБИТА МК С-А-ТG3/4 | Световой оповещатель, Uпит. 12-30В, 200mA, Т.окр. среды -50…+70, 1ExdIIBT6 Gb, IP67, цвет сигнала- красный, штуцер под трубу G3/4, 100x100x50mm, 2кг, корпус из алюминиевого сплава | руб./шт | 9508
| ОРБИТА МК С-Н-Б | Световой оповещатель, Uпит. 12-30В, 200mA, Т.окр. среды -50…+70, 1ExdIIBT6 Gb, IP67, цвет сигнала- красный, штуцер под бронекабель, 100x100x50mm, 2кг, корпус из коррозионностойкой стали 12Х18Н10Т | руб./шт | 25435
| ОРБИТА МК С-Н-К | Световой оповещатель, Uпит. 12-30В, 200mA, Т.окр. среды -550…+700, 1ExdIIBT6 Gb, IP67, цвет сигнала- красный, штуцер под кабель, 100x100x50mm, 2кг, корпус из коррозионностойкой стали 12Х18Н10Т | руб./шт | 25435
| ОРБИТА МК С-Н-ТG1/2 | Световой оповещатель, Uпит. 12-30В, 200mA, Т.окр. среды -50…+70, 1ExdIIBT6 Gb, IP67, цвет сигнала- красный, штуцер под трубу G1/2, 100x100x50mm, 2кг, корпус из коррозионностойкой стали 12Х18Н10Т | руб./шт | 25435
| ОРБИТА МК С-Н-ТG3/4 | Световой оповещатель, Uпит. 12-30В, 200mA, Т.окр. среды -50…+70, 1ExdIIBT6 Gb, IP67, цвет сигнала- красный, штуцер под трубу G3/4, 100x100x50mm, 2кг, корпус из коррозионностойкой стали 12Х18Н10Т | руб./шт | 25435
| ОС-12/В "Аякс" | Оповещатель световой взрывозащищенный, 1ExibIIBT4 Х, U-пит.9…13.8 В, I-потр.30 мА, IP66, t-раб.-55...+70°C, 157х121х50 мм | руб./шт | 5096
| ОС-Exd-А-Прометей 12-36В | Оповещатель пожарный световой взрывозащищенный 1ExdbIICT6 Gb / Ex tb IIIС T85°C Db; частота мигания 1 Гц; 2/4 проводная схема подключения; выбор режима работы; U-пит.12-36 (DC)/12-28 (AC) В, I-потр.230 мА; IP68, t-раб.-75...+85°С, 123х74 мм. Корпус из алюминиевого сплава. 1.1 кг. | руб./шт | 8500
| ОС-Exd-А-Прометей 220В | Оповещатель пожарный световой взрывозащищенный 1ExdbIICT6 Gb / Ex tb IIIС T85°C Db; частота мигания 1 Гц; 2/4 проводная схема подключения; выбор режима работы; U-пит.110...220 В, P-потр.3 Вт; IP68, t-раб.-75...+85°С, 123х74 мм. Корпус из алюминиевого сплава. 1.1 кг. | руб./шт | 9500
| ОС-Exd-Н-Прометей 12-36В | Оповещатель пожарный световой взрывозащищенный РВ ExdbI Mb / 1ExdbIICT6 Gb / Ex tb IIIС T85°C Db; частота мигания 1 Гц; 2/4 проводная схема подключения; выбор режима работы; U-пит.12-36 (DC)/12-28 (AC) В, I-потр.230 мА; IP68, t-раб.-75...+85°С, 123х74 мм. Корпус из нержавеющей стали. 2 кг. | руб./шт | 18200
| ОС-Exd-Н-Прометей 220В | Оповещатель пожарный световой взрывозащищенный РВ ExdbI Mb / 1ExdbIICT6 Gb / Ex tb IIIС T85°C Db; частота мигания 1 Гц; 2/4 проводная схема подключения; выбор режима работы; U-пит.110...220 В, P-потр.3 Вт; IP68, t-раб.-75...+85°С, 123х74 мм. Корпус из нержавеющей стали. 2 кг. | руб./шт | 19200
| ОС-Exm-Прометей 12-36В | Оповещатель пожарный световой взрывозащищенный 1Ex mb IIC T6 Gb X; частота мигания 0.5 Гц; 2/4 проводная схема подключения; выбор режима работы; U-пит.12-36 (DC)/12-28 (AC) В, I-потр.130 мА; IP68, t-раб.-60...+85°С, 158х84х73 мм. Корпус АБС пластика. 0.4 кг. | руб./шт | 6200
| ОС-Exi-Прометей 12-36В | Оповещатель пожарный световой взрывозащищенный – 0Ex ia IIC T6 X; частота мигания 0.5 Гц; 2/4 проводная схема подключения; выбор режима работы; U-пит.12-36 (DC)/12-28 (AC) В, I-потр.130 мА; IP66, t-раб.-60...+85°С, 158х84х73 мм. Корпус АБС пластика. 0.2 кг. | руб./шт | 6200
3.2 | Оповещатели звуковые взрывозащищенные
| ВС-07е-Ех-З 12-24 (компл.01), ШТ1/2"+ШТ1/2" | Оповещатель звуковой взрывозащищенный, 1ЕхdIIСT6GbХ, уровень звукового давления 100 дБ, U-пит.12...24 В, P-потр.1.7 Вт, IP65, t-раб.-60...+70°С. В комплекте с штуцерами. | руб./шт | 14646
| ВС-07е-Ех-З 12-24 (компл.02), КВБ12+КВБ12 | Оповещатель звуковой взрывозащищенный, 1ЕхdIIСT6GbХ, уровень звукового давления 100 дБ, U-пит.12...24 В, P-потр.1.7 Вт, IP65, t-раб.-60...+70°С. В комплекте с штуцерами. | руб./шт | 15342
| ВС-07е-Ех-З 12-24 (компл.03), ШТ1/2"+ЗГ | Оповещатель звуковой взрывозащищенный, 1ЕхdIIСT6GbХ, уровень звукового давления 100 дБ, U-пит.12...24 В, P-потр.1.7 Вт, IP65, t-раб.-60...+70°С. В комплекте с штуцерами. | руб./шт | 14616
| ВС-07е-Ех-З 12-24 (компл.04), КВБ12+ЗГ | Оповещатель звуковой взрывозащищенный, 1ЕхdIIСT6GbХ, уровень звукового давления 100 дБ, U-пит.12...24 В, P-потр.1.7 Вт, IP65, t-раб.-60...+70°С. В комплекте с штуцерами. | руб./шт | 14964
| ВС-07е-Ех-З 12-24 (компл.07), КВМ15+КВМ15 | Оповещатель звуковой взрывозащищенный, 1ЕхdIIСT6GbХ, уровень звукового давления 100 дБ, U-пит.12...24 В, P-потр.1.7 Вт, IP65, t-раб.-60...+70°С. В комплекте с штуцерами. | руб./шт | 15534
| ВС-07е-Ех-З 12-24 (компл.08), КВМ15+ЗГ | Оповещатель звуковой взрывозащищенный, 1ЕхdIIСT6GbХ, уровень звукового давления 100 дБ, U-пит.12...24 В, P-потр.1.7 Вт, IP65, t-раб.-60...+70°С. В комплекте с штуцерами. | руб./шт | 15060
| ВС-07е-Ех-З 12-24, КВБ17+ЗГ | Оповещатель звуковой взрывозащищенный, 1ЕхdIIСT6GbХ, уровень звукового давления 100 дБ, U-пит.12...24 В, P-потр.1.7 Вт, IP65, t-раб.-60...+70°С. В комплекте с штуцерами. | руб./шт | 15192
| ВС-07е-Ех-З 12-24, КВБ17+КВБ17 | Оповещатель звуковой взрывозащищенный, 1ЕхdIIСT6GbХ, уровень звукового давления 100 дБ, U-пит.12...24 В, P-потр.1.7 Вт, IP65, t-раб.-60...+70°С. В комплекте с штуцерами. | руб./шт | 15798
| ВС-07е-Ех-З 12-24, КВМ20+ЗГ | Оповещатель звуковой взрывозащищенный, 1ЕхdIIСT6GbХ, уровень звукового давления 100 дБ, U-пит.12...24 В, P-потр.1.7 Вт, IP65, t-раб.-60...+70°С. В комплекте с штуцерами. | руб./шт | 15276
| ВС-07е-Ех-З 12-24, КВМ20+КВМ20 | Оповещатель звуковой взрывозащищенный, 1ЕхdIIСT6GbХ, уровень звукового давления 100 дБ, U-пит.12...24 В, P-потр.1.7 Вт, IP65, t-раб.-60...+70°С. В комплекте с штуцерами. | руб./шт | 15966
| ВС-07е-Ех-З 230 (компл.01), ШТ1/2"+ШТ1/2" | Оповещатель звуковой взрывозащищенный, 1ЕхdIIСT6GbХ, уровень звукового давления 100 дБ, U-пит.220 В, P-потр.2.2 Вт, IP65, t-раб.-60...+70°С. В комплекте с штуцерами. | руб./шт | 16398
| ВС-07е-Ех-З 230 (компл.02), КВБ12+КВБ12 | Оповещатель звуковой взрывозащищенный, 1ЕхdIIСT6GbХ, уровень звукового давления 100 дБ, U-пит.220 В, P-потр.2.2 Вт, IP65, t-раб.-60...+70°С. В комплекте с штуцерами. | руб./шт | 17094
| ВС-07е-Ех-З 230 (компл.03), ШТ1/2"+ЗГ | Оповещатель звуковой взрывозащищенный, 1ЕхdIIСT6GbХ, уровень звукового давления 100 дБ, U-пит.220 В, P-потр.2.2 Вт, IP65, t-раб.-60...+70°С. В комплекте с штуцерами. | руб./шт | 16368
| ВС-07е-Ех-З 230 (компл.04), КВБ12+ЗГ | Оповещатель звуковой взрывозащищенный, 1ЕхdIIСT6GbХ, уровень звукового давления 100 дБ, U-пит.220 В, P-потр.2.2 Вт, IP65, t-раб.-60...+70°С. В комплекте с штуцерами. | руб./шт | 16716
| ВС-07е-Ех-З 230 (компл.07), КВМ15+КВМ15 | Оповещатель звуковой взрывозащищенный, 1ЕхdIIСT6GbХ, уровень звукового давления 100 дБ, U-пит.220 В, P-потр.2.2 Вт, IP65, t-раб.-60...+70°С. В комплекте с штуцерами. | руб./шт | 17286
| ВС-07е-Ех-З 230 (компл.08), КВМ15+ЗГ | Оповещатель звуковой взрывозащищенный, 1ЕхdIIСT6GbХ, уровень звукового давления 100 дБ, U-пит.220 В, P-потр.2.2 Вт, IP65, t-раб.-60...+70°С. В комплекте с штуцерами. | руб./шт | 16812
| ВС-07е-Ех-З 230, КВБ17+ЗГ | Оповещатель звуковой взрывозащищенный, 1ЕхdIIСT6GbХ, уровень звукового давления 100 дБ, U-пит.220 В, P-потр.2.2 Вт, IP65, t-раб.-60...+70°С. В комплекте с штуцерами. | руб./шт | 16944
| ВС-07е-Ех-З 230, КВБ17+КВБ17 | Оповещатель звуковой взрывозащищенный, 1ЕхdIIСT6GbХ, уровень звукового давления 100 дБ, U-пит.220 В, P-потр.2.2 Вт, IP65, t-раб.-60...+70°С. В комплекте с штуцерами. | руб./шт | 17550
| ВС-07е-Ех-З 230, КВМ20+ЗГ | Оповещатель звуковой взрывозащищенный, 1ЕхdIIСT6GbХ, уровень звукового давления 100 дБ, U-пит.220 В, P-потр.2.2 Вт, IP65, t-раб.-60...+70°С. В комплекте с штуцерами. | руб./шт | 17028
| ВС-07е-Ех-З 230, КВМ20+КВМ20 | Оповещатель звуковой взрывозащищенный, 1ЕхdIIСT6GbХ, уровень звукового давления 100 дБ, U-пит.220 В, P-потр.2.2 Вт, IP65, t-раб.-60...+70°С. В комплекте с штуцерами. | руб./шт | 17718
| ЕхОППЗ-2В-А-ТG3/4-1 | Сирена взрывозащищенная, 95 дБ, тип звучания сирена, 12/24 В, корпус - алюминий, штуцер тип Т (под трубу G 3/4") 1ExdIICT6, IP65 | руб./шт | 15265
| ЕхОППЗ-2В-А-Б-1 | Сирена взрывозащищенная, 95 дБ, тип звучания сирена, 12/24 В, корпус - алюминий, штуцер тип Б (под бронекабель) 1ExdIICT6, IP65 | руб./шт | 15693
| ЕхОППЗ-2В-А-К-1 | Сирена взрывозащищенная, 95 дБ, тип звучания сирена, 12/24 В, корпус - алюминий, штуцер тип К (под кабель) 1ExdIICT6, IP65 | руб./шт | 14938
| ВП-О-З | Оповещатель звуковой, взрывозащищенный 1ExiаIICT6, 4 тона (тон выбирается перемычкой), 105 дБ; U-пит. постоянное 12...24В, I-потр. 116 мA, вид климатического исполнения У-1, IP67/IP66 по ГОСТ 14254; t-раб.-60…+75°С; 127х120х70 мм; масса 0.45 кг. В комплекте кабельный ввод | руб./шт | 9142
| ЗОВ-220-З | Оповещатель звуковой взрывозащищенный, 1ExibmIIBT6, уровень звукового давления 95 дБ, диапазон излучаемых частот 2700...3400 Гц, U-пит.165...253 В, Р-потр.8 ВА, IP67, t-раб.-40...+55°С, 110x155x85мм | руб./шт | 14160
| ЗОВ-З | Оповещатель звуковой взрывозащищенный, 1ExibmIIBT6, уровень звукового давления 95 дБ, диапазон излучаемых частот 2700...3400 Гц, U-пит.9...30 В, I-потр.150 мА, резистор 8.2 кОм подключенный в цепь питания, IP67, t-раб.-55...+55°С, 110x155x85мм | руб./шт | 11280
| ЗОВ-ИБ-З 1КВ, одновводный (оконечный) | Оповещатель звуковой взрывозащищенный 0Ex ia IIC/IIB T6 Ga, 105дБА/м, U-пит.12.7…19.5 В, I-потр.25…40 мА, IP67, t-раб.-55...+55°С, 1 кабельный ввод | руб./шт | 7632
| ЗОВ-ИБ-З 2КВ, двухвводный (проходной) | Оповещатель звуковой взрывозащищенный 0Ex ia IIC/IIB T6 Ga, 105дБА/м, U-пит.12.7…19.5 В, I-потр.25…40 мА, IP67, t-раб.-55...+55°С, 2 кабельных ввода | руб./шт | 7992
| ОРБИТА ВЗ З | Звуковой оповещатель, Uпит. =12-30В, 200mA, Tокр. среды -55°…+85°, 1ExmbibIIBT4GbX, IP65, 105дБ, материал-полиамид, длина кабеля в металлорукаве 1,5м. | руб./шт | 9198
| ОРБИТА ВЗ З 220 | Звуковой оповещатель, Uпит. =220В, 60mA, Tокр. среды -55°…+85°, 1ExmbibIIBT4GbX, IP65, 105дБ, материал-полиамид, длина кабеля в металлорукаве 1,5м. | руб./шт | 10578
| ОРБИТА МК З-А-Б | Звуковой оповещатель, Uпит. 12-30В, 200mA, Т.окр. среды -50…+70, 1ExdIIBT6Gb, IP67,105 дБ, штуцер под бронекабель, 100x100x50mm, 2кг, корпус из алюминиевого сплава | руб./шт | 11277
| ОРБИТА МК З-А-К | Звуковой оповещатель, Uпит. 12-30В, 200mA, Т.окр. среды -50…+70, ExdIIBT6Gb, IP67,105 дБ, штуцер под кабель,100x100x50mm, 2кг, корпус из алюминиевого сплава | руб./шт | 11277
| ОРБИТА МК З-А-ТG1/2 | Звуковой оповещатель, Uпит. 12-30В, 200mA, Т.окр. среды -50…+70, 1ExdIIBT6Gb, IP67,105 дБ, штуцер под трубу G1/2, 100x100x50mm, 2кг, корпус из алюминиевого сплава | руб./шт | 11277
| ОРБИТА МК З-А-ТG3/4 | Звуковой оповещатель, Uпит. 12-30В, 200mA, Т.окр. среды -50…+70, 1ExdIIBT6Gb, IP67,105 дБ, штуцер под трубу G3/4, 100x100x50mm, 2кг, корпус из алюминиевого сплава | руб./шт | 11277
| ОРБИТА МК З-Н-Б | Звуковой оповещатель, Uпит. 12-30В, 200mA, Т.окр. среды -50…+70, 1ExdIIBT6Gb, IP67,105 дБ, штуцер под бронекабель, 100x100x50mm, 2кг, корпус из коррозионностойкой стали 12Х18Н10Т | руб./шт | 25103
| ОРБИТА МК З-Н-К | Звуковой оповещатель, Uпит. 12-30В, 200mA, Т.окр. среды -50…+70, 1ExdIIBT6Gb, IP67,105 дБ, штуцер под кабель,100x100x50mm, 2кг, корпус из коррозионностойкой стали 12Х18Н10Т | руб./шт | 25103
| ОРБИТА МК З-Н-ТG1/2 | Звуковой оповещатель, Uпит. 12-30В, 200mA, Т.окр. среды -50…+70, 1ExdIIBT6Gb, IP67,105 дБ, штуцер под трубу G1/2, 100x100x50mm, 2кг, корпус из коррозионностойкой стали 12Х18Н10Т | руб./шт | 25103
| ОРБИТА МК З-Н-ТG3/4 | Звуковой оповещатель, Uпит. 12-30В, 200mA, Т.окр. среды -50…+70, 1ExdIIBT6Gb, IP67,105 дБ, штуцер под трубу G3/4, 100x100x50mm, 2кг, корпус из коррозионностойкой стали 12Х18Н10Т | руб./шт | 25103
| ОЗ-Exd-А-Прометей 12-36В | Оповещатель пожарный звуковой взрывозащищенный 1ExdbIICT6 Gb / Ex tb IIIС T85°C Db; уровень звукового давления 100 дБ; 2/4 проводная схема подключения; выбор режима работы; U-пит.пост.12…36 В, U-пит. перем. 12...28 В, I-потр.20 мА; IP68, t-раб.-70...+85°С, 123х74 мм. Корпус из алюминиевого сплава. 1.1 кг. | руб./шт | 9500
| ОЗ-Exd-А-Прометей 220В | Оповещатель пожарный звуковой взрывозащищенный 1ExdbIICT6 Gb / Ex tb IIIС T85°C Db; уровень звукового давления 100 дБ; 2/4 проводная схема подключения; выбор режима работы; U-пит.110...220 В, P-потр.3 Вт; IP68, t-раб.-70...+85°С, 123х74 мм. Корпус из алюминиевого сплава. 1.1 кг. | руб./шт | 10500
| ОЗ-Exd-Н-Прометей 12-36В | Оповещатель пожарный звуковой взрывозащищенный РВ ExdbI Mb / 1ExdbIICT6 Gb / Ex tb IIIС T85°C Db; уровень звукового давления 100 дБ; 2/4 проводная схема подключения; выбор режима работы; U-пит. 12-36 (DC)/12-28 (AC) В , I-потр.20 мА; IP68, t-раб.-70...+85°С, 123х74 мм. Корпус из алюминиевого сплава. 2 кг. | руб./шт | 19200
| ОЗ-Exd-Н-Прометей 220В | Оповещатель пожарный звуковой взрывозащищенный РВ ExdbI Mb / 1ExdbIICT6 Gb / Ex tb IIIС T85°C Db; уровень звукового давления 100 дБ; 2/4 проводная схема подключения; выбор режима работы; U-пит.110...220 В, P-потр.3 Вт; IP68, t-раб.-70...+85°С, 123х74 мм. Корпус нержавеющей стали. 2 кг. | руб./шт | 20200
| ОЗ-Exm-Прометей 12-36В | Оповещатель пожарный звуковой взрывозащищенный 1Ex mb IIC T6 Gb Х; уровень звукового давления 100 дБ; 2/4 проводная схема подключения; выбор режима работы; U-пит.12-36 (DC)/12-28 (AC) В, I-потр.30 мА; IP68, t-раб.-60...+85°С, 158х84х73 мм. Корпус АБС пластика. 0.4 кг. | руб./шт | 6200
| ОЗ-Exi-Прометей 12-36В | Оповещатель пожарный звуковой взрывозащищенный – 0Ex ia IIC T6 X; уровень звукового давления 100 дБ; 2/4 проводная схема подключения; выбор режима работы; U-пит. 12-36 (DC)/12-28 (AC) В, I-потр.30 мА; IP68, t-раб.-60...+85°С, 158х84х73 мм. Корпус АБС пластика. 0.2 кг. | руб./шт | 6200
| Шмель-12, 12В (0ExiasIICT6) | Оповещатель звуковой взрывозащищенный, 0ExiasIICT6, 3 частотно модулированных сигнала, напряжение питания 12 В, ток потребления 63 мА, степень защиты оболочкой IP67, диапазон рабочих температур -40...+50°С, габаритные размеры 52х68х78 мм | руб./шт | 3096
3.3 | Оповещатели свето-звуковые взрывозащищенные
| ВС-07е-Ех-ЗИ 12-24 (компл.01), ШТ1/2"+ШТ1/2" | Оповещатель светозвуковой взрывозащищенный, 1ЕхdIIСT6GbХ, уровень звукового давления 100 дБ, 2 режима свечения, 2 режима звучания, U-пит.12...24 В, P-потр.3 Вт, IP65, t-раб.-60...+70°С. В комплекте с штуцерами. | руб./шт | 15468
| ВС-07е-Ех-ЗИ 12-24 (компл.02), КВБ12+КВБ12 | Оповещатель светозвуковой взрывозащищенный, 1ЕхdIIСT6GbХ, уровень звукового давления 100 дБ, 2 режима свечения, 2 режима звучания, U-пит.12...24 В, P-потр.3 Вт, IP65, t-раб.-60...+70°С. В комплекте с штуцерами. | руб./шт | 16164
| ВС-07е-Ех-ЗИ 12-24 (компл.03), ШТ1/2"+ЗГ | Оповещатель светозвуковой взрывозащищенный, 1ЕхdIIСT6GbХ, уровень звукового давления 100 дБ, 2 режима свечения, 2 режима звучания, U-пит.12...24 В, P-потр.3 Вт, IP65, t-раб.-60...+70°С. В комплекте с штуцерами. | руб./шт | 15438
| ВС-07е-Ех-ЗИ 12-24 (компл.04), КВБ12+ЗГ | Оповещатель светозвуковой взрывозащищенный, 1ЕхdIIСT6GbХ, уровень звукового давления 100 дБ, 2 режима свечения, 2 режима звучания, U-пит.12...24 В, P-потр.3 Вт, IP65, t-раб.-60...+70°С. В комплекте с штуцерами. | руб./шт | 15786
| ВС-07е-Ех-ЗИ 12-24 (компл.07), КВМ15+КВМ15 | Оповещатель светозвуковой взрывозащищенный, 1ЕхdIIСT6GbХ, уровень звукового давления 100 дБ, 2 режима свечения, 2 режима звучания, U-пит.12...24 В, P-потр.3 Вт, IP65, t-раб.-60...+70°С. В комплекте с штуцерами. | руб./шт | 16356
| ВС-07е-Ех-ЗИ 12-24 (компл.08), КВМ15+ЗГ | Оповещатель светозвуковой взрывозащищенный, 1ЕхdIIСT6GbХ, уровень звукового давления 100 дБ, 2 режима свечения, 2 режима звучания, U-пит.12...24 В, P-потр.3 Вт, IP65, t-раб.-60...+70°С. В комплекте с штуцерами. | руб./шт | 15882
| ВС-07е-Ех-ЗИ 12-24, КВБ17+ЗГ | Оповещатель светозвуковой взрывозащищенный, 1ЕхdIIСT6GbХ, уровень звукового давления 100 дБ, 2 режима свечения, 2 режима звучания, U-пит.12...24 В, P-потр.3 Вт, IP65, t-раб.-60...+70°С. В комплекте с штуцерами. | руб./шт | 16014
| ВС-07е-Ех-ЗИ 12-24, КВБ17+КВБ17 | Оповещатель светозвуковой взрывозащищенный, 1ЕхdIIСT6GbХ, уровень звукового давления 100 дБ, 2 режима свечения, 2 режима звучания, U-пит.12...24 В, P-потр.3 Вт, IP65, t-раб.-60...+70°С. В комплекте с штуцерами. | руб./шт | 16620
| ВС-07е-Ех-ЗИ 12-24, КВМ20+ЗГ | Оповещатель светозвуковой взрывозащищенный, 1ЕхdIIСT6GbХ, уровень звукового давления 100 дБ, 2 режима свечения, 2 режима звучания, U-пит.12...24 В, P-потр.3 Вт, IP65, t-раб.-60...+70°С. В комплекте с штуцерами. | руб./шт | 16098
| ВС-07е-Ех-ЗИ 12-24, КВМ20+КВМ20 | Оповещатель светозвуковой взрывозащищенный, 1ЕхdIIСT6GbХ, уровень звукового давления 100 дБ, 2 режима свечения, 2 режима звучания, U-пит.12...24 В, P-потр.3 Вт, IP65, t-раб.-60...+70°С. В комплекте с штуцерами. | руб./шт | 16788
| ВС-07е-Ех-ЗИ 230 (компл.01), ШТ1/2"+ШТ1/2" | Оповещатель светозвуковой взрывозащищенный, 1ЕхdIIСT6GbХ, уровень звукового давления 100 дБ, 2 режима свечения, 2 режима звучания, U-пит.220 В, P-потр.3.3 Вт, IP65, t-раб.-60...+70°С. В комплекте с штуцерами. | руб./шт | 17220
| ВС-07е-Ех-ЗИ 230 (компл.02), КВБ12+КВБ12 | Оповещатель светозвуковой взрывозащищенный, 1ЕхdIIСT6GbХ, уровень звукового давления 100 дБ, 2 режима свечения, 2 режима звучания, U-пит.220 В, P-потр.3.3 Вт, IP65, t-раб.-60...+70°С. В комплекте с штуцерами. | руб./шт | 17916
| ВС-07е-Ех-ЗИ 230 (компл.03), ШТ1/2"+ЗГ | Оповещатель светозвуковой взрывозащищенный, 1ЕхdIIСT6GbХ, уровень звукового давления 100 дБ, 2 режима свечения, 2 режима звучания, U-пит.220 В, P-потр.3.3 Вт, IP65, t-раб.-60...+70°С. В комплекте с штуцерами. | руб./шт | 17190
| ВС-07е-Ех-ЗИ 230 (компл.04), КВБ12+ЗГ | Оповещатель светозвуковой взрывозащищенный, 1ЕхdIIСT6GbХ, уровень звукового давления 100 дБ, 2 режима свечения, 2 режима звучания, U-пит.220 В, P-потр.3.3 Вт, IP65, t-раб.-60...+70°С. В комплекте с штуцерами. | руб./шт | 17538
| ВС-07е-Ех-ЗИ 230 (компл.07), КВМ15+КВМ15 | Оповещатель светозвуковой взрывозащищенный, 1ЕхdIIСT6GbХ, уровень звукового давления 100 дБ, 2 режима свечения, 2 режима звучания, U-пит.220 В, P-потр.3.3 Вт, IP65, t-раб.-60...+70°С. В комплекте с штуцерами. | руб./шт | 18108
| ВС-07е-Ех-ЗИ 230 (компл.08), КВМ15+ЗГ | Оповещатель светозвуковой взрывозащищенный, 1ЕхdIIСT6GbХ, уровень звукового давления 100 дБ, 2 режима свечения, 2 режима звучания, U-пит.220 В, P-потр.3.3 Вт, IP65, t-раб.-60...+70°С. В комплекте с штуцерами. | руб./шт | 17634
| ВС-07е-Ех-ЗИ 230, КВБ17+ЗГ | Оповещатель светозвуковой взрывозащищенный, 1ЕхdIIСT6GbХ, уровень звукового давления 100 дБ, 2 режима свечения, 2 режима звучания, U-пит.220 В, P-потр.3.3 Вт, IP65, t-раб.-60...+70°С. В комплекте с штуцерами. | руб./шт | 17766
| ВС-07е-Ех-ЗИ 230, КВБ17+КВБ17 | Оповещатель светозвуковой взрывозащищенный, 1ЕхdIIСT6GbХ, уровень звукового давления 100 дБ, 2 режима свечения, 2 режима звучания, U-пит.220 В, P-потр.3.3 Вт, IP65, t-раб.-60...+70°С. В комплекте с штуцерами. | руб./шт | 18372
| ВС-07е-Ех-ЗИ 230, КВМ20+ЗГ | Оповещатель светозвуковой взрывозащищенный, 1ЕхdIIСT6GbХ, уровень звукового давления 100 дБ, 2 режима свечения, 2 режима звучания, U-пит.220 В, P-потр.3.3 Вт, IP65, t-раб.-60...+70°С. В комплекте с штуцерами. | руб./шт | 17850
| ВС-07е-Ех-ЗИ 230, КВМ20+КВМ20 | Оповещатель светозвуковой взрывозащищенный, 1ЕхdIIСT6GbХ, уровень звукового давления 100 дБ, 2 режима свечения, 2 режима звучания, U-пит.220 В, P-потр.3.3 Вт, IP65, t-раб.-60...+70°С. В комплекте с штуцерами. | руб./шт | 18540
| ВП-О-СЗ | Оповещатель светозвуковой, взрывозащищенный 1ExiаIICT6, строб-вспышка,частота мигания 0.5-2.0 Гц, 4 тона (тон выбирается перемычкой), 105 дБ; U-пит. постоянное 12...24В, I-потр. 230 мA, вид климатического исполнения У-1, IP67/IP66 по ГОСТ 14254; t-раб.-60…+75°С; 127х120х70 мм; масса 0.45 кг. В комплекте кабельный ввод | руб./шт | 9632
| ВС-3М-12В-К (ВС-3-12В-К) | Оповещатель светозвуковой взрывозащищенный 1Ex db mb op is IIC T5 Gb X; угол обзора 120°, цвет свечения - красный, 5 режимов свечения (постоянное/мигание); 105дБ; U-пит.9...16 В, I-потр.280 мА; IP66/IP67, t-раб.-50...+60°С, 180х56х72 мм. Корпус из алюминиевого сплава. В комплекте кабельный ввод под кабель 5...8 мм, две уплотнительных втулки под кабели 8...10 мм и 10...12 мм. | руб./шт | 13823
| ВС-3М-220В-К (ВС-3-220В-К) | Оповещатель светозвуковой взрывозащищенный 1Ex db mb op is IIC T5 Gb X; угол обзора 120°, цвет свечения - красный, 5 режимов свечения (постоянное/мигание); 105дБ; U-пит.198...242 В, P-потр.3 ВА; IP66/IP67, t-раб.-50...+60°С, 180х56х72 мм. Корпус из алюминиевого сплава. В комплекте кабельный ввод под кабель 5...8 мм, две уплотнительных втулки под кабели 8...10 мм и 10...12 мм. | руб./шт | 15105
| ВС-3М-24В-К (ВС-3-24В-К) | Оповещатель светозвуковой взрывозащищенный 1Ex db mb op is IIC T5 Gb X; угол обзора 120°, цвет свечения - красный, 5 режимов свечения (постоянное/мигание); 105дБ; U-пит.20...30 В, I-потр.180 мА; IP66/IP67, t-раб.-50...+60°С, 180х56х72 мм. Корпус из алюминиевого сплава. В комплекте кабельный ввод под кабель 5...8 мм, две уплотнительных втулки под кабели 8...10 мм и 10...12 мм. | руб./шт | 15105
| ЗОВ | Оповещатель светозвуковой, взрывозащищенный, 105 Дб, U-пит.= (9...30) В, (-50...+55) С, 150мА, IP67, 1ExibmIIBT6 | руб./шт | 11820
| ЗОВ-220 | Оповещатель светозвуковой, взрывозащищенный, 105 Дб, U-пит.=220В, (-40...+55) С, IP67, 1ExibmIIBT6 | руб./шт | 14700
| ЗОВ-ИБ 2КВ, двухвводный (проходной) | Оповещатель светозвуковой взрывозащищенный 1Ex ia IIB T6 Gb, 105дБА/м, мигающее световое оповещ., U-пит.12.7…19.5 В, I-потр.39…75 мА, IP67, t-раб.-55...+55°С, 2 кабельных ввода | руб./шт | 8136
| ЗОВ-ИБ 1КВ, одновводный (оконечный) | Оповещатель светозвуковой взрывозащищенный 1Ex ia IIB T6 Gb, 105дБА/м, мигающее световое оповещ., U-пит.12.7…19.5 В, I-потр.39…75 мА, IP67, t-раб.-55...+55°С, 1 кабельный ввод | руб./шт | 7776
| ОРБИТА ВЗ СЗ | Светозвуковой оповещатель, строб, Uпит. =12-30В, 250mA, Tокр. среды -55°…+85°, 1ExmbibIIBT4GbX, IP65, цвет сигнала- красный, 105дБ, материал-полиамид, длина кабеля в металлорукаве 1,5м. | руб./шт | 9729
| ОРБИТА ВЗ СЗ 220 | Светозвуковой оповещатель, строб, Uпит. =220В, 100mA, Tокр. среды -55°…+85°, 1ExmbibIIBT4GbX, IP65, цвет сигнала- красный, 105дБ, материал-полиамид, длина кабеля в металлорукаве 1,5м. | руб./шт | 11190
| ОРБИТА МК СЗ-А-Б | Светозвуковой оповещатель, Uпит. 12-30В, 300mA, Т.окр. среды -50…+70, 1ExdIIBT6Gb, IP67, 105 дБ, цвет сигнала- красный, штуцер под бронекабель , 100x100x50mm, 2кг, корпус из алюминиевого сплава | руб./шт | 12667
| ОРБИТА МК СЗ-А-К | Светозвуковой оповещатель, Uпит. 12-30В, 300mA, Т.окр. среды -50…+70, 1ExdIIBT6Gb, IP67, 105 дБ, цвет сигнала- красный, штуцер под кабель, 100x100x50mm, 2кг, корпус из алюминиевого сплава | руб./шт | 12667
| ОРБИТА МК СЗ-А-ТG1/2 | Светозвуковой оповещатель, Uпит. 12-30В, 300mA, Т.окр. среды -50…+70, 1ExdIIBT6Gb, IP67, 105 дБ, цвет сигнала- красный, штуцер под трубу G1/2, 100x100x50mm, 2кг, корпус из алюминиевого сплава | руб./шт | 12667
| ОРБИТА МК СЗ-А-ТG3/4 | Светозвуковой оповещатель, Uпит. 12-30В, 300mA, Т.окр. среды -50…+70, 1ExdIIBT6Gb, IP67, 105 дБ, цвет сигнала- красный, штуцер под трубу G3/4, 100x100x50mm, 2кг, корпус из алюминиевого сплава | руб./шт | 12667
| ОРБИТА МК СЗ-Н-Б | Светозвуковой оповещатель, Uпит. 12-30В, 300mA, Т.окр. среды -50…+70, 1ExdIIBT6Gb, IP67, 105 дБ, цвет сигнала- красный, штуцер под бронекабель, 100x100x50mm, 2кг, корпус из коррозионностойкой стали 12Х18Н10Т | руб./шт | 27054
| ОРБИТА МК СЗ-Н-К | Светозвуковой оповещатель, Uпит. 12-30В, 300mA, Т.окр. среды -50…+70, 1ExdIIBT6Gb, IP67, 105 дБ, цвет сигнала- красный, штуцер под кабель, 100x100x50mm, 2кг, корпус из коррозионностойкой стали 12Х18Н10Т | руб./шт | 27054
| ОРБИТА МК СЗ-Н-ТG1/2 | Светозвуковой оповещатель, Uпит. 12-30В, 300mA, Т.окр. среды -50…+70, 1ExdIIBT6Gb, IP67, 105 дБ, цвет сигнала- красный, штуцер под трубу G 3/4 либо G 1/2, 100x100x50mm, 2кг, корпус из коррозионностойкой стали 12Х18Н10Т | руб./шт | 27054
| ОРБИТА МК СЗ-Н-ТG3/4 | Светозвуковой оповещатель, Uпит. 12-30В, 300mA, Т.окр. среды -50…+70, 1ExdIIBT6Gb, IP67, 105 дБ, цвет сигнала- красный, штуцер под трубу G 3/4 либо G 1/2, 100x100x50mm, 2кг, корпус из коррозионностойкой стали 12Х18Н10Т | руб./шт | 27054
| ОСЗ-Exd-А-Прометей 12-36В | Оповещатель пожарный комбинированный светозвуковой взрывозащищенный 1ExdbIICT6 Gb / Ex tb IIIС T85°C Db; частота мигания 1 Гц; уровень звукового давления 100 дБ; 2/4 проводная схема подключения; выбор режима работы; U-пит.12-36 (DC)/12-28 (AC) В, I-потр.250 мА; IP68, t-раб.-75...+85°С, 123х74 мм. Корпус из алюминиевого сплава. 1.1 кг. | руб./шт | 11500
| ОСЗ-Exd-А-Прометей 220В | Оповещатель пожарный комбинированный светозвуковой взрывозащищенный 1ExdbIICT6 Gb / Ex tb IIIС T85°C Db; частота мигания 1 Гц; уровень звукового давления 100 дБ; 2/4 проводная схема подключения; выбор режима работы; U-пит.110...220 В, P-потр.3 Вт; IP68, t-раб.-75...+85°С, 123х74 мм. Корпус из алюминиевого сплава. 1.1 кг. | руб./шт | 12500
| ОСЗ-Exd-Н-Прометей 12-36В | Оповещатель пожарный комбинированный светозвуковой взрывозащищенный РВ ExdbI Mb / 1ExdbIICT6 Gb / Ex tb IIIС T85°C Db; частота мигания 1 Гц; уровень звукового давления 100 дБ; 2/4 проводная схема подключения; выбор режима работы; U-пит.12-36 (DC)/12-28 (AC) В, I-потр.250 мА; IP68, t-раб.-75...+85°С, 123х74 мм. Корпус из нержавеющей стали. 2 кг. | руб./шт | 19500
| ОСЗ-Exd-Н-Прометей 220В | Оповещатель пожарный комбинированный светозвуковой взрывозащищенный РВ ExdbI Mb / 1ExdbIICT6 Gb / Ex tb IIIС T85°C Db; частота мигания 1 Гц; уровень звукового давления 100 дБ; 2/4 проводная схема подключения; выбор режима работы; U-пит.110...220 В, P-потр.3 Вт; IP68, t-раб.-75...+85°С, 123х74 мм. Корпус из нержавеющей стали. 2 кг. | руб./шт | 20500
| ОСЗ-Exi-Прометей 12-36В | Оповещатель пожарный комбинированный светозвуковой взрывозащищенный 0Ex ia IIC T6 X; частота мигания 0.5 Гц; уровень звукового давления 100 дБ; 2/4 проводная схема подключения; выбор режима работы; U-пит.12-36 (DC)/12-28 (AC) В, I-потр.180 мА; IP68, t-раб.-60...+85°С, 158х84х73 мм. Корпус из АБС пластика. 0.2 кг. | руб./шт | 6900
| ОСЗ-Exm-Прометей 12-36В | Оповещатель пожарный комбинированный светозвуковой взрывозащищенный 1Ex mb IIC T6 Gb Х; частота мигания 0.5 Гц; уровень звукового давления 100 дБ; 2/4 проводная схема подключения; выбор режима работы; U-пит.12-36 (DC)/12-28 (AC) В, I-потр.180 мА; IP68, t-раб.-60...+85°С, 158х84х73 мм. Корпус из АБС пластика. 0.4 кг. | руб./шт | 6900
| ФИЛИН 1-12 | Светозвуковой, 105дБ, один светодиод красного цвета, U-пит.12...24В, 1ExsIIBT6, IP67, t-раб.-40 +70С, кабель 1.5 метра, 190х70х65мм | руб./шт | 9754
| ФИЛИН 2-12 | Светозвуковой, 105дБ, два светодиода красного цвета, U-пит. 12...24В, 1ExsIIBT6, IP67, t-раб.-40 +70С, кабель 1.5 метра, 190х70х65мм | руб./шт | 12240
| ФИЛИН 1-220 | Светозвуковой, 105дБ, один светодиод красного цвета, U-пит. ~220В, 1ExsIIBT6, IP67, t-раб.-40 +50С, кабель 1.5 метра, 190х70х65мм | руб./шт | 10799
| ФИЛИН 2-220 | Светозвуковой, 105дБ, два светодиода красного цвета, U-пит. ~220В, 1ExsIIBT6, IP67, t-раб.-40 +50С, кабель 1.5 метра, 190х70х65мм | руб./шт | 13508
3.4 | Табло взрывозащищенные
| Экран-СУ 12-24 "Выход" | Световое табло с постоянным свечением взрывозащищенное 1Exmb[ib]IICT4GbX, напряжение питания 10,5...28 В, ток потребления 180 мА (max), степень защиты оболочкой IP66, габаритные размеры 390х170х60 мм | руб./шт | 13854
| Экран-С 12-24 (компл.02) "Порошок не входить" | Световое табло с мигающим или с постоянным свечением взрывозащищенное 1Exmb[ib]IICT4GbХ с дополнительной световой секцией, напряжение питания 10,5...28 В, ток потребления 225 мА (max), степень защиты оболочкой IP66, габаритные размеры 390х170х60 мм | руб./шт | 15078
| Экран-СЗ 12-24 (компл.02) "Порошок уходи" | Оповещатель пожарный световой со встроенной сиреной с мигающим или с постоянным свечением взрывозащищенное 1Exmb[ib]IICT4GbХ с дополнительной световой секцией, U-пит.10,5...28 В, I-потр.235 мА (max), IP66; 390х170х60 мм | руб./шт | 16704
| СЗК Экран | Козырек защитный для оповещателей ЭКРАН-С, ЭКРАН-СЗ, ЭКРАН-СУ | руб./шт | 858
| АК-4Э | Планки для крепления корпуса табло Экран на 4 точки, комплект из двух штук, с крепежом (винт М5х45) | руб./компл | 288
| Экран-ИНФО-С 12-24V, ШТ1/2" | Оповещатель пожарный световой со встроенной сиреной динамический (статическая или мигающая надпись, бегущая строка) взрывозащищенный 1Exdmb[ib]IICT4 Х; 85 дБ, U-пит.12...24 В, I-потр.0.5/0.1 А; IP65, t-раб.-55...+75С, 453х226х155 мм | руб./шт | 60180
| Экран-ИНФО-С 12-24V, КВБ12 | Оповещатель пожарный световой со встроенной сиреной динамический (статическая или мигающая надпись, бегущая строка) взрывозащищенный 1Exdmb[ib]IICT4 Х; 85 дБ, U-пит.12...24 В, I-потр.0.5/0.1 А; IP65, t-раб.-55...+75С, 453х226х155 мм | руб./шт | 60528
| Экран-ИНФО-С 12-24V, КВМ15 | Оповещатель пожарный световой со встроенной сиреной динамический (статическая или мигающая надпись, бегущая строка) взрывозащищенный 1Exdmb[ib]IICT4 Х; 85 дБ, U-пит.12...24 В, I-потр.0.5/0.1 А; IP65, t-раб.-55...+75С, 453х226х155 мм | руб./шт | 60624
| Экран-ИНФО-С 230V, ШТ1/2" | Оповещатель пожарный световой со встроенной сиреной динамический (статическая или мигающая надпись, бегущая строка) взрывозащищенный 1Exdmb[ib]IICT4 Х; 85 дБ, U-пит.220 В, I-потр.0.5/0.1 А; IP65, t-раб.-55...+75С, 453х226х155 мм | руб./шт | 63780
| Экран-ИНФО-С 230V, КВБ12 | Оповещатель пожарный световой со встроенной сиреной динамический (статическая или мигающая надпись, бегущая строка) взрывозащищенный 1Exdmb[ib]IICT4 Х; 85 дБ, U-пит.220 В, I-потр.0.5/0.1 А; IP65, t-раб.-55...+75С, 453х226х155 мм | руб./шт | 64128
| Экран-ИНФО-С 230V, КВМ15 | Оповещатель пожарный световой со встроенной сиреной динамический (статическая или мигающая надпись, бегущая строка) взрывозащищенный 1Exdmb[ib]IICT4 Х; 85 дБ, U-пит.220 В, I-потр.0.5/0.1 А; IP65, t-раб.-55...+75С, 453х226х155 мм | руб./шт | 64224
| Экран-СЗ 12-24 (компл.01) "Пожар" | Световое табло, Uпит. 12-24В, 300mA, Токр. среды -55…+85, 1Exm[ib]IICT4X, IP65 | руб./шт | 15480
| ЭКРАН-С 230 (компл.01) "Выход" | Световое табло, U-пит. 220В, 300mA, Токр. среды -55…+85°C, 1Exm[ib]IICT4X, IP66 | руб./шт | 15366
| Экран-С 12-24 (компл.02) "Выход" | Световое табло с дополнительной секцией "Автоматика отключена" взрывозащищенное, 1Exmb[ib]IICT4GbX, два режима работы (постоянное свечение/мигание), U-пит.12…24 В, раздельное включение основной и дополнительной секции, IP66, t-раб.-60…+75°C, 390х170х60 мм. Кабель в металлорукаве 1.5 м | руб./шт | 15078
| ЭКРАН-С 230 (компл.02) "Выход" | Световое табло с дополнительной секцией "Автоматика отключена" взрывозащищенное, 1Exmb[ib]IICT4GbX, два режима работы (постоянное свечение/мигание), U-пит.220 В, раздельное включение основной и дополнительной секции, IP66, t-раб.-60…+75°C, 390х170х60 мм. Кабель в металлорукаве 1.5 м | руб./шт | 16590
| Экран-С 12-24 (компл.03) "Выход" | Оповещатель пожарный световой с дополнительной звуковой секцией взрывозащищенный 1Exmb[ib]IICT4GbX, два режима работы (постоянное свечение/мигание), раздельное включение секций; 100 дБ, U-пит.12…24 В; IP66, t-раб.-60…+75°C, 390х170х60 мм. Кабель в металлорукаве 1.5 м | руб./шт | 15480
| ЭКРАН-С 230 (компл.03) "Выход" | Оповещатель пожарный световой со встроенной сиреной взрывозащищенный 1Exmb[ib]IICT4GbX, два режима работы (постоянное свечение/мигание); 100 дБ, U-пит.220 В; IP66, t-раб.-60…+75°C, 390х170х60 мм. Кабель в металлорукаве 1.5 м | руб./шт | 16992
| Экран-С 12-24 (компл.04) "Выход" | Оповещатель пожарный световой с дополнительной светозвуковой секцией "Автоматика отключена" взрывозащищенный 1Exmb[ib]IICT4GbX, два режима работы (постоянное свечение/мигание), раздельное включение секций; 100 дБ, U-пит.12...24 В; IP66, t-раб.-60…+75°C, 390х170х60 мм. Кабель в металлорукаве 1.5 м | руб./шт | 15480
| ЭКРАН-С 230 (компл.04) "Выход" | Оповещатель пожарный световой с дополнительной светозвуковой секцией "Автоматика отключена" взрывозащищенный 1Exmb[ib]IICT4GbX, два режима работы (постоянное свечение/мигание), раздельное включение секций; 100 дБ, U-пит.220 В; IP66, t-раб.-60…+75°C, 390х170х60 мм. Кабель в металлорукаве 1.5 м | руб./шт | 16992
| ЭКРАН-СЗ 230 (компл.01) "Выход" | Оповещатель пожарный световой со встроенной сиреной взрывозащищенный 1Exmb[ib]IICT4GbX, два режима работы (постоянное свечение/мигание); 100 дБ, U-пит.220 В, IP66, t-раб.-60…+75°C, 390х170х60 мм. Кабель в металлорукаве 1.5 м | руб./шт | 16992
| Экран-СЗ 12-24 (компл.02) "Выход" | Оповещатель пожарный световой со встроенной сиреной с дополнительной секцией "Автоматика отключена" взрывозащищенный 1Exmb[ib]IICT4GbX, два режима работы (постоянное свечение/мигание), раздельное включение секций; 100 дБ, U-пит.12…24 В; IP66, t-раб.-60…+75°C, 390х170х60 мм. Кабель в металлорукаве 1.5 м | руб./шт | 16704
| ЭКРАН-СЗ 230 (компл.02) "Выход" | Оповещатель пожарный световой со встроенной сиреной с дополнительной секцией "Автоматика отключена" взрывозащищенный 1Exmb[ib]IICT4GbX, два режима работы (постоянное свечение/мигание), раздельное включение секций; 100 дБ, U-пит.220 В; IP66, t-раб.-60…+75°C, 390х170х60 мм. Кабель в металлорукаве 1.5 м | руб./шт | 18216
| ЭКРАН-СУ 230 "Выход" | Световое табло взрывозащищенное, 1Exmb[ib]IICT4GbХ, постоянное свечение, U-пит.220 В, IP66, t-раб.-60…+75°С, 390х170х60 мм. Кабель в металлорукаве 1.5 м | руб./шт | 15366
| ЭКРАН-С-ККВ-К1-24VDC "НАДПИСЬ" | Световое табло взрывозащищенное, 1Exmb[ib]IICT4GbX, два режима работы (постоянное свечение/мигание), U-пит.12…24 В, IP66, t-раб.-60…+75°C, 530х200х70 мм. С постоянно присоединенной внешней взрывозащищенной клеммной коробкой. | руб./шт | 19854
| ЭКРАН-С-ККВ-К1-230VAC "НАДПИСЬ" | Световое табло взрывозащищенное, 1Exmb[ib]IICT4GbX, два режима работы (постоянное свечение/мигание), U-пит.220 В, IP66, t-раб.-60…+75°C, 530х200х70 мм. С постоянно присоединенной внешней взрывозащищенной клеммной коробкой. | руб./шт | 21402
| ЭКРАН-С-ККВ-К2-24VDC "НАДПИСЬ" | Световое табло с дополнительной секцией "Автоматика отключена" взрывозащищенное, 1Exmb[ib]IICT4GbX, два режима работы (постоянное свечение/мигание), U-пит.12…24 В, раздельное включение основной и дополнительной секции, IP66, t-раб.-60…+75°C, 530х200х70 мм. С постоянно присоединенной внешней взрывозащищенной клеммной коробкой. | руб./шт | 21108
| ЭКРАН-С-ККВ-К2-230VAC "НАДПИСЬ" | Световое табло с дополнительной секцией "Автоматика отключена" взрывозащищенное, 1Exmb[ib]IICT4GbX, два режима работы (постоянное свечение/мигание), U-пит.220 В, раздельное включение основной и дополнительной секции, IP66, t-раб.-60…+75°C, 530х200х70 мм. С постоянно присоединенной внешней взрывозащищенной клеммной коробкой. | руб./шт | 22656
| ЭКРАН-С-ККВ-К3-24VDC "НАДПИСЬ" | Световое табло с дополнительной звуковой секцией взрывозащищенное, 1Exmb[ib]IICT4GbX, два режима работы (постоянное свечение/мигание), уровень звукового давления 100 дБ, U-пит.12…24 В, раздельное включение основной и дополнительной секции, IP66, t-раб.-60…+75°C, 530х200х70 мм. С постоянно присоединенной внешней взрывозащищенной клеммной коробкой. | руб./шт | 21522
| ЭКРАН-С-ККВ-К3-230VAC "НАДПИСЬ" | Световое табло с дополнительной звуковой секцией взрывозащищенное, 1Exmb[ib]IICT4GbX, два режима работы (постоянное свечение/мигание), уровень звукового давления 100 дБ, U-пит.220 В, раздельное включение основной и дополнительной секции, IP66, t-раб.-60…+75°C, 530х200х70 мм. С постоянно присоединенной внешней взрывозащищенной клеммной коробкой. | руб./шт | 23070
| ЭКРАН-С-ККВ-К4-24VDC "НАДПИСЬ" | Световое табло с дополнительной светозвуковой секцией "Автоматика отключена" взрывозащищенное, 1Exmb[ib]IICT4GbX, два режима работы (постоянное свечение/мигание), уровень звукового давления 100 дБ, U-пит.12...24 В, раздельное включение основной и дополнительной секции, IP66, t-раб.-60…+75°C, 530х200х70 мм. С постоянно присоединенной внешней взрывозащищенной клеммной коробкой. | руб./шт | 21522
| ЭКРАН-С-ККВ-К4-230VAC "НАДПИСЬ" | Световое табло с дополнительной светозвуковой секцией "Автоматика отключена" взрывозащищенное, 1Exmb[ib]IICT4GbX, два режима работы (постоянное свечение/мигание), уровень звукового давления 100 дБ, U-пит.220 В, раздельное включение основной и дополнительной секции, IP66, t-раб.-60…+75°C, 530х200х70 мм. С постоянно присоединенной внешней взрывозащищенной клеммной коробкой. | руб./шт | 23070
| ЭКРАН-СЗ-ККВ-К1-24VDC "НАДПИСЬ" | Светозвуковое табло взрывозащищенное, 1Exmb[ib]IICT4GbX, два режима работы (постоянное свечение/мигание), уровень звукового давления 100 дБ, U-пит.12...24 В, IP66, t-раб.-60…+75°C, 530х200х70 мм. С постоянно присоединенной внешней взрывозащищенной клеммной коробкой. | руб./шт | 21522
| ЭКРАН-СЗ-ККВ-К1-230VAC "НАДПИСЬ" | Светозвуковое табло взрывозащищенное, 1Exmb[ib]IICT4GbX, два режима работы (постоянное свечение/мигание), уровень звукового давления 100 дБ, U-пит.220 В, IP66, t-раб.-60…+75°C, 530х200х70 мм. С постоянно присоединенной внешней взрывозащищенной клеммной коробкой. | руб./шт | 23070
| ЭКРАН-СЗ-ККВ-К2-24VDC "НАДПИСЬ" | Светозвуковое табло с дополнительной секцией "Автоматика отключена" взрывозащищенное, 1Exmb[ib]IICT4GbX, уровень звукового давления 100 дБ, два режима работы (постоянное свечение/мигание), U-пит.12…24 В, раздельное включение основной и дополнительной секции, IP66, t-раб.-60…+75°C, 530х200х70 мм. С постоянно присоединенной внешней взрывозащищенной клеммной коробкой. | руб./шт | 22776
| ЭКРАН-СЗ-ККВ-К2-230VAC "НАДПИСЬ" | Светозвуковое табло с дополнительной секцией "Автоматика отключена" взрывозащищенное, 1Exmb[ib]IICT4GbX, уровень звукового давления 100 дБ, два режима работы (постоянное свечение/мигание), U-пит.220 В, раздельное включение основной и дополнительной секции, IP66, t-раб.-60…+75°C, 530х200х70 мм. С постоянно присоединенной внешней взрывозащищенной клеммной коробкой. | руб./шт | 24324
| ЭКРАН-СУ-ККВ-К1-24VDC "НАДПИСЬ" | Световое табло взрывозащищенное, 1Exmb[ib]IICT4GbХ, постоянное свечение, U-пит.12...24 В, IP66, t-раб.-60…+75°С, 530х200х70 мм. С постоянно присоединенной внешней взрывозащищенной клеммной коробкой. | руб./шт | 19854
| ЭКРАН-СУ-ККВ-К1-230VAC "НАДПИСЬ" | Световое табло взрывозащищенное, 1Exmb[ib]IICT4GbХ, постоянное свечение, U-пит.220 В, IP66, t-раб.-60…+75°С, 530х200х70 мм. С постоянно присоединенной внешней взрывозащищенной клеммной коробкой. | руб./шт | 21402
| Экран-ИНФО-Н 12-24V, КВМ15 | Оповещатель пожарный световой программируемый со встроенной сиреной взрывозащищенный 1Exdmb[ib]IICT4GbХ, USB, RS-485, 4 шлейфа дистанционного управления; 100 дБ, U-пит.12...24 В, I-потр.500 мА; IP66, t-раб.-60…+75°С, 453х226х155 мм. В корпусе из нержавеющей стали. Козырек, кронштейн и штуцер в комплекте. | руб./шт | 72120
| Экран-ИНФО-Н 12-24V, ШТ1/2" | Оповещатель пожарный световой программируемый со встроенной сиреной взрывозащищенный 1Exdmb[ib]IICT4GbХ, USB, RS-485, 4 шлейфа дистанционного управления; 100 дБ, U-пит.12...24 В, I-потр.500 мА; IP66, t-раб.-60…+75°С, 453х226х155 мм. В корпусе из нержавеющей стали. Козырек, кронштейн и штуцер в комплекте. | руб./шт | 71676
| Экран-ИНФО-Н 230V, КВМ15 | Оповещатель пожарный световой программируемый со встроенной сиреной взрывозащищенный 1Exdmb[ib]IICT4GbХ, USB, RS-485, 4 шлейфа дистанционного управления; 100 дБ, U-пит.220 В, I-потр.100 мА; IP66, t-раб.-60…+75°С, 453х226х155 мм. В корпусе из нержавеющей стали. Козырек, кронштейн и штуцер в комплекте. | руб./шт | 75720
| Экран-ИНФО-Н 230V, ШТ1/2" | Оповещатель пожарный световой программируемый со встроенной сиреной взрывозащищенный 1Exdmb[ib]IICT4GbХ, USB, RS-485, 4 шлейфа дистанционного управления; 100 дБ, U-пит.220 В, I-потр.100 мА; IP66, t-раб.-60…+75°С, 453х226х155 мм. В корпусе из нержавеющей стали. Козырек, кронштейн и штуцер в комплекте. | руб./шт | 75276
| Экран-С 12-24 (компл.01) "НАДПИСЬ" | Любая надпись на заказ. Необходимые надписи и их количество указываются в комментарии к заказу. Световое табло с мигающим или с постоянным свечением взрывозащищенное 1Exmb[ib]IICT4GbХ, напряжение питания 10,5...28 В, ток потребления 180 мА (max), степень защиты оболочкой IP66, габаритные размеры 390х170х60 мм | руб./шт | 13854
| Экран-С 12-24 (компл.02) "НАДПИСЬ" | Любая надпись на заказ. Необходимые надписи и их количество указываются в комментарии к заказу. Световое табло с дополнительной секцией "Автоматика отключена" взрывозащищенное, 1Exmb[ib]IICT4GbX, два режима работы (постоянное свечение/мигание), U-пит.12…24 В, раздельное включение основной и дополнительной секции, IP66, t-раб.-60…+75°C, 390х170х60 мм. Кабель в металлорукаве 1.5 м | руб./шт | 15078
| Экран-С 12-24 (компл.03) "НАДПИСЬ" | Любая надпись на заказ. Необходимые надписи и их количество указываются в комментарии к заказу. Световое табло с дополнительной звуковой секцией взрывозащищенное, 1Exmb[ib]IICT4GbX, два режима работы (постоянное свечение/мигание), уровень звукового давления 100 дБ, U-пит.12…24 В, раздельное включение основной и дополнительной секции, IP66, t-раб.-60…+75°C, 390х170х60 мм. Кабель в металлорукаве 1.5 м | руб./шт | 15480
| Экран-С 12-24 (компл.04) "НАДПИСЬ" | Любая надпись на заказ. Необходимые надписи и их количество указываются в комментарии к заказу. Световое табло с дополнительной светозвуковой секцией "Автоматика отключена" взрывозащищенное, 1Exmb[ib]IICT4GbX, два режима работы (постоянное свечение/мигание), уровень звукового давления 100 дБ, U-пит.12...24 В, раздельное включение основной и дополнительной секции, IP66, t-раб.-60…+75°C, 390х170х60 мм. Кабель в металлорукаве 1.5 м | руб./шт | 15480
| ЭКРАН-С 230 (компл.01) "НАДПИСЬ" | Любая надпись на заказ. Необходимые надписи и их количество указываются в комментарии к заказу. Световое табло, U-пит. 220В, 300mA, Токр. среды -55…+85°C, 1Exm[ib]IICT4X, IP66 | руб./шт | 15366
| ЭКРАН-С 230 (компл.02) "НАДПИСЬ" | Любая надпись на заказ. Необходимые надписи и их количество указываются в комментарии к заказу. Световое табло с дополнительной секцией "Автоматика отключена" взрывозащищенное, 1Exmb[ib]IICT4GbX, два режима работы (постоянное свечение/мигание), U-пит.220 В, раздельное включение основной и дополнительной секции, IP66, t-раб.-60…+75°C, 390х170х60 мм. Кабель в металлорукаве 1.5 м | руб./шт | 16590
| ЭКРАН-С 230 (компл.03) "НАДПИСЬ" | Любая надпись на заказ. Необходимые надписи и их количество указываются в комментарии к заказу. Светозвуковое табло взрывозащищенное, 1Exmb[ib]IICT4GbX, два режима работы (постоянное свечение/мигание), уровень звукового давления 100 дБ, U-пит.220 В, IP66, t-раб.-60…+75°C, 390х170х60 мм. Кабель в металлорукаве 1.5 м | руб./шт | 16992
| ЭКРАН-С 230 (компл.04) "НАДПИСЬ" | Любая надпись на заказ. Необходимые надписи и их количество указываются в комментарии к заказу. Световое табло с дополнительной светозвуковой секцией "Автоматика отключена" взрывозащищенное, 1Exmb[ib]IICT4GbX, два режима работы (постоянное свечение/мигание), уровень звукового давления 100 дБ, U-пит.220 В, раздельное включение основной и дополнительной секции, IP66, t-раб.-60…+75°C, 390х170х60 мм. Кабель в металлорукаве 1.5 м | руб./шт | 16992
| Экран-СЗ 12-24 (компл.01) "НАДПИСЬ" | Любая надпись на заказ. Необходимые надписи и их количество указываются в комментарии к заказу. Светозвуковое табло с мигающим или с постоянным свечением взрывозащищенное 1Exmb[ib]IICT4GbХ, напряжение питания 10,5...28 В, ток потребления 190 мА (max), степень защиты оболочкой IP66, габаритные размеры 390х170х60 мм | руб./шт | 15480
| Экран-СЗ 12-24 (компл.02) "НАДПИСЬ" | Любая надпись на заказ. Необходимые надписи и их количество указываются в комментарии к заказу. Светозвуковое табло с дополнительной секцией "Автоматика отключена" взрывозащищенное, 1Exmb[ib]IICT4GbX, уровень звукового давления 100 дБ, два режима работы (постоянное свечение/мигание), U-пит.12…24 В, раздельное включение основной и дополнительной секции, IP66, t-раб.-60…+75°C, 390х170х60 мм. Кабель в металлорукаве 1.5 м | руб./шт | 16704
| ЭКРАН-СЗ 230 (компл.01) "НАДПИСЬ" | Любая надпись на заказ. Необходимые надписи и их количество указываются в комментарии к заказу. Светозвуковое табло взрывозащищенное, 1Exmb[ib]IICT4GbX, два режима работы (постоянное свечение/мигание), уровень звукового давления 100 дБ, U-пит.220 В, IP66, t-раб.-60…+75°C, 390х170х60 мм. Кабель в металлорукаве 1.5 м | руб./шт | 16992
| ЭКРАН-СЗ 230 (компл.02) "НАДПИСЬ" | Любая надпись на заказ. Необходимые надписи и их количество указываются в комментарии к заказу. Светозвуковое табло с дополнительной секцией "Автоматика отключена" взрывозащищенное, 1Exmb[ib]IICT4GbX, уровень звукового давления 100 дБ, два режима работы (постоянное свечение/мигание), U-пит.220 В, раздельное включение основной и дополнительной секции, IP66, t-раб.-60…+75°C, 390х170х60 мм. Кабель в металлорукаве 1.5 м | руб./шт | 18216
| Экран-СУ 12-24 "НАДПИСЬ" | Любая надпись на заказ. Необходимые надписи и их количество указываются в комментарии к заказу. Световое табло с постоянным свечением взрывозащищенное 1Exmb[ib]IICT4GbX, напряжение питания 10,5...28 В, ток потребления 180 мА (max), степень защиты оболочкой IP66, габаритные размеры 390х170х60 мм | руб./шт | 13854
| ЭКРАН-СУ 230 "НАДПИСЬ" | Любая надпись на заказ. Необходимые надписи и их количество указываются в комментарии к заказу. Световое табло взрывозащищенное, 1Exmb[ib]IICT4GbХ, постоянное свечение, U-пит.220 В, IP66, t-раб.-60…+75°С, 390х170х60 мм. Кабель в металлорукаве 1.5 м | руб./шт | 15366
| Экран-СЗ 12-24 (компл.01) "Выход" | Оповещатель пожарный световой со встроенной сиреной с мигающим или с постоянным свечением взрывозащищенное 1Exmb[ib]IICT4GbХ; U-пит.10.5...28 В, I-потр.190 мА (max); IP66, 390х170х60 мм | руб./шт | 15480
| Экран-С 12-24 (компл.01) "Выход" | Световое табло с мигающим или с постоянным свечением взрывозащищенное 1Exmb[ib]IICT4GbХ, напряжение питания 10,5...28 В, ток потребления 180 мА (max), степень защиты оболочкой IP66, габаритные размеры 390х170х60 мм | руб./шт | 13854
| Скопа-220 "Выход" | Оповещатель пожарный взрывозащищенный световой (1Ex mb IIC T6 Gb), U-пит.165...253 В, P-потр.10 ВА, IP66/IP67, t-раб.-55...+55°C, габ.размеры 430х160х120 мм, длина кабеля 1.5м | руб./шт | 19560
| Скопа-С (Сова-С) "Выход" | Оповещатель пожарный взрывозащищенный световой (1Ex mb IIC T6 Gb), северное исполнение, U-пит.9...28В, I-потр.140мА, IP66/IP67, t-раб.-55...+55°С, габ.размеры 430х160х120мм, длина кабеля 1.5м | руб./шт | 16320
| Скопа-З (Сова-З) "Выход" | Оповещатель пожарный взрывозащищенный световой со встроенной сиреной 1Ex [ib] mb IIB T6 Gb; 100 дБ, U-пит.9...28,4 В, I-потр.220 мА; IP66/IP67, t-раб.-55...+55°С, габ.размеры 430х160х120 мм, длина кабеля 1.5м | руб./шт | 17880
| Скопа-З-220 "Выход" | Оповещатель пожарный взрывозащищенный светозвуковой 1Ex [ib] mb IIB T6 Gb; 100 дБ, U-пит.165...253 В, P-потр.10 ВА; IP67, t-раб.-55...+55°С, габ. размеры 430х160х120 мм, длина кабеля 1.5м | руб./шт | 21180
| Плазма-Ех(m)-С-4 "Выход" | Световое табло, Uпит. 10…28В, 300mA, Tокр. среды -55°…+85°С, 2ExmIIT6 X/ РПExmI Х, IP68 | руб./шт | 11200
| Плазма-Ех(m)-СЗ-4 "Выход" | Оповещатель пожарный световой со встроенной сиреной, раздельное включение; 95 дБ, Uпит. 10…28В, 300/100mA; t-раб.-55°…+85°С,2ExmIIT6 X/ РПExmI Х, IP68 | руб./шт | 12233
| Плазма-Ехi-С (Плазма-Exi-С) "Выход" | Световое табло, Uпит. 12В, 160mA, Tокр. среды -55°…+85°С, 0ExiaIICT6/POExiaI, IP68 | руб./шт | 9651
| Плазма-Ехi-С-мини (Плазма-Exi-С-мини) "Выход" | Световое табло, U-пит. 12В, 60mA, сверхъяркое свечение, поле для надписи 360х50мм, T-окр. среды -55°…+85°C, 0ExiaIICT6/POExiaI, IP68 | руб./шт | 8426
| Плазма-Ехi-СЗ-мини (Плазма-Exi-СЗ-мини) "Выход" | Оповещатель пожарный световой со встроенной сиреной взрывозащищенный 0ExiaIICT6/POExiaI, раздельное включение, сверхъяркое свечение, поле для надписи; 95 дБ, U-пит. 12 В, I-потр.100 mA; IP68, t-раб.-55°…+85°C, 360х50 мм | руб./шт | 9588
| Плазма-Ехd-МК-А-С-12/24-К "Выход" | Световое табло, Uпит. 12-30В, 260mA, Т.окр. среды -55…+70, 1ExdIIBT6, IP67, цвет надписи - любой , штуцер под кабель, 340x180x50mm, 5,5кг, корпус из алюминиевого сплава | руб./шт | 29093
| Плазма-Ехd-МК-А-С-12/24-ТG1/2 "Выход" | Световое табло, Uпит. 12-30В, 260mA, Т.окр. среды -55…+70, 1ExdIIBT6, IP67, цвет надписи - любой , штуцер под трубу G 1/2, 340x180x50mm, 5,5кг, корпус из алюминиевого сплава | руб./шт | 29093
| Плазма-Ехd-МК-А-С-12/24-ТG3/4 "Выход" | Световое табло, Uпит. 12-30В, 260mA, Т.окр. среды -55…+70, 1ExdIIBT6, IP67, цвет надписи - любой , штуцер под трубу G 3/4, 340x180x50mm, 5,5кг, корпус из алюминиевого сплава | руб./шт | 29093
| Плазма-Ехd-МК-А-С-12/24-Б "Выход" | Световое табло, Uпит. 12-30В, 260mA, Т.окр. среды -55…+70, 1ExdIIBT6, IP67, цвет надписи - любой , штуцер под бронекабель, 340x180x50mm, 5,5кг, корпус из алюминиевого сплава | руб./шт | 29093
| Плазма-Ехd-МК-А-С-220-К "Выход" | Световое табло, Uпит. 220В, 300mA, Т.окр. среды -55…+70, 1ExdIIBT6, IP67, цвет надписи - любой , штуцер под кабель, 340x180x50mm, 5,5кг, корпус из алюминиевого сплава | руб./шт | 31084
| Плазма-Ехd-МК-А-С-220-ТG1/2 "Выход" | Световое табло, Uпит. 220В, 300mA, Т.окр. среды -55…+70, 1ExdIIBT6, IP67, цвет надписи - любой , штуцер под трубу G 1/2, 340x180x50mm, 5,5кг, корпус из алюминиевого сплава | руб./шт | 31084
| Плазма-Ехd-МК-А-С-220-ТG3/4 "Выход" | Световое табло, Uпит. 220В, 300mA, Т.окр. среды -55…+70, 1ExdIIBT6, IP67, цвет надписи - любой , штуцер под трубу G 3/4 , 340x180x50mm, 5,5кг, корпус из алюминиевого сплава | руб./шт | 31084
| Плазма-Ехd-МК-А-С-220-Б "Выход" | Световое табло, Uпит. 220В, 300mA, Т.окр. среды -55…+70, 1ExdIIBT6, IP67, цвет надписи - любой , штуцер под бронекабель, 340x180x50mm, 5,5кг, корпус из алюминиевого сплава | руб./шт | 31084
| Плазма-Ехd-МК-А-СЗ-12/24/220-К "Выход" | Светозвуковое табло, Uпит. 12...30 В или 220В, 300mA, 105 дБ., Т.окр. Среды -40…+70, 1ExdIIBT6, IP67, цвет надписи - любой, штуцер под кабель, 340x180x50mm, 5,5кг, корпус из алюминиевого сплава | руб./шт | 33741
| Плазма-Ехd-МК-А-СЗ-12/24/220-ТG1/2 "Выход" | Светозвуковое табло, Uпит. 12...30 В или 220В, 300mA, 105 дБ., Т.окр. Среды -40…+70, 1ExdIIBT6, IP67, цвет надписи - любой, штуцер под трубу G 1/2, 340x180x50mm, 5,5кг,корпус из алюминиевого сплава | руб./шт | 33741
| Плазма-Ехd-МК-А-СЗ-12/24/220-ТG3/4 "Выход" | Светозвуковое табло, Uпит. 12...30 В или 220В, 300mA, 105 дБ., Т.окр. Среды -40…+70, 1ExdIIBT6, IP67, цвет надписи - любой, штуцер под трубу G 3/4, 340x180x50mm, 5,5кг,корпус из алюминиевого сплава | руб./шт | 33741
| Плазма-Ехd-МК-А-СЗ-12/24/220-Б "Выход" | Светозвуковое табло, Uпит. 12...30 В или 220В, 300mA, 105 дБ., Т.окр. Среды -40…+70, 1ExdIIBT6, IP67, цвет надписи - любой, штуцер под бронекабель, 340x180x50mm, 5,5кг, корпус из алюминиевого сплава | руб./шт | 33741
| Плазма-Ехd-МК-Н-С-12/24-К "Выход" | Световое табло, U-пит. 12-30В, 260mA, Т.окр. среды -55…+70, 1ExdIIBT6, IP67, цвет надписи - любой, штуцер под кабель, 340х180х50mm, 5,5кг, корпус из коррозионностойкой стали 12х18Н10Т | руб./шт | 54035
| Плазма-Ехd-МК-Н-С-12/24-ТG1/2 "Выход" | Световое табло, U-пит. 12-30В, 260mA, Т.окр. среды -55…+70, 1ExdIIBT6, IP67, цвет надписи - любой, штуцер под трубу G 1/2, 340х180х50mm, 5,5кг, корпус из коррозионностойкой стали 12х18Н10Т | руб./шт | 54035
| Плазма-Ехd-МК-Н-С-12/24-ТG3/4 "Выход" | Световое табло, U-пит. 12-30В, 260mA, Т.окр. среды -55…+70, 1ExdIIBT6, IP67, цвет надписи - любой, штуцер под трубу G 3/4, 340х180х50mm, 5,5кг, корпус из коррозионностойкой стали 12х18Н10Т | руб./шт | 54035
| Плазма-Ехd-МК-Н-С-12/24-Б "Выход" | Световое табло, U-пит. 12-30В, 260mA, Т.окр. среды -55…+70, 1ExdIIBT6, IP67, цвет надписи - любой, штуцер под бронекабель, 340х180х50mm, 5,5кг, корпус из коррозионностойкой стали 12х18Н10Т | руб./шт | 54035
| Плазма-Ехd-МК-Н-С-220-К "Выход" | Световое табло, U-пит. 220В, 300mA, Т.окр. среды -55…+70, 1ExdIIBT6, IP67, цвет надписи - любой, штуцер под кабель, 340х180х50mm, 5,5кг, корпус из коррозионностойкой стали 12х18Н10Т | руб./шт | 56691
| Плазма-Ехd-МК-Н-С-220-ТG1/2 "Выход" | Световое табло, U-пит. 220В, 300mA, Т.окр. среды -55…+70, 1ExdIIBT6, IP67, цвет надписи - любой, штуцер под трубу G 1/2, 340х180х50mm, 5,5кг, корпус из коррозионностойкой стали 12х18Н10Т | руб./шт | 56691
| Плазма-Ехd-МК-Н-С-220-ТG3/4 "Выход" | Световое табло, U-пит. 220В, 300mA, Т.окр. среды -55…+70, 1ExdIIBT6, IP67, цвет надписи - любой, штуцер под трубу G 3/4, 340х180х50mm, 5,5кг, корпус из коррозионностойкой стали 12х18Н10Т | руб./шт | 56691
| Плазма-Ехd-МК-Н-С-220-Б "Выход" | Световое табло, U-пит. 220В, 300mA, Т.окр. среды -55…+70, 1ExdIIBT6, IP67, цвет надписи - любой, штуцер под бронекабель, 340х180х50mm, 5,5кг, корпус из коррозионностойкой стали 12х18Н10Т | руб./шт | 56691
| Плазма-Ехd-МК-Н-СЗ-12/24/220-К "Выход" | Светозвуковое табло, U-пит. 220В, 300mA, 105 дБ., Т.окр. Среды -40…+70, 1ExdIIBT6, IP67, раздельное включение светового и звукового оповещения, цвет надписи - любой, штуцер под кабель, 340х180х50mm, 5,5кг, корпус из коррозионностойкой стали 12х18Н10Т | руб./шт | 59845
| Плазма-Ехd-МК-Н-СЗ-12/24/220-ТG1/2 "Выход" | Светозвуковое табло, U-пит. 220В, 300mA, 105 дБ., Т.окр. Среды -40…+70, 1ExdIIBT6, IP67, раздельное включение светового и звукового оповещения, цвет надписи - любой, штуцер под трубу G 1/2, 340х180х50mm, 5,5кг, корпус из коррозионностойкой стали 12х18Н10Т | руб./шт | 59845
| Плазма-Ехd-МК-Н-СЗ-12/24/220-ТG3/4 "Выход" | Светозвуковое табло, U-пит. 220В, 300mA, 105 дБ., Т.окр. Среды -40…+70, 1ExdIIBT6, IP67, раздельное включение светового и звукового оповещения, цвет надписи - любой, штуцер под трубу G 3/4, 340х180х50mm, 5,5кг, корпус из коррозионностойкой стали 12х18Н10Т | руб./шт | 59845
| Плазма-Ехd-МК-Н-СЗ-12/24/220-Б "Выход" | Светозвуковое табло, U-пит. 220В, 300mA, 105 дБ., Т.окр. Среды -40…+70, 1ExdIIBT6, IP67, раздельное включение светового и звукового оповещения, цвет надписи - любой, штуцер под бронекабель, 340х180х50mm, 5,5кг, корпус из коррозионностойкой стали 12х18Н10Т | руб./шт | 59845
| СФЕРА ВЗ (компл.01) "Выход" | Световое табло взрывозащищенное ExmbibIIBT4GbX; Uпит.12...30В, I-потр.150mA; IP65, t-раб.-55...+85°, 385x165x45мм. Длина кабеля 1.5м | руб./шт | 14232
| СФЕРА ВЗ (компл.02) "Выход" | Световое табло взрывозащищенное 1ExmbibIIBT4GbX, размер надписи 330х80, U-пит.220В, I-потр.240mA, IP65, t-раб.-55...+85°С, 385х165х55мм, ударопрочный полиамид, длина кабеля 1,5м | руб./шт | 15627
| СФЕРА ВЗ (компл.03) "Выход" | Светозвуковое табло, Uпит. ~220В или =12-30В, 160/240 mA, 100дБ, Tокр. среды -55°…+85°, 1Ехеm[ib]IIBT4Х, IP65 | руб./шт | 16552
| СФЕРА ВЗ (компл.04) "Выход" | Световое табло, Uпит. ~220В или =12-30В, 180/230 mA, встр. АКБ, Tокр. среды -40°…+85°, 1Ехеm[ib]IIBT4Х, IP65 | руб./шт | 18644
| СФЕРА МК (компл.1)-А-К "Выход" | Световое табло, Uпит. 12-30В, 260mA,Т.окр. среды -55°…+70°, 1ExdIIBT6, IP67, цвет надписи - любой , штуцер под кабель, 340x180x50mm, 5 кг, корпус из алюминиевого сплава | руб./шт | 28849
| СФЕРА МК (компл.1)-А-ТG1/2 "Выход" | Световое табло, Uпит. 12-30В, 260mA, Т.окр. среды -55°…+70°, 1ExdIIBT6, IP67, цвет надписи - любой, штуцер под трубу G1/2, 340x180x50mm, 5 кг, корпус из алюминиевого сплава | руб./шт | 28849
| СФЕРА МК (компл.1)-А-ТG3/4 "Выход" | Световое табло, Uпит. 12-30В, 260mA, Т.окр. среды -55°…+70°, 1ExdIIBT6, IP67, цвет надписи - любой, штуцер под трубу G3/4, 340x180x50mm, 5 кг, корпус из алюминиевого сплава | руб./шт | 28849
| СФЕРА МК (компл.1)-А-Б "Выход" | Световое табло, Uпит. 12-30В, 260mA, Т.окр. среды -55°…+70°, 1ExdIIBT6, IP67, цвет надписи - любой , штуцер под бронекабель , 340x180x50mm, 5 кг, корпус из алюминиевого сплава | руб./шт | 28849
| СФЕРА МК (компл.2)-А-К "Выход" | Световое табло, Uпит. 220В, 300mA,Т.окр. среды -55°…+70°, 1ExdIIBT6, IP67, цвет надписи - любой , штуцер под кабель, 340x180x50mm, 5 кг, корпус из алюминиевого сплава | руб./шт | 30823
| СФЕРА МК (компл.2)-А-ТG1/2 "Выход" | Световое табло, Uпит. 220 В, 300mA, Т.окр. среды -55°…+70°, 1ExdIIBT6, IP67 цвет надписи - любой, штуцер под трубу G1/2, 340x180x50mm, 5 кг, корпус из алюминиевого сплава | руб./шт | 30823
| СФЕРА МК (компл.2)-А-ТG3/4 "Выход" | Световое табло, Uпит. 220 В, 300mA, Т.окр. среды -55°…+70°, 1ExdIIBT6, IP67 цвет надписи - любой, штуцер под трубу G3/4, 340x180x50mm, 5 кг, корпус из алюминиевого сплава | руб./шт | 30823
| СФЕРА МК (компл.2)-А-Б "Выход" | Световое табло, Uпит. 220В, 300mA, Т.окр. среды -55°…+70°, 1ExdIIBT6, IP67, цвет надписи - любой , штуцер под бронекабель , 340x180x50mm, 5 кг, корпус из алюминиевого сплава | руб./шт | 30823
| СФЕРА МК (компл.3)-А-К "Выход" | Светозвуковое табло, Uпит. 12-30В или 220В, 300mA, 105 дБ., Т.окр. Среды -40°…+70°, 1ExdIIBT6, IP67, цвет надписи - любой , штуцер под кабель, 340x180x50mm, 5 кг, корпус из алюминиевого сплава | руб./шт | 33458
| СФЕРА МК (компл.3)-А-ТG1/2 "Выход" | Светозвуковое табло, Uпит. 12-30В или 220В, 300mA, 105 дБ., Т.окр. Среды -40°…+70°, 1ExdIIBT6, IP67, цвет надписи - любой, штуцер под трубу G1/2, 340x180x50mm, 5 кг, корпус из алюминиевого сплава | руб./шт | 33458
| СФЕРА МК (компл.3)-А-ТG3/4 "Выход" | Светозвуковое табло, Uпит. 12-30В или 220В, 300mA, 105 дБ., Т.окр. Среды -40°…+70°, 1ExdIIBT6, IP67, цвет надписи - любой, штуцер под трубу G3/4, 340x180x50mm, 5 кг, корпус из алюминиевого сплава | руб./шт | 33458
| СФЕРА МК (компл.3)-А-Б "Выход" | Светозвуковое табло, Uпит. 12-30В или 220В, 300mA,105 дБ., Т.окр. Среды -40°…+70°, 1ExdIIBT6, IP67, цвет надписи - любой , штуцер под бронекабель , 340x180x50mm, 5 кг, корпус из алюминиевого сплава | руб./шт | 33458
| СФЕРА МК (компл.1)-Н-К "Выход" | Световое табло, U-пит. 12-30В, 260mA, Т.окр. среды -55°…+70°, 1ExdIIBT6, IP67, цвет надписи - любой, штуцер под кабель, 340х180х50mm, 5,5кг, корпус из коррозионностойкой стали 12х18Н10Т | руб./шт | 53580
| СФЕРА МК (компл.1)-Н-ТG1/2 "Выход" | Световое табло, U-пит. 12-30В, 260mA, Т.окр. среды -55°…+70°, 1ExdIIBT6, IP67, цвет надписи - любой, штуцер под трубу G1/2, 340х180х50mm, 5,5кг, корпус из коррозионностойкой стали 12х18Н10Т | руб./шт | 53580
| СФЕРА МК (компл.1)-Н-ТG3/4 "Выход" | Световое табло, U-пит. 12-30В, 260mA, Т.окр. среды -55°…+70°, 1ExdIIBT6, IP67, цвет надписи - любой, штуцер под трубу G3/4, 340х180х50mm, 5,5кг, корпус из коррозионностойкой стали 12х18Н10Т | руб./шт | 53580
| СФЕРА МК (компл.1)-Н-Б "Выход" | Световое табло, U-пит. 12-30В, 260mA, Т.окр. среды -55°…+70°, 1ExdIIBT6, IP67, цвет надписи - любой, штуцер под бронекабель, 340х180х50mm, 5,5кг, корпус из коррозионностойкой стали 12х18Н10Т | руб./шт | 53580
| СФЕРА МК (компл.2)-Н-К "Выход" | Световое табло, Uпит. 220В, 300mA, Т.окр. среды -55°…+70°, 1ExdIIBT6, IP67,цвет надписи - любой, штуцер под кабель, 340x180x50mm, 5,5кг | руб./шт | 56214
| СФЕРА МК (компл.2)-Н-ТG1/2 "Выход" | Световое табло, U-пит. 220 В, 300mA, Т.окр. среды -55°…+70°, 1ExdIIBT6, IP67, цвет надписи - любой, штуцер под трубу G1/2, 340х180х50mm, 5,5кг, корпус из коррозионностойкой стали 12х18Н10Т | руб./шт | 56214
| СФЕРА МК (компл.2)-Н-ТG3/4 "Выход" | Световое табло, U-пит. 220 В, 300mA, Т.окр. среды -55°…+70°, 1ExdIIBT6, IP67, цвет надписи - любой, штуцер под трубу G3/4, 340х180х50mm, 5,5кг, корпус из коррозионностойкой стали 12х18Н10Т | руб./шт | 56214
| СФЕРА МК (компл.2)-Н-Б "Выход" | Световое табло, U-пит. 220В, 300mA, Т.окр. среды -55°…+70°, 1ExdIIBT6, IP67, цвет надписи - любой, штуцер под бронекабель, 340х180х50mm, 5,5кг, корпус из коррозионностойкой стали 12х18Н10Т | руб./шт | 56214
| СФЕРА МК (компл.3)-Н-К "Выход" | Светозвуковое табло, U-пит. 12-30В или 220В, 300mA, 105 дБ., Т.окр. Среды -40°…+70°, 1ExdIIBT6, IP67, раздельное включение светового и звукового оповещения, цвет надписи - любой, штуцер под кабель, 340х180х50mm, 5,5кг, корпус из коррозионностойкой стали 12х18Н10Т | руб./шт | 59342
| СФЕРА МК (компл.3)-Н-ТG1/2 "Выход" | Светозвуковое табло, U-пит. 12-30В или 220В, 300mA, 105 дБ., Т.окр. Среды -40°…+70°, 1ExdIIBT6, IP67, раздельное включение светового и звукового оповещения, цвет надписи - любой, штуцер под трубу G1/2, 340х180х50mm, 5,5кг, корпус из коррозионностойкой стали 12х18Н10Т | руб./шт | 59342
| СФЕРА МК (компл.3)-Н-ТG3/4 "Выход" | Светозвуковое табло, U-пит. 12-30В или 220В, 300mA, 105 дБ., Т.окр. Среды -40°…+70°, 1ExdIIBT6, IP67, раздельное включение светового и звукового оповещения, цвет надписи - любой, штуцер под трубу G3/4, 340х180х50mm, 5,5кг, корпус из коррозионностойкой стали 12х18Н10Т | руб./шт | 59342
| СФЕРА МК (компл.3)-Н-Б "Выход" | Светозвуковое табло, U-пит. 12-30В или 220В, 300mA, 105 дБ., Т.окр. Среды -40°…+70°, 1ExdIIBT6, IP67, раздельное включение светового и звукового оповещения, цвет надписи - любой, штуцер под бронекабель, 340х180х50mm, 5,5кг, корпус из коррозионностойкой стали 12х18Н10Т | руб./шт | 59342
| СФЕРА МК Р (компл.1)-А-К "Выход" | Световое табло с резервным источником питания, Uпит. 12-30В, 260mA, Т.окр. Среды -40°…+70°, ExdIIBT6Gb, IP67, цвет надписи - любой, 340x180x50mm, 5кг, корпус из алюминиевого сплава, штуцер под кабель | руб./шт | 41016
| СФЕРА МК Р (компл.1)-А-ТG1/2 "Выход" | Световое табло с резервным источником питания, Uпит. 12-30В, 260mA, Т.окр. Среды -40°…+70°, ExdIIBT6Gb, IP67, цвет надписи - любой, 340x180x50mm, 5кг, корпус из алюминиевого сплава, штуцер под трубу G1/2 | руб./шт | 41016
| СФЕРА МК Р (компл.1)-А-ТG3/4 "Выход" | Световое табло с резервным источником питания, Uпит. 12-30В, 260mA, Т.окр. Среды -40°…+70°, ExdIIBT6Gb, IP67, цвет надписи - любой, 340x180x50mm, 5кг, корпус из алюминиевого сплава, штуцер под трубу G3/4 | руб./шт | 41016
| СФЕРА МК Р (компл.1)-А-Б "Выход" | Световое табло с резервным источником питания, Uпит. 12-30В, 260mA, Т.окр. Среды -40°…+70°, ExdIIBT6Gb, IP67, цвет надписи - любой, 340x180x50mm, 5кг, корпус из алюминиевого сплава, штуцер под бронекабель | руб./шт | 41016
| СФЕРА МК Р (компл.2)-А-К "Выход" | Световое табло с резервным источником питания, Uпит. 220В, 180mA, Т.окр. Среды -40°…+70°, ExdIIBT6Gb, IP67, цвет надписи - любой, 340x180x50mm, 5кг, корпус из алюминиевого сплава, штуцер под кабель | руб./шт | 41016
| СФЕРА МК Р (компл.2)-А-ТG1/2 "Выход" | Световое табло с резервным источником питания, Uпит. 220В, 180mA, Т.окр. Среды -40°…+70°, ExdIIBT6Gb, IP67, цвет надписи - любой, 340x180x50mm, 5кг, корпус из алюминиевого сплава, штуцер под трубу G1/2 | руб./шт | 41016
| СФЕРА МК Р (компл.2)-А-ТG3/4 "Выход" | Световое табло с резервным источником питания, Uпит. 220В, 180mA, Т.окр. Среды -40°…+70°, ExdIIBT6Gb, IP67, цвет надписи - любой, 340x180x50mm, 5кг, корпус из алюминиевого сплава, штуцер под трубу G3/4 | руб./шт | 41016
| СФЕРА МК Р (компл.2)-А-Б "Выход" | Световое табло с резервным источником питания, Uпит. 220В, 180mA, Т.окр. Среды -40°…+70°, ExdIIBT6Gb, IP67, цвет надписи - любой, 340x180x50mm, 5кг, корпус из алюминиевого сплава, штуцер под бронекабель | руб./шт | 41016
| Скопа (Сова) "Порошок уходи" | Оповещатель пожарный световой , взрывозащищенный (1Ex mb IIC T6 Gb), U-пит.9...28.4 В, I-потр.140 мА, IP67, t-раб.-40...+55°C, 430х160х120 мм, длина кабеля 1.5м | руб./шт | 15840
| Скопа (Сова) "Порошок не входить" | Оповещатель пожарный световой , взрывозащищенный (1Ex mb IIC T6 Gb), U-пит.9...28.4 В, I-потр.140 мА, IP67, t-раб.-40...+55°C, 430х160х120 мм, длина кабеля 1.5м | руб./шт | 15840
| Скопа-З (Сова-З) "Порошок уходи" | Оповещатель пожарный взрывозащищенный световой со встроенной сиреной 1Ex [ib] mb IIB T6 Gb; 100 дБ, U-пит.9...28,4 В, I-потр.220 мА; IP66/IP67, t-раб.-55...+55°С, габ.размеры 430х160х120 мм, длина кабеля 1.5м | руб./шт | 17880
| ТСВ-Exd-А-Прометей 12-36В "ВЫХОД" | Световое табло, взрывозащищенное, 1Ex db IIB T6 Gb Х/Ex tb IIIC T85°C Db X, выбор режима работы, U-пит.12…36В (DC/AC), I-потр.175mA (max), IP66/68, t-раб.-70°…+85°, 330х210х85 мм, корпус из алюминиевого сплава АК6, без кабельных вводов | руб./шт | 20500
| ТСВ-Exd-Н-Прометей 12-36В "ВЫХОД" | Световое табло, взрывозащищенное, PB Ex db I Mb Х/1Ex db IIB T6 Gb Х/Ex tb IIIC T85°C Db X, выбор режима работы, U-пит.12…36В (DC/AC), I-потр.175mA (max), IP66/68, t-раб.-70°…+85°, 330х210х85 мм, корпус из нержавеющей стали 12х18Н10Т, без кабельных вводов | руб./шт | 37200
| ТСВ-Exd-А-Прометей 12-36В "ПОЖАР" | Световое табло, взрывозащищенное, 1Ex db IIB T6 Gb Х/Ex tb IIIC T85°C Db X, выбор режима работы, U-пит.12…36В (DC/AC), I-потр.175mA (max), IP66/68, t-раб.-70°…+85°, 330х210х85 мм, корпус из алюминиевого сплава АК6, без кабельных вводов | руб./шт | 20500
| ТСВ-Exd-Н-Прометей 12-36В "ПОЖАР" | Световое табло, взрывозащищенное, PB Ex db I Mb Х/1Ex db IIB T6 Gb Х/Ex tb IIIC T85°C Db X, выбор режима работы, U-пит.12…36В (DC/AC), I-потр.175mA (max), IP66/68, t-раб.-70°…+85°, 330х210х85 мм, корпус из нержавеющей стали 12х18Н10Т, без кабельных вводов | руб./шт | 37200
| ТСЗВ-Exd-А-Прометей 12-36В "ВЫХОД" | Оповещатель пожарный световой со встроенной сиреной взрывозащищенный PB Ex db I Mb Х/1Ex db IIB T6 Gb Х/Ex tb IIIC T85°C Db X, выбор режима работы; 100 дБ, U-пит. 12…36 В (DC)/12...28 В (АС), I-потр.200 мA (max), IP66/68, t-раб.-70°…+85°, 330х210х85 мм,корпус из алюминиевого сплава АК6, без кабельных вводов | руб./шт | 22300
| ТСЗВ-Exd-Н-Прометей 12-36В "ВЫХОД" | Оповещатель пожарный световой со встроенной сиреной взрывозащищенный PB Ex db I Mb Х/1Ex db IIB T6 Gb Х/Ex tb IIIC T85°C Db X, выбор режима работы; 100 дБ, U-пит. 12…36 В (DC)/12...28 В (АС), I-потр.200 мA (max), IP66/68, t-раб.-70°…+85°, 330х210х85 мм. Корпус из нержавеющей стали 12Х18Н10Т., без кабельных вводов | руб./шт | 40800
| ТСЗВ-Exd-А-Прометей 12-36В "ПОЖАР" | Оповещатель пожарный световой со встроенной сиреной взрывозащищенный PB Ex db I Mb Х/1Ex db IIB T6 Gb Х/Ex tb IIIC T85°C Db X, выбор режима работы; 100 дБ, U-пит. 12…36 В (DC)/12...28 В (АС), I-потр.200 мA (max), IP66/68, t-раб.-70°…+85°, 330х210х85 мм,корпус из алюминиевого сплава АК6, без кабельных вводов | руб./шт | 22300
| ТСЗВ-Exd-Н-Прометей 12-36В "ПОЖАР" | Оповещатель пожарный световой со встроенной сиреной взрывозащищенный PB Ex db I Mb Х/1Ex db IIB T6 Gb Х/Ex tb IIIC T85°C Db X, выбор режима работы; 100 дБ, U-пит. 12…36 В (DC)/12...28 В (АС), I-потр.200 мA (max), IP66/68, t-раб.-70°…+85°, 330х210х85 мм. Корпус из нержавеющей стали 12Х18Н10Т., без кабельных вводов | руб./шт | 40800
| Скопа-С (Сова-С) "Газ не входить" | Оповещатель пожарный взрывозащищенный световой (1Ex mb IIC T6 Gb), северное исполнение, U-пит.9...28В, I-потр.140мА, IP66/IP67, t-раб.-55...+55°С, габ.размеры 430х160х120мм, длина кабеля 1.5м | руб./шт | 16320
| ТС "Выход" (в комплекте УПКОП135-1-2ПМ) 0ExiaIICT6 | Световое табло, взрывозащищенное, 0ЕхiаIIСT6, Uпит.12…24В, I-потр.20mA (max), пластмассовый корпус с антистатическим защитным кожухом (металлические решетка и основание), IP54, t-раб.-30°…+50°, 120×340×60 мм, 0,7кг | руб./шт | 4644.13
| ТСВ-Exm-M-Прометей 12-36В "ВЫХОД" З/Б | Световое табло, взрывозащищенное, 1ExmbIICT6 1Exe mb IICT6 Gb X/РП Exe mb I Mc X, выбор режимов работы, U-пит. 12…36 В (DC)/12...28 В (АС), I-потр.130mA (max), IP68, t-раб.-70°…+85°, 515х150х51 mm, 2.8 кг, корпус из стали с полимерным порошковым покрытием | руб./шт | 9970
| ТСВ-Exm-M-Прометей 12-36В "ПОЖАР" К/Б | Световое табло, взрывозащищенное, 1ExmbIICT6 1Exe mb IICT6 Gb X/РП Exe mb I Mc X, выбор режимов работы, U-пит. 12…36 В (DC)/12...28 В (АС), I-потр.130mA (max), IP68, t-раб.-70°…+85°, 515х150х51 mm, 2.8 кг, корпус из стали с полимерным порошковым покрытием | руб./шт | 9970
| ТСВ-Exd-А-Прометей 220В "ВЫХОД" | Световое табло, взрывозащищенное, 1Ex db IIB T6 Gb Х/Ex tb IIIC T85°C Db X, выбор режима работы, частота мигания 1 Гц, Uпит.220В, I-потр.1 мA, IP66/68, t-раб.-70°…+85°, 330х210х85 мм, корпус из стали с полимерным порошковым покрытием, без кабельных вводов | руб./шт | 21500
| ТСВ-Exd-А-Прометей 220 "ПОЖАР" | Световое табло, взрывозащищенное, 1Ex db IIB T6 Gb Х/Ex tb IIIC T85°C Db X, выбор режима работы, частота мигания 1 Гц, Uпит.220В, I-потр.1 мA, IP66/68, t-раб.-70°…+85°, 330х210х85 мм, корпус из стали с полимерным порошковым покрытием, без кабельных вводов | руб./шт | 21500
| ТСВ-Exd-Н-Прометей 220В "ВЫХОД" | Световое табло, взрывозащищенное, PB Ex db I Mb Х/1Ex db IIB T6 Gb Х/Ex tb IIIC T85°C Db X, выбор режима работы, частота мигания 1 Гц, Uпит.220В, I-потр.1 мA, IP66/68, t-раб.-70°…+85°, 330х210х85, корпус из нержавеющей стали 12Х18Н10Т, без кабельных вводов | руб./шт | 38200
| ТСВ-Exd-Н-Прометей 220В "ПОЖАР" | Световое табло, взрывозащищенное, PB Ex db I Mb Х/1Ex db IIB T6 Gb Х/Ex tb IIIC T85°C Db X, выбор режима работы, частота мигания 1 Гц, Uпит.220В, I-потр.1 мA, IP66/68, t-раб.-70°…+85°, 330х210х85 мм, корпус из нержавеющей стали 12Х18Н10Т, без кабельных вводов | руб./шт | 38200
| ТСЗВ-Exd-А-Прометей 220В "ВЫХОД" | Оповещатель пожарный световой со встроенной сиреной взрывозащищенный 1ExPB Ex db I Mb Х/1Ex db IIB T6 Gb Х/Ex tb IIIC T85°C Db XdIIBT6Х, выбор режима работы, f-миг.1 Гц, 100 дБ, U-пит.220 В, I-потр.1 мА; IP66/68, t-раб.-70°…+85°, 330х210х85 мм. Корпус из стали с полимерным порошковым покрытием, без кабельных вводов | руб./шт | 23300
| ТСЗВ-Exd-А-Прометей 220В "ПОЖАР" | Оповещатель пожарный световой со встроенной сиреной взрывозащищенный 1ExPB Ex db I Mb Х/1Ex db IIB T6 Gb Х/Ex tb IIIC T85°C Db XdIIBT6Х, выбор режима работы, f-миг.1 Гц, 100 дБ, U-пит.220 В, I-потр.1 мА; IP66/68, t-раб.-70°…+85°, 330х210х85 мм. Корпус из стали с полимерным порошковым покрытием, без кабельных вводов | руб./шт | 23300
| ТСЗВ-Exd-Н-Прометей 220В "ВЫХОД" | Оповещатель пожарный световой со встроенной сиреной взрывозащищенный PB Ex db I Mb Х/1Ex db IIB T6 Gb Х/Ex tb IIIC T85°C Db X, выбор режима работы, f-миг.1 Гц, 100 дБ, U-пит.220В, I-потр. 1мА; IP66/68, t-раб.-70°…+85°, 330х210х85 мм. Корпус из нержавеющей стали 12Х18Н10Т., без кабельных вводов | руб./шт | 41800
| ТСЗВ-Exd-Н-Прометей 220В "ПОЖАР" | Оповещатель пожарный световой со встроенной сиреной взрывозащищенный PB Ex db I Mb Х/1Ex db IIB T6 Gb Х/Ex tb IIIC T85°C Db X, выбор режима работы, f-миг.1 Гц, 100 дБ, U-пит.220В, I-потр. 1мА; IP66/68, t-раб.-70°…+85°, 330х210х85 мм. Корпус из нержавеющей стали 12Х18Н10Т., без кабельных вводов | руб./шт | 41800
| ТСВ-Exm-М-Прометей 220В "ВЫХОД" | Световое табло, взрывозащищенное, 1ExmbIICT6 1Exe mb IICT6 Gb X/РП Exe mb I Mc X, выбор режимов работы, U-пит.220 В, P-потр. 2Вт, IP66/68, t-раб.-70°…+85°, 515х150х51 mm, 2.8 кг, корпус из стали с полимерным порошковым покрытием | руб./шт | 10970
| ТСВ-Exm-М-Прометей 220В "ПОЖАР" | Световое табло, взрывозащищенное, 1ExmbIICT6 1Exe mb IICT6 Gb X/РП Exe mb I Mc X, выбор режимов работы, U-пит.220 В, P-потр. 2Вт, IP66/68, t-раб.-70°…+85°, 515х150х51 mm, 2.8 кг, корпус из стали с полимерным порошковым покрытием | руб./шт | 10970
| ТСЗВ-Exm-М-Прометей 12-36В "ВЫХОД" | Оповещатель пожарный световой со встроенной сиреной взрывозащищенный 1Exe mb IICT6 Gb X/РП Exe mb I Mc X, 100 дБ, выбор режимов работы, U-пит.12...36 В, P-потр.2Вт, IP66/68, t-раб.-70°…+85°, 513х150х51 mm, 2.8 кг. Корпус из стали с полимерным порошковым покрытием. | руб./шт | 11500
| ТСЗВ-Exm-М-Прометей 12-36В "ПОЖАР" | Оповещатель пожарный световой со встроенной сиреной взрывозащищенный 1Exe mb IICT6 Gb X/РП Exe mb I Mc X, 100 дБ, выбор режимов работы, U-пит.12...36В, P-потр.2Вт, IP66/68, t-раб.-70°…+85°, 513х150х51 mm, 2.8 кг. Корпус из стали с полимерным порошковым покрытием. | руб./шт | 11500
| ТСЗВ-Exm-М-Прометей 220В "ВЫХОД" | Оповещатель пожарный световой со встроенной сиреной взрывозащищенный 1Exe mb IICT6 Gb X/РП Exe mb I Mc X, 100 дБ, выбор режимов работы, U-пит.220 В, P-потр.2 Вт, IP66/68, t-раб.-70°…+85°, 513х150х51 mm, 2.8 кг. Корпус из стали с полимерным порошковым покрытием. | руб./шт | 12500
| ТСЗВ-Exm-М-Прометей 220В "ПОЖАР" | Оповещатель пожарный световой со встроенной сиреной взрывозащищенный 1Exe mb IICT6 Gb X/РП Exe mb I Mc X, 100 дБ, выбор режимов работы, U-пит.220 В, P-потр.2 Вт, IP66/68, t-раб.-70°…+85°, 513х150х51 mm, 2.8 кг. Корпус из стали с полимерным порошковым покрытием. | руб./шт | 12500
| ТСВ-Exi-Н-Прометей 12-36В "ВЫХОД" | Световое табло, взрывозащищенное, 0Ex ia IICT6 Ga X/РО Ex ia l Ma X, выбор режимов работы, U-пит. 12…36 В (DC)/12...28 В (АС), I-потр.130mA (max), каб.ввод под кабель наружным диаметром 10-14 мм, IP66/68, t-раб.-70°…+85°, 515х150х51mm, 2.8 кг, корпус из нержавеющей стали | руб./шт | 19900
| ТСВ-Exi-Н-Прометей 12-36В "ПОЖАР" | Световое табло, взрывозащищенное, 0Ex ia IICT6 Ga X/РО Ex ia l Ma X, выбор режимов работы, U-пит. 12…36 В (DC)/12...28 В (АС), I-потр.130mA (max), каб.ввод под кабель наружным диаметром 10-14 мм, IP66/68, t-раб.-70°…+85°, 515х150х51mm, 2.8 кг, корпус из нержавеющей стали | руб./шт | 19900
| ТСЗВ-Exi-Н-Прометей 12-36В "ВЫХОД" | Оповещатель пожарный световой со встроенной сиреной взрывозащищенный 0Ex ia IICT6 Ga X / РО Ex ia l Ma X, 100 дБ, выбор режимов работы, U-пит. 12…36 В (DC)/12...28 В (АС), I-потр.170 мA (max), IP66/68, t-раб.-70°…+85°, 513х150х51 mm, 2.8 кг. Корпус из нержавеющей стали 12Х18Н10Т. | руб./шт | 21800
| ТСЗВ-Exi-Н-Прометей 12-36В "ПОЖАР" | Оповещатель пожарный световой со встроенной сиреной взрывозащищенный 0Ex ia IICT6 Ga X / РО Ex ia l Ma X, 100 дБ, выбор режимов работы, U-пит. 12…36 В (DC)/12...28 В (АС), I-потр.170 мA (max), IP66/68, t-раб.-70°…+85°, 513х150х51 mm, 2.8 кг. Корпус из нержавеющей стали 12Х18Н10Т. | руб./шт | 21800
| ТСВ-Exm-Н-Прометей 12-36В "ВЫХОД" | Световое табло, взрывозащищенное, 1ExmbIICT6 1Exe mb IICT6 Gb X/РП Exe mb I Mc X, выбор режимов работы, U-пит. 12…36 В (DC)/12...28 В (АС), I-потр.130mA (max), IP68, t-раб.-70°…+85°, 515х150х51 mm, 2.8 кг, корпус из нержавеющей стали 12Х18Н10Т | руб./шт | 19900
| ТСВ-Exm-Н-Прометей 12-36В "ПОЖАР" | Световое табло, взрывозащищенное, 1ExmbIICT6 1Exe mb IICT6 Gb X/РП Exe mb I Mc X, выбор режимов работы, U-пит. 12…36 В (DC)/12...28 В (АС), I-потр.130mA (max), IP68, t-раб.-70°…+85°, 515х150х51 mm, 2.8 кг, корпус из нержавеющей стали 12Х18Н10Т | руб./шт | 19900
| ТСВ-Exm-Н-Прометей 220В "ВЫХОД" | Световое табло, взрывозащищенное, 1ExmbIICT6 1Exe mb IICT6 Gb X/РП Exe mb I Mc X, выбор режимов работы, U-пит.220 В, P-потр.2Вт IP66/68, t-раб.-70°…+85°, 515х150х51 mm, 2.8 кг, корпус из нержавеющей стали 12Х18Н10Т | руб./шт | 20900
| ТСВ-Exm-Н-Прометей 220В "ПОЖАР" | Световое табло, взрывозащищенное, 1ExmbIICT6 1Exe mb IICT6 Gb X/РП Exe mb I Mc X, выбор режимов работы, U-пит.220 В, P-потр.2Вт IP66/68, t-раб.-70°…+85°, 515х150х51 mm, 2.8 кг, корпус из нержавеющей стали 12Х18Н10Т | руб./шт | 20900
| ТСЗВ-Exm-Н-Прометей 12-36В "ВЫХОД" | Оповещатель пожарный световой со встроенной сиреной взрывозащищенный 1Exe mb IICT6 Gb X/РП Exe mb I Mc X, 100 дБ, выбор режимов работы, U-пит. 12…36 В (DC)/12...28 В (АС), I-потр.170 мA (max), IP66/68, t-раб.-70°…+85°, 513х150х51 mm, 2.8 кг. Корпус из нержавеющей стали 12Х18Н10Т. | руб./шт | 21800
| ТСЗВ-Exm-Н-Прометей 12-36В "ПОЖАР" | Оповещатель пожарный световой со встроенной сиреной взрывозащищенный 1Exe mb IICT6 Gb X/РП Exe mb I Mc X, 100 дБ, выбор режимов работы, U-пит. 12…36 В (DC)/12...28 В (АС), I-потр.170 мA (max), IP66/68, t-раб.-70°…+85°, 513х150х51 mm, 2.8 кг. Корпус из нержавеющей стали 12Х18Н10Т. | руб./шт | 21800
| ТСЗВ-Exm-Н-Прометей 220В "ВЫХОД" | Оповещатель пожарный световой со встроенной сиреной взрывозащищенный 1Exe mb IICT6 Gb X/РП Exe mb I Mc X, 100 дБ, выбор режимов работы, U-пит.220 В, P-потр.2Вт, IP66/68, t-раб.-70°…+85°, 513х150х51 mm, 2.8 кг. Корпус из нержавеющей стали 12Х18Н10Т. | руб./шт | 22800
| ТСЗВ-Exm-Н-Прометей 220В "ПОЖАР" | Оповещатель пожарный световой со встроенной сиреной взрывозащищенный 1Exe mb IICT6 Gb X/РП Exe mb I Mc X, 100 дБ, выбор режимов работы, U-пит.220 В, P-потр.2Вт, IP66/68, t-раб.-70°…+85°, 513х150х51 mm, 2.8 кг. Корпус из нержавеющей стали 12Х18Н10Т. | руб./шт | 22800
| ВП-Т-С "Выход" | Оповещатель пожарный световой взрывозащищенный 1Ex iа IIC T6 Х с выбором режимов работы; U-пит.12...24В, I-потр.168 мА; У-1, IP67/IP66; t-раб.-60...+75°С, 439х200х66мм, 1.5кг. В комплекте кабельный ввод | руб./шт | 15510
| ВП-Т-СЗ "Выход" | Оповещатель пожарный световой со встроенной сиреной взрывозащищенный 1Ex iа IIC T6 Х с выбором режимов работы; U-пит.12...24В, I-потр.250 мА; У-1, IP67/IP66, t-раб.-60...+75°С, 439х200х66 мм, 1.5кг. В комплекте кабельный ввод | руб./шт | 17142
| Плазма-Ехd-МК-А-С-12/24-ТG1/2 "НАДПИСЬ" | Любая надпись на заказ. Необходимые надписи и их количество указываются в комментарии к заказу. Световое табло, Uпит. 12-30В, 260mA, Т.окр. среды -55…+70, 1ExdIIBT6, IP67, цвет надписи - любой , штуцер под трубу G 1/2, 340x180x50mm, 5,5кг, корпус из алюминиевого сплава | руб./шт | 29093
| Плазма-Ехd-МК-А-С-12/24-ТG3/4 "НАДПИСЬ" | Любая надпись на заказ. Необходимые надписи и их количество указываются в комментарии к заказу. Световое табло, Uпит. 12-30В, 260mA, Т.окр. среды -55…+70, 1ExdIIBT6, IP67, цвет надписи - любой , штуцер под трубу G 3/4, 340x180x50mm, 5,5кг, корпус из алюминиевого сплава | руб./шт | 29093
| Плазма-Ехd-МК-А-С-12/24-Б "НАДПИСЬ" | Любая надпись на заказ. Необходимые надписи и их количество указываются в комментарии к заказу. Световое табло, Uпит. 12-30В, 260mA, Т.окр. среды -55…+70, 1ExdIIBT6, IP67, цвет надписи - любой , штуцер под бронекабель, 340x180x50mm, 5,5кг, корпус из алюминиевого сплава | руб./шт | 29093
| Плазма-Ехd-МК-А-С-12/24-К "НАДПИСЬ" | Любая надпись на заказ. Необходимые надписи и их количество указываются в комментарии к заказу. Световое табло, Uпит. 12-30В, 260mA, Т.окр. среды -55…+70, 1ExdIIBT6, IP67, цвет надписи - любой , штуцер под кабель, 340x180x50mm, 5,5кг, корпус из алюминиевого сплава | руб./шт | 29093
| Плазма-Ехd-МК-А-С-220-Б "НАДПИСЬ" | Любая надпись на заказ. Необходимые надписи и их количество указываются в комментарии к заказу. Световое табло, Uпит. 220В, 300mA, Т.окр. среды -55…+70, 1ExdIIBT6, IP67, цвет надписи - любой , штуцер под бронекабель, 340x180x50mm, 5,5кг, корпус из алюминиевого сплава | руб./шт | 31084
| Плазма-Ехd-МК-А-С-220-К "НАДПИСЬ" | Любая надпись на заказ. Необходимые надписи и их количество указываются в комментарии к заказу. Световое табло, Uпит. 220В, 300mA, Т.окр. среды -55…+70, 1ExdIIBT6, IP67, цвет надписи - любой , штуцер под кабель, 340x180x50mm, 5,5кг, корпус из алюминиевого сплава | руб./шт | 31084
| Плазма-Ехd-МК-А-С-220-ТG1/2 "НАДПИСЬ" | Любая надпись на заказ. Необходимые надписи и их количество указываются в комментарии к заказу. Световое табло, Uпит. 220В, 300mA, Т.окр. среды -55…+70, 1ExdIIBT6, IP67, цвет надписи - любой , штуцер под трубу G 1/2, 340x180x50mm, 5,5кг, корпус из алюминиевого сплава | руб./шт | 31084
| Плазма-Ехd-МК-А-С-220-ТG3/4 "НАДПИСЬ" | Любая надпись на заказ. Необходимые надписи и их количество указываются в комментарии к заказу. Световое табло, Uпит. 220В, 300mA, Т.окр. среды -55…+70, 1ExdIIBT6, IP67, цвет надписи - любой , штуцер под трубу G 3/4 , 340x180x50mm, 5,5кг, корпус из алюминиевого сплава | руб./шт | 31084
| Плазма-Ехd-МК-А-СЗ-12/24/220-Б "НАДПИСЬ" | Любая надпись на заказ. Необходимые надписи и их количество указываются в комментарии к заказу. Светозвуковое табло, Uпит. 12...30 В или 220В, 300mA, 105 дБ., Т.окр. Среды -40…+70, 1ExdIIBT6, IP67, цвет надписи - любой, штуцер под бронекабель, 340x180x50mm, 5,5кг, корпус из алюминиевого сплава | руб./шт | 33741
| Плазма-Ехd-МК-А-СЗ-12/24/220-К "НАДПИСЬ" | Любая надпись на заказ. Необходимые надписи и их количество указываются в комментарии к заказу. Светозвуковое табло, Uпит. 12...30 В или 220В, 300mA, 105 дБ., Т.окр. Среды -40…+70, 1ExdIIBT6, IP67, цвет надписи - любой, штуцер под кабель, 340x180x50mm, 5,5кг, корпус из алюминиевого сплава | руб./шт | 33741
| Плазма-Ехd-МК-А-СЗ-12/24/220-ТG1/2 "НАДПИСЬ" | Любая надпись на заказ. Необходимые надписи и их количество указываются в комментарии к заказу. Светозвуковое табло, Uпит. 12...30 В или 220В, 300mA, 105 дБ., Т.окр. Среды -40…+70, 1ExdIIBT6, IP67, цвет надписи - любой, штуцер под трубу G 1/2, 340x180x50mm, 5,5кг,корпус из алюминиевого сплава | руб./шт | 33741
| Плазма-Ехd-МК-А-СЗ-12/24/220-ТG3/4 "НАДПИСЬ" | Любая надпись на заказ. Необходимые надписи и их количество указываются в комментарии к заказу. Светозвуковое табло, Uпит. 12...30 В или 220В, 300mA, 105 дБ., Т.окр. Среды -40…+70, 1ExdIIBT6, IP67, цвет надписи - любой, штуцер под трубу G 3/4, 340x180x50mm, 5,5кг,корпус из алюминиевого сплава | руб./шт | 33741
| Плазма-Ехd-МК-Н-С-12/24-ТG1/2 "НАДПИСЬ" | Любая надпись на заказ. Необходимые надписи и их количество указываются в комментарии к заказу. Световое табло, U-пит. 12-30В, 260mA, Т.окр. среды -55…+70, 1ExdIIBT6, IP67, цвет надписи - любой, штуцер под трубу G 1/2, 340х180х50mm, 5,5кг, корпус из коррозионностойкой стали 12х18Н10Т | руб./шт | 54035
| Плазма-Ехd-МК-Н-С-12/24-ТG3/4 "НАДПИСЬ" | Любая надпись на заказ. Необходимые надписи и их количество указываются в комментарии к заказу. Световое табло, U-пит. 12-30В, 260mA, Т.окр. среды -55…+70, 1ExdIIBT6, IP67, цвет надписи - любой, штуцер под трубу G 3/4, 340х180х50mm, 5,5кг, корпус из коррозионностойкой стали 12х18Н10Т | руб./шт | 54035
| Плазма-Ехd-МК-Н-С-12/24-Б "НАДПИСЬ" | Любая надпись на заказ. Необходимые надписи и их количество указываются в комментарии к заказу. Световое табло, U-пит. 12-30В, 260mA, Т.окр. среды -55…+70, 1ExdIIBT6, IP67, цвет надписи - любой, штуцер под бронекабель, 340х180х50mm, 5,5кг, корпус из коррозионностойкой стали 12х18Н10Т | руб./шт | 54035
| Плазма-Ехd-МК-Н-С-12/24-К "НАДПИСЬ" | Любая надпись на заказ. Необходимые надписи и их количество указываются в комментарии к заказу. Световое табло, U-пит. 12-30В, 260mA, Т.окр. среды -55…+70, 1ExdIIBT6, IP67, цвет надписи - любой, штуцер под кабель, 340х180х50mm, 5,5кг, корпус из коррозионностойкой стали 12х18Н10Т | руб./шт | 54035
| Плазма-Ехd-МК-Н-С-220-Б "НАДПИСЬ" | Любая надпись на заказ. Необходимые надписи и их количество указываются в комментарии к заказу. Световое табло, U-пит. 220В, 300mA, Т.окр. среды -55…+70, 1ExdIIBT6, IP67, цвет надписи - любой, штуцер под бронекабель, 340х180х50mm, 5,5кг, корпус из коррозионностойкой стали 12х18Н10Т | руб./шт | 56691
| Плазма-Ехd-МК-Н-С-220-К "НАДПИСЬ" | Любая надпись на заказ. Необходимые надписи и их количество указываются в комментарии к заказу. Световое табло, U-пит. 220В, 300mA, Т.окр. среды -55…+70, 1ExdIIBT6, IP67, цвет надписи - любой, штуцер под кабель, 340х180х50mm, 5,5кг, корпус из коррозионностойкой стали 12х18Н10Т | руб./шт | 56691
| Плазма-Ехd-МК-Н-С-220-ТG1/2 "НАДПИСЬ" | Любая надпись на заказ. Необходимые надписи и их количество указываются в комментарии к заказу. Световое табло, U-пит. 220В, 300mA, Т.окр. среды -55…+70, 1ExdIIBT6, IP67, цвет надписи - любой, штуцер под трубу G 1/2, 340х180х50mm, 5,5кг, корпус из коррозионностойкой стали 12х18Н10Т | руб./шт | 56691
| Плазма-Ехd-МК-Н-С-220-ТG3/4 "НАДПИСЬ" | Любая надпись на заказ. Необходимые надписи и их количество указываются в комментарии к заказу. Световое табло, U-пит. 220В, 300mA, Т.окр. среды -55…+70, 1ExdIIBT6, IP67, цвет надписи - любой, штуцер под трубу G 3/4, 340х180х50mm, 5,5кг, корпус из коррозионностойкой стали 12х18Н10Т | руб./шт | 56691
| Плазма-Ехd-МК-Н-СЗ-12/24/220-Б "НАДПИСЬ" | Любая надпись на заказ. Необходимые надписи и их количество указываются в комментарии к заказу. Светозвуковое табло, U-пит. 220В, 300mA, 105 дБ., Т.окр. Среды -40…+70, 1ExdIIBT6, IP67, раздельное включение светового и звукового оповещения, цвет надписи - любой, штуцер под бронекабель, 340х180х50mm, 5,5кг, корпус из коррозионностойкой стали 12х18Н10Т | руб./шт | 59845
| Плазма-Ехd-МК-Н-СЗ-12/24/220-К "НАДПИСЬ" | Любая надпись на заказ. Необходимые надписи и их количество указываются в комментарии к заказу. Светозвуковое табло, U-пит. 220В, 300mA, 105 дБ., Т.окр. Среды -40…+70, 1ExdIIBT6, IP67, раздельное включение светового и звукового оповещения, цвет надписи - любой, штуцер под кабель, 340х180х50mm, 5,5кг, корпус из коррозионностойкой стали 12х18Н10Т | руб./шт | 59845
| Плазма-Ехd-МК-Н-СЗ-12/24/220-ТG1/2 "НАДПИСЬ" | Любая надпись на заказ. Необходимые надписи и их количество указываются в комментарии к заказу. Светозвуковое табло, U-пит. 220В, 300mA, 105 дБ., Т.окр. Среды -40…+70, 1ExdIIBT6, IP67, раздельное включение светового и звукового оповещения, цвет надписи - любой, штуцер под трубу G 1/2, 340х180х50mm, 5,5кг, корпус из коррозионностойкой стали 12х18Н10Т | руб./шт | 59845
| Плазма-Ехd-МК-Н-СЗ-12/24/220-ТG3/4 "НАДПИСЬ" | Любая надпись на заказ. Необходимые надписи и их количество указываются в комментарии к заказу. Светозвуковое табло, U-пит. 220В, 300mA, 105 дБ., Т.окр. Среды -40…+70, 1ExdIIBT6, IP67, раздельное включение светового и звукового оповещения, цвет надписи - любой, штуцер под трубу G 3/4, 340х180х50mm, 5,5кг, корпус из коррозионностойкой стали 12х18Н10Т | руб./шт | 59845
| СФЕРА ВЗ (компл.01) "НАДПИСЬ" | Любая надпись на заказ. Необходимые надписи и их количество указываются в комментарии к заказу. Световое табло, Uпит. =12-30В, 120mA, Tокр. среды -55°…+85°, 1Ехеm[ib]IICT4Х, IP65 | руб./шт | 14232
| СФЕРА ВЗ (компл.02) "НАДПИСЬ" | Любая надпись на заказ. Необходимые надписи и их количество указываются в комментарии к заказу. Световое табло взрывозащищенное 1ExmbibIIBT4GbX, размер надписи 330х80, U-пит.220В, I-потр.240mA, IP65, t-раб.-55...+85°С, 385х165х55мм, ударопрочный полиамид, длина кабеля 1,5м | руб./шт | 15627
| СФЕРА ВЗ (компл.03) "НАДПИСЬ" | Любая надпись на заказ. Необходимые надписи и их количество указываются в комментарии к заказу. Светозвуковое табло, Uпит. ~220В или =12-30В, 160/240 mA, 100дБ, Tокр. среды -55°…+85°, 1Ехеm[ib]IIBT4Х, IP65 | руб./шт | 16552
| СФЕРА ВЗ (компл.04) "НАДПИСЬ" | Любая надпись на заказ. Необходимые надписи и их количество указываются в комментарии к заказу. Световое табло, Uпит. ~220В или =12-30В, 180/230 mA, встр. АКБ, Tокр. среды -40°…+85°, 1Ехеm[ib]IIBT4Х, IP65 | руб./шт | 18644
| СФЕРА МК (компл.1)-А-Б "НАДПИСЬ" | Любая надпись на заказ. Необходимые надписи и их количество указываются в комментарии к заказу. Световое табло, Uпит. 12-30В, 260mA, Т.окр. среды -55°…+70°, 1ExdIIBT6, IP67, цвет надписи - любой , штуцер под бронекабель , 340x180x50mm, 5 кг, корпус из алюминиевого сплава | руб./шт | 28849
| СФЕРА МК (компл.1)-А-К "НАДПИСЬ" | Любая надпись на заказ. Необходимые надписи и их количество указываются в комментарии к заказу. Световое табло, Uпит. 12-30В, 260mA,Т.окр. среды -55°…+70°, 1ExdIIBT6, IP67, цвет надписи - любой , штуцер под кабель, 340x180x50mm, 5 кг, корпус из алюминиевого сплава | руб./шт | 28849
| СФЕРА МК (компл.1)-А-ТG1/2 "НАДПИСЬ" | Любая надпись на заказ. Необходимые надписи и их количество указываются в комментарии к заказу. Световое табло, Uпит. 12-30В, 260mA, Т.окр. среды -55°…+70°, 1ExdIIBT6, IP67, цвет надписи - любой, штуцер под трубу G1/2, 340x180x50mm, 5 кг, корпус из алюминиевого сплава | руб./шт | 28849
| СФЕРА МК (компл.1)-А-ТG3/4 "НАДПИСЬ" | Любая надпись на заказ. Необходимые надписи и их количество указываются в комментарии к заказу. Световое табло, Uпит. 12-30В, 260mA, Т.окр. среды -55°…+70°, 1ExdIIBT6, IP67, цвет надписи - любой, штуцер под трубу G3/4, 340x180x50mm, 5 кг, корпус из алюминиевого сплава | руб./шт | 28849
| СФЕРА МК (компл.1)-Н-Б "НАДПИСЬ" | Любая надпись на заказ. Необходимые надписи и их количество указываются в комментарии к заказу. Световое табло, U-пит. 12-30В, 260mA, Т.окр. среды -55°…+70°, 1ExdIIBT6, IP67, цвет надписи - любой, штуцер под бронекабель, 340х180х50mm, 5,5кг, корпус из коррозионностойкой стали 12х18Н10Т | руб./шт | 53580
| СФЕРА МК (компл.1)-Н-К "НАДПИСЬ" | Любая надпись на заказ. Необходимые надписи и их количество указываются в комментарии к заказу. Световое табло, U-пит. 12-30В, 260mA, Т.окр. среды -55°…+70°, 1ExdIIBT6, IP67, цвет надписи - любой, штуцер под кабель, 340х180х50mm, 5,5кг, корпус из коррозионностойкой стали 12х18Н10Т | руб./шт | 53580
| СФЕРА МК (компл.1)-Н-ТG1/2 "НАДПИСЬ" | Любая надпись на заказ. Необходимые надписи и их количество указываются в комментарии к заказу. Световое табло, U-пит. 12-30В, 260mA, Т.окр. среды -55°…+70°, 1ExdIIBT6, IP67, цвет надписи - любой, штуцер под трубу G1/2, 340х180х50mm, 5,5кг, корпус из коррозионностойкой стали 12х18Н10Т | руб./шт | 53580
| СФЕРА МК (компл.1)-Н-ТG3/4 "НАДПИСЬ" | Любая надпись на заказ. Необходимые надписи и их количество указываются в комментарии к заказу. Световое табло, U-пит. 12-30В, 260mA, Т.окр. среды -55°…+70°, 1ExdIIBT6, IP67, цвет надписи - любой, штуцер под трубу G3/4, 340х180х50mm, 5,5кг, корпус из коррозионностойкой стали 12х18Н10Т | руб./шт | 53580
| СФЕРА МК (компл.2)-А-Б "НАДПИСЬ" | Любая надпись на заказ. Необходимые надписи и их количество указываются в комментарии к заказу. Световое табло, Uпит. 220В, 300mA, Т.окр. среды -55°…+70°, 1ExdIIBT6, IP67, цвет надписи - любой , штуцер под бронекабель , 340x180x50mm, 5 кг, корпус из алюминиевого сплава | руб./шт | 30823
| СФЕРА МК (компл.2)-А-К "НАДПИСЬ" | Любая надпись на заказ. Необходимые надписи и их количество указываются в комментарии к заказу. Световое табло, Uпит. 220В, 300mA,Т.окр. среды -55°…+70°, 1ExdIIBT6, IP67, цвет надписи - любой , штуцер под кабель, 340x180x50mm, 5 кг, корпус из алюминиевого сплава | руб./шт | 30823
| СФЕРА МК (компл.2)-А-ТG1/2 "НАДПИСЬ" | Любая надпись на заказ. Необходимые надписи и их количество указываются в комментарии к заказу. Световое табло, Uпит. 220 В, 300mA, Т.окр. среды -55°…+70°, 1ExdIIBT6, IP67 цвет надписи - любой, штуцер под трубу G1/2, 340x180x50mm, 5 кг, корпус из алюминиевого сплава | руб./шт | 30823
| СФЕРА МК (компл.2)-А-ТG3/4 "НАДПИСЬ" | Любая надпись на заказ. Необходимые надписи и их количество указываются в комментарии к заказу. Световое табло, Uпит. 220 В, 300mA, Т.окр. среды -55°…+70°, 1ExdIIBT6, IP67 цвет надписи - любой, штуцер под трубу G3/4, 340x180x50mm, 5 кг, корпус из алюминиевого сплава | руб./шт | 30823
| СФЕРА МК (компл.2)-Н-Б "НАДПИСЬ" | Любая надпись на заказ. Необходимые надписи и их количество указываются в комментарии к заказу. Световое табло, U-пит. 220В, 300mA, Т.окр. среды -55°…+70°, 1ExdIIBT6, IP67, цвет надписи - любой, штуцер под бронекабель, 340х180х50mm, 5,5кг, корпус из коррозионностойкой стали 12х18Н10Т | руб./шт | 56214
| СФЕРА МК (компл.2)-Н-К "НАДПИСЬ" | Любая надпись на заказ. Необходимые надписи и их количество указываются в комментарии к заказу. Световое табло, Uпит. 220В, 300mA, Т.окр. среды -55°…+70°, 1ExdIIBT6, IP67,цвет надписи - любой, штуцер под кабель, 340x180x50mm, 5,5кг | руб./шт | 56214
| СФЕРА МК (компл.2)-Н-ТG1/2 "НАДПИСЬ" | Любая надпись на заказ. Необходимые надписи и их количество указываются в комментарии к заказу. Световое табло, U-пит. 220 В, 300mA, Т.окр. среды -55°…+70°, 1ExdIIBT6, IP67, цвет надписи - любой, штуцер под трубу G1/2, 340х180х50mm, 5,5кг, корпус из коррозионностойкой стали 12х18Н10Т | руб./шт | 56214
| СФЕРА МК (компл.2)-Н-ТG3/4 "НАДПИСЬ" | Любая надпись на заказ. Необходимые надписи и их количество указываются в комментарии к заказу. Световое табло, U-пит. 220 В, 300mA, Т.окр. среды -55°…+70°, 1ExdIIBT6, IP67, цвет надписи - любой, штуцер под трубу G3/4, 340х180х50mm, 5,5кг, корпус из коррозионностойкой стали 12х18Н10Т | руб./шт | 56214
| СФЕРА МК (компл.3)-А-Б "НАДПИСЬ" | Любая надпись на заказ. Необходимые надписи и их количество указываются в комментарии к заказу. Светозвуковое табло, Uпит. 12-30В или 220В, 300mA,105 дБ., Т.окр. Среды -40°…+70°, 1ExdIIBT6, IP67, цвет надписи - любой , штуцер под бронекабель , 340x180x50mm, 5 кг, корпус из алюминиевого сплава | руб./шт | 33458
| СФЕРА МК (компл.3)-А-К "НАДПИСЬ" | Любая надпись на заказ. Необходимые надписи и их количество указываются в комментарии к заказу. Светозвуковое табло, Uпит. 12-30В или 220В, 300mA, 105 дБ., Т.окр. Среды -40°…+70°, 1ExdIIBT6, IP67, цвет надписи - любой , штуцер под кабель, 340x180x50mm, 5 кг, корпус из алюминиевого сплава | руб./шт | 33458
| СФЕРА МК (компл.3)-А-ТG1/2 "НАДПИСЬ" | Любая надпись на заказ. Необходимые надписи и их количество указываются в комментарии к заказу. Светозвуковое табло, Uпит. 12-30В или 220В, 300mA, 105 дБ., Т.окр. Среды -40°…+70°, 1ExdIIBT6, IP67, цвет надписи - любой, штуцер под трубу G1/2, 340x180x50mm, 5 кг, корпус из алюминиевого сплава | руб./шт | 33458
| СФЕРА МК (компл.3)-А-ТG3/4 "НАДПИСЬ" | Любая надпись на заказ. Необходимые надписи и их количество указываются в комментарии к заказу. Светозвуковое табло, Uпит. 12-30В или 220В, 300mA, 105 дБ., Т.окр. Среды -40°…+70°, 1ExdIIBT6, IP67, цвет надписи - любой, штуцер под трубу G3/4, 340x180x50mm, 5 кг, корпус из алюминиевого сплава | руб./шт | 33458
| СФЕРА МК (компл.3)-Н-Б "НАДПИСЬ" | Любая надпись на заказ. Необходимые надписи и их количество указываются в комментарии к заказу. Светозвуковое табло, U-пит. 12-30В или 220В, 300mA, 105 дБ., Т.окр. Среды -40°…+70°, 1ExdIIBT6, IP67, раздельное включение светового и звукового оповещения, цвет надписи - любой, штуцер под бронекабель, 340х180х50mm, 5,5кг, корпус из коррозионностойкой стали 12х18Н10Т | руб./шт | 59342
| СФЕРА МК (компл.3)-Н-К "НАДПИСЬ" | Любая надпись на заказ. Необходимые надписи и их количество указываются в комментарии к заказу. Светозвуковое табло, U-пит. 12-30В или 220В, 300mA, 105 дБ., Т.окр. Среды -40°…+70°, 1ExdIIBT6, IP67, раздельное включение светового и звукового оповещения, цвет надписи - любой, штуцер под кабель, 340х180х50mm, 5,5кг, корпус из коррозионностойкой стали 12х18Н10Т | руб./шт | 59342
| СФЕРА МК (компл.3)-Н-ТG1/2 "НАДПИСЬ" | Любая надпись на заказ. Необходимые надписи и их количество указываются в комментарии к заказу. Светозвуковое табло, U-пит. 12-30В или 220В, 300mA, 105 дБ., Т.окр. Среды -40°…+70°, 1ExdIIBT6, IP67, раздельное включение светового и звукового оповещения, цвет надписи - любой, штуцер под трубу G1/2, 340х180х50mm, 5,5кг, корпус из коррозионностойкой стали 12х18Н10Т | руб./шт | 59342
| СФЕРА МК (компл.3)-Н-ТG3/4 "НАДПИСЬ" | Любая надпись на заказ. Необходимые надписи и их количество указываются в комментарии к заказу. Светозвуковое табло, U-пит. 12-30В или 220В, 300mA, 105 дБ., Т.окр. Среды -40°…+70°, 1ExdIIBT6, IP67, раздельное включение светового и звукового оповещения, цвет надписи - любой, штуцер под трубу G3/4, 340х180х50mm, 5,5кг, корпус из коррозионностойкой стали 12х18Н10Т | руб./шт | 59342
| СФЕРА МК Р (компл.1)-А-Б "НАДПИСЬ" | Любая надпись на заказ. Необходимые надписи и их количество указываются в комментарии к заказу. Световое табло с резервным источником питания, Uпит. 12-30В, 260mA, Т.окр. Среды -40°…+70°, ExdIIBT6Gb, IP67, цвет надписи - любой, 340x180x50mm, 5кг, корпус из алюминиевого сплава, штуцер под бронекабель | руб./шт | 41016
| СФЕРА МК Р (компл.1)-А-К "НАДПИСЬ" | Любая надпись на заказ. Необходимые надписи и их количество указываются в комментарии к заказу. Световое табло с резервным источником питания, Uпит. 12-30В, 260mA, Т.окр. Среды -40°…+70°, ExdIIBT6Gb, IP67, цвет надписи - любой, 340x180x50mm, 5кг, корпус из алюминиевого сплава, штуцер под кабель | руб./шт | 41016
| СФЕРА МК Р (компл.1)-А-ТG1/2 "НАДПИСЬ" | Любая надпись на заказ. Необходимые надписи и их количество указываются в комментарии к заказу. Световое табло с резервным источником питания, Uпит. 12-30В, 260mA, Т.окр. Среды -40°…+70°, ExdIIBT6Gb, IP67, цвет надписи - любой, 340x180x50mm, 5кг, корпус из алюминиевого сплава, штуцер под трубу G1/2 | руб./шт | 41016
| СФЕРА МК Р (компл.1)-А-ТG3/4 "НАДПИСЬ" | Любая надпись на заказ. Необходимые надписи и их количество указываются в комментарии к заказу. Световое табло с резервным источником питания, Uпит. 12-30В, 260mA, Т.окр. Среды -40°…+70°, ExdIIBT6Gb, IP67, цвет надписи - любой, 340x180x50mm, 5кг, корпус из алюминиевого сплава, штуцер под трубу G3/4 | руб./шт | 41016
| СФЕРА МК Р (компл.2)-А-Б "НАДПИСЬ" | Любая надпись на заказ. Необходимые надписи и их количество указываются в комментарии к заказу. Световое табло с резервным источником питания, Uпит. 220В, 180mA, Т.окр. Среды -40°…+70°, ExdIIBT6Gb, IP67, цвет надписи - любой, 340x180x50mm, 5кг, корпус из алюминиевого сплава, штуцер под бронекабель | руб./шт | 41016
| СФЕРА МК Р (компл.2)-А-К "НАДПИСЬ" | Любая надпись на заказ. Необходимые надписи и их количество указываются в комментарии к заказу. Световое табло с резервным источником питания, Uпит. 220В, 180mA, Т.окр. Среды -40°…+70°, ExdIIBT6Gb, IP67, цвет надписи - любой, 340x180x50mm, 5кг, корпус из алюминиевого сплава, штуцер под кабель | руб./шт | 41016
| СФЕРА МК Р (компл.2)-А-ТG1/2 "НАДПИСЬ" | Любая надпись на заказ. Необходимые надписи и их количество указываются в комментарии к заказу. Световое табло с резервным источником питания, Uпит. 220В, 180mA, Т.окр. Среды -40°…+70°, ExdIIBT6Gb, IP67, цвет надписи - любой, 340x180x50mm, 5кг, корпус из алюминиевого сплава, штуцер под трубу G1/2 | руб./шт | 41016
| СФЕРА МК Р (компл.2)-А-ТG3/4 "НАДПИСЬ" | Любая надпись на заказ. Необходимые надписи и их количество указываются в комментарии к заказу. Световое табло с резервным источником питания, Uпит. 220В, 180mA, Т.окр. Среды -40°…+70°, ExdIIBT6Gb, IP67, цвет надписи - любой, 340x180x50mm, 5кг, корпус из алюминиевого сплава, штуцер под трубу G3/4 | руб./шт | 41016
| Скопа (Сова) "НАДПИСЬ" | Любая надпись на заказ. Необходимые надписи и их количество указываются в комментарии к заказу. Световое табло взрывозащищенное (1Ex mb IIC T6 Gb), U-пит.9...28,4 В, I-потр.140 мА, IP67, t-раб.-40...+55°C, 430х160х120 мм, длина кабеля 1.5м | руб./шт | 15840
| Скопа-220 "НАДПИСЬ" | Любая надпись на заказ. Необходимые надписи и их количество указываются в комментарии к заказу. Световое табло взрывозащищенное (1Ex mb IIC T6 Gb), U-пит.165...253 В, P-потр.10 ВА, IP66/IP67, t-раб.-55...+55°C, габ.размеры 430х160х120 мм, длина кабеля 1.5м | руб./шт | 19560
| Скопа-З (Сова-З) "НАДПИСЬ" | Любая надпись на заказ. Необходимые надписи и их количество указываются в комментарии к заказу. Светозвуковое табло взрывозащищенное (1Ex [ib] mb IIB T6 Gb), 100дБ, U-пит.9...28В, I-потр.220мА, IP66/IP67, t-раб.-55...+55°С, габ.размеры 430х160х120мм, длина кабеля 1.5м | руб./шт | 17880
| Скопа-З-220 "НАДПИСЬ" | Любая надпись на заказ. Необходимые надписи и их количество указываются в комментарии к заказу. Светозвуковое табло взрывозащищенное (1Ex[ib]mIIBT6), 100дБ, U-пит.165...253 В, P-потр.10 ВА, IP67, t-раб.-55...+55°С, 430х160х120мм, длина кабеля 1.5м | руб./шт | 21180
| Скопа-С (Сова-С) "НАДПИСЬ" | Любая надпись на заказ. Необходимые надписи и их количество указываются в комментарии к заказу. Световое табло взрывозащищенное (1Ex mb IIC T6 Gb), северное исполнение, U-пит.9...28,4 В, I-потр.140мА, IP67, t-раб.-55...+55°С, 430х160х120 мм, длина кабеля 1.5м | руб./шт | 16320
| Плазма-Ехi-С (Плазма-Exi-С) "НАДПИСЬ" | Любая надпись на заказ. Необходимые надписи и их количество указываются в комментарии к заказу. Световое табло, Uпит. 12В, 160mA, Tокр. среды -55°…+85°С, 0ExiaIICT6/POExiaI, IP68 | руб./шт | 9651
| Плазма-Ехi-СЗ (Плазма-Exi-СЗ) "НАДПИСЬ" | Любая надпись на заказ. Необходимые надписи и их количество указываются в комментарии к заказу. Указатель комбинированный взрывозащищенный, 0ExiaIICT6Х, U-пит.9...13.8В, I-потр.200мА, IP68, 465х150х35мм | руб./шт | 10456
| Плазма-Ехi-СЗ-мини (Плазма-Exi-СЗ-мини) "НАДПИСЬ" | Любая надпись на заказ. Необходимые надписи и их количество указываются в комментарии к заказу. Светозвуковое табло, раздельное управление светом и звуком, U-пит. 12В, 100mA, 95дБ, сверхъяркое свечение, поле для надписи 360х50мм, T-окр. среды -55°…+85°C, 0ExiaIICT6/POExiaI, IP68 | руб./шт | 9588
| Плазма-Ехi-С-мини (Плазма-Exi-С-мини) "НАДПИСЬ" | Любая надпись на заказ. Необходимые надписи и их количество указываются в комментарии к заказу. Световое табло, U-пит. 12В, 60mA, сверхъяркое свечение, поле для надписи 360х50мм, T-окр. среды -55°…+85°C, 0ExiaIICT6/POExiaI, IP68 | руб./шт | 8426
| Плазма-Ех(m)-С-4 "НАДПИСЬ" | Любая надпись на заказ. Необходимые надписи и их количество указываются в комментарии к заказу. Световое табло, Uпит. 10…28В, 300mA, Tокр. среды -55°…+85°С, 2ExmIIT6 X/ РПExmI Х, IP68 | руб./шт | 11200
| Плазма-Ех(m)-СЗ-4 "НАДПИСЬ" | Любая надпись на заказ. Необходимые надписи и их количество указываются в комментарии к заказу. Светозвуковое табло, раздельное управление светом и звуком, Uпит. 10…28В, 300/100mA, 95дБ, Tокр. среды -55°…+85°С,2ExmIIT6 X/ РПExmI Х, IP68 | руб./шт | 12233
| Плазма-Ехi-СЗ (Плазма-Exi-СЗ) "Выход" | Оповещатель пожарный световой со встроенной сиреной взрывозащищенный, 0ExiaIICT6Х; U-пит.9...13.8В, I-потр.200мА; IP68, 465х150х35мм | руб./шт | 10456
| Плазма-Ех(m)-С-4 40х20 "НАДПИСЬ" | Оповещатель пожарный световой с возможностью смены надписи взрывозащищенный 1ExmbIICT6Gb; поле надписи 40х22 см; U-пит.10…28 В, I-потр. 300 мА; IP68, t-раб.-55…+85°С, 505х230х35 мм | руб./шт | 13325
| Плазма-Ех(m)-С-4 40х20 2К "НАДПИСЬ 1 / НАДПИСЬ 2" | Оповещатель пожарный световой с возможностью смены надписи взрывозащищенный 1ExmbIICT6Gb; раздельное управление двумя надписями, поле надписи 40х22 см; U-пит.10…28 В, I-потр.300 мА; IP68, t-раб.-55…+85°С, 505х230х35 мм | руб./шт | 14680
| Плазма-Ех(m)-СЗ-4 40х20 "НАДПИСЬ" | Оповещатель пожарный свето-звуковой с возможностью смены надписи взрывозащищенный 1ExmbIICT6Gb; поле надписи 40х22 см, уровень звукового давления 95дБ; U-пит.10…28 В, I-потр.400 мА; IP68, t-раб.-55…+85°С, 505х230х35 мм | руб./шт | 13584
| Плазма-Ех(m)-СЗ-4 40х20 2К "НАДПИСЬ 1 / НАДПИСЬ 2" | Оповещатель пожарный свето-звуковой с возможностью смены надписи взрывозащищенный 1ExmbIICT6Gb; раздельное управление двумя надписями, поле надписи 40х22 см; U-пит.10…28 В, I-потр.400 мА; IP68, t-раб.-55…+85°С, 505х230х35 мм | руб./шт | 15093
| Плазма-Exme-ПЛ-С 12-24 "НАДПИСЬ" | Оповещатель пожарный световой с возможностью смены надписи взрывозащищенный РП Ex mb e I Mc X/1Ex mb e IIC T6 GbX; U-пит. 10...27 В; IP67, t-раб.-60…+70°С, 466x160x50 мм. Корпус из ударопрочного полиамида | руб./шт | 13935
| Плазма-Exme-ПЛ-С 220 "НАДПИСЬ" | Оповещатель пожарный световой с возможностью смены надписи взрывозащищенный РП Ex mb e I Mc X/1Ex mb e IIC T6 GbX; U-пит.165…250 В; IP67, t-раб.-60…+70°С, 466x160x50 мм. Корпус из ударопрочного полиамида | руб./шт | 13935
| Плазма-Exme-ПЛ-СЗ 12-24 "НАДПИСЬ" | Оповещатель пожарный свето-звуковой с возможностью смены надписи взрывозащищенный РП Ex mb e I Mc X/1Ex mb e IIC T6 GbX; U-пит.10...27 В; IP67, t-раб.-60…+70°С, 466x160x50 мм. Корпус из ударопрочного полиамида | руб./шт | 16055
| Плазма-Exme-ПЛ-СЗ 220 "НАДПИСЬ" | Оповещатель пожарный свето-звуковой с возможностью смены надписи взрывозащищенный РП Ex mb e I Mc X/1Ex mb e IIC T6 GbX; U-пит.165...220 В; IP67, t-раб.-60…+70°С, 466x160x50 мм. Корпус из ударопрочного полиамида | руб./шт | 16055
| Плазма-Exme-ПЛ-АК 12-24 "НАДПИСЬ" | Оповещатель пожарный световой с возможностью смены надписи взрывозащищенный РП Ex mb e I Mc X/1Ex mb e IIC T6 GbX; встроенный резервный источник питания, время автономной работы не менее 1 часа; U-пит. 10...27 В; IP67, t-раб.-60...+70°С, 466x160x50 мм. Корпус из ударопрочного полиамида | руб./шт | 18479
| Плазма-Exme-ПЛ-АК 220 "НАДПИСЬ" | Оповещатель пожарный световой с возможностью смены надписи взрывозащищенный РП Ex mb e I Mc X/1Ex mb e IIC T6 GbX; встроенный резервный источник питания, время автономной работы не менее 1 часа; U-пит. 165...220 В; IP67, t-раб.-60...+70°С, 466x160x50 мм. Корпус из ударопрочного полиамида | руб./шт | 18479
| Плазма-Exme-Н-С 12-24 "НАДПИСЬ" | Оповещатель пожарный световой с возможностью смены надписи взрывозащищенный РП Ex mb e I Mc X/1Ex mb e IIC T6 GbX; U-пит.10...27 В; IP67, t-раб.-60…+70°C, 466х160х41 мм. Корпус из коррозионностойкой стали 12х18Н10 | руб./шт | 28791
| Плазма-Exme-Н-С 220 "НАДПИСЬ" | Оповещатель пожарный световой с возможностью смены надписи взрывозащищенный РП Ex mb e I Mc X/1Ex mb e IIC T6 GbX; U-пит. 165...220 В; IP67, t-раб.-60…+70°C, 466х160х41 мм. Корпус из коррозионностойкой стали 12х18Н10 | руб./шт | 28791
| Плазма-Exme-Н-СЗ 12-24 "НАДПИСЬ" | Оповещатель пожарный свето-звуковой с возможностью смены надписи взрывозащищенный РП Ex mb e I Mc X/1Ex mb e IIC T6 GbX; U-пит.10...27В; IP67, t-раб.-60…+70°C, 466х160х41 мм. Корпус из коррозионностойкой стали 12х18Н10 | руб./шт | 31192
| Плазма-Exme-Н-СЗ 220 "НАДПИСЬ" | Оповещатель пожарный свето-звуковой с возможностью смены надписи взрывозащищенный РП Ex mb e I Mc X/1Ex mb e IIC T6 GbX; U-пит.165...220 В; IP67, t-раб.-60…+70°C, 466х160х41 мм. Корпус из коррозионностойкой стали 12х18Н10 | руб./шт | 31192
| Плазма-Exme-Н-АК 12-24 "НАДПИСЬ" | Оповещатель пожарный световой с возможностью смены надписи взрывозащищенный РП Ex mb e I Mc X/1Ex mb e IIC T6 GbX; встроенный резервный источник питания, время автономной работы не менее 1 часа; U-пит.10...27 В; IP67, t-раб.-60...+70°C, 466х160х41 мм. Корпус из коррозионностойкой стали 12х18Н10 | руб./шт | 36789
| Плазма-Exme-Н-АК 220 "НАДПИСЬ" | Оповещатель пожарный световой с возможностью смены надписи взрывозащищенный РП Ex mb e I Mc X/1Ex mb e IIC T6 GbX; встроенный резервный источник питания, время автономной работы не менее 1 часа, U-пит.165...220 В; IP67, t-раб.-60...+70°C, 466х160х41 мм. Корпус из коррозионностойкой стали 12х18Н10 | руб./шт | 36789
| ТСВГ-Exm-М-Прометей 12-36В "ВЫХОД" | Световое программируемое табло бегущая строка, оповещатель пожарный взрывозащищённый 1Ex mb IIC T6 Gb X / РП Ex mb I Mс X; U-пит. 12…36 В (DC)/12...28 В (АС), I-потр.600 мA (max); RS-485; IP66/68, t-раб.-70...+85°С, 908х190х39 мм. Корпус из стали с полимерным покрытием. 6 кг. | руб./шт | 40700
| ТСВГ-Exm-М-Прометей 110/220В "ВЫХОД" | Световое программируемое табло бегущая строка, оповещатель пожарный взрывозащищённый 1Ex mb IIC T6 Gb X / РП Ex mb I Mс X; U-пит. 220 В (АС), I-потр.35 мA (max); RS-485; IP66/68, t-раб.-70...+85°С, 908х190х39 мм. Корпус из стали с полимерным покрытием. 6 кг. | руб./шт | 40700
| ТСВГ-Exm-Н-Прометей 12-36В "ВЫХОД" | Световое программируемое табло бегущая строка, оповещатель пожарный взрывозащищённый 1Ex mb IIC T6 Gb X / РП Ex mb I Mс X; U-пит. 12…36 В (DC)/12...28 В (АС), I-потр.600 мA (max); RS-485; IP66/68, t-раб.-70...+85°С, 908х190х39 мм. Корпус из нержавеющей стали. 6 кг. | руб./шт | 49000
| ТСВГ-Exm-Н-Прометей 110/220В "ВЫХОД" | Световое программируемое табло бегущая строка, оповещатель пожарный взрывозащищённый 1Ex mb IIC T6 Gb X / РП Ex mb I Mс X; U-пит. 220 В (АС), I-потр.35 мA (max); RS-485; IP66/68, t-раб.-70...+85°С, 908х190х39 мм. Корпус из нержавеющей стали. 6 кг. | руб./шт | 49000
| ТСВГ-Exi-М-Прометей 12-36В "ВЫХОД" | Световое программируемое табло бегущая строка, оповещатель пожарный взрывозащищённый 0Ex ia IIC T6 Ga X / РО Ex ia l Ma X; U-пит. 12…36 В (DC)/12...28 В (АС), I-потр.600 мA (max); RS-485; IP66/68, t-раб.-70...+85°С, 908х190х39 мм. Корпус из стали с полимерным покрытием. 6 кг. | руб./шт | 40700
| ТСВГ-Exi-Н-Прометей 12-36В "ВЫХОД" | Световое программируемое табло бегущая строка, оповещатель пожарный взрывозащищённый 0Ex ia IIC T6 Ga X / РО Ex ia l Ma X; U-пит. 12…36 В (DC)/12...28 В (АС), I-потр.600 мA (max); RS-485; IP66/68, t-раб.-70...+85°С, 908х190х39 мм. Корпус из нержавеющей стали. 6 кг. | руб./шт | 49000
| ТСЗВГ-Exm-М-Прометей 12-36В "ВЫХОД" | Оповещатель пожарный световой программируемый, бегущая строка, взрывозащищённый 1Ex mb IIC T6 Gb X/РП Ex mb I Mс X; U-пит. 12…36 В (DC)/12...28 В (АС), I-потр.650 мA (max); RS-485; IP66/68, t-раб.-70...+85°С, 908х190х39 мм. Корпус из нержавеющей стали. 6 кг. | руб./шт | 42700
| ТСЗВГ-Exm-М-Прометей 110/220В "ВЫХОД" | Оповещатель пожарный световой программируемый, бегущая строка, взрывозащищённый 1Ex mb IIC T6 Gb X / РП Ex mb I Mс X; U-пит. 220 В (АС), I-потр.38 мA; RS-485; IP66/68, t-раб.-70...+85°С, 908х190х39 мм. Корпус из стали с полимерным покрытием. 6 кг. | руб./шт | 42700
| ТСЗВГ-Exm-Н-Прометей 12-36В "ВЫХОД" | Оповещатель пожарный световой программируемый, бегущая строка, взрывозащищённый 1Ex mb IIC T6 Gb X/РП Ex mb I Mс X; U-пит. 12…36 В (DC)/12...28 В (АС), I-потр.650 мA (max); RS-485; IP66/68, t-раб.-70...+85°С, 908х190х39 мм. Корпус из нержавеющей стали. 6 кг. | руб./шт | 51000
| ТСЗВГ-Exm-Н-Прометей 110/220В "ПОЖАР" | Оповещатель пожарный световой программируемый, бегущая строка, взрывозащищённый 1Ex mb IIC T6 Gb X / РП Ex mb I Mс X; U-пит. 220 В (АС), I-потр.38 мA; RS-485; IP66/68, t-раб.-70...+85°С, 908х190х39 мм. Корпус из нержавеющей стали. 6 кг. | руб./шт | 51000
| ТСЗВГ-Exi-М-Прометей 12-36В "ВЫХОД" | Оповещатель пожарный световой программируемый, бегущая строка, взрывозащищённый 0Ex ia IIC T6 Ga X/РО Ex ia l Ma X; U-пит. 12…36 В (DC)/12...28 В (АС), I-потр.650 мA (max); RS-485; IP66/68, t-раб.-70...+85°С, 908х190х39 мм. Корпус из стали с полимерным покрытием. 6 кг. | руб./шт | 42700
| ТСЗВГ-Exi-Н-Прометей 12-36В "ВЫХОД" | Оповещатель пожарный световой программируемый, бегущая строка, взрывозащищённый 0Ex ia IIC T6 Ga X/РО Ex ia l Ma X; U-пит. 12…36 В (DC)/12...28 В (АС), I-потр.650 мA (max); RS-485; IP66/68, t-раб.-70...+85°С, 908х190х39 мм. Корпус из нержавеющей стали. 6 кг. | руб./шт | 51000
| ТСВ-Exi-М-Прометей 12-36В "ВЫХОД" | Световое табло, взрывозащищенное, 0Ex ia IICT6 Ga X/РО Ex ia l Ma X, выбор режимов работы, U-пит. 12…36 В (DC)/12...28 В (АС), I-потр.130mA (max), каб.ввод под кабель наружным диаметром 10-14 мм, IP66/68, t-раб.-70°…+85°, 515х150х51 mm, 2.8 кг, корпус из стали с полимерным порошковым покрытием | руб./шт | 9970
| ТСВ-Exi-М-Прометей 12-36В "ПОЖАР" | Световое табло, взрывозащищенное, 0Ex ia IICT6 Ga X/РО Ex ia l Ma X, выбор режимов работы, U-пит. 12…36 В (DC)/12...28 В (АС), I-потр.130mA (max), каб.ввод под кабель наружным диаметром 10-14 мм, IP66/68, t-раб.-70°…+85°, 515х150х51 mm, 2.8 кг, корпус из стали с полимерным порошковым покрытием | руб./шт | 9970
| ТСВ-Exm-М-Прометей-МИНИ 12-36В "ВЫХОД" | Малогабаритное табло световое взрывозащищенное 1Exe mb IICT6 Gb X/РП Exe mb I Mc X (герметизация компаундом); 2-х или 4-х проводная схема подключения; U-пит. 12…36 В (DC)/12...28 В (АС), I-потр.130mA (max); IP66/68, t-раб.-70...+85°С. Корпус - низкоуглеродистая сталь. | руб./шт | 8900
| ТСВ-Exm-М-Прометей-МИНИ 220В "ВЫХОД" | Малогабаритное табло световое взрывозащищенное 1Exe mb IICT6 Gb X/РП Exe mb I Mc X (герметизация компаундом); 2-х или 4-х проводная схема подключения; U-пит.220 В, Р-потр. 2 Вт; IP66/68, t-раб.-70...+85°С. Корпус - низкоуглеродистая сталь. | руб./шт | 9770
| ТСВ-Exm-Н-Прометей-МИНИ 12-36В "ВЫХОД" | Малогабаритное табло световое взрывозащищенное 1Exe mb IICT6 Gb X/РП Exe mb I Mc X (герметизация компаундом); 2-х или 4-х проводная схема подключения; U-пит. 12…36 В (DC)/12...28 В (АС), I-потр.130mA (max); IP66/68, t-раб.-70...+85°С. Корпус - нержавеющая сталь 12Х18Н10Т. | руб./шт | 18900
| ТСВ-Exm-Н-Прометей-МИНИ 220В "ВЫХОД" | Малогабаритное табло световое взрывозащищенное 1Exe mb IICT6 Gb X/РП Exe mb I Mc X (герметизация компаундом); 2-х или 4-х проводная схема подключения; U-пит.220 В, Р-потр. 2 Вт; IP66/68, t-раб.-70...+85°С. Корпус - нержавеющая сталь 12Х18Н10Т. | руб./шт | 19900
| ТСВ-Exi-Н-Прометей-МИНИ 12-36В "ВЫХОД" | Малогабаритное табло световое взрывозащищенное 0Ex ia IIC T6 Ga X/РО Ex ia l Ma X (искробезопасная цепь); 2-х или 4-х проводная схема подключения; U-пит. 12…36 В (DC)/12...28 В (АС), I-потр.130mA (max); IP66/68, t-раб.-70...+85°С. Корпус - нержавеющая сталь 12Х18Н10Т. | руб./шт | 18900
| ТСВ-Exi-М-Прометей-МИНИ 12-36В "ВЫХОД" | Малогабаритное табло световое взрывозащищенное 0Ex ia IIC T6 Ga X/РО Ex ia l Ma X (искробезопасная цепь); 2-х или 4-х проводная схема подключения; U-пит. 12…36 В (DC)/12...28 В (АС), I-потр.130mA (max); IP66/68, t-раб.-70...+85°С. Корпус - низкоуглеродистая сталь. | руб./шт | 8900
| ТСЗВ-Exm-М-Прометей-МИНИ 12-36В "ВЫХОД" | Оповещатель пожарный световой со встроенной сиреной взрывозащищенный 1Exe mb IICT6 Gb X/РП Exe mb I Mc X, выбор режима работы; 100 дБ, U-пит. 12…36 В (DC)/12...28 В (АС), I-потр.170 мA (max), IP66/68, t-раб.-70°…+85°, 380х170х45 мм. Корпус из оцинкованной стали с порошковым полимерным покрытием, каб.ввод под кабель Ø 10...14 мм | руб./шт | 9900
| ТСЗВ-Exm-М-Прометей-МИНИ 220В "ВЫХОД" | Оповещатель пожарный световой со встроенной сиреной взрывозащищенный 1Exe mb IICT6 Gb X/РП Exe mb I Mc X, выбор режима работы; 100 дБ, U-пит. 220 В (АС), I-потр. 9мA, IP66/68, t-раб.-70°…+85°, 380х170х45 мм. Корпус из оцинкованной стали с порошковым полимерным покрытием, каб.ввод под кабель Ø 10...14 мм | руб./шт | 10900
| ТСЗВ-Exm-Н-Прометей-МИНИ 12-36В "ВЫХОД" | Оповещатель пожарный световой со встроенной сиреной взрывозащищенный 1Exe mb IICT6 Gb X/РП Exe mb I Mc X, выбор режима работы; 100 дБ, U-пит. 12…36 В (DC)/12...28 В (АС), I-потр.170 мA (max), IP66/68, t-раб.-70°…+85°, 380х170х45 мм. Корпус из нерж. стали каб.ввод под кабель Ø 8...12 мм | руб./шт | 19900
| ТСЗВ-Exm-Н-Прометей-МИНИ 220В "ВЫХОД" | Оповещатель пожарный световой со встроенной сиреной взрывозащищенный 1Exe mb IICT6 Gb X/РП Exe mb I Mc X, выбор режима работы; 100 дБ, U-пит. 220 В (АС), I-потр. 9мA, IP66/68, t-раб.-70°…+85°, 380х170х45 мм. Корпус из нерж. стали каб.ввод под кабель Ø 8...12 мм | руб./шт | 20900
| ТСЗВ-Exi-Н-Прометей-МИНИ 12-36В "ВЫХОД" | Оповещатель пожарный световой со встроенной сиреной взрывозащищенный 0Ex ia IIC T6 Ga X / РО Ex ia l Ma X, выбор режима работы; 100 дБ, U-пит. 12…36 В (DC)/12...28 В (АС), I-потр.170 мA (max), IP66/68, t-раб.-70°…+85°, 380х170х45 мм. Корпус из нерж. стали каб.ввод под кабель Ø 8...12 мм | руб./шт | 19900
| ТСЗВ-Exi-М-Прометей-МИНИ 12-36В "ВЫХОД" | Оповещатель пожарный световой со встроенной сиреной взрывозащищенный 0Ex ia IIC T6 Ga X / РО Ex ia l Ma X, выбор режима работы; 100 дБ, U-пит. 12…36 В (DC)/12...28 В (АС), I-потр.170 мA (max), IP66/68, t-раб.-70°…+85°, 380х170х45 мм. Корпус из оцинкованной стали с порошковым полимерным покрытием, каб.ввод под кабель Ø 10...14 мм | руб./шт | 9900
| СКОПА-ИБ "Выход" (Б/З) | Оповещатель пожарный взрывозащищенный световой 0Ex ia IIС/IIB T6 Ga; угол обзора 120°; U-пит.12.7...19.5 В; I-потр.110 мА; IP66, t-раб.-55...+55°С, цвет свечения - белый, цвет фона - зеленый, габ.размеры 482х193х30 мм | руб./шт | 10800
| СКОПА-ИБ "НАДПИСЬ" (К/Б или Ж/Б) | Оповещатель пожарный взрывозащищенный световой 0Ex ia IIС/IIB T6 Ga; угол обзора 120°; U-пит.12.7...19.5 В; I-потр.110 мА; IP66, t-раб.-55...+55°С, цвет свечения - белый, цвет фона - зеленый, габ.размеры 482х193х30 мм | руб./шт | 11040
| СКОПА-ИБ "НАДПИСЬ" (Б/З) | Оповещатель пожарный взрывозащищенный световой 0Ex ia IIС/IIB T6 Ga; угол обзора 120°; U-пит.12.7...19.5 В; I-потр.110 мА; IP66, t-раб.-55...+55°С, цвет свечения - белый, цвет фона - зеленый, габ.размеры 482х193х30 мм | руб./шт | 10800
| СКОПА-ИБ-Д "Выход" (Б/З) | Оповещатель световой взрывозащищенный (табло) 0ExiaIIC/IIBT6Ga двухсторонний; угол обзора 120°; U-пит.12.7...19.5 В; I-потр.220 мА; IP66, t-раб.-55...+55°С, цвет свечения - белый, цвет фона - зеленый, 482х193х30 мм | руб./шт | 13800
| СКОПА-ИБ-Д "НАДПИСЬ" (К/Б или Ж/Б) | Оповещатель световой взрывозащищенный (табло) 0ExiaIIC/IIBT6Ga двухсторонний; угол обзора 120°; U-пит.12.7...19.5 В; I-потр.374 мА; IP66, t-раб.-55...+55°С, цвет свечения - красный или желтый, цвет фона - белый, 482х193х30 мм | руб./шт | 14280
| СКОПА-ИБ-Д "НАДПИСЬ" (Б/З) | Оповещатель световой взрывозащищенный (табло) 0ExiaIIC/IIBT6Ga двухсторонний; угол обзора 120°; U-пит.12.7...19.5 В; I-потр.220 мА; IP66, t-раб.-55...+55°С, цвет свечения - белый, цвет фона - зеленый, 482х193х30 мм | руб./шт | 13800
| СКОПА-ИБ-З "Выход" (Б/З) | Оповещатель пожарный взрывозащищенный световой со встроенной сиреной 0Ex ia IIС/IIB T6 Ga; угол обзора 120°, раздельное включение; 90...100 дБ, U-пит.12.7...19.5 В; I-потр.110 мА (свет.), I-потр.45 мА (звук), f-изл. 2700...3700 Гц; IP66, t-раб.-55...+55°С, габ.размеры 482х193х30 мм. Цвет свечения - белый, цвет фона - зеленый. | руб./шт | 14100
| СКОПА-ИБ-З "НАДПИСЬ" (К/Б или Ж/Б) | Оповещатель пожарный взрывозащищенный световой со встроенной сиреной 0Ex ia IIС/IIB T6 Ga; угол обзора 120°, раздельное включение; 90...100 дБ, U-пит.12.7...19.5 В; I-потр.187 мА (свет.), I-потр.45 мА (звук), f-изл. 2700...3700 Гц; IP66, t-раб.-55...+55°С, габ.размеры 482х193х30 мм. Цвет свечения - красный, цвет фона - белый. | руб./шт | 14340
| СКОПА-ИБ-З "НАДПИСЬ" (Б/З) | Оповещатель пожарный взрывозащищенный световой со встроенной сиреной 0Ex ia IIС/IIB T6 Ga; угол обзора 120°, раздельное включение; 90...100 дБ, U-пит.12.7...19.5 В; I-потр.110 мА (свет.), I-потр.45 мА (звук), f-изл. 2700...3700 Гц; IP66, t-раб.-55...+55°С, габ.размеры 482х193х30 мм. Цвет свечения - белый, цвет фона - зеленый. | руб./шт | 14100
| СКОПА-ИБ-ДЗ "Выход" (Б/З) | Оповещатель пожарный световой со встроенной сиреной взрывозащищенный 0ExiaIIC/IIBT6Ga двухсторонний; угол обзора 120°, раздельное включение; 90...100 дБ, U-пит.12.7...19.5 В; I-потр.220 мА(свет.), I-потр.45 мА(звук), f-изл.2700...3700 Гц; IP66, t-раб.-55...+55°С, 482х193х30 мм. Цвет свечения - белый, цвет фона - зеленый. | руб./шт | 17160
| СКОПА-ИБ-ДЗ "НАДПИСЬ" (К/Б или Ж/Б) | Оповещатель светозвуковой взрывозащищенный (табло) 0ExiaIIC/IIBT6Ga двухсторонний; угол обзора 120°, раздельное включение; U-пит.12.7...19.5 В; I-потр.374 мА(свет.), I-потр.45 мА(звук), уровень звукового давления 90...100 дБ, f-изл.2700...3700 Гц; IP66, t-раб.-55...+55°С, цвет свечения - красный или желтый, цвет фона - белый, 482х193х30 мм | руб./шт | 17580
| СКОПА-ИБ-ДЗ "НАДПИСЬ" (Б/З) | Оповещатель светозвуковой взрывозащищенный (табло) 0ExiaIIC/IIBT6Ga двухсторонний; угол обзора 120°, раздельное включение; U-пит.12.7...19.5 В; I-потр.220 мА(свет.), I-потр.45 мА(звук), уровень звукового давления 90...100 дБ, f-изл.2700...3700 Гц; IP66, t-раб.-55...+55°С, цвет свечения - белый, цвет фона - зеленый, 482х193х30 мм | руб./шт | 17160
| Скопа (Сова) "Выход" | Оповещатель пожарный световой , взрывозащищенный (1Ex mb IIC T6 Gb), U-пит.9...28.4 В, I-потр.140 мА, IP67, t-раб.-40...+55°C, 430х160х120 мм, длина кабеля 1.5м | руб./шт | 15840
| Скопа (Сова) "Автоматика отключена" | Оповещатель пожарный световой , взрывозащищенный (1Ex mb IIC T6 Gb), U-пит.9...28.4 В, I-потр.140 мА, IP67, t-раб.-40...+55°C, 430х160х120 мм, длина кабеля 1.5м | руб./шт | 15840
| Скопа-С (Сова-С) "Автоматика отключена" | Оповещатель пожарный взрывозащищенный световой (1Ex mb IIC T6 Gb), северное исполнение, U-пит.9...28В, I-потр.140мА, IP66/IP67, t-раб.-55...+55°С, габ.размеры 430х160х120мм, длина кабеля 1.5м | руб./шт | 16320
| Скопа-З (Сова-З) "Газ уходи" | Оповещатель пожарный взрывозащищенный световой со встроенной сиреной 1Ex [ib] mb IIB T6 Gb; 100 дБ, U-пит.9...28,4 В, I-потр.220 мА; IP66/IP67, t-раб.-55...+55°С, габ.размеры 430х160х120 мм, длина кабеля 1.5м | руб./шт | 17880
| ТСВ-Exd-А-Прометей 12-36В РИП "ВЫХОД" | Световое табло взрывозащищенное 1Ex db IIB T6 Gb Х/Ex tb IIIC T85°C Db X; U-пит.12…36В (DC/AC), I-потр.175mA (max), встроенный РИП; выбор режима работы; IP66/68, t-раб.-20°…+60°, 330х210х85 мм. Корпус из алюминиевого сплава АК6, без кабельных вводов | руб./шт | 27700
| ТСВ-Exd-А-Прометей 220В РИП "ВЫХОД" | Световое табло взрывозащищенное 1Ex db IIB T6 Gb Х/Ex tb IIIC T85°C Db X; U-пит.220 В, I-потр.1 мA, встроенный РИП; выбор режима работы; IP66/68, t-раб.-20°…+60°, 330х210х85 мм. Корпус из алюминиевого сплава АК6, без кабельных вводов | руб./шт | 28200
| ТСВ-Exd-Н-Прометей 12-36В РИП "ВЫХОД" | Световое табло взрывозащищенное PB Ex db I Mb Х/1Ex db IIB T6 Gb Х/Ex tb IIIC T85°C Db X; U-пит12...36 В (АС/ВС), I-потр.175 мA, встроенный РИП; выбор режима работы; IP66/68, t-раб.-20°…+60°, 330х210х85 мм. Корпус из нержавеющей стали 12Х18Н10Т, без кабельных вводов | руб./шт | 39900
| ТСВ-Exd-Н-Прометей 220В РИП "ВЫХОД" | Световое табло взрывозащищенное PB Ex db I Mb Х/1Ex db IIB T6 Gb Х/Ex tb IIIC T85°C Db X; U-пит.220 В, I-потр.1 мA, встроенный РИП; выбор режима работы; IP66/68, t-раб.-20°…+60°, 330х210х85 мм. Корпус из нержавеющей стали 12Х18Н10Т, без кабельных вводов | руб./шт | 39900
| ТС "Пожар" (в комплекте УПКОП135-1-2П) 0ExiaIICT6 | Световое табло, взрывозащищенное, 0ЕхiаIIСT6, Uпит.12…24В, I-потр.20mA (max), пластмассовый корпус с антистатическим защитным кожухом (металлические решетка и основание), IP54, t-раб.-30°…+50°, 120×340×60 мм, 0,7кг | руб./шт | 4644.13
3.5 | Оповещатели речевые взрывозащищенные
| ГРВ-07е-20 (компл.02), КВБ12+КВБ12 | Номинальное напряжение 100В, номинальная мощность 20Вт, полоса пропускания 0,38-3,5 кГц, штуцер под кабель или бронекабель - 12мм, -55…+55 ° С, 1ЕхdIIBT6 Х, IP56 | руб./шт | 30246
| ГРВ-07е-30 (компл.02), КВБ12+КВБ12 | Номинальное напряжение 100В, номинальная мощность 30Вт, полоса пропускания 0,38-3,5 кГц, штуцер под кабель или бронекабель - 12мм, -55…+55 ° С, 1ЕхdIIBT6 Х, IP56 | руб./шт | 32946
| ГРВ-07е-50 (компл.02), КВБ12+КВБ12 | Номинальное напряжение 100В, номинальная мощность 50Вт, полоса пропускания 0,38-3,5 кГц, штуцер под кабель или бронекабель - 12мм, -55…+55 ° С, 1ЕхdIIBT6 Х, IP56 | руб./шт | 38796
| ГРВ-07е-20 (компл.07), КВМ15+КВМ15 | Номинальное напряжение 100В, номинальная мощность 20Вт, полоса пропускания 0,38-3,5 кГц, штуцер под кабель или бронекабель - 15мм, -55…+55 ° С, 1ЕхdIIBT6 Х, IP56 | руб./шт | 30438
| ГРВ-07е-30 (компл.07), КВМ15+КВМ15 | Номинальное напряжение 100В, номинальная мощность 30Вт, полоса пропускания 0,38-3,5 кГц, штуцер под кабель или бронекабель - 15мм, -55…+55 ° С, 1ЕхdIIBT6 Х, IP56 | руб./шт | 33138
| ГРВ-07е-50 (компл.07), КВМ15+КВМ15 | Номинальное напряжение 100В, номинальная мощность 50Вт, полоса пропускания 0,38-3,5 кГц, штуцер под кабель или бронекабель - 15мм, -55…+55 ° С, 1ЕхdIIBT6 Х, IP56 | руб./шт | 38988
| ГоВоР-25Т | Оповещ.речевой взрывозащ.1ExmbdIIBT6 рупорный, 30/120В, Рном.25Вт, 105дБ, IP65, t-раб.-55...+55°C, 300х150х165 мм | руб./шт | 22920
| ГоВоР-ПРОГ | Программатор для ГоВоР-25Р, USB, Uпит.12В | руб./шт | 7920
| ГоВоР-25Р | Оповещ.речевой взрывозащ.1ExmbdIIBT6 рупорный с запис.сооб. (9 сообщ.до 4 мин.), Рном.25Вт, 105дБ, U-пит.9...56В, P-потр.18Вт, IP65, t-раб.-55...+55°C, 300х150х165 мм | руб./шт | 30960
| Толмач-Ех-Р | Оповещатель пожарный речевой, память ПЗУ, звуковой драйвер-1, 10Вт, 70дБ, 12В, 1,2А, Tокр.ср -55°…+85°С, 0ExiaIICT6 Х/РОExiaI Х, IP68 | руб./шт | 12504
| Толмач-Ех-СР | Оповещатель пожарный свето-речевой, память ПЗУ, звуковой драйвер-1, 10Вт, 70дБ, 12В, 1,2А, Tокр.ср -55°…+85°С, 0ExiaIICT6 Х/РОExiaI Х, IP68 | руб./шт | 13353
| ГРВ-25А-К | Корпус-алюминий, номинальное напряжение 30В или 120В, номинальная мощность 25Вт, полоса пропускания 0,4-3,2 кГц, длина вывода 1,5 м, штуцер тип К (под кабель), 1ExdIIBT6X, IP54 | руб./шт | 28235
| ГРВ-25А-Б | Корпус-алюминий, номинальное напряжение 30В или 120В, номинальная мощность 25Вт, полоса пропускания 0,4-3,2 кГц, длина вывода 1,5 м, штуцер тип Б (под бронекабель), 1ExdIIBT6X, IP54 | руб./шт | 28990
| ГВР-Exd-10-Прометей | Громкоговоритель рупорный ГВР-Exd-Прометей для взрывоопасных зон классов "1" и "2". Маркировка взрывозащиты 1Ex db IIC T6 Gb X / Ex tb IIIC T85°C Db X. Номинальная мощность 10 Вт, 100 В, 105 дБ, –65.. +85°C. IP66, 206х163х273 мм, масса 4,5 кг. Корпус - алюминиевый сплав. Кабельные вводы в стоимость не входят. | руб./шт | 22900
| ГВР-Exd-20-Прометей | Громкоговоритель рупорный ГВР-Exd-Прометей для взрывоопасных зон классов "1" и "2". Маркировка взрывозащиты 1Ex db IIC T6 Gb X / Ex tb IIIC T85°C Db X. Номинальная мощность 20 Вт, 100 В, 108 дБ, –65.. +85°C. IP66, 245х245х345 мм, масса 4,5 кг. Корпус - алюминиевый сплав. Кабельные вводы в стоимость не входят. | руб./шт | 25500
| ГВР-Exd-30-Прометей | Громкоговоритель рупорный ГВР-Exd-Прометей для взрывоопасных зон классов "1" и "2". Маркировка взрывозащиты 1Ex db IIC T6 Gb X / Ex tb IIIC T85°C Db X. Номинальная мощность 30 Вт, 100 В, 110 дБ, –65.. +85°C. IP66, 245х245х345 мм, масса 4,9 кг. Корпус - алюминиевый сплав. Кабельные вводы в стоимость не входят. | руб./шт | 27500
| ГВР-Exd-50-Прометей | Громкоговоритель рупорный ГВР-Exd-Прометей для взрывоопасных зон классов "1" и "2". Маркировка взрывозащиты 1Ex db IIC T6 Gb X / Ex tb IIIC T85°C Db X. Номинальная мощность 50 Вт, 100 В, 112 дБ, –65.. +85°C. IP66, 325х325х402 мм, масса 5,3 кг. Корпус - алюминиевый сплав. Кабельные вводы в стоимость не входят. | руб./шт | 32200
| ГВР-Exm-10-Прометей | Оповещатель пожарный речевой взрывозащищенный 1Ex mb d IIC T6 Gb X; P-ном.10 Вт, U-пит.100 В, уровень звукового давления 100 дБ, частотный диапазон 300…9000 Гц; IP66, t-раб.-65...+85°С, 140х210 мм. Корпус из АБС пластика. 2.5 кг. | руб./шт | 16200
| ГВР-Exd-20-Прометей исп.01 | Громкоговоритель рупорный ГВР-Exd-Прометей для взрывоопасных зон классов "1" и "2". Маркировка взрывозащиты 1Ex db IIC T6 Gb X / Ex tb IIIC T85°C Db X. Номинальная мощность 20 Вт, 100 В/ 8 Ом, 119 дБ, 400…6500 Гц, –65.. +85°C. IP66, 245х245х345 мм, масса 4,9 кг. Корпус - алюминиевый сплав. Кабельные вводы в стоимость не входят. | руб./шт | 25500
| ГВР-Exd-30-Прометей исп.01 | Громкоговоритель рупорный ГВР-Exd-Прометей для взрывоопасных зон классов "1" и "2". Маркировка взрывозащиты 1Ex db IIC T6 Gb X / Ex tb IIIC T85°C Db X. Номинальная мощность 30 Вт, 100 В/ 8 Ом, 122 дБ, 400…6500 Гц, –65.. +85°C. IP66, 245х245х345 мм, масса 4,9 кг. Корпус - алюминиевый сплав. Кабельные вводы в стоимость не входят. | руб./шт | 27500
| ГВР-Exd-50-Прометей исп.01 | Громкоговоритель рупорный ГВР-Exd-Прометей для взрывоопасных зон классов "1" и "2". Маркировка взрывозащиты 1Ex db IIC T6 Gb X / Ex tb IIIC T85°C Db X. Номинальная мощность 50 Вт, 100 В/ 8 Ом, 126 дБ, 400…6500 Гц, –65.. +85°C. IP66, 325х325х402 мм, масса 5,3 кг. Корпус - алюминиевый сплав. Кабельные вводы в стоимость не входят. | руб./шт | 32200
| РЗОР-Exd-10-Прометей | Оповещатель речевой и звуковой рупорный взрывозащищенный, 1ExdIICT6 X, P-ном.10 Вт, 105 дБ, 8 записанных сообщений, MicroSD, t-раб.60 мин (max), U-пит.9…60 В, IP66, t-раб.-65…+85°С, 260х163х273 мм | руб./шт | 29900
| РЗОР-Exd-20-Прометей | Оповещатель речевой и звуковой рупорный взрывозащищенный, 1ExdIICT6 X, P-ном.20 Вт, 108 дБ, 8 записанных сообщений, MicroSD, t-раб.60 мин (max), U-пит.9…60 В, IP66, t-раб.-65…+85°С, 245х245х345 мм | руб./шт | 32500
| РЗОР-Exd-30-Прометей | Оповещатель речевой и звуковой рупорный взрывозащищенный, 1ExdIICT6 X, P-ном.30 Вт, 110 дБ, 8 записанных сообщений, MicroSD, t-раб.60 мин (max), U-пит.9…60 В, IP66, t-раб.-65…+85°С, 245х245х345 мм | руб./шт | 34500
| РЗОР-Exd-50-Прометей | Оповещатель речевой и звуковой рупорный взрывозащищенный, 1ExdIICT6 X, P-ном.50 Вт, 112 дБ, 8 записанных сообщений, MicroSD, t-раб.60 мин (max), U-пит.9…60 В, IP66, t-раб.-65…+85°С, 325х325х402 мм | руб./шт | 39200
| РЗОР-Exm-10-Прометей | Оповещатель речевой и звуковой рупорный взрывозащищенный, 1ExmbdIICT6 Gb X, P-ном.10 Вт, 100 дБ, 8 записанных сообщений, MicroSD, t-раб.60 мин (max), U-пит.9…60 В, IP65, t-раб.-65…+85°С | руб./шт | 22200
3.6 | Светильники аварийного освещения
| Плазма-Exme-Н-СА 12-24 | Светильник аварийного освещения взрывозащищенный РП Ex mb e I Mc X/1Ex mb e IIC T6 GbX; встроенный резервный источник питания, время автономной работы не менее 1 часа; U-пит.10...27 В; IP67, t-раб.-60...+70°C, 466х160х41 мм. Корпус из коррозионностойкой стали 12х18Н10 | руб./шт | 36789
| Плазма-Exme-Н-СА 220 | Светильник аварийного освещения взрывозащищенный РП Ex mb e I Mc X/1Ex mb e IIC T6 GbX; встроенный резервный источник питания, время автономной работы не менее 1 часа; U-пит.165...220 В; IP67, t-раб.-60...+70°C, 466х160х41 мм. Корпус из коррозионностойкой стали 12х18Н10 | руб./шт | 36789
| Плазма-Exme-ПЛ-СА 12-24 | Светильник аварийного освещения взрывозащищенный РП Ex mb e I Mc X/1Ex mb e IIC T6 GbX; встроенный резервный источник питания, время автономной работы не менее 1 часа; U-пит.10...27 В; IP67, t-раб.-60...+70°С, 466x160x50 мм. Корпус из ударопрочного полиамида | руб./шт | 29583
| Плазма-Exme-ПЛ-СА 220 | Светильник аварийного освещения взрывозащищенный РП Ex mb e I Mc X/1Ex mb e IIC T6 GbX; встроенный резервный источник питания, время автономной работы не менее 1 часа; U-пит.165...220 В; IP67, t-раб.-60...+70°С, 466x160x50 мм. Корпус из ударопрочного полиамида | руб./шт | 29583
| Плазма-Ехi-С(А) | Светильник аварийный. Uпит. ном.12В, 160mA, Tокр. среды -40°…+60°С, 0ExiaIICT6 Х/POExiaI Х, IP68 | руб./шт | 8774
| Плазма-Ехm-С(А)-4 | Светильник аварийный. Uпит. 10…28В, 300mA, Tокр. среды -55°…+85°С, 2ExmIIT6 X/ РПExmI Х, IP68 | руб./шт | 10848
| Плазма-Ехm-С(А) 40х20-4 | Светильник аварийного освещения взрывозащищенный 2ExmIIT6 X/ РПExmI Х; U-пит.10…28 В, I-потр.300 мА; IP68, t-раб.-55...+85°С | руб./шт | 13665
| Скаполит | Светильник аварийный взрывозащищенный 1Ex mb IIC T6 Gb; световой поток 450Лм, температура цвета 5000К, два режима работы - полной и половинной яркости, переключение режимов работы - магнитом; U-пит.9...28.4В, I-потр.550мА; IP66/IP67, t-раб.-40...+55°С, 430х160х120мм. Длина соединительного кабеля 1.5м | руб./шт | 15840
| Скаполит "НАДПИСЬ" | Светильник аварийный взрывозащищенный 1Ex mb IIC T6 Gb с надписью (цвет свечения не меняется); световой поток 450Лм, температура цвета 5000К, два режима работы - полной и половинной яркости, переключение режимов работы - магнитом; U-пит.9...28.4В, I-потр.550мА; IP66/IP67, t-раб.-40...+55°С, 430х160х120мм. Длина соединительного кабеля 1.5м | руб./шт | 15840
| Скаполит-220 | Светильник аварийный взрывозащищенный 1Ex mb IIC T6 Gb; световой поток 450Лм, температура цвета 5000К, два режима работы - полной и половинной яркости, переключение режимов работы - магнитом; U-пит.160...253В, P-потр.20ВА; IP66/IP67, t-раб.-40...+55°С, 430х160х120мм. Длина соединительного кабеля 1.5м | руб./шт | 17580
| Скаполит-220 "НАДПИСЬ" | Светильник аварийный взрывозащищенный 1Ex mb IIC T6 Gb с надписью (цвет свечения не меняется); световой поток 450Лм, температура цвета 5000К, два режима работы - полной и половинной яркости, переключение режимов работы - магнитом; U-пит.160...253В, P-потр.20ВА; IP66/IP67, t-раб.-40...+55°С, 430х160х120мм. Длина соединительного кабеля 1.5м | руб./шт | 17580
| Скаполит-220-А | Светильник аварийный взрывозащищенный 1Ex mb IIC T6 Gb; световой поток 450Лм, температура цвета 5000К, два режима работы - полной и половинной яркости, переключение режимов работы - магнитом; U-пит.160...253В, P-потр.20ВА, встроенный АКБ, время автономной работы 80 минут; IP66/IP67, t-раб.-20...+45°С, 430х160х120мм. Длина соединительного кабеля 1.5м | руб./шт | 21600
| Скаполит-220-А "НАДПИСЬ" | Светильник аварийный взрывозащищенный 1Ex mb IIC T6 Gb с надписью (цвет свечения не меняется); световой поток 450Лм, температура цвета 5000К, два режима работы - полной и половинной яркости, переключение режимов работы - магнитом; U-пит.160...253В, P-потр.20ВА, встроенный АКБ, время автономной работы 80 минут; IP66/IP67, t-раб.-20...+45°С, 430х160х120мм. Длина соединительного кабеля 1.5м | руб./шт | 21600
| Скаполит-А | Светильник аварийный взрывозащищенный 1Ex mb IIC T6 Gb; световой поток 450Лм, температура цвета 5000К, два режима работы - полной и половинной яркости, переключение режимов работы - магнитом; U-пит.9...28.4В, I-потр.800мА, встроенный АКБ, время автономной работы 80 минут; IP66/IP67, t-раб.-20...+45°С, 430х160х120мм. Длина соединительного кабеля 1.5м | руб./шт | 19860
| Скаполит-А "НАДПИСЬ" | Светильник аварийный взрывозащищенный 1Ex mb IIC T6 Gb с надписью (цвет свечения не меняется); световой поток 450Лм, температура цвета 5000К, два режима работы - полной и половинной яркости, переключение режимов работы - магнитом; U-пит.9...28.4В, I-потр.800мА, встроенный АКБ, время автономной работы 80 минут; IP66/IP67, t-раб.-20...+45°С, 430х160х120мм. Длина соединительного кабеля 1.5м | руб./шт | 19860
| Сфера ВЗ АО-Д | Работа только от АКБ, Uпит. 12-27В, 100 мА, корпус-полиамид, длина кабеля в металлорукаве 1,5м, -20°…+60°, 1ExmbibIIBT4GbХ, IP65 | руб./шт | 26250
| Сфера ВЗ АО-Д220 | Работа только от АКБ, Uпит. 220В, 120 мА, корпус-полиамид, длина кабеля в металлорукаве 1,5м, -20°…+60°, 1ExmbibIIBT4GbХ, IP65 | руб./шт | 26250
| Сфера ВЗ АО-П | Работа от сети и АКБ, Uпит. 12-27В, 250 мА, корпус-полиамид, длина кабеля в металлорукаве 1,5м, -20°…+60°, 1ExmbibIIBT4GbХ, IP65 | руб./шт | 26250
| Сфера ВЗ АО-П220 | Работа от сети и АКБ, Uпит. 220В, 180 мА, корпус-полиамид, длина кабеля в металлорукаве 1,5м, -20°…+60°, 1ExmbibIIBT4GbХ, IP65 | руб./шт | 26250
| СФЕРА МК АО-Д220-А-Б | Работа только от АКБ, Uпит. 220В, корпус - алюминиевый сплав, -20°…+60°С, 1ExdIIBT6Gb, IP67, штуцер под бронекабель | руб./шт | 41006
| СФЕРА МК АО-Д220-А-К | Работа только от АКБ, Uпит. 220В, корпус - алюминиевый сплав, -20°…+60°С, 1ExdIIBT6Gb, IP67, штуцер под кабель | руб./шт | 41006
| СФЕРА МК АО-Д220-А-ТG1/2 | Работа только от АКБ, Uпит. 220В, корпус - алюминиевый сплав, -20°…+60°С, 1ExdIIBT6Gb, IP67, штуцер под трубу G1/2 | руб./шт | 41006
| СФЕРА МК АО-Д220-А-ТG3/4 | Работа только от АКБ, Uпит. 220В, корпус - алюминиевый сплав, -20°…+60°С, 1ExdIIBT6Gb, IP67, штуцер под трубу G3/4 | руб./шт | 41006
| СФЕРА МК АО-Д-А-Б | Работа только от АКБ, Uпит. 12-27В, корпус - алюминиевый сплав, -20°…+60°С, 1ExdIIBT6Gb, IP67, штуцер под бронекабель | руб./шт | 41006
| СФЕРА МК АО-Д-А-К | Работа только от АКБ, Uпит. 12-27В, корпус - алюминиевый сплав, -20°…+60°С, 1ExdIIBT6Gb, IP67, штуцер под кабель | руб./шт | 41006
| СФЕРА МК АО-Д-А-ТG1/2 | Работа только от АКБ, Uпит. 12-27В, корпус - алюминиевый сплав, -20°…+60°С, 1ExdIIBT6Gb, IP67, штуцер под трубу G1/2 | руб./шт | 41006
| СФЕРА МК АО-Д-А-ТG3/4 | Работа только от АКБ, Uпит. 12-27В, корпус - алюминиевый сплав, -20°…+60°С, 1ExdIIBT6Gb, IP67, штуцер под трубу G3/4 | руб./шт | 41006
| СФЕРА МК АО-П220-А-Б | Работа от сети и АКБ, Uпит. 220В, корпус - алюминиевый сплав, -20°…+60°С, 1ExdIIBT6Gb, IP67, штуцер под бронекабель | руб./шт | 41006
| СФЕРА МК АО-П220-А-К | Работа от сети и АКБ, Uпит. 220В, корпус - алюминиевый сплав, -20°…+60°С, 1ExdIIBT6Gb, IP67, штуцер под кабель | руб./шт | 41006
| СФЕРА МК АО-П220-А-ТG1/2 | Работа от сети и АКБ, Uпит. 220В, корпус - алюминиевый сплав, -20°…+60°С, 1ExdIIBT6Gb, IP67, штуцер под трубу G1/2 | руб./шт | 41006
| СФЕРА МК АО-П220-А-ТG3/4 | Работа от сети и АКБ, Uпит. 220В, корпус - алюминиевый сплав, -20°…+60°С, 1ExdIIBT6Gb, IP67, штуцер под трубу G3/4 | руб./шт | 41006
| СФЕРА МК АО-П-А-Б | Работа от сети и АКБ, Uпит. 12-27В, корпус - алюминиевый сплав, -20°…+60°С, 1ExdIIBT6Gb, IP67, штуцер под бронекабель | руб./шт | 41006
| СФЕРА МК АО-П-А-К | Работа от сети и АКБ, Uпит. 12-27В, корпус - алюминиевый сплав, -20°…+60°С, 1ExdIIBT6Gb, IP67, штуцер под кабель | руб./шт | 41006
| СФЕРА МК АО-П-А-ТG1/2 | Работа от сети и АКБ, Uпит. 12-27В, корпус - алюминиевый сплав, -20°…+60°С, 1ExdIIBT6Gb, IP67, штуцер под трубу G1/2 | руб./шт | 41006
| СФЕРА МК АО-П-А-ТG3/4 | Работа от сети и АКБ, Uпит. 12-27В, корпус - алюминиевый сплав, -20°…+60°С, 1ExdIIBT6Gb, IP67, штуцер под трубу G3/4 | руб./шт | 41006
4 | Приборы приемно-контрольные взрывозащищенные
| Барьер Корунд 1ИМ | Прибор приемно-контрольный охранно-пожарный взрывозащищенный [Ex iа] IIC, 1 ШС, U-шс.9…13 В, I-шс.1 мА, U-пит.11...15 В, I-потр.60 мА, степень защиты оболочкой IP40, диапазон рабочих температур -30…+50°С, габаритные размеры 90x70x70 мм | руб./шт | 3780
| БИВ v6.1 (Exia)IIC (в комплекте УПКОП 135-1-1) | Блок интерфейсный взрывозащищенный БИВ v6.1 (Exia)IIC в комплекте УПКОП 135-1-1, 1 искробезопасный вход "iа", 4 выхода обычного исполнения, индикатор состояния ШС"i", U-пит. 8…30 В; I-пот. 40мА; U-шс 17,9 В; I-шс 18 мА; t-раб. -40...+50°С; габ.размеры 91х156х45 мм; вес 0,98 кг. Без выносного элемента(ЭВ). | руб./шт | 6675
| Блок реле к Яхонт-ППУ/Яхонт-ППУ-ПК | Блок реле к Яхонт-ППУ (до 2-х блоков), 3 независ. НЗ/НР группы, U-коммут.250В, I-коммут.до 10А, t-раб.-40...+60С, 150х110х70мм | руб./шт | 3888
| ИРМ к Яхонт-ППУ/Яхонт-ППУ-ПК | Релейный модуль для приборов серии «Яхонт», RS-485, 2 вых. «СК» («Норма», «Тревога»), U-коммут.60В, I-коммут.0,25А, U-пит.8...15В, I-потр.30 мА, 55х45х40 мм | руб./шт | 2160
| Корунд 20-СИ исп.02 (на 15 шлейфов) | Прибор приемно-контрольный охранно-пожарный, 15 искробезопасных ШС ([Exia]IIC), U-шс.14 В, I-шс.1мА, U-пит.220 В, P-потр.20 ВА, под АКБ 12 В/7 Ач, RS-485, степень защиты IP20, диапазон рабочих температур -10…+50°С, габаритные размеры 340х340х100 мм | руб./шт | 49512
| Корунд-1ИМ | 1 искробезопасный ШС, под акк. 7 Ач | руб./шт | 6520.25
| Корунд 2/4-СИ (2 шл.) с функцией КЦЦ | Прибор приемно-контрольный охранно-пожарный с функцией контроля цепей; 2 ШС, U-шс.16...24 В, I-шс.3 мА; релейные выходы ПЦН, НЕИСПР, ОС и ОЗ; U-пит.220 В, под АКБ 12 В 7 Ач; IP20, t-раб.-30...+50°С, 240 х 180 х 85 мм | руб./шт | 13588.12
| Корунд 2/4-СИ (4 шл.) с функцией КЦЦ, | Прибор приемно-контрольный охранно-пожарный с функцией контроля цепей; 4 ШС, U-шс.16...24 В, I-шс.3 мА; релейные выходы ПЦН, НЕИСПР, ОС и ОЗ; U-пит.220 В, под АКБ 12 В 7 Ач; IP20, t-раб.-30...+50°С, 240 х 180 х 85 мм | руб./шт | 16632.59
| Корунд 20-СИ (на 20 шлейфов) | 20 искробезопасных ШС, поадресное управление пожаротушением, под акк. 12 Ач | руб./шт | 63415.26
| Корунд 20-СИ исп.01 (на 10 шлейфов) | 10 искробезопасных ШС, поадресное управление пожаротушением, под акк. 7 Ач | руб./шт | 40600.44
| Модуль логический к Яхонт-ППУ/Яхонт-ППУ-ПК | Модуль логический для формирования временной задержки, tзад.0-1-3-10сек. 4 вх., 4 вых. | руб./шт | 12960
| Модуль адресный для Яхонт-ПУИ | Контроль и управление зоной, не оснащенной интерфейсом RS485 | руб./шт | 3600
| Модуль индикации для Яхонт-ПУИ | Индивидуальная индикация состояния каждой контролируемой зоны. Интерфейс RS485. Может работать как автономный модуль (без применения «Яхонт-ПУИ») | руб./шт | 11760
| ПДП к Яхонт-ППУ/ППУ-ПК 1КВ, одновводный (оконечный) | Пульт дистанционного пуска одновводный к "Яхонт-ППУ" и "Яхонт-ППУ-ПК" (до 4шт.) по 2-х проводной линии, ExibIIBT6. Индикация автоматического режима, индикация пуска, 168х100х84мм | руб./шт | 6840
| ПДП к Яхонт-ППУ/ППУ-ПК 2КВ, двухвводный (проходной) | Пульт дистанционного пуска двухвводный к "Яхонт-ППУ" и "Яхонт-ППУ-ПК" (до 4шт.) по 2-х проводной линии, ExibIIBT6. Индикация автоматического режима, индикация пуска, 168х100х84мм | руб./шт | 7200
| УКЛО | Контроль на обрыв и КЗ до 10 оповещат. в линии (I-нагр.3А), световая и электрич. сигнализация, U-пит= 8...30В, IP20, t-раб-40...+85°С, 92х37х58мм, установка на 35мм. DIN рейку | руб./шт | 3600
| УКЛО-Т (УКЛО-01) | Контроль постоянно включенных оповещателей. (контроль на обрыв и КЗ до 10 оповещат. в линии (I-нагр.2А), световая и электрич. сигнализация, U-пит= 8...30В, IP20, t-раб-40...+85°С, 92х37х58мм, установка на 35мм. DIN рейку | руб./шт | 4104
| УКМП-Ех | Устройство контроля модулей пожаротушения взрывозащищенное, [Exiа]IIВ, диапазон рабочих напряжений 10…36 В, напряжение пусковой цепи в режиме "ПУСК" не более 18 В, ток цепи пуска в режиме ПУСК не менее 0,3 А, степень защиты оболочкой IP20, диапазон рабочих температур -40...+60°С, габаритные размеры 55х100х65 мм | руб./шт | 11220
| БИВ (Exia) IIC (в комплекте УПКОП 135-1-2ПМ) | Блок интерфейсный взрывозащищенный [Exia]IIC в комплекте УПКОП 135-1-2ПМ; 1 искробезопасный выход "i", U-вых.19.5 В, I-вых.260 мА; вход управления, два режима работы - «Контроль» и «Пуск/Оповещение»; три реле состояния цепей пуска; два входа питания, U-пит.12 или 24 В, P-потр.4.8 Вт (max), I-потр.375 мА; IP65, t-раб.-40...+50°C, 234х108х48 мм. Без светового табло (ТС) и выносного элемента (ЭВ). | руб./шт | 9011.25
| Яхонт-16И (Яхонт-16И, исп.00) | 16 ШС, [Exia]IIB (U-шл =12В, пасс/акт, информативность -6, АСПТ 48В/0,2А, ПЦН, оповещ., архив 250 соб., встр. РИП с аккум. 7Ач) RS-485, U-пит.220В, IP20, t-раб. -10...+50С, 400х300х75мм | руб./шт | 69120
| Яхонт-16И, исп.01 | 8 ШС, [Exia]IIB (U-шл =12В, пасс/акт, информативность -6, АСПТ 48В/0,2А, ПЦН, оповещ., архив 250 соб., встр. РИП с аккум. 7Ач) RS-485, U-пит.220В, IP20, t-раб. -10...+50С, 400х300х75мм | руб./шт | 41760
| Яхонт-1И (Яхонт-1И, исп.00) | 1 ШС, [Exia]IIB (U-шл =12В, пасс/акт, информативность -4, АСПТ 48В/0,2А, ПЦН, оповещ.), U-пит.12/24В, IP65, t-раб-30...+50С, 220х125х55мм | руб./шт | 7632
| Яхонт-1И, исп.02 | 1 ШС, [Exia]IIB (U-шл =12В, пасс/акт, информативность -4, АСПТ 48В/0,2А, ПЦН, оповещ.), RS-485, U-пит.12/24В, IP65, t-раб-30...+50С, 220х125х55мм | руб./шт | 9072
| Яхонт-1И, исп.03 | 1 ШС, [Exia]IIB (U-шл =22В, пасс/акт, информативность -4, АСПТ 48В/0,2А, ПЦН, оповещ.), RS-485, U-пит.12/24В, IP65, t-раб-30...+50С, 220х125х55мм | руб./шт | 9504
| Яхонт-1И, исп.04 | 1 ШС, [Exia]IIB (U-шл =12В, пасс/акт), U-пит.12/24В, IP20, t-раб-30...+50С, на DIN-рейку, 55х100х65мм | руб./шт | 6192
| Яхонт-1И, исп.05 | 1 ШС, [Exia]IIB (U-шл =12В, пасс/акт), U-пит.12/24В, RS-485, IP20, t-раб-30...+50С, на DIN-рейку, 55х100х65мм | руб./шт | 6480
| Яхонт-1ИУ (Яхонт-1И, исп.01) | 1 ШС, [Exia]IIB (U-шл =12В, пасс/акт), U-пит.12/24В, IP65, t-раб-30...+50С, 220х125х55мм | руб./шт | 6624
| Яхонт-4И (Яхонт-4И, исп.00) | 4 ШС, [Exia]IIB (U-шл =12В, пасс/акт, информативность -6, АСПТ 48В/0,2А, ПЦН, оповещ., встр. РИП с аккум. 2,3Ач) RS-485, U-пит.220В, IP20, t-раб. -10...+50С, 255х148х55мм | руб./шт | 23760
| Яхонт-4И, исп.01 | 4 ШС, [Exia]IIB (U-шл =12В, пасс/акт, информативность -6, АСПТ 48В/2,7А, ПЦН, оповещ., встр. РИП с аккум. 2,3Ач) RS-485, U-пит.220В, IP20, t-раб. -10...+50С, 255х148х55мм | руб./шт | 26040
| Яхонт-4И, исп.02 | 2 ШС, [Exia]IIB (U-шл =12В, пасс/акт, информативность -6, АСПТ 48В/0,2А, ПЦН, оповещ., встр. РИП с аккум. 2,3Ач) RS-485, U-пит.220В, IP20, t-раб. -10...+50С, 255х148х55мм | руб./шт | 17580
| Яхонт-4И, исп.03 | 2 ШС, [Exia]IIB (U-шл =12В, пасс/акт, информативность -6, АСПТ 48В/2,7А, ПЦН, оповещ., встр. РИП с аккум. 2,3Ач) RS-485, U-пит.220В, IP20, t-раб. -10...+50С, 255х148х55мм | руб./шт | 18720
| Яхонт-4И, исп.04 | 4 ШС, [Exia]IIB (U-шл =24В, пасс/акт, информативность -6, АСПТ 48В/0,2А, ПЦН, оповещ., встр. РИП с аккум. 4Ач) RS-485, U-пит.220В, IP20, t-раб. -10...+50С, 255х148х55мм | руб./шт | 31380
| Яхонт-ППУ | 1 зона тушения, [Exib]IIB; автом./ручн. Тушение, авт. запуск от внешн. ППКП, контроль дверей, управление оповещ., ограничение тока подрыва п/п — 2А, два входа питания, U-пит.12В, I-потр.150мА, IP20, t-окр= -40...+55°С, инт. RS485, 255х148х85мм | руб./шт | 36000
| Яхонт-ППУ-ПК | 1 зона тушения, [Exia]IIB, функции ППКП; автом./ручн. тушение; авт. запуск от извещ. в ШС с напряж. 22В; контроль дверей, управление оповещ., два выхода подрыва п/п с огр. тока — 2А, U-пит.12В, I-потр.250мА, t-раб.-40...+55°С; инт. RS485, 255х148х85мм | руб./шт | 39600
| Яхонт-ПУИ | Индикация текущих событий, управление приборами в сети, ведение архива событий. Интерфейс RS485 | руб./шт | 16320
5 | Источники питания взрывозащищенные
| БПУ-2-220VAC-24VDC/2,0A | Специализированный импульсный блок питания для гермобоксов серии ТГБ-4Р и ТГБ-4Г; -40 ...+50°С; IP66; 90х120х185 мм. | руб./шт | 12967.5
| БПУ-2-220VAC-24VDC/2,0A ВБ | Блок питания уличный во взрывозащищенном корпусе (ЩОРВА171712 1ExdIICT5Gb) для питания взрывобезопасных видеокамер напряжением постоянного тока и может быть использован в качестве самостоятельного источника питания для других электронных устройств. Блок питания имеет разделительный трансформатор, входная и выходная обмотки которого не связаны электрически, и между ними существует двойная (усиленная) изоляция. Для компенсации падения напряжения на длинных линиях изделие имеет переключатель напряжения 27В (S1); Вход АС 220 В ±10%, 50 Гц; выход DС24 В /2 А; Тип защиты от КЗ, перегрузки и перегрева автоматический. Напряжение пробоя вход/выход 3000 В / 60 сек / 5 мА.; -60° ... +50°C; IP-66; 260х175х130мм | руб./шт | 51300
| Спектрон-УП-220/12-А | Преобразователь напряжения взрывозащищенный, 1ExdIICT5/Т6, U-вх.100…264 В, U-вых.12 В, I-вых.750 мА, IP68, t-раб.-70…+90°С, 77x140 мм, алюминиевый сплав | руб./шт | 11030
| Спектрон-УП-220/24-А | Преобразователь напряжения взрывозащищенный, 1ExdIICT5/Т6, U-вх.100…264 В, U-вых.24 В, I-вых.500 мА, IP68, t-раб.-70…+90°С, 77x140 мм, алюминиевый сплав | руб./шт | 11030
| Спектрон-УП-220/36-А | Преобразователь напряжения взрывозащищенный, 1ExdIICT5/Т6, U-вх.100…264 В, U-вых.36 В, I-вых.350 мА, IP68, t-раб.-70…+90°С, 77x140 мм, алюминиевый сплав | руб./шт | 11030
| Спектрон-УП-220/12-Н | Преобразователь напряжения взрывозащищенный, РВ ЕхdI/1ExdIICT5/Т6, рудничное исполнение, U-вх.100…264 В, U-вых.12 В, I-вых.750 мА, IP68, t-раб.-70…+90°С, 77x140 мм, нержавеющая сталь | руб./шт | 19760
| Спектрон-УП-220/24-Н | Преобразователь напряжения взрывозащищенный, РВ ЕхdI/1ExdIICT5/Т6, рудничное исполнение, U-вх.100…264 В, U-вых.24 В, I-вых.500 мА, IP68, t-раб.-70…+90°С, 77x140 мм, нержавеющая сталь | руб./шт | 19760
| Спектрон-УП-220/36-Н | Преобразователь напряжения взрывозащищенный, РВ ЕхdI/1ExdIICT5/Т6, рудничное исполнение, U-вх.100…264 В, U-вых.36 В, I-вых.350 мА, IP68, t-раб.-70…+90°С, 77x140 мм, нержавеющая сталь | руб./шт | 19760
| МИП-Р-1 | Uвых.12В, Iвых.1А (до 1,2А), под АКБ 12В/7Ач, Pпотр.30ВА, защита пот перегруз.и КЗ, защита от глубокого разряда, диагност.выходы, IP30, tраб.-30..+50°С, 220х 185х75 мм | руб./шт | 4078.8
6 | Барьеры искрозащиты
| АБИ (1 канал) | Активный барьер искрозащиты на 1 шлейф, для пожарных или охранных извещателей с НЗ или НР контактами, а также извещателями, питаемыми по шлейфу сигнализации с уровнем искрозащиты «ia» для взрывозащищенного электрооборудования групп II, подгрупп IIC/IIB; [Ex ia Ga] IIВ/IIС; IP54, t-раб. -40...+60°С, габ. размеры 188х121х67 | руб./шт | 2170.74
| АБИ (2 канала) | Активный барьер искрозащиты на 2 шлейфа, с гальванической развязкой, для пожарных или охранных извещателей с НЗ или НР контактами, а также извещателями, питаемыми по шлейфу сигнализации с уровнем искрозащиты «ia» для взрывозащищенного электрооборудования групп II, подгрупп IIC/IIB; [Ex ia Ga] IIВ/IIС; IP54, t-раб. -40...+60°С, габ. размеры 188х121х67 | руб./шт | 2485.34
| АБИЗ-1000 | Барьер искрозащиты, Uпит. 12-14 В, Uo 14,7 В, Iнагр. 950мА, Tокр. среды -40°…+60°С, [Exia]IIА/[Exia]I, IP54 | руб./шт | 9929
| АБИЗ-160 | Барьер искрозащиты, один канал, Uпит. 9-20 В, Iнагр. 160мА, Tокр. среды -40°…+60°С, [Exia]IIC X/[Exia]I X, IP54 | руб./шт | 3330
| АБИЗ-160/АБИЗ-160 | Барьер искрозащиты, два раздельных канала, Uпит. 9-20 В, Iнагр. 160мА, Tокр. среды -40°…+60°С, [Exia]IIC X/[Exia]I X, IP54 | руб./шт | 4385
| БИСШ "Север" | Барьер искрозащиты шлейфа, 24В, [Exia]IIC/IIB | руб./шт | 8432.85
| БПЦ-IIB | Контроль и управление исполнительными устройствами, установленными во взрывоопасной зоне с категорией взрывоопасной смеси IIA, IIB; [Exiа]IIВ | руб./шт | 12384
| БПЦ-IIC | Контроль и управление исполнительными устройствами, установленными во взрывоопасной зоне с категорией взрывоопасной смеси IIA, IIB, IIC; [Exiа]IIС | руб./шт | 13104
| БИС-1 | Предназначен для сопряжения пожарных приемно-контрольных приборов (ППК), расположенных вне взрывоопасной зоны с устройствами находящимися в зонах с взрывоопасной атмосферой, в том числе с извещателями пламени «НАБАТ» во взрывозащищенном исполнении ([Ex ia IIC), 90×77,5×42 мм/ 170 г | руб./шт | 5520
| Плазма-Ехi-АБИЗ-С | Барьер искрозащитный [Ex ib Gb] IIC X/[Ex ib Mb] I X/[Ex ib Db] IIIC X, активный, одноканальный; U-вых.14В, I-вых.200мА; U-пит.10...14В, I-контр.65мА; IP54, t-раб.-40...+60С, 80х80х55мм | руб./шт | 6218
| Плазма-Ехi-АБИЗ-СЗ | Барьер искрозащитный [Ex ib Gb] IIC X/[Ex ib Mb] I X/[Ex ib Db] IIIC X, активный, двухканальный; U-вых.14В, I-вых.200мА; U-пит.10...14В, I-контр.90мА; IP54, t-раб.-40...+60С, 80х80х55 мм | руб./шт | 7355
| Спектрон-ИБ-01 | Для цепей питания пожарных извещателей, пожарных оповещателей, датчиков, табло, сирен и другого низковольтного оборудования. Активного типа, питается от входной линии. Ток потребления не более 0,25 мА. Выходное напряжение 12В. Максимальный ток 500 мА. Переходное сопротивление не более 5,1 Ом, [Exia]IIC | руб./шт | 6555
| Спектрон-ИБ-02 | Для шлейфов ППКП. Активного типа, питается от ШС. Ток потребления не более 0,25 мА. Выходное напряжение 24 В. Максимальный ток 100 мА. Переходное сопротивление не более 6,8 Ом, [Exia]IIC | руб./шт | 6555
| Толмач-АБИЗ | Барьер искрозащиты, 1 канал, [Exiа]IIАХ/[Exiа]I Х, Uпит 14,7В, ток питания не более 1000мА, -40 до +60°С, IP54, 160х100х80 мм | руб./шт | 7539
| УГИШ | Устройство гальванической изоляции шлейфа, работает только с ППК Яхонт-И, Uпит. =9…14В, Iпот=100мА, Uшс =20В, на DIN-рейку, -40…+55°С, IP20, [Exia]IIС. | руб./шт | 4320
| УГИШ-01 | Устройство гальванической изоляции шлейфа, работает с любыми искробезопасными ППК, Uпит. =9…14В, Iпот=100мА, Uшс =20В, на DIN-рейку, -40…+55°С, IP20, [Exia]IIС. | руб./шт | 4464
| ШСБ-12 | Барьер искрозащиты, одноканальный, пассивный, корпус настенный, Uвход.9...13 В, Uпит. 12В, Iнагр. 60мА, Rпр.200 Ом, Tокр. ср. -40…+60°С, [Exia]IIC X/[Exia]I X, IP42 | руб./шт | 2230
| ШСБ-12 (D) | Барьер искрозащиты, одноканальный, пассивный, на DIN-рейку, Uвход.9...13 В, Uпит. 12В, Iнагр. 60мА, Rпр.200 Ом, Tокр. ср. -40…+60°С, [Exia]IIC X/[Exia]I X, IP42 | руб./шт | 2048
| ШСБ-12(A) | Барьер искрозащиты, одноканальный, активный, корпус настенный, Uвход.9...13 В, Uпит. 12В, Iнагр. 60мА, Rпр.8 Ом, Tокр. ср. -40…+60°С, [Exia]IIC X/[Exia]I X, IP42 | руб./шт | 5431
| ШСБ-12(DA) | Барьер искрозащиты, одноканальный, активный, на DIN-рейку, Uвход.9...13 В, Uпит. 12В, Iнагр. 60мА, Rпр.8 Ом, Tокр. ср. -40…+60°С, [Exia]IIC X/[Exia]I X, IP42 | руб./шт | 4699
| ШСБ-12/ШСБ-12 | Барьер искрозащиты, двухканальный, пассивный, корпус настенный, Uвход.9...13 В, Uпит. 12/12В, Iнагр. 60мА, Rпр.200 Ом, Tокр. ср. -40…+60°С, [Exia]IIC X/[Exia]I X, IP42 | руб./шт | 2455
| ШСБ-12/ШСБ-12(A) | Барьер искрозащиты, двухканальный, активный, корпус настенный, Uвход.9...13 В, Uпит. 12/12В, Iнагр. 60мА, Rпр.8 Ом, Tокр. ср. -40…+60°С, [Exia]IIC X/[Exia]I X, IP42 | руб./шт | 7785
| ШСБ-12/ШСБ-12(D) | Барьер искрозащиты, двухканальный, пассивный, на DIN-рейку, Uвход.9...13 В, Uпит. 12/12В, Iнагр. 60мА, Rпр.200 Ом, Tокр. ср. -40…+60°С, [Exia]IIC X/[Exia]I X, IP42 | руб./шт | 2375
| ШСБ-12/ШСБ-12(DA) | Барьер искрозащиты, двухканальный, активный, на DIN-рейку, Uвход.9...13 В, Uпит. 12/12В, Iнагр. 60мА, Rпр.8 Ом, Tокр. ср. -40…+60°С, [Exia]IIC X/[Exia]I X, IP42 | руб./шт | 8289
| ШСБ-24 | Барьер искрозащиты, одноканальный, пассивный, корпус настенный, Uвход.13...24 В, Uпит. 24В, Iнагр. 60мА, Rпр.300 Ом, Tокр. ср. -40…+60°С, [Exia]IIC X/[Exia]I X, IP42 | руб./шт | 2230
| ШСБ-24 (D) | Барьер искрозащиты, одноканальный, пассивный, на DIN-рейку, Uвход.13...24 В, Uпит. 24В, Iнагр. 60мА, Rпр.300 Ом, Tокр. ср. -40…+60°С, [Exia]IIC X/[Exia]I X, IP42 | руб./шт | 2048
| ШСБ-24(A) | Барьер искрозащиты, одноканальный, активный, корпус настенный, Uвход.13...24 В, Uпит. 24В, Iнагр. 60мА, Rпр.8 Ом, Tокр. ср. -40…+60°С, [Exia]IIC X/[Exia]I X, IP42 | руб./шт | 5431
| ШСБ-24(DA) | Барьер искрозащиты, одноканальный, активный, на DIN-рейку, Uвход.13...24 В, Uпит. 24В, Iнагр. 60мА, Rпр.8 Ом, Tокр. ср. -40…+60°С, [Exia]IIC X/[Exia]I X, IP42 | руб./шт | 4699
| ШСБ-24/ШСБ-24 | Барьер искрозащиты, двухканальный, пассивный, корпус настенный, Uвход.13...24 В, Uпит. 24/24В, Iнагр. 60мА, Rпр.300 Ом, Tокр. ср. -40…+60°С, [Exia]IIC X/[Exia]I X, IP42 | руб./шт | 2455
| ШСБ-24/ШСБ-24(A) | Барьер искрозащиты, двухканальный, активный, корпус настенный, Uвход.13...24 В, Uпит. 24/24В, Iнагр. 60мА, Rпр.8 Ом, Tокр. ср. -40…+60°С, [Exia]IIC X/[Exia]I X, IP42 | руб./шт | 7785
| ШСБ-24/ШСБ-24(D) | Барьер искрозащиты, двухканальный, пассивный, на DIN-рейку, Uвход.13...24 В, Uпит. 24/24В, Iнагр. 60мА, Rпр.300 Ом, Tокр. ср. -40…+60°С, [Exia]IIC X/[Exia]I X, IP42 | руб./шт | 2375
| ШСБ-24/ШСБ-24(DA) | Барьер искрозащиты, двухканальный, активный, на DIN-рейку, Uвход.13...24 В, Uпит. 24/24В, Iнагр. 60мА, Rпр.8 Ом, Tокр. ср. -40…+60°С, [Exia]IIC X/[Exia]I X, IP42 | руб./шт | 8289
7 | Система ОПС взрывоопасных объектов «Ладога-Ex»
| БРШС-Ex | Блок расширения шлейфов сигнализации для «Ладоги-А», 8ШС искробез., 2 искробез.цепи питания по 100 мА, [Exib]IIВХ, 2 вых.реле(через БРВ-А), IP20, tраб.-40…+55°С | руб./шт | 21040.8
| БРШС-Ex исп.1 | Блок расширения шлейфов сигнализации для «Ладоги-А», 8ШС искробез., 5 искробез.цепи питания по 100 мА, [Exib]IIВХ, 2 вых.реле(через БРВ-А), IP20, tраб.-40…+55°С | руб./шт | 27744
| БРШС-Ex исп.2 | Блок расширения шлейфов сигнализации для «Ладоги-А», 2ШС искробез., 2 искробез.цепи питания по 100 мА, [Exib]IIВХ, трансляция сопротивл., IP65, tраб.-40…+55°С | руб./шт | 22108.8
| ИПД-Ex (ИП 212-120) (Ладога-Ex) | Извещатель пожарный дымовой точечный взрывозащищенный 0ExiaIICТ6Х; 2-х проводный; U-шс.16 В (max), I-деж.100мкА; IP30, tраб.-30…+55°С, 125х70 мм | руб./шт | 2718
| ИПДЛ-Ex (ИП 212-122) (Ладога-Ex) | Пожарный дымовой оптико-электронный линейный двухпозиционный взрывозащ. 0ExiaIIВТ6Х, дальность 8…150 м, Uпит.12В, Iпотр.30мА(сумм.) IP41, tраб.-25…+55°С, 120 х 120 х 80 мм | руб./шт | 21944.4
| ИПДТ-Ех (ИП 212/101-12 PR) | Извещатель пожарный комбинированный дымовой и тепловой взрывозащищенный; 0ExiaIIСT6 GA X; температурный диапазон выбирается переключателями (A1R или A3R); U-шс.12В, I-потр.100мкА; IP20, t-раб.-30...+55°С, 125х70мм | руб./шт | 3366
| ИПП-3ИК-Ex (ИП330-8/2) | ИК извещатель пламени взрывозащищенный 0ExiaIICT6GaX, самодиагностика, регулировка чувствительности, подогрев; 4-х проводный, до 25 м (ТП5), угол обзора 80°, t-сраб.30 сек; U-пит.12 В, I-потр.20 мА, I-потр.подогр.100 мА; IP65, t-раб.-50...+55°C (с подогревом), 170х180х170 мм | руб./шт | 27566.4
| ИПП-Ex (ИП 330-8) (Ладога-Ex) | Пожарный пламени ИК-диапазона взрывозащ. 0ExiaIIВТ6Х, до 17 м, угол обзора 60°, Uпит.12В, Iпотр.15мА, IP65, tраб.-40…+55°С, 110 х 80 х 70мм | руб./шт | 15016.8
| ИПП-Ex исп.1 (ИП 330-8/1) | Пожарный пламени ИК-диапазона взрывозащ. 0ExiaIIВТ6Х, до 60 м, угол обзора 12°, Uпит.12В, Iпотр.15мА, IP65, tраб.-40…+55°С, 110 х 80 х 70мм | руб./шт | 17354.4
| ИПП-ИК-УФ-Ex (ИП329/330-1-1) | ИК/УФ извещатель пламени взрывозащищенный 0ExiaIIСT6X, самодиагностика, регулировка чувствительности, отключение ИК-канала; 4-х проводный, до 25 м (ТП5), угол обзора 80°, t-сраб.30 сек; U-пит.12 В, I-потр.20 мА; IP65, t-раб.-30...+55°C, 150х170х140 мм | руб./шт | 34002
| ИПР-Ex (ИП 535-27) (Ладога-Ex) | Пожарный ручной взрывозащ. 0ExiaIIВТ6Х, Iпотр.100мкА, IP54, tраб.-30…+50°C, 106х98х70 мм | руб./шт | 2940
| ИПТ-Ех (ИП 101-53-PR) | Извещатель пожарный тепловой максимально-дифференцированный взрывозащищенный двухпроводный, 0ExiaIICT6X, температурный диапазон A1R, A2R, A3R, BR (устанавливается DIP переключателем), ток потребления в дежурном режиме не более 100 мкА, степень защиты оболочкой IP40, диапазон рабочих температур -30...+75°C, габаритные размеры 125х70 мм | руб./шт | 2714.4
| МК-Ex исп.1 (ИО 102-33) (Ладога-Ex) | Магнитоконтактный взрывозащищенный, накладной, НЗ, 0ExiaIIВТ6Х, IP44, -50…+50°С, 53х32х32мм, пласт. корпус, | руб./шт | 992.4
| МК-Ex исп.2 (ИО 102-33) (Ладога-Ex) | Магнитоконтактный взрывозащищенный, накладной, НЗ, 0ЕхiаIIСТ6 Х, IP44, -50…+50°С, 123х42х15мм, металл.корпус, | руб./шт | 2775.6
| Стекло-Ex (ИО 329-9) (Ладога-Ex) | Поверхностный звуковой взрывозащ. 0ExiaIIВТ6Х, микропроц., дальность обнаруж. 6 м, min контр.площадь 0,1 м², рег.чувств., тампер, Uпит.9…14В, Iпотр.до 30мА, IP30, tраб.-20...+45°С. 80х80х31 мм | руб./шт | 12890.4
| СТЗ-Ex (Ладога-Ex) | Сигнализатор затопления взрывозащ. 0ExiaIIВТ6Х, Uпит.9…14В, Iпотр.10мА, IP30, tраб.-10…+50°С, Комплект: БОС (80х80х31 мм) + 3 датчика затопления (35х15х15 мм) | руб./шт | 7528.8
| УК-Ex (Ладога-Ex) | Коробка коммутационная взрывозащищенная, 0ExiaIIСT6X, 6 х 2 контактов для проводов сечением 0,5...1,5 мм², 2 каб.ввода Ø 3,5...6,5 мм, 2 каб.ввода Ø 6...9 мм, IP65, t-раб.-50…+50°C, габ.размеры 155х87х43 мм | руб./шт | 1132.8
| Фотон-18 (ИО 409-40) (Ладога-Ex) | Оптико-электронный объемный, взрывозащ. 0ExiaIIВТ6Х, 12м х 90°, Uпит.8…14В, Iпотр.20мА, IP41, t-раб.-30…+50°С, 100х73х54,5 мм, кронштейн | руб./шт | 11623.2
| Фотон-18А (ИО 209-30) (Ладога-Ex) | Оптико-электронный линейный, взрывозащ. 0ExiaIIВТ6Х, 20м х 6°, Uпит.8…14В, Iпотр.20мА, IP41, t-раб.-30…+50°С, 100х73х54,5 мм, кронштейн | руб./шт | 11623.2
| Фотон-18Б (ИО 309-18) (Ладога-Ex) | Оптико-электронный поверхностная, взрывозащ. 0ExiaIIВТ6Х, 10м х 6°, Uпит.8…14В, Iпотр.20мА, IP41, t-раб.-30…+50°С, 100х73х54,5 мм, кронштейн | руб./шт | 11623.2
| Фотон-18Д (ИО 409-53) (Ладога-Ex) | Оптико-электронный объемный, взрывозащ. 0ExiaIIВТ6Х, 10м х 90°, с иммунит.к живот.до 10 кг, Uпит.8…14В, Iпотр.20мА, IP41, t-раб.-30…+50°С, 100х73х54,5 мм, кронштейн | руб./шт | 11623.2
| Фотон-Ш-Ex (ИО 309-21) (Ладога-Ex) | Оптико-электронный поверхностный взрывозащ. 0ExiaIIВТ6Х, высота установки 2,5...5 м, "занавес" с углом 70°, Uпит.8…14В, Iпотр.10мА, IP41, t-раб.-30...+50°С, 90х50х55 мм | руб./шт | 10402.8
| Шорох-Ex (ИО 313-6) (Ладога-Ex) | Совмещенный поверхностный вибрационный взрывозащ. 0ExiaIIВТ6Х, чувств.0,1…1,6 м/с², тампер, Uпит.8…14В, Iпотр.25мА, IP30, tраб.-30...+50°С, 100х40х30,5 мм | руб./шт | 16015.2
8 | Модули пожаротушения взрывозащищенные
8.1 | Модули порошкового пожаротушения взрывозащищенные
8.1.1 | Модули порошкового пожаротушения взрывозащищенные
| МПП-15-КД (Буран-15-КД) взр. | Защищаемый объем, при высоте установки модуля от 3,5 до 5м, м3: при тушении очагов пожаров класса А 85,0 при тушении очагов пожаров класса В 70 | руб./шт | 17238
| МПП-2,5 (Буран-2,5) взр. | Модуль порошкового пожаротушения во взрывозащищенном исполнении | руб./шт | 8892
| МПП (Н)-50взр Буран-50КД (взр) | Модуль порошкового пожаротушения взрывозащищенный 2ExsdllBT3X; стационарный; с принудительным запуском; под трубную разводку диаметром 25 мм, протяженностью до 30 м, высота подъема до 6 м; вместимость корпуса 50 л; масса огнетушащего порошка 48 кг; защищаемая площадь до 75 м.кв. (для пожара класса А); защищаемый объем до 210 м.куб. (для пожаров класса А); U-пуск.5...30 В; I-пуск. не менее 700 мА; IP54; t-раб.-50...+50°C; 300х928 мм. Без распылителей. | руб./шт | 58812
| МПП-8Н 1ExdllBT4 х (Буран-8Н взр.) | Модуль порошкового пожаротушения взрывозащищенный, устанавливается на стену | руб./шт | 14868
| МПП-8У 1ExdllBT4 х (Буран-8У) взр. | Взрывозащ. предназначен для локализации и тушения пожаров класса А, В, С и электрооборудования под напряжением.Модуль не предназначен для тушения загораний веществ, горение которых может происходить без доступа воздуха, а также щелочных и щелочно-земельных металлов (алюминий, магний и их сплавы, натрий, калий). Высота установки "БУРАН-8У" от 3,5 до 6,0 метров. | руб./шт | 14868
| МПП «Гарант-12» вз | Модуль порошкового пожаротушения во взрывозащищённом исполнении, 2ExdsIIBT3; высота установки 6...12 м, защищаемая площадь до 81 м², защищаемый объём до 103 м³; U-пуст.24 В, I-пуст.100 мА, I-пров.20 мА; IP54, t-раб.-50...+50°С, 400х331 мм. | руб./шт | 13548
| МПП «Гарант-5» вз | Защищаемая площадь 27 кв. м. Взрывозащищенного исполнения | руб./шт | 9215
| МПП «Гарант-7» вз | Защищаемая площадь 30 кв. м. Взрывозащищенного исполнения | руб./шт | 9845
| МПП (Н-Взр)-24-И-ГЭ-У2 ("Тунгус") | Огнетушащая способность площади/объему до 75кв.м./250куб.м. | руб./шт | 33613
| МПП (Н-Взр)-2-И-ГЭ-У2 ("Тунгус") | Огнетушащая способность площади/объему до 25кв.м./38 куб.м. | руб./шт | 4925
| МПП (Н-Взр)-4-И-ГЭ-У2 ("Тунгус") | Огнетушащая способность площади/объему до 40кв.м./100куб.м. | руб./шт | 6500
| МПП (Н-Взр)-6-И-ГЭ-У2 ("Тунгус") | МПП взрывозащищенный, 0exiaIIBT3 Х, огнетушащая способность площади/объему до 50кв.м./150куб.м. | руб./шт | 6950
| МПП (Н-Взр)-9-И-ГЭ-У2 | Модуль порошкового пожаротушения взрывозащищенный потолочный, 0ExiaIIBT3GаХ; масса огнетушащего порошка 8.6 кг, быстродействие 3...10 сек, время действия 1 сек, максимальный ранг модельного очага пожара класса В 233В, защищаемая площадь 36.5 кв.м, защищаемый объем 153 куб.м; I-сраб.150 мА IP67, t-раб.-50...+50°С, 286х272 мм | руб./шт | 9725
| МПП «Гарант-12КД» (вз) | Модуль порошкового пожаротушения во взрывозащищённом исполнении, 1Exds[ia]IIBT4; высота установки 2...9 м, защищаемая площадь до 122 м², защищаемый объём до 110 м³; U-пуст.24 В, I-пуст.100 мА, I-пров.20 мА; IP65, t-раб.-50...+50°С, 400х392 мм. | руб./шт | 20192
| МПП «Гарант-D» (вз) исп. 1 ПХК | Модуль порошкового пожаротушения для тушения пожаров класса D взрывозащищенный 1Exds[ia]IIBT4 / PBExds[ia]I; с принудительным запуском; высота установки до 12 м; S-защ.1.5 м.кв, масса огнетушащего порошка 17,6 кг. | руб./шт | 33608
| МПП «Гарант-D»вз исп. 02 (Вексон-Д2) | Модуль порошкового пожаротушения взрывозащищенный для тушения пожаров класса D2; маркировка взрывозащиты 1Exds[ia]IIBT4 / PBExds[ia]I; с принудительным запуском; высота установки до 12 м; масса огнетушащего порошка (Вексон-Д2) 17.6 кг; S-защищ. до 1.5 м² (класс.D); U-пуск.24 В (max); I-пуск. не менее 100 мА; IP54; t-раб.-50...+50°C; габ.размеры D400х553 мм, вес 30.7 кг | руб./шт | 35703
| МПП «Гарант-D»вз исп. 03 (Вексон-Д3) | Модуль порошкового пожаротушения взрывозащищенный для тушения пожаров класса D3; маркировка взрывозащиты 1Exds[ia]IIBT4 / PBExds[ia]I; с принудительным запуском; высота установки до 12 м; масса огнетушащего порошка (Вексон-Д3) 17.6 кг; S-защищ. до 1.5 м² (класс.D); U-пуск.24 В (max); I-пуск. не менее 100 мА; IP54; t-раб.-50...+50°C; габ.размеры D400х553 мм, вес 30.7 кг | руб./шт | 34739
8.1.2 | Беспроводная взрывозащищенная система пожаротушения
| АУП «Гарант-Р5» (вз) исп.А | Высота расположения 2,5…5 м. Автономный запуск при температуре не более 76°С и по внешней команде при температуре не более 64°С. Передача (приём) сигналов управления АУП «Гарант-Р». 1ExibllBT4 X, 2ExsdllBT3 X. Комплект: МПП «Гарант-5» (вз), блок «БОС» (вз), кронштейн. | руб./компл | 21248.21
| АУП «Гарант-Р7» (вз) исп.А | Высота расположения 4…8 м. Автономный запуск при температуре не более 76°С и по внешней команде при температуре не более 64°С. Передача (приём) сигналов управления АУП «Гарант-Р». 1ExibllBT4 X, 2ExsdllBT3 X. Комплект: МПП «Гарант-7» (вз), блок «БОС» (вз), кронштейн. | руб./компл | 21870.04
| АУП «Гарант-Р12КД» (вз) исп.А | Модуль порошкового пожаротушения взрывозащищенный для тушения пожаров класса А, В, С; маркировка взрывозащиты 1Exdmb[ia]IIBT4Gb/PBExdmb[ia]IMb; с принудительным запуском; высота установки 2…9 м; масса огнетушащего порошка (Вексон АВС-70) 10.8 кг; S-защищ. до 122 м² (класс. А); V-защищ. до 110 м.куб. (класс. А; U-пуск.24 В (max); I-пуск. не менее 100 мА; IP54; t-раб.-50...+50°C; DxB 400х340 мм, вес 18.2 кг. Комплект: МПП «Гарант-12КД» вз, блок «БОС» вз. кронштейн. | руб./шт | 31338.18
| АУП «Гарант-Р12» (вз) исп.А | Высота расположения 8…12 м. Автономный запуск при температуре не более 76°С и по внешней команде при температуре не более 64°С. Передача (приём) сигналов управления АУП «Гарант-Р». 1ExibllBT4 X, 2ExsdllBT3 X. Комплект: МПП «Гарант-12» (вз), блок «БОС» (вз), кронштейн. | руб./компл | 25551.87
| АУП «ТРВ-Гарант-Р»-14,5 (60Вр) (вз) исп.А | Автономная, автоматическая, радиоканальная, модульная установка пожаротушения тонкораспылённой водой для тушения открытых проливов ЛВЖ и ГЖ взрывозащищенная 1Еxds[ia]IIBT4/ РВExds[ia]I; тушение пожаров класса А, В и электрооборудования до 1000В без отключения; высота установки 2.5...4.5м; S-защищ.15м² (для пожара класса А); защищаемая площадь проливов ЛВЖ и ГЖ не более 10м²; объём ОТВ 14.5л; класс теплового извещателя А3 (76°), элементы питания АА ЕR14505АХ 3.6В или CR14505АХ 3.0В две штуки; U-вх.7.8...25В, I-пуск.не менее 100мА; IP65, t-раб.-50...+50°C(зависит от используемого ОТВ), 400х430мм. В комплекте: модуль, высокорасходный насадок-распылитель ТРВ-60Вр, ёмкость с пенообразователем ПО-6ТФ (4 шт.), блок обработки сигналов (БОС) | руб./шт | 40330.81
| АУП «ТРВ-Гарант-Р»-14,5 (85) (вз) исп.А | Автономная, автоматическая, радиоканальная, модульная установка пожаротушения тонкораспылённой водой взрывозащищенная 1Еxds[ia]IIBT4/ РВExds[ia]I; тушение пожаров класса А, В и электрооборудования до 1000В без отключения; высота установки 4...8.5м; S-защищ.20м² (для пожара класса А); объём ОТВ 14.5л; класс теплового извещателя А3 (76°), элементы питания АА ЕR14505АХ 3.6В или CR14505АХ 3.0В две штуки; U-вх.7.8...25В, I-пуск.не менее 100мА; IP65, t-раб.-50...+50°C(зависит от используемого ОТВ), 400х430мм. В комплекте: модуль, комбинированный струйный насадок-распылитель ТРВ-60(85) (определяется при заказе), ёмкость с пенообразователем ПО-6ТФ (1 шт.), блок обработки сигналов (БОС) | руб./шт | 39984.52
| Блок «БОС» (вз) исп.А | Блок обработки сигналов взрывозащ. для МПП. Контроль температур, выдачу пускового импульса, передачу (прием) сигналов управления АУП «Гарант-Р», 1ExibllBT4, Питание — CR14505BL (AA 3V) | руб./шт | 13283
| Монтажный комплект к БОС «МК-12вз» | Монтажный комплект к "БОС" для использования с МПП "Гарант-12" и МПП "Гарант-12КД" во взрывозащищенном исполнении | руб./шт | 368
| Блок «БУР» (вз) исп.А | Блок управляющих реле. Приём и отображение сигналов АУП "Гарант-Р". Функция ручного пуска и отмена автоматического пуска. 1ExibIIBT4. U-комут. - 42В, Р комут. - 42ВА, U-пит. - 12В, I-потр.170мА. | руб./шт | 43780
| Блок «КП» (вз) исп.А | Отображение и выдача на экран состояния уст-в "Гарант-Р" и сохранение информации в памяти. Програм.IP-адресов системы. 1ExibIIBT4, U-пит. 12В, I-потр. 150мА. | руб./шт | 59730
8.2 | Модули пожаротушения тонкораспыленной водой взрывозащищенные
| ТРВ-Гарант-14,5-11 исп. 112 (60) взр | Модульная установка пожаротушения тонкораспылённой водой взрывозащищенная 1Еxds[ia]IIBT4/ РВExds[ia]I; тушение пожаров класса А, В и электрооборудования до 1000В без отключения; высота установки 4...8.5м; S-защищ.20м² (для пожара класса А); объём ОТВ 14.5л; I-пуск.не менее 100мА; t-раб.-50...+50°C(зависит от используемого ОТВ), 400х430мм. В комплекте: модуль, комбинированный струйный насадок-распылитель ТРВ-60, ёмкость с пенообразователем ПО-6ТС (1 шт.) | руб./компл | 29416
| ТРВ-Гарант-14,5-ВЗ-85 - ВЗ РВ | Модульная установка пожаротушения тонкораспылённой водой взрывозащищенная 1Ex db mb [ia] IIB T4 Gb/РВ Ex db mb [ia] I Mb; тушение пожаров класса А, В и электрооборудования до 1000В без отключения; высота установки 2...4.5м; S-защищ.32м² (для пожара класса А); объём ОТВ 14.5л; U-вх.7.8...25В, I-пуск.не менее 100мА; t-раб.-50...+50°C(зависит от используемого ОТВ), 400х430мм. В комплекте: модуль, комбинированный струйный насадок-распылитель ТРВ-85, ёмкость с пенообразователем ПО-6ТС (1 шт.) | руб./шт | 29053
| ТРВ-Гарант-14,5-ВЗ-60ВР - ВЗ РВ | Модульная установка пожаротушения тонкораспылённой водой для тушения открытых проливов ЛВЖ и ГЖ взрывозащищенный 1Ex db mb [ia] IIB T4 Gb/РВ Ex db mb [ia] I Mb; тушение пожаров класса А, В и электрооборудования до 1000В без отключения; высота установки 2.5...3.5м; S-защищ.15м² (для пожара класса А); защищаемая площадь проливов ЛВЖ и ГЖ не более 10м²; объём ОТВ 14.5л; U-вх.7.8...25В, I-пуск.не менее 100мА; IP65, t-раб.-50...+50°C(зависит от используемого ОТВ), 400х430мм. В комплекте: модуль, высокорасходный насадок-распылитель ТРВ-60Вр, ёмкость с пенообразователем ПО-6ТФ (4 шт.) | руб./шт | 29396
NEW | Блок рабочего газа-40 - ВЗ РВ | Блок рабочего газа БРГ-40 с баллоном объемом 40 литров, заправленный сжатым азотом, взрывозащищенный 1Ex db mb [ia] IIB T5 Gb/РВ Ex db mb [ia] I Mb | руб./шт | 86936.35
NEW | Блок рабочего газа-10 - ВЗ РВ | Блок рабочего газа БРГ-10 с баллоном объемом 10 литров, заправленный двуокисью углерод, взрывозащищенный 1Ex db mb [ia] IIB T5 Gb/РВ Ex db mb [ia] I Mb | руб./шт | 50687.1
9 | Системы видеонаблюдения взрывозащищенные
9.1 | Мультиформатные телекамеры
| BOLID VCG-123.TK-Ex-1Н2 | Профессиональная видеокамера взрывозащищенная; нержавеющая сталь 12Х18Н10Т; маркировка взрывозащиты: РВ Exd I/1ExdIICТ5/Т6; 4х форматная (CVI/TVI/AHD/960h) Mix-HD цветная уличная со встроенной ИК подсветкой (механический ИК фильтр), ДЕНЬ/НОЧЬ; 1/2.7'' КМОП 2МП (1920х1080); 0.02/0 лк (ИК-подсветка) ; f=3,6мм ; дальность ИК подсветки 20 м; S/N: 65 dB; DWDR , 3DNR, OSD меню; DC12В/340 мА; IP67; 70×165мм; -50°…+60°C ; Перевод камеры из одного стандарта в другой через OSD меню регистратора; При заказе указывать тип кабельных вводов | руб./шт | 76148.82
| BOLID VCG-123.TK-Ex-2A2 | Профессиональная видеокамера взрывозащищенная; алюминий; маркировка взрывозащиты: РВ ExdI / 1ExdIICT5 /Т6; 4х форматная (CVI/TVI/AHD/960h) Mix-HD цветная уличная со встроенной ИК подсветкой (механический ИК фильтр), ДЕНЬ/НОЧЬ; 1/2.7'' КМОП 2МП (1920х1080); 0.02/0 лк (ИК-подсветка) ; f=3,6мм ; дальность ИК подсветки 20 м; S/N: 65 dB; DWDR , 3DNR, OSD меню; DC12В/340 мА; IP67; 70×165мм; -50°…+60°C ; Перевод камеры из одного стандарта в другой через OSD меню регистратора; При заказе указывать тип кабельных вводов | руб./шт | 46282.86
| BOLID VCG-123.TK-Ex-2Н2 | Профессиональная видеокамера взрывозащищенная; нержавеющая сталь 12Х18Н10Т; маркировка взрывозащиты: РВ ExdI / 1ExdIICT5 /Т6; 4х форматная (CVI/TVI/AHD/960h) Mix-HD цветная уличная со встроенной ИК подсветкой (механический ИК фильтр), ДЕНЬ/НОЧЬ; 1/2.7'' КМОП 2МП (1920х1080); 0.02/0 лк (ИК-подсветка) ; f=3,6мм ; дальность ИК подсветки 20 м; S/N: 65 dB; DWDR , 3DNR, OSD меню; DC12В/340 мА; IP68; 70×165мм; -50°…+60°C ; Перевод камеры из одного стандарта в другой через OSD меню регистратора; При заказе указывать тип кабельных вводов | руб./шт | 102755.4
NEW | Релион-Exd-А-50-AHD2Мп3.6mm | Видеокамера взрывозащищенная для взрывоопасных зон классов "1", "2", "21", "22"; алюминий; маркировка взрывозащиты: 1Ex db IIC T6...Т5 Gb/Ex tb IIIC T85°C... T100°C Db; 4х форматная (CVI/TVI/AHD/CVBS) Mix-HD цветная уличная (механический ИК фильтр), ДЕНЬ/НОЧЬ ; 1/2.7" CMOS 2МП (1920х1080); 0,005 лк ; f=3,6мм ; S/N: 65 dB; DWDR, 3DNR, OSD меню; DC12В/600 мА; IP68; 88х185мм; -40°…+60°C ; Корпус из алюминиевого сплава с полимерным порошковым покрытием; Перевод камеры из одного стандарта в другой через OSD меню регистратора; Крепежно-юстировочный кронштейн в комплекте. Предусматривается установка 1-го кабельного ввода. Козырек, кабельный ввод в комплект не входят. При заказе указывать тип кабельного ввода; Допустима установка на транспортных средствах | руб./шт | 26985
NEW | Релион-Exd-А-50-AHD5Мп3.6mm | Видеокамера взрывозащищенная для взрывоопасных зон классов "1" , "2", "21" ,"22"; алюминий; маркировка взрывозащиты: 1Ex db IIC T6...Т5 Gb/Ex tb IIIC T85°C ... T100°C Db; 4х форматная (CVI/TVI/AHD/CVBS) Mix-HD цветная уличная (механический ИК фильтр), ДЕНЬ/НОЧЬ ; 1/2.7'' CMOS 5МП, 2592х1944; 0,005 лк ; f=3,6мм ; S/N: 65 dB; DWDR , 3DNR, OSD меню; DC12В/600 мА; IP68; 88×185мм; -40°…+60°C ; Корпус из алюминиевого сплава с полимерным порошковым покрытием; Перевод камеры из одного стандарта в другой через OSD меню регистратора; Крепежно-юстировочный кронштейн в комплекте. Предусматривается установка 1-го кабельного ввода. Козырек, кабельный ввод в комплект не входят. При заказе указывать тип кабельного ввода; Допустима установка на транспортных средствах | руб./шт | 28035
NEW | Релион-Exd-А-50-ИК-AHD2Мп3.6mm | Видеокамера взрывозащищенная для взрывоопасных зон классов "1" , "2", "21" ,"22"; алюминий; маркировка взрывозащиты:1Ex db IIC T6...Т5 Gb/Ex tb IIIC T85°C ... T100°C Db; 4х форматная (CVI/TVI/AHD/CVBS) Mix-HD цветная уличная со встроенной ИК подсветкой (механический ИК фильтр), ДЕНЬ/НОЧЬ ; 1/2.7'' CMOS 2МП (1920х1080); 0,01/0 лк (ИК-подсветка) лк ; f=3,6мм ; дальность ИК подсветки 20 м; S/N: 65 dB; DWDR , 3DNR, OSD меню; DC12В/1160 мА; IP68; 88×185мм; -40°…+60°C ; Корпус из алюминиевого сплава с полимерным порошковым покрытием; Перевод камеры из одного стандарта в другой через OSD меню регистратора; Крепежно-юстировочный кронштейн в комплекте. Предусматривается установка 1-го кабельного ввода. Козырек, кабельный ввод в комплект не входят. При заказе указывать тип кабельного ввода; Допустима установка на транспортных средствах | руб./шт | 29085
9.2 | IP-телекамеры
| BOLID VCI-123.TK-Ex-1Н2 | Профессиональная взрывозащищенная сетевая видеокамера VCI-123.TK-EX-1Н2, материал корпуса нержавеющая сталь 12Х18Н10Т; маркировка взрывозащиты РВ Exd I/1ExdIICТ5/Т6; IP68, IP камера 2 Мп-1920х1080 -25 к/с; 3,6 мм; 0.1лк; ИК-подсветка до 20 м; 1/2.7 КМОП; H.264/MJPEG; -40 °...+50 °C; DC 12В, 3Вт, 024A; IP 68; 260×176×70 мм; 1.6кг. При заказе указывать тип кабельных вводов. | руб./шт | 81426
| BOLID VCI-123.TK-Ex-2А2 | Профессиональная взрывозащищенная сетевая видеокамераVCI-123.TK-Ex-2А2, материал корпуса Алюминий АД31Т5; маркировка взрывозащиты 1ExdIICТ5/Т6; IP68, IP камера 2 Мп-1920х1080 -25 к/с; 3,6 мм; 0.1лк; ИК-подсветка до 20 м; 1/2.7 КМОП; H.264/MJPEG; -40 °...+50 °C; DC 12В(кожух), 2Вт, 016A; DC 12В/POE(камера); IP 68; 287×230×127 мм; 2.6кг. При заказе указывать тип кабельных вводов. | руб./шт | 51560.4
| BOLID VCI-123.TK-Ex-2Н2 | Профессиональная взрывозащищенная сетевая видеокамера VCI-123.TK-Ex-2Н2, материал корпуса нержавеющая сталь 12Х18Н10Т; маркировка взрывозащиты РВ Exd I/1ExdIICТ5/Т6; IP68, IP камера 2 Мп-1920х1080 -25 к/с; 3,6 мм; 0.1лк; ИК-подсветка до 20 м; 1/2.7 КМОП; H.264/MJPEG; -40 °...+50 °C; DC 12В(кожух),DC 12В/POE(камера); 3Вт, 024A; IP 68; 260×176×70 мм; 1.6кг. При заказе указывать тип кабельных вводов. | руб./шт | 108032.4
| BOLID VCI-140-01.TK-Ex-3A1 Исп.1 | Профессиональная взрывозащищенная сетевая видеокамера VCI-140-01.TK-Ex-3A1 Исп.1, материал корпуса алюминий; маркировка взрывозащиты 1ExdIICT5/Т6; IP68, IP камера 4 Мп 2688 × 1520; варио моторизованный 2.7-13.5 мм; 0.03лк; 1/3 КМОП; H.265/H.265/ H.264/ H.264/MJPEG; Аудио вход/выход -1/1; Micro SD до 128 Гб -60 °...+50 °C; DC 12(кожух),DC 12В/POE(камера); 16Вт; IP 68; 546×235×130 мм; 4.6кг. При заказе указывать тип кабельных вводов. | руб./шт | 84979.68
| BOLID VCI-140-01.TK-Ex-3A1 Исп.2 | Профессиональная взрывозащищенная сетевая видеокамера VCI-140-01.TK-Ex-3A1 Исп.2, материал корпуса алюминий; маркировка взрывозащиты 1ExdIICT5/Т6; IP68, IP камера 4 Мп 2688 × 1520; варио моторизованный 2.7-13.5 мм; 0.03лк; 1/3 КМОП; H.265/H.264/MJPEG; Аудио вход/выход -1/1; Micro SD до 128 Гб -60 °...+50 °C; AC/DC 24-36 В(кожух),DC 12В/POE(камера); 16Вт; IP 68; 546×235×130 мм; 4.6кг. При заказе указывать тип кабельных вводов. | руб./шт | 84979.68
| BOLID VCI-140-01.TK-Ex-3A1 Исп.3 | Профессиональная взрывозащищенная сетевая видеокамера VCI-140-01.TK-Ex-3A1 Исп.3, материал корпуса алюминий; маркировка взрывозащиты 1ExdIICT5/Т6; IP68, IP камера 4 Мп 2688 × 1520; варио моторизованный 2.7-13.5 мм; 0.03лк; 1/3 КМОП; H.265/H.264/MJPEG; Аудио вход/выход -1/1; Micro SD до 128 Гб -60 °...+50 °C; AC 220 В(кожух),DC 12В/POE(камера); 16Вт; IP 68; 546×235×130 мм; 4.6кг. При заказе указывать тип кабельных вводов. | руб./шт | 84979.68
| BOLID VCI-140-01.TK-Ex-4H1 Исп.1 | Профессиональная взрывозащищенная сетевая видеокамера VCI-140-01.TK-Ex-4H1 Исп.1, материал корпуса нержавеющая сталь 12Х18Н10Т; маркировка взрывозащиты РВ ЕхdI/1ExdIICТ6; IP68, IP камера 4 Мп 2688 × 1520; варио моторизованный 2.7-13.5 мм; 0.03лк; 1/3 КМОП; H.265/H.264/MJPEG; Аудио вход/выход -1/1; Micro SD до 128 Гб; -65 °...+50 °C; DC 12 В(кожух),DC 12В/POE(камера); 5Вт; IP 68; 600×146×300 мм; 9 кг. При заказе указывать тип кабельных вводов. | руб./шт | 156314.4
| BOLID VCI-140-01.TK-Ex-4H1 Исп.2 | Профессиональная взрывозащищенная сетевая видеокамера VCI-140-01.TK-Ex-4H1 Исп.2, материал корпуса нержавеющая сталь 12Х18Н10Т; маркировка взрывозащиты РВ ЕхdI/1ExdIICТ6; IP68, IP камера 4 Мп 2688 × 1520; варио моторизованный 2.7-13.5 мм; 0.03лк; 1/3 КМОП; H.265/H.264/MJPEG; Аудио вход/выход -1/1; Micro SD до 128 Гб; -65 °...+50 °C; AC/DC 24-36 В(кожух),DC 12В/POE(камера); 5Вт; IP 68; 600×146×300 мм; 9 кг. При заказе указывать тип кабельных вводов. | руб./шт | 156314.4
| BOLID VCI-140-01.TK-Ex-4H1 Исп.3 | Профессиональная взрывозащищенная сетевая видеокамера VCI-140-01.TK-Ex-4H1 Исп.3, материал корпуса нержавеющая сталь 12Х18Н10Т; маркировка взрывозащиты РВ ЕхdI/1ExdIICТ6; IP68, IP камера 4 Мп 2688 × 1520; варио моторизованный 2.7-13.5 мм; 0.03лк; 1/3 КМОП; H.265/H.264/MJPEG; Аудио вход/выход -1/1; Micro SD до 128 Гб; -65 °...+50 °C; AC 220 В(кожух),DC 12В/POE(камера); 5Вт; IP 68; 600×146×300 мм; 9 кг. При заказе указывать тип кабельных вводов. | руб./шт | 156314.4
| BOLID VCI-140-01.TK-Ex-4M1 Исп. 1 | Профессиональная взрывозащищенная сетевая видеокамера BOLID VCI-140-01.TK-Ex-4M1 Исп. 1, материал корпуса низкоуглеродистая оцинкованная сталь с полимерно-порошковым покрытием; маркировка взрывозащиты PВ 1ExdI/1ExdIICT5/Т6; IP68, IP камера 4 Мп 2688 × 1520; варио моторизованный 2.7-13.5 мм; 0.03лк; 1/3 КМОП; H.265/H.264/MJPEG; Аудио вход/выход -1/1; Micro SD до 128 Гб; -65 °...+55 °C; DC 12 В(кожух),DC 12В/POE(камера); 5Вт; IP 68; 600×146×300 мм; 9 кг. При заказе указывать тип кабельных вводов. | руб./шт | 97338.6
| BOLID VCI-140-01.TK-Ex-4M1 Исп.2 | Профессиональная взрывозащищенная сетевая видеокамера BOLID VCI-140-01.TK-Ex-4M1 Исп. 2, материал корпуса низкоуглеродистая оцинкованная сталь с полимерно-порошковым покрытием; маркировка взрывозащиты PВ 1ExdI/1ExdIICT5/Т6; IP68, IP камера 4 Мп 2688 × 1520; варио моторизованный 2.7-13.5 мм; 0.03лк; 1/3 КМОП; H.265/H.264/MJPEG; Аудио вход/выход -1/1; Micro SD до 128 Гб; -65 °...+55 °C; AC/DC 24-36 В(кожух),DC 12В/POE(камера); 5Вт; IP 68; 600×146×300 мм; 9 кг. При заказе указывать тип кабельных вводов. | руб./шт | 97338.6
| BOLID VCI-140-01.TK-Ex-4M1 Исп.3 | Профессиональная взрывозащищенная сетевая видеокамера BOLID VCI-140-01.TK-Ex-4M1 Исп. 3, материал корпуса низкоуглеродистая оцинкованная сталь с полимерно-порошковым покрытием; маркировка взрывозащиты PВ 1ExdI/1ExdIICT5/Т6; IP68, IP камера 4 Мп 2688 × 1520; варио моторизованный 2.7-13.5 мм; 0.03лк; 1/3 КМОП; H.265/H.264/MJPEG; Аудио вход/выход -1/1; Micro SD до 128 Гб; -65 °...+55 °C; AC 220 В(кожух),DC 12В/POE(камера); 5Вт; IP 68; 600×146×300 мм; 9 кг. При заказе указывать тип кабельных вводов. | руб./шт | 97338.6
| КТП-1 ВБ (Evidence 33ZBox/M3,33Х) | Телекамера IP поворотная взрывозащищенная; Управление TCP/IP; RS-485/RS-422; 1ExdIIBT6Х, IP66; -60...+50°C; 24 AC/24 DC; 120Вт. Камера Evidence 33ZBox/M3,33Х Zoom (4.5 - 152 мм) | руб./компл | 950250
| КТП-1 ВБ (IDIS DC-Z1263) | Телекамера IP поворотная взрывозащищенная; Управление TCP/IP; RS-485/RS-422; 1ExdIIBT6Х, IP66; -55...+50°C; 24 AC/24 DC; 91Вт. Камера IDIS DC-Z1263, 18Х Zoom | руб./компл | 914925
| КТП-1 ВБ (BHZ-1030IP) | Телекамера IP поворотная взрывозащищенная; Управление TCP/IP; RS-485/RS-422; 1ЕхdIIВТ6Х, IP66; -55 ...+50°С; 24 AC/24 DC; 91Вт. Камера BHZ-1030, 30Х Zoom (4,3 - 129 мм) | руб./компл | 956850
NEW | Релион-Exd-A-50-ИК-IP5Мп3.6mm-PoE-КБ | Взрывозащищенная IP видеокамера с ИК-подсветкой для взрывоопасных зон классов "1" /"2"/ "21"/"22"в корпусе из алюминиевого сплава с порошковым покрытием; Маркировка взрывозащиты 1Ex db IIC Т6…T5 Gb / Ex tb IIIC T85°С…T100°С Db; IP Камера 5Мп; 1/3" CMOS; 2592х1944 - 25 к/с; 3,6 мм; 0,1 лк; ИК подсветка 20м; H.264/H265; IP68; -40...+60°С; DC 12 В/POE. 178x138 мм; Крепежно-юстировочный кронштейн в комплекте. Предусматривается установка 1-го кабельного ввода. Козырек, кабельный ввод в комплект не входят. При заказе указывать тип кабельного ввода. | руб./шт | 33285
NEW | Релион-Exd-А-100-WLED-IP2Мп4,0mm-PoE | Взрывозащищенная IP видеокамера с LED подсветкой для взрывоопасных зон классов "1" /"2"/ "21"/"22"в корпусе из алюминиевого сплава с порошковым покрытием; Маркировка взрывозащиты 1Ex db IIC Т6…T5 Gb / Ex tb IIIC T85°С…T100°С Db; IP Камера 2Мп; 1/2.8" CMOS; 1920х1080 - 25 к/с; моторизованный 4 мм; 0,003 лк; LED подсветка 20м; H.264/H265; MicroSD 128ГБ; WDR 120дБ; IP68; -40...+60°С; DC 12 В/РОЕ (at); 175x139 мм; Крепежно-юстировочный кронштейн в комплекте. Предусматривается установка 1-го кабельного ввода. Козырек, кабельный ввод в комплект не входят. При заказе указывать тип кабельного ввода. | руб./шт | 37485
NEW | Релион-Exd-А-100-WLED-IP5Мп4,0mm-PoE | Взрывозащищенная IP видеокамера с LED подсветкой для взрывоопасных зон классов "1" /"2"/ "21"/"22"в корпусе из алюминиевого сплава с порошковым покрытием; Маркировка взрывозащиты 1Ex db IIC Т6…T5 Gb / Ex tb IIIC T85°С…T100°С Db; IP Камера 5Мп; 1/3" CMOS; 2592х1944 - 25 к/с; моторизованный 4 мм; 0,003 лк; LED подсветка 20м; H.264/H265; MicroSD 128ГБ; WDR 120дБ; IP68; -40...+60°С; DC 12 В/РОЕ (at); 175x139 мм; Крепежно-юстировочный кронштейн в комплекте. Предусматривается установка 1-го кабельного ввода. Козырек, кабельный ввод в комплект не входят. При заказе указывать тип кабельного ввода. | руб./шт | 40635
NEW | Релион-Exd-А-100-ИК-IP2Мп2.8-8Z-PoE-SD | Взрывозащищенная IP видеокамера с ИК подсветкой для взрывоопасных зон классов "1" /"2"/ "21"/"22"в корпусе из алюминиевого сплава с порошковым покрытием; Маркировка взрывозащиты 1Ex db IIC Т6…T5 Gb / Ex tb IIIC T85°С…T100°С Db; IP Камера 2Мп; 1/2.7" CMOS; 1920х1080 - 25 к/с; моторизованный 2,8-8 мм; 0,005 лк; ИК подсветка 20м; H.264/H265; MicroSD 128ГБ; WDR 120дБ; IP68; -40...+60°С; DC 12 В/РОЕ (at); 175x139 мм; Крепежно-юстировочный кронштейн в комплекте. Предусматривается установка 1-го кабельного ввода. Козырек, кабельный ввод в комплект не входят. При заказе указывать тип кабельного ввода. | руб./шт | 50085
NEW | Релион-Exd-А-100-ИК-IP2Мп3.6mm | Взрывозащищенная IP видеокамера с ИК подсветкой для взрывоопасных зон классов "1" /"2"/ "21"/"22"в корпусе из алюминиевого сплава с порошковым покрытием; Маркировка взрывозащиты 1Ex db IIC Т6…T5 Gb / Ex tb IIIC T85°С…T100°С Db; IP Камера 2Мп; 1/2.7" CMOS; 1920х1080 - 25 к/с; 3,6 мм; 0,1 лк; ИК подсветка 20м; H.264/H265; IP68; -40...+60°С; DC 12 В; 175x139 мм; Крепежно-юстировочный кронштейн в комплекте. Предусматривается установка 1-го кабельного ввода. Козырек, кабельный ввод в комплект не входят. При заказе указывать тип кабельного ввода. | руб./шт | 34335
NEW | Релион-Exd-А-100-ИК-IP2Мп3.6mm-PoE | Взрывозащищенная IP видеокамера с ИК подсветкой для взрывоопасных зон классов "1" /"2"/ "21"/"22"в корпусе из алюминиевого сплава с порошковым покрытием; Маркировка взрывозащиты 1Ex db IIC Т6…T5 Gb / Ex tb IIIC T85°С…T100°С Db; IP Камера 2Мп; 1/2.7" CMOS; 1920х1080 - 25 к/с; 3,6 мм; 0,1 лк; ИК подсветка 20м; H.264/H265; IP68; -40...+60°С; DC 12 В/РОЕ (at); 175x139 мм; Крепежно-юстировочный кронштейн в комплекте. Предусматривается установка 1-го кабельного ввода. Козырек, кабельный ввод в комплект не входят. При заказе указывать тип кабельного ввода. | руб./шт | 36435
NEW | Релион-Exd-А-100-ИК-IP5Мп2,8mm-PoE | Взрывозащищенная IP видеокамера с ИК подсветкой для взрывоопасных зон классов "1" /"2"/ "21"/"22"в корпусе из алюминиевого сплава с порошковым покрытием; Маркировка взрывозащиты 1Ex db IIC Т6…T5 Gb / Ex tb IIIC T85°С…T100°С Db; IP Камера 5Мп; 1/3" CMOS; 2560х1440 - 25 к/с; 2,8 мм; 0,005 лк; ИК подсветка 20м; H.264/H265; IP68; -40...+60°С; DC 12 В/РОЕ (at); 175x139 мм; Крепежно-юстировочный кронштейн в комплекте. Предусматривается установка 1-го кабельного ввода. Козырек, кабельный ввод в комплект не входят. При заказе указывать тип кабельного ввода. | руб./шт | 40635
NEW | Релион-Exd-А-100-ИК-IP5Мп2.8-8Z-PoE-SD | Взрывозащищенная IP видеокамера с ИК подсветкой для взрывоопасных зон классов "1" /"2"/ "21"/"22"в корпусе из алюминиевого сплава с порошковым покрытием; Маркировка взрывозащиты 1Ex db IIC Т6…T5 Gb / Ex tb IIIC T85°С…T100°С Db; IP Камера 5Мп; 1/2.7" CMOS; 2592х1944 - 25 к/с; моторизованный 2,8-8 мм; 0,005 лк; ИК подсветка 20м; H.264/H265; MicroSD 128ГБ; WDR 120дБ; IP68; -40...+60°С; DC 12 В/РОЕ (at); 175x139 мм; Крепежно-юстировочный кронштейн в комплекте. Предусматривается установка 1-го кабельного ввода. Козырек, кабельный ввод в комплект не входят. При заказе указывать тип кабельного ввода. | руб./шт | 55335
NEW | Релион-Exd-А-100-ИК-IP5Мп3.6mm-PoE | Взрывозащищенная IP видеокамера с ИК подсветкой для взрывоопасных зон классов "1" /"2"/ "21"/"22"в корпусе из алюминиевого сплава с порошковым покрытием; Маркировка взрывозащиты 1Ex db IIC Т6…T5 Gb / Ex tb IIIC T85°С…T100°С Db; IP Камера 5Мп; 1/3" CMOS; 2560х1440 - 25 к/с; 3,6 мм; 0,005 лк; ИК подсветка 20м; H.264/H265; IP68; -40...+60°С; DC 12 В/РОЕ (at); 175x139 мм; Крепежно-юстировочный кронштейн в комплекте. Предусматривается установка 1-го кабельного ввода. Козырек, кабельный ввод в комплект не входят. При заказе указывать тип кабельного ввода. | руб./шт | 40635
NEW | Релион-Exd-А-50-IP2Мп3.6mm | Взрывозащищенная IP видеокамера для взрывоопасных зон классов "1" /"2"/ "21"/"22"в корпусе из алюминиевого сплава с порошковым покрытием; Маркировка взрывозащиты 1Ex db IIC Т6…T5 Gb / Ex tb IIIC T85°С…T100°С Db; IP Камера 2Мп; 1/2.8" CMOS; 1920х1080 - 25 к/с; 3,6 мм; 0,1 лк; H.264/H265; IP68; -40...+60°С; DC 12 В; 142x140 мм; Крепежно-юстировочный кронштейн в комплекте. Предусматривается установка 1-го кабельного ввода. Козырек, кабельный ввод в комплект не входят. При заказе указывать тип кабельного ввода. | руб./шт | 28035
NEW | Релион-Exd-А-50-IP2Мп3.6mm-PoE-ПИ-МК | Взрывозащищенная IP видеокамера потолочного исполнения с ИК подсветкой и микрофоном для взрывоопасных зон классов "1" /"2"/ "21"/"22"в корпусе из алюминиевого сплава с порошковым покрытием; Маркировка взрывозащиты 1Ex db IIC Т6…T5 Gb / Ex tb IIIC T85°С…T100°С Db; IP Камера 2 Мп; 1/2.7" CMOS; 1920х1080 - 25 к/с; 3.6 мм; 0,005 лк; ИК подсветка до 20 метров; H.264/H265; IP68; -40...+60°С; DC 12 В/POE(af); 103x122 мм. Предусматривается установка 1-го кабельного ввода. Кабельный ввод в комплект не входят. При заказе указывать тип кабельного ввода. | руб./шт | 35385
NEW | Релион-Exd-А-50-IP2Мп3.6mm-PоE | Взрывозащищенная IP видеокамера для взрывоопасных зон классов "1" /"2"/ "21"/"22"в корпусе из алюминиевого сплава с порошковым покрытием; Маркировка взрывозащиты 1Ex db IIC Т6…T5 Gb / Ex tb IIIC T85°С…T100°С Db; IP Камера 2Мп; 1/2.8" CMOS; 1920х1080 - 25 к/с; 3,6 мм; 0,1 лк; H.264/H265; IP68; -40...+60°С; DC 12 В/POE(af); 142x140 мм; Крепежно-юстировочный кронштейн в комплекте. Предусматривается установка 1-го кабельного ввода. Козырек, кабельный ввод в комплект не входят. При заказе указывать тип кабельного ввода. | руб./шт | 32235
NEW | Релион-Exd-А-50-IP5Мп2,8mm-PoE-ПИ-МК | Взрывозащищенная IP видеокамера потолочного исполнения с ИК подсветкой и микрофоном для взрывоопасных зон классов "1" /"2"/ "21"/"22"в корпусе из алюминиевого сплава с порошковым покрытием; Маркировка взрывозащиты 1Ex db IIC Т6…T5 Gb / Ex tb IIIC T85°С…T100°С Db; IP Камера 5 Мп; 1/3" CMOS; 2592х1944 - 25 к/с; 2.8 мм; 0,005 лк; ИК подсветка до 20 метров; Микрофон; H.264/H265; IP68; -40...+60°С; DC 12 В/POE(af); 103x122 мм. Предусматривается установка 1-го кабельного ввода. Кабельный ввод в комплект не входят. При заказе указывать тип кабельного ввода. | руб./шт | 40635
NEW | Релион-Exd-А-50-IP5Мп2,8mm-PоE | Взрывозащищенная IP видеокамера для взрывоопасных зон классов "1" /"2"/ "21"/"22"в корпусе из алюминиевого сплава с порошковым покрытием; Маркировка взрывозащиты 1Ex db IIC Т6…T5 Gb / Ex tb IIIC T85°С…T100°С Db; IP Камера 5Мп; 1/2.7" CMOS; 2592х1944 - 25 к/с; 2,8 мм; 0,005 лк; H.264/H265; IP68; -40...+60°С; DC 12 В/POE. 315x175 мм; Крепежно-юстировочный кронштейн в комплекте. Предусматривается установка 1-го кабельного ввода. Козырек, кабельный ввод в комплект не входят. При заказе указывать тип кабельного ввода. | руб./шт | 35385
NEW | Релион-Exd-А-50-IP5Мп3.6mm-PoE-ПИ-МК | Взрывозащищенная IP видеокамера потолочного исполнения с ИК подсветкой и микрофоном для взрывоопасных зон классов "1" /"2"/ "21"/"22"в корпусе из алюминиевого сплава с порошковым покрытием; Маркировка взрывозащиты 1Ex db IIC Т6…T5 Gb / Ex tb IIIC T85°С…T100°С Db; IP Камера 5 Мп; 1/3" CMOS; 2592х1944 - 25 к/с; 3.6 мм; 0,005 лк; ИК подсветка до 20 метров; Микрофон; H.264/H265; IP68; -40...+60°С; DC 12 В/POE(af); 103x122 мм. Предусматривается установка 1-го кабельного ввода. Кабельный ввод в комплект не входят. При заказе указывать тип кабельного ввода. | руб./шт | 40635
NEW | Релион-Exd-А-50-IP5Мп3.6mm-PоE | Взрывозащищенная IP видеокамера с ИК-подсветкой для взрывоопасных зон классов "1" /"2"/ "21"/"22"в корпусе из алюминиевого сплава с порошковым покрытием; Маркировка взрывозащиты 1Ex db IIC Т6…T5 Gb / Ex tb IIIC T85°С…T100°С Db; IP Камера 5Мп; 1/2.7" CMOS; 2592х1944 - 25 к/с; 3,6 мм; 0,005 лк; ИК подсветка 20м; H.264/H265; IP68; -40...+60°С; DC 12 В/POE. 315x175 мм; Крепежно-юстировочный кронштейн в комплекте. Предусматривается установка 1-го кабельного ввода. Козырек, кабельный ввод в комплект не входят. При заказе указывать тип кабельного ввода. | руб./шт | 35385
NEW | Релион-Exd-А-50-WLED-IP2Мп4,0mm-PоE | Взрывозащищенная IP видеокамера с LED подсветкой для взрывоопасных зон классов "1" /"2"/ "21"/"22"в корпусе из алюминиевого сплава с порошковым покрытием; Маркировка взрывозащиты 1Ex db IIC Т6…T5 Gb / Ex tb IIIC T85°С…T100°С Db; IP Камера 2Мп; 1/2.8" CMOS; 1920х1080 - 25 к/с; 4 мм; 0,003 лк; LED подсветка до 20 метров; H.264/H265; IP68; -40...+60°С; DC 12 В/POE(af); 315x88 мм; Крепежно-юстировочный кронштейн в комплекте. Предусматривается установка 1-го кабельного ввода. Козырек, кабельный ввод в комплект не входят. При заказе указывать тип кабельного ввода. | руб./шт | 32235
NEW | Релион-Exd-А-50-WLED-IP5Мп4,0mm-PоE | Взрывозащищенная IP видеокамера с LED подсветкой для взрывоопасных зон классов "1" /"2"/ "21"/"22"в корпусе из алюминиевого сплава с порошковым покрытием; Маркировка взрывозащиты 1Ex db IIC Т6…T5 Gb / Ex tb IIIC T85°С…T100°С Db; IP Камера 5Мп; 1/3" CMOS; 2592х1944 - 25 к/с; 4 мм; 0,003 лк; LED подсветка до 20 метров; H.264/H265; IP68; -40...+60°С; DC 12 В/POE(af); 315x88 мм; Крепежно-юстировочный кронштейн в комплекте. Предусматривается установка 1-го кабельного ввода. Козырек, кабельный ввод в комплект не входят. При заказе указывать тип кабельного ввода. | руб./шт | 35385
NEW | Релион-Exd-А-50-ИК-IP2Мп2,8-8Z-PоE-SD | Взрывозащищенная IP видеокамера с ИК-подсветкой для взрывоопасных зон классов "1" /"2"/ "21"/"22"в корпусе из алюминиевого сплава с порошковым покрытием; Маркировка взрывозащиты 1Ex db IIC Т6…T5 Gb / Ex tb IIIC T85°С…T100°С Db; IP Камера 2Мп; 1/2.7" CMOS; 1920х1080 - 25 к/с; zoom 2.8-8 мм; 0,005 лк; MicroSD 128ГБ; WDR 120 дБ; ИК подсветка 20м; H.264/H265; IP68; -40...+60°С; DC 12 В/POE. 165x88 мм; Крепежно-юстировочный кронштейн в комплекте. Предусматривается установка 1-го кабельного ввода. Козырек, кабельный ввод в комплект не входят. При заказе указывать тип кабельного ввода. | руб./шт | 47985
NEW | Релион-Exd-А-50-ИК-IP2Мп3.6mm | Взрывозащищенная IP видеокамера с ИК-подсветкой для взрывоопасных зон классов "1" /"2"/ "21"/"22"в корпусе из алюминиевого сплава с порошковым покрытием; Маркировка взрывозащиты 1Ex db IIC Т6…T5 Gb / Ex tb IIIC T85°С…T100°С Db; IP Камера 2Мп; 1/2.8" CMOS; 1920х1080 - 25 к/с; 3,6 мм; 0,1 лк; ИК подсветка 20м; H.264/H265; IP68; -40...+60°С; DC 12 В. 142x140 мм; Крепежно-юстировочный кронштейн в комплекте. Предусматривается установка 1-го кабельного ввода. Козырек, кабельный ввод в комплект не входят. При заказе указывать тип кабельного ввода. | руб./шт | 30135
NEW | Релион-Exd-А-50-ИК-IP2Мп3.6mm-PoE-КБ | Взрывозащищенная IP видеокамера с ИК-подсветкой для взрывоопасных зон классов "1" /"2"/ "21"/"22"в корпусе из алюминиевого сплава с порошковым покрытием; Маркировка взрывозащиты 1Ex db IIC Т6…T5 Gb / Ex tb IIIC T85°С…T100°С Db; IP Камера 2Мп; 1/2.8" CMOS; 1920х1080 - 25 к/с; 3,6 мм; 0,1 лк; ИК подсветка 20м; H.264/H265; IP68; -40...+60°С; DC 12 В/POE(af); 178x138 мм; Крепежно-юстировочный кронштейн в комплекте. Предусматривается установка 1-го кабельного ввода. Козырек, кабельный ввод в комплект не входят. При заказе указывать тип кабельного ввода. | руб./шт | 29085
NEW | Релион-Exd-А-50-ИК-IP2Мп3.6mm-PоE | Взрывозащищенная IP видеокамера с ИК-подсветкой для взрывоопасных зон классов "1" /"2"/ "21"/"22"в корпусе из алюминиевого сплава с порошковым покрытием; Маркировка взрывозащиты 1Ex db IIC Т6…T5 Gb / Ex tb IIIC T85°С…T100°С Db; IP Камера 2Мп; 1/2.8" CMOS; 1920х1080 - 25 к/с; 3,6 мм; 0,1 лк; ИК подсветка 20м; H.264/H265; IP68; -40...+60°С; DC 12 В/POE. 178x138 мм; Крепежно-юстировочный кронштейн в комплекте. Предусматривается установка 1-го кабельного ввода. Козырек, кабельный ввод в комплект не входят. При заказе указывать тип кабельного ввода. | руб./шт | 34335
NEW | Релион-Exd-А-50-ИК--IP2Мп3.6mm-PоE-ПИ | Взрывозащищенная IP видеокамера потолочного исполнения с ИК подсветкой для взрывоопасных зон классов "1" /"2"/ "21"/"22"в корпусе из алюминиевого сплава с порошковым покрытием; Маркировка взрывозащиты 1Ex db IIC Т6…T5 Gb / Ex tb IIIC T85°С…T100°С Db; IP Камера 2Мп; 1/2.7" CMOS;1920х1080 - 25 к/с; 3.6 мм; 0,005 лк; ИК подсветка до 20 метров; H.264/H265; IP68; -40...+60°С; DC 12 В/POE(af); 103x122 мм. Предусматривается установка 1-го кабельного ввода. Кабельный ввод в комплект не входят. При заказе указывать тип кабельного ввода. | руб./шт | 35385
NEW | Релион-Exd-А-50-ИК-IP2Мп3.6mm-КБ | Взрывозащищенная IP видеокамера с ИК-подсветкой для взрывоопасных зон классов "1" /"2"/ "21"/"22"в корпусе из алюминиевого сплава с порошковым покрытием; Маркировка взрывозащиты 1Ex db IIC Т6…T5 Gb / Ex tb IIIC T85°С…T100°С Db; IP Камера 2Мп; 1/2.8" CMOS; 1920х1080 - 25 к/с; 3,6 мм; 0,1 лк; ИК подсветка 20м; H.264/H265; IP68; -40...+60°С; DC 12 В. 142x140 мм; Крепежно-юстировочный кронштейн в комплекте. Предусматривается установка 1-го кабельного ввода. Козырек, кабельный ввод в комплект не входят. При заказе указывать тип кабельного ввода. | руб./шт | 28035
NEW | Релион-Exd-А-50-ИК-IP5Мп2,8-8Z-PоE-SD | Взрывозащищенная IP видеокамера с ИК-подсветкой для взрывоопасных зон классов "1" /"2"/ "21"/"22"в корпусе из алюминиевого сплава с порошковым покрытием; Маркировка взрывозащиты 1Ex db IIC Т6…T5 Gb / Ex tb IIIC T85°С…T100°С Db; IP Камера 5Мп; 1/2.7" CMOS; 2592х1944 - 25 к/с; zoom 2.8-8 мм; 0,005 лк; MicroSD 128ГБ; WDR 96 дБ; ИК подсветка 20м; H.264/H265; IP68; -40...+60°С; DC 12 В/POE. 165x88 мм; Крепежно-юстировочный кронштейн в комплекте. Предусматривается установка 1-го кабельного ввода. Козырек, кабельный ввод в комплект не входят. При заказе указывать тип кабельного ввода. | руб./шт | 52185
NEW | Релион-Exd-А-50-ИК-IP5Мп2,8mm-PоE | Взрывозащищенная IP видеокамера с ИК-подсветкой для взрывоопасных зон классов "1" /"2"/ "21"/"22"в корпусе из алюминиевого сплава с порошковым покрытием; Маркировка взрывозащиты 1Ex db IIC Т6…T5 Gb / Ex tb IIIC T85°С…T100°С Db; IP Камера 5Мп; 1/2.7" CMOS; 2592х1944 - 25 к/с; 2,8 мм; 0,005 лк; ИК подсветка 20м; H.264/H265; IP68; -40...+60°С; DC 12 В/POE. 315x175 мм; Крепежно-юстировочный кронштейн в комплекте. Предусматривается установка 1-го кабельного ввода. Козырек, кабельный ввод в комплект не входят. При заказе указывать тип кабельного ввода. | руб./шт | 37485
NEW | Релион-Exd-А-50-ИК--IP5Мп2,8mm-PоE-ПИ | Взрывозащищенная IP видеокамера потолочного исполнения с ИК подсветкой для взрывоопасных зон классов "1" /"2"/ "21"/"22"в корпусе из алюминиевого сплава с порошковым покрытием; Маркировка взрывозащиты 1Ex db IIC Т6…T5 Gb / Ex tb IIIC T85°С…T100°С Db; IP Камера 5Мп; 1/3" CMOS;2592х1944 - 25 к/с; 2.8 мм; 0,005 лк; ИК подсветка до 20 метров; H.264/H265; IP68; -40...+60°С; DC 12 В/POE(af); 103x122 мм. Предусматривается установка 1-го кабельного ввода. Кабельный ввод в комплект не входят. При заказе указывать тип кабельного ввода. | руб./шт | 38535
NEW | Релион-Exd-А-50-ИК-IP5Мп3.6mm-PоE | Взрывозащищенная IP видеокамера с ИК-подсветкой для взрывоопасных зон классов "1" /"2"/ "21"/"22"в корпусе из алюминиевого сплава с порошковым покрытием; Маркировка взрывозащиты 1Ex db IIC Т6…T5 Gb / Ex tb IIIC T85°С…T100°С Db; IP Камера 5Мп; 1/2.7" CMOS; 2592х1944 - 25 к/с; 3,6 мм; 0,005 лк; ИК подсветка 20м; H.264/H265; IP68; -40...+60°С; DC 12 В/POE. 315x175 мм; Крепежно-юстировочный кронштейн в комплекте. Предусматривается установка 1-го кабельного ввода. Козырек, кабельный ввод в комплект не входят. При заказе указывать тип кабельного ввода. | руб./шт | 37485
NEW | Релион-Exd-А-50-ИК--IP5Мп3.6mm-PоE-ПИ | Взрывозащищенная IP видеокамера потолочного исполнения с ИК подсветкой для взрывоопасных зон классов "1" /"2"/ "21"/"22"в корпусе из алюминиевого сплава с порошковым покрытием; Маркировка взрывозащиты 1Ex db IIC Т6…T5 Gb / Ex tb IIIC T85°С…T100°С Db; IP Камера 5Мп; 1/3" CMOS;2592х1944 - 25 к/с; 3.6 мм; 0,005 лк; ИК подсветка до 20 метров; H.264/H265; IP68; -40...+60°С; DC 12 В/POE(af); 103x122 мм. Предусматривается установка 1-го кабельного ввода. Кабельный ввод в комплект не входят. При заказе указывать тип кабельного ввода. | руб./шт | 38535
| Релион-PTZ-Exd-Н-IP-3Мп-СО 220В | Взрывозащищенная IP видеокамера на поворотной платформе.Для взрывоопасных зон классов "1" и "2". Корпус из нержавеющей стали. Маркировка взрывозащиты 1Ex db IIC T6 Т5 Gb, или РВ Ex db I Mb, или Ex tb IIIC T85°C...T100°C Db. IP68. Разрешение 3 Мп. Чувствительность 0.01 лк (день)/0.002 лк (ночь). Матрица 1/2,8" CMOS. Трансфокатор, оптический зум х33. Мощность, не более 120 Вт. Дополнительно на камеру установлена система очистки стекла. Питание 220 VAC. Температурный диапазон - 70...+55°С. Кабельные вводы в стоимость не входят. При заказе указывать тип кабельных вводов. | руб./шт | 905062
| Релион-PTZ-Exd-Н-IP-3Мп-СО 24В | Взрывозащищенная IP видеокамера на поворотной платформе.Для взрывоопасных зон классов "1" и "2". Корпус из нержавеющей стали. Маркировка взрывозащиты 1Ex db IIC T6 Т5 Gb, или РВ Ex db I Mb, или Ex tb IIIC T85°C...T100°C Db. IP68. Разрешение 3 Мп. Чувствительность 0.01 лк (день)/0.002 лк (ночь). Матрица 1/2,8" CMOS. Трансфокатор, оптический зум х33. Мощность, не более 120 Вт. Дополнительно на камеру установлена система очистки стекла. Питание 24 V AC/DC. Температурный диапазон - 70...+55°С. Кабельные вводы в стоимость не входят. При заказе указывать тип кабельных вводов. | руб./шт | 905062
| Релион-PTZ-Exd-Н-ИК-IP-3Мп-СО 220В (60м/60°) | Взрывозащищенная IP видеокамера на поворотной платформе.Для взрывоопасных зон классов "1" и "2". Корпус из нержавеющей стали. Маркировка взрывозащиты 1Ex db IIC T6 Т5 Gb, или РВ Ex db I Mb, или Ex tb IIIC T85°C...T100°C Db. IP68. Разрешение 3 Мп. Чувствительность 0.01 лк (день)/0.002 лк (ночь). Матрица 1/2,8" CMOS. Трансфокатор, оптический зум х33. Дополнительно на камеру установлена система очистки стекла. ИК-прожектор в диапазоне 850 нм. Дальность ИК-прожектора (м)/угол освещения (град): базовая - 60м/60°. Питание 220 VAC. Температурный диапазон - 70...+55°С. Кабельные вводы в стоимость не входят. При заказе указывать тип кабельных вводов. | руб./шт | 1029659
| Релион-PTZ-Exd-Н-ИК-IP-3Мп-СО 24В (60м/60°) | Взрывозащищенная IP видеокамера на поворотной платформе.Для взрывоопасных зон классов "1" и "2". Корпус из нержавеющей стали. Маркировка взрывозащиты 1Ex db IIC T6 Т5 Gb, или РВ Ex db I Mb, или Ex tb IIIC T85°C...T100°C Db. IP68. Разрешение 3 Мп. Чувствительность 0.01 лк (день)/0.002 лк (ночь). Матрица 1/2,8" CMOS. Трансфокатор, оптический зум х33. Дополнительно на камеру установлена система очистки стекла. ИК-прожектор в диапазоне 850 нм. Дальность ИК-прожектора (м)/угол освещения (град): базовая - 60м/60°. Питание 24 V AC/DC. Температурный диапазон - 70...+55°С. Кабельные вводы в стоимость не входят. При заказе указывать тип кабельных вводов. | руб./шт | 1029659
| Релион-А-200-IP-3Мп-220VAC-Z | Взрывозащищенная IP видеокамера с системой обогрева для взрывоопасных зон классов "1" и "2" в корпусе из алюминиевого сплава с полимерным порошковым покрытием. Маркировка взрывозащиты 1Ex db IIC T6 Т5. Видеомодуль Beward BD3595Z33; 1/2.8''; Разрешение 3 Мп. ,Моторизованный объектив, скоростной, 4.6-152 мм, автофокус. Чувствительность 0.01 лк (день) / 0.002 лк (ночь). AC 220 В. -60...+60°С. Крепежно-юстировочный кронштейн в комплекте. Козырек и кабельный вводы в комплект не входят. При заказе указывать тип кабельных вводов и питания. | руб./шт | 113793
| Релион-А-200-IP-3Мп-24÷36VDC/AC-Z | Взрывозащищенная IP видеокамера с системой обогрева для взрывоопасных зон классов "1" и "2" в корпусе из алюминиевого сплава с полимерным порошковым покрытием. Маркировка взрывозащиты 1Ex db IIC T6 Т5. Видеомодуль Beward BD3595Z33; 1/2.8''; Разрешение 3 Мп. ,Моторизованный объектив, скоростной, 4.6-152 мм, автофокус. Чувствительность 0.01 лк (день) / 0.002 лк (ночь). 24-36 V DC/AC. -60...+60°С. Крепежно-юстировочный кронштейн в комплекте. Козырек и кабельный вводы в комплект не входят. При заказе указывать тип кабельных вводов и питания. | руб./шт | 113793
| Релион-А-200-IP-3Мп-PoE-Z | Взрывозащищенная IP видеокамера с системой обогрева для взрывоопасных зон классов "1" и "2" в корпусе из алюминиевого сплава с полимерным порошковым покрытием. Маркировка взрывозащиты 1Ex db IIC T6 Т5. Видеомодуль Beward BD3595Z33; Разрешение 3 Мп. , Моторизованный объектив, скоростной, 4.6-152 мм, автофокус. Чувствительность 0.01 лк (день) / 0.002 лк (ночь). PoE; -60...+60°С. Крепежно-юстировочный кронштейн в комплекте. Козырек и кабельный вводы в комплект не входят. При заказе указывать тип кабельных вводов и питания. | руб./шт | 113793
| Релион-А-200-IP-4Мп-220VAC | Взрывозащищенная IP видеокамера с системой обогрева для взрывоопасных зон классов "1" и "2" в корпусе из алюминиевого сплава с полимерным порошковым покрытием. Маркировка взрывозащиты 1Ex db IIC T6 Т5. Видеомодуль Beward BD4685. 1/3" CMOS; 2688х1512 - 25 к/с; 2,8-11 мм; 0,05 лк; H.264; IP68; -60...+60°С; AC 220 В. Крепежно-юстировочный кронштейн в комплекте. Козырек и кабельный вводы в комплект не входят. При заказе указывать тип кабельных вводов и питания. | руб./шт | 87750
| Релион-А-200-IP-4Мп-24÷36VDC/AC | Взрывозащищенная IP видеокамера с системой обогрева для взрывоопасных зон классов "1" и "2" в корпусе из алюминиевого сплава с полимерным порошковым покрытием. Маркировка взрывозащиты 1Ex db IIC T6 Т5. Видеомодуль Beward BD4685. 1/3" CMOS; 2688х1512 - 25 к/с; 2,8-11 мм; 0,05 лк; H.264; встроенный микрофон; IP68; -60...+60°С; 24-36 V DC/AC. Крепежно-юстировочный кронштейн в комплекте. Козырек и кабельный вводы в комплект не входят. При заказе указывать тип кабельных вводов и питания. | руб./шт | 87750
| Релион-А-200-IP-4Мп-PoE | Взрывозащищенная IP видеокамера с системой обогрева для взрывоопасных зон классов "1" и "2" в корпусе из алюминиевого сплава с полимерным порошковым покрытием. Маркировка взрывозащиты 1Ex db IIC T6 Т5. Видеомодуль Beward BD4685. 1/3" CMOS; 2688х1512 - 25 к/с; 2,8-11 мм; 0,05 лк; H.264; IP68; -60...+60°С; РоЕ. Крепежно-юстировочный кронштейн в комплекте. Козырек и кабельный вводы в комплект не входят. При заказе указывать тип кабельных вводов и питания. | руб./шт | 87750
| Релион-А-300-ИК-IP-2Мп-220VAC-Z | Взрывозащищенная IP видеокамера с системой обогрева и ИК-подсветкой для взрывоопасных зон классов "1" и "2" в корпусе из алюминиевого сплава с полимерным порошковым покрытием. Маркировка взрывозащиты 1Ex db IIC T6 Т5. Разрешение 2 Мп. Видеомодуль LTV CNP-420 24, Моторизованный объектив, скоростной, 4.3-129 мм, автофокус. Чувствительность 0.05 лк (день) / 0.01 лк (ночь) 220 VAC. -60...+60°С. Крепежно-юстировочный кронштейн в комплекте. Козырек и кабельный вводы в комплект не входят. При заказе указывать тип кабельных вводов. | руб./шт | 205140
| Релион-А-300-ИК-IP-2Мп-24÷36VDC/AC-Z | Взрывозащищенная IP видеокамера с системой обогрева и ИК-подсветкой для взрывоопасных зон классов "1" и "2" в корпусе из алюминиевого сплава с полимерным порошковым покрытием. Маркировка взрывозащиты 1Ex db IIC T6 Т5. Разрешение 2 Мп. Видеомодуль LTV CNP-420 24, Моторизованный объектив, скоростной, 4.3-129 мм, автофокус. Чувствительность 0.05 лк (день) / 0.01 лк (ночь). 24÷36 V DC/AC. -60...+60°С. Крепежно-юстировочный кронштейн в комплекте. Козырек и кабельный вводы в комплект не входят. При заказе указывать тип кабельных вводов. | руб./шт | 205140
| Релион-А-300-ИК-IP-2Мп-PoE-Z | Взрывозащищенная IP видеокамера с системой обогрева и ИК-подсветкой для взрывоопасных зон классов "1" и "2" в корпусе из алюминиевого сплава с полимерным порошковым покрытием. Маркировка взрывозащиты 1Ex db IIC T6 Т5. Разрешение 2 Мп. Видеомодуль LTV CNP-420 24, Моторизованный объектив, скоростной, 4.3-129 мм, автофокус. Чувствительность 0.05 лк (день) / 0.01 лк (ночь). PoE; -60...+60°С. Крепежно-юстировочный кронштейн в комплекте. Козырек и кабельный вводы в комплект не входят. При заказе указывать тип кабельных вводов. | руб./шт | 205140
| Релион-А-300-ИК-IP-3Мп-220VAC-Z | Взрывозащищенная IP видеокамера с системой обогрева и ИК-подсветкой для взрывоопасных зон классов "1" и "2" в корпусе из алюминиевого сплава с полимерным порошковым покрытием. Маркировка взрывозащиты 1Ex db IIC T6 Т5. Разрешение 3 Мп. Видеомодуль Beward BD3595Z33, Моторизованный объектив, скоростной, 4.6-152 мм, автофокус. Чувствительность 0.01 лк (день) / 0.002 лк (ночь). 220 VAC. -60...+60°С. Крепежно-юстировочный кронштейн в комплекте. Козырек и кабельный вводы в комплект не входят. При заказе указывать тип кабельных вводов. | руб./шт | 141660
| Релион-А-300-ИК-IP-3Мп-24÷36VDC/AC-Z | Взрывозащищенная IP видеокамера с системой обогрева и ИК-подсветкой для взрывоопасных зон классов "1" и "2" в корпусе из алюминиевого сплава с полимерным порошковым покрытием. Маркировка взрывозащиты 1Ex db IIC T6 Т5. Разрешение 3 Мп. Видеомодуль Beward BD3595Z33,Моторизованный объектив, скоростной, 4.6-152 мм, автофокус. Чувствительность 0.01 лк (день) / 0.002 лк (ночь). 24÷36 V DC/AC. -60...+60°С. Крепежно-юстировочный кронштейн в комплекте. Козырек и кабельный вводы в комплект не входят. При заказе указывать тип кабельных вводов. | руб./шт | 141660
| Релион-А-300-ИК-IP-3Мп-PoE-Z | Взрывозащищенная IP видеокамера с системой обогрева и ИК-подсветкой для взрывоопасных зон классов "1" и "2" в корпусе из алюминиевого сплава с полимерным порошковым покрытием. Маркировка взрывозащиты 1Ex db IIC T6 Т5. Разрешение 3 Мп. Видеомодуль Beward BD3595Z33, Моторизованный объектив, скоростной, 4.6-152 мм, автофокус. Чувствительность 0.01 лк (день) / 0.002 лк (ночь). PoE; -60...+60°С. Крепежно-юстировочный кронштейн в комплекте. Козырек и кабельный вводы в комплект не входят. При заказе указывать тип кабельных вводов. | руб./шт | 141660
| Релион-А-300-ИК-IP-4Мп-220VAC | Взрывозащищенная IP видеокамера с системой обогрева и ИК-подсветкой для взрывоопасных зон классов "1" и "2" в корпусе из алюминиевого сплава с полимерным порошковым покрытием. Маркировка взрывозащиты 1Ex db IIC T6 Т5. Видеомодуль Beward BD4685. Разрешение 4 Мп. Вариофокальный объектив 2.8-11.0 мм. Чувствительность 0.05 лк (день)/0.005 лк (ночь). 220 VAC. -60...+60°С. Крепежно-юстировочный кронштейн в комплекте. Козырек и кабельный вводы в комплект не входят. При заказе указывать тип кабельных вводов. | руб./шт | 104220
| Релион-А-300-ИК-IP-4Мп-24÷36VDC/AC | Взрывозащищенная IP видеокамера с системой обогрева и ИК-подсветкой для взрывоопасных зон классов "1" и "2" в корпусе из алюминиевого сплава с полимерным порошковым покрытием. Маркировка взрывозащиты 1Ex db IIC T6 Т5. Видеомодуль Beward BD4685. Разрешение 4 Мп. Вариофокальный объектив 2.8-11.0 мм. Чувствительность 0.05 лк (день)/0.005 лк (ночь). 24÷36 V DC/AC. -60...+60°С. Крепежно-юстировочный кронштейн в комплекте. Козырек и кабельный вводы в комплект не входят. При заказе указывать тип кабельных вводов. | руб./шт | 104220
| Релион-А-300-ИК-IP-4Мп-PoE | Взрывозащищенная IP видеокамера с системой обогрева и ИК-подсветкой для взрывоопасных зон классов "1" и "2" в корпусе из алюминиевого сплава с полимерным порошковым покрытием. Маркировка взрывозащиты 1Ex db IIC T6 Т5. Beward BD4685. Разрешение 4 Мп. Видеомодуль Вариофокальный объектив 2.8-11.0 мм. Чувствительность 0.05 лк (день)/0.005 лк (ночь). PoE. -60...+60°С. Крепежно-юстировочный кронштейн в комплекте. Козырек и кабельный вводы в комплект не входят. При заказе указывать тип кабельных вводов. | руб./шт | 104220
| Релион-А-300-ИК-СО-IP-2Мп-220VAC-Z | Взрывозащищенная IP видеокамера с системой обогрева, стеклоочистителем и ИК-подсветкой для взрывоопасных зон классов "1" и "2" в корпусе из алюминиевого сплава с полимерным порошковым покрытием. Маркировка взрывозащиты 1Ex db IIC T6 Т5. Разрешение 2 Мп. Видеомодуль LTV CNP-420 24, Моторизованный объектив, скоростной, 4.3-129 мм, автофокус. Чувствительность 0.05 лк (день) / 0.01 лк (ночь) 220 VAC. -60...+60°С. Крепежно-юстировочный кронштейн в комплекте. Козырек и кабельный вводы в комплект не входят. При заказе указывать тип кабельных вводов. | руб./шт | 213960
| Релион-А-300-ИК-СО-IP-2Мп-24÷36VDC/AC-Z | Взрывозащищенная IP видеокамера с системой обогрева, стеклоочистителем и ИК-подсветкой для взрывоопасных зон классов "1" и "2" в корпусе из алюминиевого сплава с полимерным порошковым покрытием. Маркировка взрывозащиты 1Ex db IIC T6 Т5. Разрешение 2 Мп. Видеомодуль LTV CNP-420 24, Моторизованный объектив, скоростной, 4.3-129 мм, автофокус. Чувствительность 0.05 лк (день) / 0.01 лк (ночь). 24÷36 V DC/AC. -60...+60°С. Крепежно-юстировочный кронштейн в комплекте. Козырек и кабельный вводы в комплект не входят. При заказе указывать тип кабельных вводов. | руб./шт | 213960
| Релион-А-300-ИК-СО-IP-2Мп-PoE-Z | Взрывозащищенная IP видеокамера с системой обогрева, стеклоочистителем и ИК-подсветкой для взрывоопасных зон классов "1" и "2" в корпусе из алюминиевого сплава с полимерным порошковым покрытием. Маркировка взрывозащиты 1Ex db IIC T6 Т5. Разрешение 2 Мп. Видеомодуль LTV CNP-420 24, Моторизованный объектив, скоростной, 4.3-129 мм, автофокус. Чувствительность 0.05 лк (день) / 0.01 лк (ночь). PoE. -60...+60°С. Крепежно-юстировочный кронштейн в комплекте. Козырек и кабельный вводы в комплект не входят. При заказе указывать тип кабельных вводов. | руб./шт | 213960
| Релион-А-300-ИК-СО-IP-3Мп-220VAC-Z | Взрывозащищенная IP видеокамера с системой обогрева, стеклоочистителем и ИК-подсветкой для взрывоопасных зон классов "1" и "2" в корпусе из алюминиевого сплава с полимерным порошковым покрытием. Маркировка взрывозащиты 1Ex db IIC T6 Т5. Разрешение 3 Мп. Видеомодуль Beward BD3595Z33, Моторизованный объектив, скоростной, 4.6-152 мм, автофокус. Чувствительность 0.01 лк (день) / 0.002 лк (ночь). 220 VAC. -60...+60°С. Крепежно-юстировочный кронштейн в комплекте. Козырек и кабельный вводы в комплект не входят. При заказе указывать тип кабельных вводов. | руб./шт | 150480
| Релион-А-300-ИК-СО-IP-3Мп-24÷36VDC/AC-Z | Взрывозащищенная IP видеокамера с системой обогрева, стеклоочистителем и ИК-подсветкой для взрывоопасных зон классов "1" и "2" в корпусе из алюминиевого сплава с полимерным порошковым покрытием. Маркировка взрывозащиты 1Ex db IIC T6 Т5. Разрешение 3 Мп. Видеомодуль Beward BD3595Z33,Моторизованный объектив, скоростной, 4.6-152 мм, автофокус. Чувствительность 0.01 лк (день) / 0.002 лк (ночь). 24÷36 V DC/AC. -60...+60°С. Крепежно-юстировочный кронштейн в комплекте. Козырек и кабельный вводы в комплект не входят. При заказе указывать тип кабельных вводов. | руб./шт | 150480
| Релион-А-300-ИК-СО-IP-3Мп-PoE-Z | Взрывозащищенная IP видеокамера с системой обогрева, стеклоочистителем и ИК-подсветкой для взрывоопасных зон классов "1" и "2" в корпусе из алюминиевого сплава с полимерным порошковым покрытием. Маркировка взрывозащиты 1Ex db IIC T6 Т5. Разрешение 3 Мп. Видеомодуль Beward BD3595Z33, Моторизованный объектив, скоростной, 4.6-152 мм, автофокус. Чувствительность 0.01 лк (день) / 0.002 лк (ночь). PoE; -60...+60°С. Крепежно-юстировочный кронштейн в комплекте. Козырек и кабельный вводы в комплект не входят. При заказе указывать тип кабельных вводов. | руб./шт | 150480
| Релион-А-300-ИК-СО-IP-4Мп-220VAC | Взрывозащищенная IP видеокамера с системой обогрева, стеклоочистителем и ИК-подсветкой для взрывоопасных зон классов "1" и "2" в корпусе из алюминиевого сплава с полимерным порошковым покрытием. Маркировка взрывозащиты 1Ex db IIC T6 Т5. Разрешение 4 Мп. Видеомодуль Beward BD4685. Вариофокальный объектив 2.8-11.0 мм. Чувствительность 0.05 лк (день)/0.005 лк (ночь). 220 VAC. -60...+60°С. Крепежно-юстировочный кронштейн в комплекте. Козырек и кабельный вводы в комплект не входят. При заказе указывать тип кабельных вводов. | руб./шт | 113040
| Релион-А-300-ИК-СО-IP-4Мп-24÷36VDC/AC | Взрывозащищенная IP видеокамера с системой обогрева, стеклоочистителем и ИК-подсветкой для взрывоопасных зон классов "1" и "2" в корпусе из алюминиевого сплава с полимерным порошковым покрытием. Маркировка взрывозащиты 1Ex db IIC T6 Т5. Разрешение 4 Мп. Видеомодуль Beward BD4685. Вариофокальный объектив 2.8-11.0 мм. Чувствительность 0.05 лк (день)/0.005 лк (ночь). 24÷36 V DC/AC. -60...+60°С. Крепежно-юстировочный кронштейн в комплекте. Козырек и кабельный вводы в комплект не входят. При заказе указывать тип кабельных вводов. | руб./шт | 113040
| Релион-А-300-ИК-СО-IP-4Мп-PoE | Взрывозащищенная IP видеокамера с системой обогрева, стеклоочистителем и ИК-подсветкой для взрывоопасных зон классов "1" и "2" в корпусе из алюминиевого сплава с полимерным порошковым покрытием. Маркировка взрывозащиты 1Ex db IIC T6 Т5. Разрешение 4 Мп. Видеомодуль Beward BD4685. Вариофокальный объектив 2.8-11.0 мм. Чувствительность 0.05 лк (день)/0.005 лк (ночь). PoE. -60...+60°С. Крепежно-юстировочный кронштейн в комплекте. Козырек и кабельный вводы в комплект не входят. При заказе указывать тип кабельных вводов. | руб./шт | 113040
| Релион-А-300-П-ИК-IP-3Мп-220 VAC-Z (60м/60°) | Видеокамера общепромышленная с ИК подсветкой и Стеклоочистителем. Разрешение 3 Мп. Видеомодуль Beward BD3595Z33, Моторизованный объектив, скоростной, 4.6-152 мм, автофокус. Чувствительность 0.01 лк (день) / 0.002 лк (ночь). Питание 220 VAC. Корпус - алюминиевый сплав. Крепежно-юстировочный кронштейн в комплекте. Встроенный ИК-прожектор. Дальность ИК подсветки (м)/угол освещения (град): базовая - 60м/60°. Козырек и кабельный ввод в комплект не входят. При заказе указывать тип кабельного ввода. | руб./шт | 107985
| Релион-А-300-П-ИК-IP-3Мп-24÷36 VDC/AC-Z (60м/60°) | Видеокамера общепромышленная с ИК подсветкой и Стеклоочистителем. Разрешение 3 Мп. Видеомодуль Beward BD3595Z33, Моторизованный объектив, скоростной, 4.6-152 мм, автофокус. Чувствительность 0.01 лк (день) / 0.002 лк (ночь). Питание 220 VAC. Корпус - алюминиевый сплав. Крепежно-юстировочный кронштейн в комплекте. Встроенный ИК-прожектор. Дальность ИК подсветки (м)/угол освещения (град): базовая - 60м/60°. Козырек и кабельный ввод в комплект не входят. При заказе указывать тип кабельного ввода. | руб./шт | 107985
| Релион-А-300-П-ИК-IP-3Мп-Рое-Z (60м/60°) | Видеокамера общепромышленная с ИК подсветкой и Стеклоочистителем. Разрешение 3 Мп. Видеомодуль Beward BD3595Z33, Моторизованный объектив, скоростной, 4.6-152 мм, автофокус. Чувствительность 0.01 лк (день) / 0.002 лк (ночь). Питание 220 VAC. Корпус - алюминиевый сплав. Крепежно-юстировочный кронштейн в комплекте. Встроенный ИК-прожектор. Дальность ИК подсветки (м)/угол освещения (град): базовая - 60м/60°. Козырек и кабельный ввод в комплект не входят. При заказе указывать тип кабельного ввода. | руб./шт | 107985
| Релион-А-300-П-ИК-СО-IP-3Мп-220 VAC-Z (60м/60°) | Видеокамера общепромышленная с ИК подсветкой и Стеклоочистителем. Разрешение 3 Мп. Видеомодуль Beward BD3595Z33, Моторизованный объектив, скоростной, 4.6-152 мм, автофокус. Чувствительность 0.01 лк (день) / 0.002 лк (ночь). Питание 220 VAC. Корпус - алюминиевый сплав. Крепежно-юстировочный кронштейн в комплекте. Встроенный ИК-прожектор. Дальность ИК подсветки (м)/угол освещения (град): базовая - 60м/60°. Козырек и кабельный ввод в комплект не входят. При заказе указывать тип кабельного ввода. | руб./шт | 125235
| Релион-А-300-П-ИК-СО-IP-3Мп-24÷36 VDC/AC-Z (60м/60°) | Видеокамера общепромышленная с ИК подсветкой и Стеклоочистителем. Разрешение 3 Мп. Видеомодуль Beward BD3595Z33, Моторизованный объектив, скоростной, 4.6-152 мм, автофокус. Чувствительность 0.01 лк (день) / 0.002 лк (ночь). Питание 220 VAC. Корпус - алюминиевый сплав. Крепежно-юстировочный кронштейн в комплекте. Встроенный ИК-прожектор. Дальность ИК подсветки (м)/угол освещения (град): базовая - 60м/60°. Козырек и кабельный ввод в комплект не входят. При заказе указывать тип кабельного ввода. | руб./шт | 125235
| Релион-А-300-П-ИК-СО-IP-3Мп-Рое-Z (60м/60°) | Видеокамера общепромышленная с ИК подсветкой и Стеклоочистителем. Разрешение 3 Мп. Видеомодуль Beward BD3595Z33, Моторизованный объектив, скоростной, 4.6-152 мм, автофокус. Чувствительность 0.01 лк (день) / 0.002 лк (ночь). Питание 220 VAC. Корпус - алюминиевый сплав. Крепежно-юстировочный кронштейн в комплекте. Встроенный ИК-прожектор. Дальность ИК подсветки (м)/угол освещения (град): базовая - 60м/60°. Козырек и кабельный ввод в комплект не входят. При заказе указывать тип кабельного ввода. | руб./шт | 125235
| Релион-А-300-СО-IP-2Мп-220VAC-Z | Взрывозащищенная IP видеокамера с системой обогрева и стеклоочистителем для взрывоопасных зон классов "1" и "2" в корпусе из алюминиевого сплава с полимерным порошковым покрытием. Маркировка взрывозащиты 1Ex db IIC T6 Т5. Разрешение 2 Мп. Видеомодуль LTV CNP-420 24, Моторизованный объектив, скоростной, 4.3-129 мм, автофокус. Чувствительность 0.05 лк (день) / 0.01 лк (ночь) 220 VAC. -60...+60°С. Крепежно-юстировочный кронштейн в комплекте. Козырек и кабельный вводы в комплект не входят. При заказе указывать тип кабельных вводов. | руб./шт | 207660
| Релион-А-300-СО-IP-2Мп-24÷36VDC/AC-Z | Взрывозащищенная IP видеокамера с системой обогрева и стеклоочистителем для взрывоопасных зон классов "1" и "2" в корпусе из алюминиевого сплава с полимерным порошковым покрытием. Маркировка взрывозащиты 1Ex db IIC T6 Т5. Разрешение 2 Мп. Видеомодуль LTV CNP-420 24, Моторизованный объектив, скоростной, 4.3-129 мм, автофокус. Чувствительность 0.05 лк (день) / 0.01 лк (ночь). 24÷36 V DC/AC. -60...+60°С. Крепежно-юстировочный кронштейн в комплекте. Козырек и кабельный вводы в комплект не входят. При заказе указывать тип кабельных вводов. | руб./шт | 207660
| Релион-А-300-СО-IP-2Мп-PoE-Z | Взрывозащищенная IP видеокамера с системой обогрева и стеклоочистителем для взрывоопасных зон классов "1" и "2" в корпусе из алюминиевого сплава с полимерным порошковым покрытием. Маркировка взрывозащиты 1Ex db IIC T6 Т5. Разрешение 2 Мп. Видеомодуль LTV CNP-420 24, Моторизованный объектив, скоростной, 4.3-129 мм, автофокус. Чувствительность 0.05 лк (день) / 0.01 лк (ночь). PoE; -60...+60°С. Крепежно-юстировочный кронштейн в комплекте. Козырек и кабельный вводы в комплект не входят. При заказе указывать тип кабельных вводов. | руб./шт | 207660
| Релион-А-300-СО-IP-3Мп-220VAC-Z | Взрывозащищенная IP видеокамера с системой обогрева и стеклоочистителем для взрывоопасных зон классов "1" и "2" в корпусе из алюминиевого сплава с полимерным порошковым покрытием. Маркировка взрывозащиты 1Ex db IIC T6 Т5. Разрешение 3 Мп. Видеомодуль Beward BD3595Z33, Моторизованный объектив, скоростной, 4.6-152 мм, автофокус. Чувствительность 0.01 лк (день) / 0.002 лк (ночь). 220 VAC. -60...+60°С. Крепежно-юстировочный кронштейн в комплекте. Козырек и кабельный вводы в комплект не входят. При заказе указывать тип кабельных вводов. | руб./шт | 144180
| Релион-А-300-СО-IP-3Мп-24÷36VDC/AC-Z | Взрывозащищенная IP видеокамера с системой обогрева и стеклоочистителем для взрывоопасных зон классов "1" и "2" в корпусе из алюминиевого сплава с полимерным порошковым покрытием. Маркировка взрывозащиты 1Ex db IIC T6 Т5. Разрешение 3 Мп. Видеомодуль Beward BD3595Z33,Моторизованный объектив, скоростной, 4.6-152 мм, автофокус. Чувствительность 0.01 лк (день) / 0.002 лк (ночь). 24÷36 V DC/AC. -60...+60°С. Крепежно-юстировочный кронштейн в комплекте. Козырек и кабельный вводы в комплект не входят. При заказе указывать тип кабельных вводов. | руб./шт | 144180
| Релион-А-300-СО-IP-3Мп-PoE-Z | Взрывозащищенная IP видеокамера с системой обогрева и стеклоочистителем для взрывоопасных зон классов "1" и "2" в корпусе из алюминиевого сплава с полимерным порошковым покрытием. Маркировка взрывозащиты 1Ex db IIC T6 Т5. Разрешение 3 Мп. Видеомодуль Beward BD3595Z33, Моторизованный объектив, скоростной, 4.6-152 мм, автофокус. Чувствительность 0.01 лк (день) / 0.002 лк (ночь). PoE. -60...+60°С. Крепежно-юстировочный кронштейн в комплекте. Козырек и кабельный вводы в комплект не входят. При заказе указывать тип кабельных вводов. | руб./шт | 144180
| Релион-А-300-СО-IP-4Мп-220VAC | Взрывозащищенная IP видеокамера с системой обогрева и стеклоочистителем для взрывоопасных зон классов "1" и "2" в корпусе из алюминиевого сплава с полимерным порошковым покрытием. Маркировка взрывозащиты 1Ex db IIC T6 Т5. Разрешение 4 Мп. Видеомодуль Beward BD4685. Вариофокальный объектив 2.8-11.0 мм. Чувствительность 0.05 лк (день)/0.005 лк (ночь). 220 VAC. -60...+60°С. Крепежно-юстировочный кронштейн в комплекте. Козырек и кабельный вводы в комплект не входят. При заказе указывать тип кабельных вводов. | руб./шт | 106740
| Релион-А-300-СО-IP-4Мп-24÷36VDC/AC | Взрывозащищенная IP видеокамера с системой обогрева и стеклоочистителем для взрывоопасных зон классов "1" и "2" в корпусе из алюминиевого сплава с полимерным порошковым покрытием. Маркировка взрывозащиты 1Ex db IIC T6 Т5. Разрешение 4 Мп. Видеомодуль Beward BD4685. Вариофокальный объектив 2.8-11.0 мм. Чувствительность 0.05 лк (день)/0.005 лк (ночь). 24÷36 V DC/AC. -60...+60°С. Крепежно-юстировочный кронштейн в комплекте. Козырек и кабельный вводы в комплект не входят. При заказе указывать тип кабельных вводов. | руб./шт | 106740
| Релион-А-300-СО-IP-4Мп-PoE | Взрывозащищенная IP видеокамера с системой обогрева и стеклоочистителем для взрывоопасных зон классов "1" и "2" в корпусе из алюминиевого сплава с полимерным порошковым покрытием. Маркировка взрывозащиты 1Ex db IIC T6 Т5. Разрешение 4 Мп. Видеомодуль Beward BD4685. Вариофокальный объектив 2.8-11.0 мм. Чувствительность 0.05 лк (день)/0.005 лк (ночь). PoE. -60...+60°С. Крепежно-юстировочный кронштейн в комплекте. Козырек и кабельный вводы в комплект не входят. При заказе указывать тип кабельных вводов. | руб./шт | 106740
| Релион-М-50-П-Б-IP-2Мп-PoE | Антивандальная видеокамера с ИК-подсветкой. Корпус из оцинкованной стали с полимерным порошковым покрытием. Разрешение 2 Мп. Чувствит. цвет 0,009 лк. Питание по РоЕ или 12 VDC. Матрица 1/2,7" Фиксированный объектив 2,8 мм. IP66. Температурный диапазон - 40...+60°С. ИК-прожектор в диапазоне 850 нм – дальность до 20м, 60 градусов. | руб./шт | 31335
| Релион-М-50-П-Б-IP-4Мп-PoE | Антивандальная видеокамера с ИК-подсветкой. Корпус из оцинкованной стали с полимерным порошковым покрытием. Разрешение 4 Мп. Чувствит. цвет 0,08 лк. Питание по РоЕ или 12 VDC. Матрица 1/3" Фиксированный объектив 2,8 мм. IP66. Температурный диапазон - 40...+60°С. ИК-прожектор в диапазоне 850 нм – дальность до 20м, 60 градусов. | руб./шт | 33871
| Релион-М-50-П-БЗ-IP-2Мп-PoE | Антивандальная видеокамера с встроенной сиреной и ИК-подсветкой. Корпус из оцинкованной стали с полимерным порошковым покрытием. Разрешение 2 Мп. Уровень звукового давления сирены 100 дБ, Чувствит. цвет 0,08 лк. Питание по РоЕ или 12 VDC. Матрица 1/3" Управление сиреной осуществляется по возникновению события, фиксируемого камерой, или удаленно. Фиксированный объектив 2,8 мм. IP66. Температурный диапазон - 40...+60°С. ИК-прожектор в диапазоне 850 нм – дальность до 20м, 60 градусов. | руб./шт | 35621
| Релион-Н-300-IP-3Мп-220VAC-Z | Взрывозащищенная IP видеокамера с системой обогрева для взрывоопасных зон классов "1" и "2" в корпусе из нержавеющей стали. Маркировка взрывозащиты РВ ExdI/1ЕхdIICТ6. Разрешение 3 Мп. Видеомодуль Beward BD3595Z33, Моторизованный объектив, скоростной, 4.6-152 мм, автофокус. Чувствительность 0.01 лк (день) / 0.002 лк (ночь). 220 VAC. -65...+60°С. Крепежно-юстировочный кронштейн в комплекте. Козырек и кабельный вводы в комплект не входят. При заказе указывать тип кабельных вводов. | руб./шт | 190608
| Релион-Н-300-IP-3Мп-24÷36VDC/AC-Z | Взрывозащищенная IP видеокамера с системой обогрева для взрывоопасных зон классов "1" и "2" в корпусе из нержавеющей стали. Маркировка взрывозащиты РВ ExdI/1ЕхdIICТ6. Разрешение 3 Мп. Видеомодуль Beward BD3595Z33,Моторизованный объектив, скоростной, 4.6-152 мм, автофокус. Чувствительность 0.01 лк (день) / 0.002 лк (ночь). 24÷36 V DC/AC. -65...+60°С. Крепежно-юстировочный кронштейн в комплекте. Козырек и кабельный вводы в комплект не входят. При заказе указывать тип кабельных вводов. | руб./шт | 190608
| Релион-Н-300-IP-3Мп-PoE-Z | Взрывозащищенная IP видеокамера с системой обогрева для взрывоопасных зон классов "1" и "2" в корпусе из нержавеющей стали. Маркировка взрывозащиты РВ ExdI/1ЕхdIICТ6. Разрешение 3 Мп. Видеомодуль Beward BD3595Z33, Моторизованный объектив, скоростной, 4.6-152 мм, автофокус. Чувствительность 0.01 лк (день) / 0.002 лк (ночь). PoE. -65...+60°С. Крепежно-юстировочный кронштейн в комплекте. Козырек и кабельный вводы в комплект не входят. При заказе указывать тип кабельных вводов. | руб./шт | 190608
| Релион-Н-300-IP-4Мп-220VAC | Взрывозащищенная IP видеокамера с системой обогрева для взрывоопасных зон классов "1" и "2" в корпусе из нержавеющей стали. Маркировка взрывозащиты РВ ExdI/1ЕхdIICТ6. Разрешение 4 Мп. Видеомодуль Beward BD4685. Вариофокальный объектив 2.8-11.0 мм. Чувствительность 0.05 лк (день)/0.005 лк (ночь). 220 VAC. -65...+60°С. Крепежно-юстировочный кронштейн в комплекте. Козырек и кабельный вводы в комплект не входят. При заказе указывать тип кабельных вводов. | руб./шт | 146520
| Релион-Н-300-IP-4Мп-24÷36VDC/AC | Взрывозащищенная IP видеокамера с системой обогрева для взрывоопасных зон классов "1" и "2" в корпусе из нержавеющей стали. Маркировка взрывозащиты РВ ExdI/1ЕхdIICТ6. Разрешение 4 Мп. Видеомодуль Beward BD4685. Вариофокальный объектив 2.8-11.0 мм. Чувствительность 0.05 лк (день)/0.005 лк (ночь). 24÷36 V DC/AC. -65...+60°С. Крепежно-юстировочный кронштейн в комплекте. Козырек и кабельный вводы в комплект не входят. При заказе указывать тип кабельных вводов. | руб./шт | 146520
| Релион-Н-300-IP-4Мп-PoE | Взрывозащищенная IP видеокамера с системой обогрева для взрывоопасных зон классов "1" и "2" в корпусе из нержавеющей стали. Маркировка взрывозащиты РВ ExdI/1ЕхdIICТ6. Разрешение 4 Мп. Видеомодуль Beward BD4685. Вариофокальный объектив 2.8-11.0 мм. Чувствительность 0.05 лк (день)/0.005 лк (ночь). PoE. -65...+60°С. Крепежно-юстировочный кронштейн в комплекте. Козырек и кабельный вводы в комплект не входят. При заказе указывать тип кабельных вводов. | руб./шт | 146520
| Релион-Н-300-ИК-IP-3Мп-220VAC-Z | Взрывозащищенная IP видеокамера с системой обогрева и ИК-подсветкой для взрывоопасных зон классов "1" и "2" в корпусе из нержавеющей стали. Маркировка взрывозащиты РВ ExdI/1ЕхdIICТ6. Разрешение 3 Мп. Видеомодуль Beward BD3595Z33, Моторизованный объектив, скоростной, 4.6-152 мм, автофокус. Чувствительность 0.01 лк (день) / 0.002 лк (ночь). 220 VAC. -65...+60°С. Крепежно-юстировочный кронштейн в комплекте. Козырек и кабельный вводы в комплект не входят. При заказе указывать тип кабельных вводов. | руб./шт | 217272
| Релион-Н-300-ИК-IP-3Мп-24÷36VDC/AC-Z | Взрывозащищенная IP видеокамера с системой обогрева и ИК-подсветкой для взрывоопасных зон классов "1" и "2" в корпусе из нержавеющей стали. Маркировка взрывозащиты РВ ExdI/1ЕхdIICТ6. Разрешение 3 Мп. Видеомодуль Beward BD3595Z33,Моторизованный объектив, скоростной, 4.6-152 мм, автофокус. Чувствительность 0.01 лк (день) / 0.002 лк (ночь). 24÷36 V DC/AC. -65...+60°С. Крепежно-юстировочный кронштейн в комплекте. Козырек и кабельный вводы в комплект не входят. При заказе указывать тип кабельных вводов. | руб./шт | 217272
| Релион-Н-300-ИК-IP-3Мп-PoE-Z | Взрывозащищенная IP видеокамера с системой обогрева и ИК-подсветкой для взрывоопасных зон классов "1" и "2" в корпусе из нержавеющей стали. Маркировка взрывозащиты РВ ExdI/1ЕхdIICТ6. Разрешение 3 Мп. Видеомодуль Beward BD3595Z33, Моторизованный объектив, скоростной, 4.6-152 мм, автофокус. Чувствительность 0.01 лк (день) / 0.002 лк (ночь). PoE. -65...+60°С. Крепежно-юстировочный кронштейн в комплекте. Козырек и кабельный вводы в комплект не входят. При заказе указывать тип кабельных вводов. | руб./шт | 217272
| Релион-Н-300-ИК-IP-4Мп-220VAC | Взрывозащищенная IP видеокамера с системой обогрева и ИК-подсветкой для взрывоопасных зон классов "1" и "2" в корпусе из нержавеющей стали. Маркировка взрывозащиты РВ ExdI/1ЕхdIICТ6. Разрешение 4 Мп. Видеомодуль Beward BD4685. Вариофокальный объектив 2.8-11.0 мм. Чувствительность 0.05 лк (день)/0.005 лк (ночь). 220 VAC. -65...+60°С. Крепежно-юстировочный кронштейн в комплекте. Козырек и кабельный вводы в комплект не входят. При заказе указывать тип кабельных вводов. | руб./шт | 173184
| Релион-Н-300-ИК-IP-4Мп-24÷36VDC/AC | Взрывозащищенная IP видеокамера с системой обогрева и ИК-подсветкой для взрывоопасных зон классов "1" и "2" в корпусе из нержавеющей стали. Маркировка взрывозащиты РВ ExdI/1ЕхdIICТ6. Разрешение 4 Мп. Видеомодуль Beward BD4685. Вариофокальный объектив 2.8-11.0 мм. Чувствительность 0.05 лк (день)/0.005 лк (ночь). 24÷36 V DC/AC. -65...+60°С. Крепежно-юстировочный кронштейн в комплекте. Козырек и кабельный вводы в комплект не входят. При заказе указывать тип кабельных вводов. | руб./шт | 173184
| Релион-Н-300-ИК-IP-4Мп-PoE | Взрывозащищенная IP видеокамера с системой обогрева и ИК-подсветкой для взрывоопасных зон классов "1" и "2" в корпусе из нержавеющей стали. Маркировка взрывозащиты РВ ExdI/1ЕхdIICТ6. Разрешение 4 Мп. Видеомодуль Beward BD4685. Вариофокальный объектив 2.8-11.0 мм. Чувствительность 0.05 лк (день)/0.005 лк (ночь). PoE. -65...+60°С. Крепежно-юстировочный кронштейн в комплекте. Козырек и кабельный вводы в комплект не входят. При заказе указывать тип кабельных вводов. | руб./шт | 173184
| Релион-Н-300-ИК-СО-IP-3Мп-220VAC-Z | Взрывозащищенная IP видеокамера с системой обогрева, стеклоочистителем и ИК-подсветкой для взрывоопасных зон классов "1" и "2" в корпусе из нержавеющей стали. Маркировка взрывозащиты РВ ExdI/1ЕхdIICТ6. Разрешение 3 Мп. Видеомодуль Beward BD3595Z33, Моторизованный объектив, скоростной, 4.6-152 мм, автофокус. Чувствительность 0.01 лк (день) / 0.002 лк (ночь). 220 VAC. -65...+60°С. Крепежно-юстировочный кронштейн в комплекте. Козырек и кабельный вводы в комплект не входят. При заказе указывать тип кабельных вводов. | руб./шт | 227568
| Релион-Н-300-ИК-СО-IP-3Мп-24÷36VDC/AC-Z | Взрывозащищенная IP видеокамера с системой обогрева, стеклоочистителем и ИК-подсветкой для взрывоопасных зон классов "1" и "2" в корпусе из нержавеющей стали. Маркировка взрывозащиты РВ ExdI/1ЕхdIICТ6. Разрешение 3 Мп. Видеомодуль Beward BD3595Z33,Моторизованный объектив, скоростной, 4.6-152 мм, автофокус. Чувствительность 0.01 лк (день) / 0.002 лк (ночь). 24÷36 V DC/AC. -65...+60°С. Крепежно-юстировочный кронштейн в комплекте. Козырек и кабельный вводы в комплект не входят. При заказе указывать тип кабельных вводов. | руб./шт | 227568
| Релион-Н-300-ИК-СО-IP-3Мп-PoE-Z | Взрывозащищенная IP видеокамера с системой обогрева, стеклоочистителем и ИК-подсветкой для взрывоопасных зон классов "1" и "2" в корпусе из нержавеющей стали. Маркировка взрывозащиты РВ ExdI/1ЕхdIICТ6. Разрешение 3 Мп. Видеомодуль Beward BD3595Z33, Моторизованный объектив, скоростной, 4.6-152 мм, автофокус. Чувствительность 0.01 лк (день) / 0.002 лк (ночь). PoE. -65...+60°С. Крепежно-юстировочный кронштейн в комплекте. Козырек и кабельный вводы в комплект не входят. При заказе указывать тип кабельных вводов. | руб./шт | 227568
| Релион-Н-300-ИК-СО-IP-4Мп-220VAC | Взрывозащищенная IP видеокамера с системой обогрева, стеклоочистителем и ИК-подсветкой для взрывоопасных зон классов "1" и "2" в корпусе из нержавеющей стали. Маркировка взрывозащиты РВ ExdI/1ЕхdIICТ6. Разрешение 4 Мп. Видеомодуль Beward BD4685. Вариофокальный объектив 2.8-11.0 мм. Чувствительность 0.05 лк (день)/0.005 лк (ночь). 220 VAC. -65...+60°С. Крепежно-юстировочный кронштейн в комплекте. Козырек и кабельный вводы в комплект не входят. При заказе указывать тип кабельных вводов. | руб./шт | 183480
| Релион-Н-300-ИК-СО-IP-4Мп-24÷36VDC/AC | Взрывозащищенная IP видеокамера с системой обогрева, стеклоочистителем и ИК-подсветкой для взрывоопасных зон классов "1" и "2" в корпусе из нержавеющей стали. Маркировка взрывозащиты РВ ExdI/1ЕхdIICТ6. Разрешение 4 Мп. Видеомодуль Beward BD4685. Вариофокальный объектив 2.8-11.0 мм. Чувствительность 0.05 лк (день)/0.005 лк (ночь). 24÷36 V DC/AC. -65...+60°С. Крепежно-юстировочный кронштейн в комплекте. Козырек и кабельный вводы в комплект не входят. При заказе указывать тип кабельных вводов. | руб./шт | 183480
| Релион-Н-300-ИК-СО-IP-4Мп-PoE | Взрывозащищенная IP видеокамера с системой обогрева, стеклоочистителем и ИК-подсветкой для взрывоопасных зон классов "1" и "2" в корпусе из нержавеющей стали. Маркировка взрывозащиты РВ ExdI/1ЕхdIICТ6. Разрешение 4 Мп. Видеомодуль Beward BD4685. Вариофокальный объектив 2.8-11.0 мм. Чувствительность 0.05 лк (день)/0.005 лк (ночь). PoE. -65...+60°С. Крепежно-юстировочный кронштейн в комплекте. Козырек и кабельный вводы в комплект не входят. При заказе указывать тип кабельных вводов. | руб./шт | 183480
| Релион-Н-300-СО-IP-3Мп-220VAC-Z | Взрывозащищенная IP видеокамера с системой обогрева и стеклоочистителем для взрывоопасных зон классов "1" и "2" в корпусе из нержавеющей стали. Маркировка взрывозащиты РВ ExdI/1ЕхdIICТ6. Разрешение 3 Мп. Видеомодуль Beward BD3595Z33, Моторизованный объектив, скоростной, 4.6-152 мм, автофокус. Чувствительность 0.01 лк (день) / 0.002 лк (ночь). 220 VAC. -65...+60°С. Крепежно-юстировочный кронштейн в комплекте. Козырек и кабельный вводы в комплект не входят. При заказе указывать тип кабельных вводов. | руб./шт | 220308
| Релион-Н-300-СО-IP-3Мп-24÷36VDC/AC-Z | Взрывозащищенная IP видеокамера с системой обогрева и стеклоочистителем для взрывоопасных зон классов "1" и "2" в корпусе из нержавеющей стали. Маркировка взрывозащиты РВ ExdI/1ЕхdIICТ6. Разрешение 3 Мп. Видеомодуль Beward BD3595Z33,Моторизованный объектив, скоростной, 4.6-152 мм, автофокус. Чувствительность 0.01 лк (день) / 0.002 лк (ночь). 24÷36 V DC/AC. -65...+60°С. Крепежно-юстировочный кронштейн в комплекте. Козырек и кабельный вводы в комплект не входят. При заказе указывать тип кабельных вводов. | руб./шт | 220308
| Релион-Н-300-СО-IP-3Мп-PoE-Z | Взрывозащищенная IP видеокамера с системой обогрева и стеклоочистителем для взрывоопасных зон классов "1" и "2" в корпусе из нержавеющей стали. Маркировка взрывозащиты РВ ExdI/1ЕхdIICТ6. Разрешение 3 Мп. Видеомодуль Beward BD3595Z33, Моторизованный объектив, скоростной, 4.6-152 мм, автофокус. Чувствительность 0.01 лк (день) / 0.002 лк (ночь). PoE. -65...+60°С. Крепежно-юстировочный кронштейн в комплекте. Козырек и кабельный вводы в комплект не входят. При заказе указывать тип кабельных вводов. | руб./шт | 220308
| Релион-Н-300-СО-IP-4Мп-220VAC | Взрывозащищенная IP видеокамера с системой обогрева и стеклоочистителем для взрывоопасных зон классов "1" и "2" в корпусе из нержавеющей стали. Маркировка взрывозащиты РВ ExdI/1ЕхdIICТ6. Разрешение 4 Мп. Видеомодуль Beward BD4685. Вариофокальный объектив 2.8-11.0 мм. Чувствительность 0.05 лк (день)/0.005 лк (ночь). 220 VAC. -65...+60°С. Крепежно-юстировочный кронштейн в комплекте. Козырек и кабельный вводы в комплект не входят. При заказе указывать тип кабельных вводов. | руб./шт | 176220
| Релион-Н-300-СО-IP-4Мп-24÷36VDC/AC | Взрывозащищенная IP видеокамера с системой обогрева и стеклоочистителем для взрывоопасных зон классов "1" и "2" в корпусе из нержавеющей стали. Маркировка взрывозащиты РВ ExdI/1ЕхdIICТ6. Разрешение 4 Мп. Видеомодуль Beward BD4685. Вариофокальный объектив 2.8-11.0 мм. Чувствительность 0.05 лк (день)/0.005 лк (ночь). 24÷36 V DC/AC. -65...+60°С. Крепежно-юстировочный кронштейн в комплекте. Козырек и кабельный вводы в комплект не входят. При заказе указывать тип кабельных вводов. | руб./шт | 176220
| Релион-Н-300-СО-IP-4Мп-PoE | Взрывозащищенная IP видеокамера с системой обогрева и стеклоочистителем для взрывоопасных зон классов "1" и "2" в корпусе из нержавеющей стали. Маркировка взрывозащиты РВ ExdI/1ЕхdIICТ6. Разрешение 4 Мп. Видеомодуль Beward BD4685. Вариофокальный объектив 2.8-11.0 мм. Чувствительность 0.05 лк (день)/0.005 лк (ночь). PoE. -65...+60°С. Крепежно-юстировочный кронштейн в комплекте. Козырек и кабельный вводы в комплект не входят. При заказе указывать тип кабельных вводов. | руб./шт | 176220
| ТВК-80 IP ВБ (Apix 33ZBox/M3) | Телекамера IP взрывозащищенная; Evidence Apix 33ZBox/M3 4.5-152 мм; ТГБ-4Р 0ExdsIIBT6X; IP67; Габариты: L-нар. 420, онар. 131; 24 DC/24 АС; -60...+50°C. Холодный пуск. | руб./шт | 149925
| ТВК-80 IP ВБ (Apix Box/E4 (II)) (5-50мм) | Телекамера IP взрывозащищенная; Evidence Apix Box/E4, 5-50 мм; ТГБ-4Р 0ExdsIIBT6X; IP67; Габариты: Lнар. 420, øнар. 131; 24 DC/24 АС; -60...+50°С. Холодный пуск. | руб./шт | 77325
| ТВК-80 IP ВБ (Apix Box/E4 (II)) (2.8-12мм) | Телекамера IP взрывозащищенная; Evidence Apix Box/E4, 2.8-12 мм., ТГБ-4Р 0ExdsIIBT6X; IP67; Габариты: Lнар. 420, øнар. 131; 24 DC/24 АС; -60...+50°С. Холодный пуск. | руб./шт | 74625
| ТВК-80 IP ВБ (Apix Box/S2 sfp Expert (II)) (4-10мм) | Гермобокс ТГБ-4Р; телекамера IP 2 Мп; 1/1.9'' CMOS; 1920x1080 - 50 к/с; 4-10 мм; 0,01/0,0005 Лк; H.264/MJPEG; мех. ИК-фильтр; ONVIF; WDR; Аудиовход вх/вых 1/1; Тревожный вх/вых 1/1; MicroSD; Видеовыход:BNC; 24 DC; 37Вт; -60...+50°С. Камера Evidence Apix Box/S2 sfp Expert, POE | руб./шт | 123450
| ТВК-83 IP Eх (XNB-8000) (4-10мм) | ТВК-83 IP Ex Гермобокс: Видеокамера в гермобоксе ТГБ-4Р с маркировкой взрывозащиты 0ExdsIIBT6X, IP67. Габариты: L-нар. 420, D-нар. 131. Диапазон рабочих температур, °С -60…+50. Холодный пуск. Напряжение питания: =24В, ~24В. Камера Samsung XNB-8000P, 4-10 мм. | руб./шт | 142800
| ТВК-83 IP Eх (XNB-6000) (2.8-12мм) | Гермобокс ТГБ-4Р с маркировкой взрывозащиты 0ExdsIIBT6X; телекамера IP 2 Мп; 1/2.8'' CMOS; 1920x1080 - 50 к/с; 2.8-12 мм; 0,1/0,01 Лк; H.264/MJPEG; мех. ИК-фильтр; ONVIF; WDR; Аудиовход вх/вых 1/1; Тревожные вх/вых -1/1; MicroSDHC; 24 DC; 32Вт; -40...+50°С. В комплекте настенный кронштейн. Камера Samsung XNB-6000P | руб./шт | 103275
| ТВК-85 IP ВБ (BHZ-1030) | Гермобокс ТГБ-4Р с маркировкой взрывозащиты 0ExdsIIBT6X; телекамера IP 2.3 Мп; 1/2.8'' CMOS; 1920x1080 - 30 к/с; 4.3-129мм; 0,1/0,01 Лк; H.264/MJPEG; мех. ИК-фильтр; ONVIF; WDR; RS-485, RS-232; 24 DC; 37Вт; -60...+50°С. В комплекте настенный кронштейн; Камера BHZ-1030 | руб./шт | 160425
9.3 | AHD-телекамеры
NEW | Релион-Exd-А-50-ИК-AHD5Мп2,8mm | Видеокамера взрывозащищенная для взрывоопасных зон классов "1" , "2", "21" ,"22"; алюминий; маркировка взрывозащиты: 1Ex db IIC T6...Т5 Gb/Ex tb IIIC T85°C ... T100°C Db; AHD цветная уличная со встроенной ИК подсветкой (механический ИК фильтр), ДЕНЬ/НОЧЬ ; 1/2.7'' CMOS 5МП, 2592х1944; 0,1/0 лк (ИК-подсветка) лк ; f=2,8мм ; дальность ИК подсветки 20 м; S/N: 65 dB; DWDR , OSD меню; DC12В/1160 мА; IP68; 88×185мм; -40°…+60°C ; Корпус из алюминиевого сплава с полимерным порошковым покрытием; Крепежно-юстировочный кронштейн в комплекте; Предусматривается установка 1-го кабельного ввода. Козырек, кабельный ввод в комплект не входят. При заказе указывать тип кабельного ввода | руб./шт | 30135
NEW | Релион-Exd-А-50-ИК-AHD5Мп3.6mm | Видеокамера взрывозащищенная для взрывоопасных зон классов "1" , "2", "21" ,"22"; алюминий; маркировка взрывозащиты: 1Ex db IIC T6...Т5 Gb/Ex tb IIIC T85°C ... T100°C Db; AHD цветная уличная со встроенной ИК подсветкой (механический ИК фильтр), ДЕНЬ/НОЧЬ ; 1/2.7'' CMOS 5МП, 2592х1944; 0,1/0 лк (ИК-подсветка) лк ; f=3,6мм ; дальность ИК подсветки 20 м; S/N: 65 dB; DWDR , OSD меню; DC12В/1160 мА; IP68; 88×185мм; -40°…+60°C ; Корпус из алюминиевого сплава с полимерным порошковым покрытием; Крепежно-юстировочный кронштейн в комплекте; Предусматривается установка 1-го кабельного ввода. Козырек, кабельный ввод в комплект не входят. При заказе указывать тип кабельного ввода | руб./шт | 30135
NEW | Релион-Exd-А-50-ИК-AHD5Мп3.6mm-КБ | Видеокамера взрывозащищенная для взрывоопасных зон классов "1" , "2", "21" ,"22"; алюминий; маркировка взрывозащиты: 1Ex db IIC T6...Т5 Gb/Ex tb IIIC T85°C ... T100°C Db; AHD цветная уличная со встроенной ИК подсветкой (механический ИК фильтр), ДЕНЬ/НОЧЬ ; 1/2.7'' CMOS 5МП, 2592х1944; 0,01/0 лк (ИК-подсветка) лк ; f=3,6мм ; дальность ИК подсветки 20 м; S/N: 65 dB; DWDR , OSD меню; DC12В/1160 мА; IP68; 88×185мм; -40°…+60°C ; Корпус из алюминиевого сплава с полимерным порошковым покрытием; Крепежно-юстировочный кронштейн в комплекте; Козырек в комплект не входит; Из камеры выходит кабель подключения до 50 метров, кабель в стоимость не входит, длина указывается отдельно при заказе; Допустима установка на транспортных средствах | руб./шт | 28035
9.4 | Термокожухи взрывозащищенные
| АК-С | Адаптер крепления на столб из нержавеющей стали (D110-150 мм) термокожухов и громкоговорителей производства АО "Эридан". | руб./шт | 8766
| АК-У | Адаптер крепления на угол здания термокожухов и громкоговорителей производства АО "Эридан". | руб./шт | 5382
| BOLID TK-Ex-5H1 Исп.1 | Термокожух из нержавеющей стали взрывозащищенный; маркировка взрывозащиты: РВ ExdI/1ExdIICT6; IP68; -65°…+55°C; Полезный объем 85х85х260 мм. Питание кожуха: DC12В/5,4А., Питание видеокамеры DC12В ; 620×146×300 мм; Совместим с камерами VCI-120−01, VCI-121−01, VCI-140−01, VCI-180−01, VCI-320, VCG-320; При заказе указывать тип кабельных вводов | руб./шт | 125409.6
| BOLID TK-Ex-5H1 Исп.2 | Термокожух из нержавеющей стали взрывозащищенный; маркировка взрывозащиты: РВ ExdI/1ExdIICT6; IP68; -65°…+55°C; Полезный объем 85х85х260 мм. Питание кожуха: DC/AC24-36В/2,7А., Питание видеокамеры DC12В; 620×146×300 мм; Совместим с камерами VCI-120−01, VCI-121−01, VCI-140−01, VCI-180−01, VCI-320, VCG-320; При заказе указывать тип кабельных вводов | руб./шт | 125409.6
| BOLID TK-Ex-5H1 Исп.3 | Термокожух из нержавеющей стали взрывозащищенный; маркировка взрывозащиты: РВ ExdI/1ExdIICT6; IP68; -65°…+55°C; Полезный объем 85х85х260 мм. Питание кожуха: AC220/300мА., Питание видеокамеры DC12В; 620×146×300 мм; Совместим с камерами VCI-120−01, VCI-121−01, VCI-140−01, VCI-180−01, VCI-320, VCG-320; При заказе указывать тип кабельных вводов | руб./шт | 125409.6
| BOLID TK-Ex-5H2 Исп.11 | Термокожух взрывозащищенный с ИК-подсветкой до 15 м, угол 90°; нержавеющая сталь 12Х18Н10Т; маркировка взрывозащиты: РВ 1ExdI/1ExdIICT5/Т6; IP68; -65°…+55°C; Полезный объем 85х85х200 мм. Питание кожуха: DC12В/5,4А., Питание видеокамеры DC12В; 520×146×300 мм; Совместим с камерами VCI-120−01, VCI-121−01, VCI-140−01, VCI-180−01, VCI-320, VCG-320; При заказе указывать тип кабельных вводов | руб./шт | 138370.8
| BOLID TK-Ex-5H2 Исп.12 | Термокожух взрывозащищенный с ИК-подсветкой до 60 м, угол 60°; нержавеющая сталь 12Х18Н10Т; маркировка взрывозащиты: РВ 1ExdI/1ExdIICT5/Т6; IP68; -65°…+55°C; Полезный объем 85х85х200 мм. Питание кожуха: DC12В/5,4А., Питание видеокамеры DC12В; 520×146×300 мм; Совместим с камерами VCI-120−01, VCI-121−01, VCI-140−01, VCI-180−01, VCI-320, VCG-320; При заказе указывать тип кабельных вводов | руб./шт | 138370.8
| BOLID TK-Ex-5H2 Исп.13 | Термокожух взрывозащищенный с ИК-подсветкой до 100 м, угол 10°; нержавеющая сталь 12Х18Н10Т; маркировка взрывозащиты: РВ 1ExdI/1ExdIICT5/Т6; IP68; -65°…+55°C; Полезный объем 85х85х200 мм. Питание кожуха: DC12В/5,4А., Питание видеокамеры DC12В; 520×146×300 мм; Совместим с камерами VCI-120−01, VCI-121−01, VCI-140−01, VCI-180−01, VCI-320, VCG-320; При заказе указывать тип кабельных вводов | руб./шт | 138370.8
| BOLID TK-Ex-5H2 Исп.21 | Термокожух взрывозащищенный с ИК-подсветкой до 15 м, угол 90°; нержавеющая сталь 12Х18Н10Т; маркировка взрывозащиты: РВ 1ExdI/1ExdIICT5/Т6; IP68; -65°…+55°C; Полезный объем 85х85х200 мм. Питание кожуха: DC/AC24-36В/2,7А., Питание видеокамеры DC12В; 520×146×300 мм; Совместим с камерами VCI-120−01, VCI-121−01, VCI-140−01, VCI-180−01, VCI-320, VCG-320; При заказе указывать тип кабельных вводов | руб./шт | 138370.8
| BOLID TK-Ex-5H2 Исп.22 | Термокожух взрывозащищенный с ИК-подсветкой до 60 м, угол 60°; нержавеющая сталь 12Х18Н10Т; маркировка взрывозащиты: РВ 1ExdI/1ExdIICT5/Т6; IP68; -65°…+55°C; Полезный объем 85х85х200 мм. Питание кожуха: DC/AC24-36В/2,7А., Питание видеокамеры DC12В; 520×146×300 мм; Совместим с камерами VCI-120−01, VCI-121−01, VCI-140−01, VCI-180−01, VCI-320, VCG-320; При заказе указывать тип кабельных вводов | руб./шт | 138370.8
| BOLID TK-Ex-5H2 Исп.23 | Термокожух взрывозащищенный с ИК-подсветкой до 100 м, угол 10°; нержавеющая сталь 12Х18Н10Т; маркировка взрывозащиты: РВ 1ExdI/1ExdIICT5/Т6; IP68; -65°…+55°C; Полезный объем 85х85х200 мм. Питание кожуха: DC/AC24-36В/2,7А., Питание видеокамеры DC12В; 520×146×300 мм; Совместим с камерами VCI-120−01, VCI-121−01, VCI-140−01, VCI-180−01, VCI-320, VCG-320; При заказе указывать тип кабельных вводов | руб./шт | 138370.8
| BOLID TK-Ex-5H2 Исп.31 | Термокожух взрывозащищенный с ИК-подсветкой до 15 м, угол 90°; нержавеющая сталь 12Х18Н10Т; маркировка взрывозащиты: РВ 1ExdI/1ExdIICT5/Т6; IP68; -65°…+55°C; Полезный объем 85х85х200 мм. Питание кожуха: AC220В/300мА., Питание видеокамеры DC12В; 520×146×300 мм; Совместим с камерами VCI-120−01, VCI-121−01, VCI-140−01, VCI-180−01, VCI-320, VCG-320; При заказе указывать тип кабельных вводов | руб./шт | 138370.8
| BOLID TK-Ex-5H2 Исп.32 | Термокожух взрывозащищенный с ИК-подсветкой до 60 м, угол 60°; нержавеющая сталь 12Х18Н10Т; маркировка взрывозащиты: РВ 1ExdI/1ExdIICT5/Т6; IP68; -65°…+55°C; Полезный объем 85х85х200 мм. Питание кожуха: AC220В/300мА., Питание видеокамеры DC12В; 520×146×300 мм; Совместим с камерами VCI-120−01, VCI-121−01, VCI-140−01, VCI-180−01, VCI-320, VCG-320; При заказе указывать тип кабельных вводов | руб./шт | 138370.8
| BOLID TK-Ex-5H2 Исп.33 | Термокожух взрывозащищенный с ИК-подсветкой до 100 м, угол 10°; нержавеющая сталь 12Х18Н10Т; маркировка взрывозащиты: РВ 1ExdI/1ExdIICT5/Т6; IP68; -65°…+55°C; Полезный объем 85х85х200 мм. Питание кожуха: AC220В/300мА., Питание видеокамеры DC12В; 520×146×300 мм; Совместим с камерами VCI-120−01, VCI-121−01, VCI-140−01, VCI-180−01, VCI-320, VCG-320; При заказе указывать тип кабельных вводов | руб./шт | 138370.8
| BOLID TK-Ex-5M1 Исп.1 | Термокожух взрывозащищенный; оцинкованная сталь с полимерным покрытием; маркировка взрывозащиты: РВ 1ExdI/1ExdIICT5/Т6; IP68; -65°…+55°C; Полезный объем 85х85х260 мм. Питание кожуха: DC12В/5,4А., Питание видеокамеры DC12В ; 620×146×300 мм; Совместим с камерами VCI-120−01, VCI-121−01, VCI-140−01, VCI-180−01, VCI-320, VCG-320; При заказе указывать тип кабельных вводов | руб./шт | 77864.4
| BOLID TK-Ex-5M1 Исп.2 | Термокожух взрывозащищенный; оцинкованная сталь с полимерным покрытием; маркировка взрывозащиты: РВ 1ExdI/1ExdIICT5/Т6; IP68; -65°…+55°C; Полезный объем 85х85х260 мм. Питание кожуха: DC/AC24-36В/2,7А., Питание видеокамеры DC12В ; 620×146×300 мм; Совместим с камерами VCI-120−01, VCI-121−01, VCI-140−01, VCI-180−01, VCI-320, VCG-320; При заказе указывать тип кабельных вводов | руб./шт | 77864.4
| BOLID TK-Ex-5M1 Исп.3 | Термокожух взрывозащищенный; оцинкованная сталь с полимерным покрытием; маркировка взрывозащиты: РВ 1ExdI/1ExdIICT5/Т6; IP68; -65°…+55°C; Полезный объем 85х85х260 мм. Питание кожуха: AC220/300мА., Питание видеокамеры DC12В ; 620×146×300 мм; Совместим с камерами VCI-120−01, VCI-121−01, VCI-140−01, VCI-180−01, VCI-320, VCG-320; При заказе указывать тип кабельных вводов | руб./шт | 77864.4
| BOLID TK-Ex-5M2 Исп.11 | Термокожух взрывозащищенный с ИК-подсветкой до 15 м, угол 90°; оцинкованная сталь с полимерным покрытием; маркировка взрывозащиты: РВ 1ExdI/1ExdIICT5/Т6; IP68; -65°…+55°C; Полезный объем 85х85х200 мм. Питание кожуха: DC12В/5,4А., Питание видеокамеры DC12В; 520×146×300 мм; Совместим с камерами VCI-120−01, VCI-121−01, VCI-140−01, VCI-180−01, VCI-320, VCG-320; При заказе указывать тип кабельных вводов | руб./шт | 101300.88
| BOLID TK-Ex-5M2 Исп.12 | Термокожух взрывозащищенный с ИК-подсветкой до 60 м, угол 60°; оцинкованная сталь с полимерным покрытием; маркировка взрывозащиты: РВ 1ExdI/1ExdIICT5/Т6; IP68; -65°…+55°C; Полезный объем 85х85х200 мм. Питание кожуха: DC12В/5,4А., Питание видеокамеры DC12В; 520×146×300 мм; Совместим с камерами VCI-120−01, VCI-121−01, VCI-140−01, VCI-180−01, VCI-320, VCG-320; При заказе указывать тип кабельных вводов | руб./шт | 101300.88
| BOLID TK-Ex-5M2 Исп.13 | Термокожух взрывозащищенный с ИК-подсветкой до 100 м, угол 10°; оцинкованная сталь с полимерным покрытием; маркировка взрывозащиты: РВ 1ExdI/1ExdIICT5/Т6; IP68; -65°…+55°C; Полезный объем 85х85х200 мм. Питание кожуха: DC12В/5,4А., Питание видеокамеры DC12В; 520×146×300 мм; Совместим с камерами VCI-120−01, VCI-121−01, VCI-140−01, VCI-180−01, VCI-320, VCG-320; При заказе указывать тип кабельных вводов | руб./шт | 101300.88
| BOLID TK-Ex-5M2 Исп.21 | Термокожух взрывозащищенный с ИК-подсветкой до 15 м, угол 90°; оцинкованная сталь с полимерным покрытием; маркировка взрывозащиты: РВ 1ExdI/1ExdIICT5/Т6; IP68; -65°…+55°C; Полезный объем 85х85х200 мм. Питание кожуха: DC/AC24-36В/2,7А., Питание видеокамеры DC12В; 520×146×300 мм; Совместим с камерами VCI-120−01, VCI-121−01, VCI-140−01, VCI-180−01, VCI-320, VCG-320; При заказе указывать тип кабельных вводов | руб./шт | 101300.88
| BOLID TK-Ex-5M2 Исп.22 | Термокожух взрывозащищенный с ИК-подсветкой до 60 м, угол 60°; оцинкованная сталь с полимерным покрытием; маркировка взрывозащиты: РВ 1ExdI/1ExdIICT5/Т6; IP68; -65°…+55°C; Полезный объем 85х85х200 мм. Питание кожуха: DC/AC24-36В/2,7А., Питание видеокамеры DC12В; 520×146×300 мм; Совместим с камерами VCI-120−01, VCI-121−01, VCI-140−01, VCI-180−01, VCI-320, VCG-320; При заказе указывать тип кабельных вводов | руб./шт | 101300.88
| BOLID TK-Ex-5M2 Исп.23 | Термокожух взрывозащищенный с ИК-подсветкой до 100 м, угол 10°; оцинкованная сталь с полимерным покрытием; маркировка взрывозащиты: РВ 1ExdI/1ExdIICT5/Т6; IP68; -65°…+55°C; Полезный объем 85х85х200 мм. Питание кожуха: DC/AC24-36В/2,7А., Питание видеокамеры DC12В; 520×146×300 мм; Совместим с камерами VCI-120−01, VCI-121−01, VCI-140−01, VCI-180−01, VCI-320, VCG-320; При заказе указывать тип кабельных вводов | руб./шт | 101300.88
| BOLID TK-Ex-5M2 Исп.31 | Термокожух взрывозащищенный с ИК-подсветкой до 15 м, угол 90°; оцинкованная сталь с полимерным покрытием; маркировка взрывозащиты: РВ 1ExdI/1ExdIICT5/Т6; IP68; -65°…+55°C; Полезный объем 85х85х200 мм. Питание кожуха: AC220/300мА., Питание видеокамеры DC12В; 520×146×300 мм; Совместим с камерами VCI-120−01, VCI-121−01, VCI-140−01, VCI-180−01, VCI-320, VCG-320; При заказе указывать тип кабельных вводов | руб./шт | 101300.88
| BOLID TK-Ex-5M2 Исп.32 | Термокожух взрывозащищенный с ИК-подсветкой до 60 м, угол 60°; оцинкованная сталь с полимерным покрытием; маркировка взрывозащиты: РВ 1ExdI/1ExdIICT5/Т6; IP68; -65°…+55°C; Полезный объем 85х85х200 мм. Питание кожуха: AC220/300мА., Питание видеокамеры DC12В; 520×146×300 мм; Совместим с камерами VCI-120−01, VCI-121−01, VCI-140−01, VCI-180−01, VCI-320, VCG-320; При заказе указывать тип кабельных вводов | руб./шт | 101300.88
| BOLID TK-Ex-5M2 Исп.33 | Термокожух взрывозащищенный с ИК-подсветкой до 100 м, угол 10°; оцинкованная сталь с полимерным покрытием; маркировка взрывозащиты: РВ 1ExdI/1ExdIICT5/Т6; IP68; -65°…+55°C; Полезный объем 85х85х200 мм. Питание кожуха: AC220/300мА., Питание видеокамеры DC12В; 520×146×300 мм; Совместим с камерами VCI-120−01, VCI-121−01, VCI-140−01, VCI-180−01, VCI-320, VCG-320; При заказе указывать тип кабельных вводов | руб./шт | 101300.88
| WEX40-220V-08 | Термокожух взрывозащищенный 1ExdIICT6X. Внутр. размер Ø105Х240 мм, термореле, непосредственный обогрев стекла и телекамеры, безаварийное включение камеры при отриц. темпер.; устройство защиты от грозовых разрядов и высоковольтных помех. АС 220 В (кожух), 55Вт, 0,25A; DC 9/12 В/АС 24 В (камера); - 60...+ 50°С, IP 66, кронштейн. | руб./шт | 202037.55
| WEX40-220V-08 (с блендой) | Термокожух взрывозащищенный 1ExdIICT6X с блендой. Внутр. размер Ø105Х240 мм, термореле, непосредственный обогрев стекла и телекамеры, безаварийное включение камеры при отриц. темпер.; устройство защиты от грозовых разрядов и высоковольтных помех. АС 220 В (кожух), 55Вт, 0,25A; DC 9/12 В/АС 24 В (камера); - 60...+ 50°С, IP 66, кронштейн. | руб./шт | 233605.92
| WEX40-24V-08 | Термокожух взрывозащищенный 1ExdIICT6X. Внутр. размер Ø105Х240 мм, термореле, непосредственный обогрев стекла и телекамеры, безаварийное включение камеры при отриц. темпер.; устройство защиты от грозовых разрядов и высоковольтных помех. АС 24 В (кожух), 55Вт, 2,25A ; DC 9/12 В/АС 24 В (камера); - 60...+ 50°С, IP 66, кронштейн. | руб./шт | 202037.55
| WEX40-24V-08 (с блендой) | Термокожух взрывозащищенный 1ExdIICT6X с блендой. Внутр. размер Ø105Х240 мм, термореле, непосредственный обогрев стекла и телекамеры, безаварийное включение камеры при отриц. темпер.; устройство защиты от грозовых разрядов и высоковольтных помех. АС 24 В(кожух), 55Вт, 2,25A ; DC 9/12 В/АС 24 В(камера); - 60...+ 50°С, IP 66, кронштейн. | руб./шт | 233605.92
| Спектрон-К-06-М | Кронштейн для крепления на столбы или опоры 100...300 мм извещателей пожарных пламени Спектрон-401-Exd, Спектрон-601-Exd и Спектрон-801-Exd в корпусах из оцинкованной стали и алюминиевого сплава. | руб./шт | 3600
| Спектрон-К-06-Н | Кронштейн для крепления на столбы или опоры 100...300 мм извещателей пожарных пламени Спектрон-401-Exd, Спектрон-601-Exd и Спектрон-801-Exd в корпусах из нержавеющей стали. | руб./шт | 6020
| Релион-ТКВ-300-А исп. 11 | Универсальный взрывозащищенный термокожух из алюминиевого сплава серии МАКС для корпусных IP и аналоговых видеокамер. IP68. Питание кожуха по PoE IEEE 802.3at. Темп. диап: - 60...+55°С. Грозозащита, Подогрев, холодный старт, защита от переполюсовки и КЗ. Полезный внутренний объем 80х80х260 мм. Uпит камеры 12 VDC. Маркировка взрывозащиты 1ЕхdIICТ5/Т6. Козырек и кабельные вводы в стоимость не входят. | руб./шт | 44505
| Релион-ТКВ-300-М исп. 08 | Универсальный взрывозащищенный термокожух из оцинкованной стали для стационарных IP-и аналоговых видеокамер в корпусе. Маркир. взрывозащиты РВ ЕхdI/1ExdIICТ6. Напряжение питания термокожуха AC/DC - 24-36В, напряжение питания камеры DC 12В; IP68, -60...+55°С. Внутр. объем 70х70x260 мм. Подогрев, холодный старт, защита от переполюсовки и КЗ. Монтажный кронштейн входит в базовую комплектацию. Комплект кабельных вводов в стоимость не входит. | руб./шт | 52542
| Релион-ТКВ-300-М исп. 09 | Универсальный взрывозащищенный термокожух из оцинкованной стали для стационарных IP-и аналоговых видеокамер в корпусе. Маркир. взрывозащиты РВ ЕхdI/1ExdIICТ6. Напряжение питания термокожуха AC 220В, напряжение питания камеры DC 12В; IP68, -60...+55°С. Внутр. объем 70х70x260 мм. Подогрев, холодный старт, защита от переполюсовки и КЗ. Монтажный кронштейн входит в базовую комплектацию. Комплект кабельных вводов в стоимость не входит. | руб./шт | 53773
| Релион-ТКВ-300-М исп. 16 | Универсальный взрывозащищенный термокожух из оцинкованной стали для стационарных IP-и аналоговых видеокамер в корпусе. Маркир. взрывозащиты РВ ЕхdI/1ExdIICТ6. Напряжение питания термокожуха/камеры DC 12В; IP68, -60...+55°С. Внутр. объем 70х70x260 мм. Подогрев, холодный старт, защита от переполюсовки и КЗ. Монтажный кронштейн входит в базовую комплектацию. Комплект кабельных вводов в стоимость не входит. | руб./шт | 51312
| Релион-ТКВ-300-Н исп. 08 | Универсальный взрывозащищенный термокожух из нержавеющей стали для стационарных IP-и аналоговых видеокамер в корпусе. Маркир. взрывозащиты РВ ExdI/1ExdIICТ6. Напряжение питания термокожуха AC/DC 24-36В, напряжение питания камеры DC 12В; IP68, -60...+55°С. Внутр. объем 70х70x260 мм. Подогрев, холодный старт, защита от переполюсовки и КЗ. Комплект кабельных вводов в стоимость не входит. | руб./шт | 97020
| Релион-ТКВ-300-Н исп. 09 | Универсальный взрывозащищенный термокожух из нержавеющей стали для стационарных IP-и аналоговых видеокамер в корпусе. Маркир. взрывозащиты РВ ExdI/1ExdIICТ6. Напряжение питания термокожуха AC 220В, напряжение питания камеры DC 12В; IP68, -60...+55°С. Внутр. объем 70х70x260 мм. Подогрев, холодный старт, защита от переполюсовки и КЗ. Комплект кабельных вводов в стоимость не входит. | руб./шт | 97020
| Релион-ТКВ-300-Н исп. 16 | Универсальный взрывозащищенный термокожух из нержавеющей стали для стационарных IP-и аналоговых видеокамер в корпусе. Маркир. взрывозащиты РВ ExdI/1ExdIICТ6. Напряжение питания термокожуха/камеры DC 12В; IP68, -60...+55°С. Внутр. объем 70х70x260 мм. Подогрев, холодный старт, защита от переполюсовки и КЗ. Комплект кабельных вводов в стоимость не входит. | руб./шт | 95700
| Релион-ТКВ-400-H-ИК исп. 08 (60м/60°) | Универсальный термокожух из нержавеющей стали для стационарных IP-и аналоговых видеокамер в корпусе.Маркировка взрывозащиты РВ 1ExdI / 1ExdIICT5/Т6. Напряжение питания термокожуха AC/DC - 24-36В, напряжение питания камеры DC 12В, IP68, - 60...+55°С. Внутр. объем 85х85х240 мм. Подогрев, холодный старт. Защита от переполюсовки и КЗ. Монтажный кронштейн входит в базовую комплектацию. При заказе указывать нужную дальность ИК подсветки с соответствующим углом освещения: 15м/90°, 60м/60°, 100м/10° | руб./шт | 123948
| Релион-ТКВ-400-H-ИК исп. 09 (60м/60°) | Универсальный термокожух из нержавеющей стали для стационарных IP-и аналоговых видеокамер в корпусе.Маркировка взрывозащиты РВ 1ExdI / 1ExdIICT5/Т6. Напряжение питания термокожуха AC 220В, напряжение питания камеры DC 12В, IP68, - 60...+55°С. Внутр. объем 85х85х245 мм. Подогрев, холодный старт. Защита от переполюсовки и КЗ. Монтажный кронштейн входит в базовую комплектацию. При заказе указывать нужную дальность ИК подсветки с соответствующим углом освещения: 15м/90°, 60м/60°, 100м/10° | руб./шт | 125268
| Релион-ТКВ-400-H-ИК исп. 16 (60м/60°) | Универсальный термокожух из нержавеющей стали для стационарных IP-и аналоговых видеокамер в корпусе.Маркировка взрывозащиты РВ 1ExdI / 1ExdIICT5/Т6. Напряжение питания термокожуха DC 12В, напряжение питания камеры DC 12В, IP68, - 60...+55°С. Внутр. объем 85х85х245 мм. Подогрев, холодный старт. Защита от переполюсовки и КЗ. Монтажный кронштейн входит в базовую комплектацию. При заказе указывать нужную дальность ИК подсветки с соответствующим углом освещения: 15м/90°, 60м/60°, 100м/10° | руб./шт | 120120
| Релион-ТКВ-400-М исп. 08 | Универсальный взрывозащищенный термокожух из оцинкованной стали для стационарных IP-и аналоговых видеокамер в корпусе. Маркир. взрывозащиты РВ 1ExdI / 1ExdIICT5/Т6. Напряжение питания термокожуха AC/DC - 24-36В, напряжение питания камеры DC 12В; IP68, -60...+55°С. Внутр. объем 85х85x260 мм. Подогрев, холодный старт, защита от переполюсовки и КЗ. Монтажный кронштейн входит в базовую комплектацию. Комплект кабельных вводов в стоимость не входит. | руб./шт | 64847
| Релион-ТКВ-400-М исп. 09 | Универсальный взрывозащищенный термокожух из оцинкованной стали для стационарных IP-и аналоговых видеокамер в корпусе. Маркир. взрывозащиты РВ 1ExdI / 1ExdIICT5/Т6. Напряжение питания термокожуха AC - 220В, напряжение питания камеры DC 12В; IP68, -65...+55°С. Внутр. объем 85х85x260 мм. Подогрев, холодный старт, защита от переполюсовки и КЗ. Монтажный кронштейн входит в базовую комплектацию. Комплект кабельных вводов в стоимость не входит. | руб./шт | 66078
| Релион-ТКВ-400-М исп. 16 | Универсальный взрывозащищенный термокожух из оцинкованной стали для стационарных IP-и аналоговых видеокамер в корпусе. Маркир. взрывозащиты РВ 1ExdI / 1ExdIICT5/Т6. Напряжение питания термокожуха/камеры DC 12В; IP68, -60...+55°С. Внутр. объем 85х85x260 мм. Подогрев, холодный старт, защита от переполюсовки и КЗ. Монтажный кронштейн входит в базовую комплектацию. Комплект кабельных вводов в стоимость не входит. | руб./шт | 63617
| Релион-ТКВ-400-М-ИК исп. 08 (60м/60°) | Универсальный термокожух из оцинкованной стали для стационарных IP-и аналоговых видеокамер в корпусе.Маркировка взрывозащиты РВ 1ExdI / 1ExdIICT5/Т6. Напряжение питания термокожуха AC/DC - 24-36В, напряжение питания камеры DC 12В, IP68, - 65...+55°С. Внутр. объем 85х85х245 мм. Подогрев, холодный старт. Защита от переполюсовки и КЗ. Монтажный кронштейн входит в базовую комплектацию. При заказе указывать нужную дальность ИК подсветки с соответствующим углом освещения: 15м/90°, 60м/60°, 100м/10°, | руб./шт | 85766
| Релион-ТКВ-400-М-ИК исп. 09 (60м/60°) | Универсальный термокожух из оцинкованной стали для стационарных IP-и аналоговых видеокамер в корпусе.Маркировка взрывозащиты РВ 1ExdI / 1ExdIICT5/Т6. Напряжение питания термокожуха AC 220В, напряжение питания камеры DC 12В, IP68, - 60...+55°С. Внутр. объем 85х85х245 мм. Подогрев, холодный старт. Защита от переполюсовки и КЗ. Монтажный кронштейн входит в базовую комплектацию. При заказе указывать нужную дальность ИК подсветки с соответствующим углом освещения: 15м/90°, 60м/60°,100м/10 | руб./шт | 85766
| Релион-ТКВ-400-М-ИК исп. 16 (60м/60°) | Универсальный термокожух из оцинкованной стали для стационарных IP-и аналоговых видеокамер в корпусе.Маркировка взрывозащиты РВ 1ExdI / 1ExdIICT5/Т6. Напряжение питания термокожуха DC 12В, напряжение питания камеры DC 12В, IP68, - 65...+55°С. Внутр. объем 85х85х245 мм. Подогрев, холодный старт. Защита от переполюсовки и КЗ. Монтажный кронштейн входит в базовую комплектацию. При заказе указывать нужную дальность ИК подсветки с соответствующим углом освещения: 15м/90°, 60м/60°, 100м/10°. | руб./шт | 83305
| Релион-ТКВ-400-Н исп. 08 | Универсальный термокожух из нержавеющей стали для стационарных IP-и аналоговых видеокамер в корпусе.Маркировка взрывозащиты РВ 1ExdI / 1ExdIICT5/Т6. Напряжение питания термокожуха AC/DC - 24-36В, напряжение питания камеры DC 12В, IP68, - 60...+55°С. Внутр. объем 85х85х210 мм. Подогрев, холодный старт. Защита от переполюсовки и КЗ. Монтажный кронштейн входит в базовую комплектацию. | руб./шт | 111144
| Релион-ТКВ-400-Н исп. 09 | Универсальный термокожух из нержавеющей стали для стационарных IP-и аналоговых видеокамер в корпусе.Маркировка взрывозащиты РВ 1ExdI / 1ExdIICT5/Т6. Напряжение питания термокожуха AC 220В, напряжение питания камеры DC 12В, IP68, - 60...+55°С. Внутр. объем 85х85х210 мм. Подогрев, холодный старт. Защита от переполюсовки и КЗ. Монтажный кронштейн входит в базовую комплектацию. | руб./шт | 112596
| Релион-ТКВ-400-Н исп. 16 | Универсальный термокожух из нержавеющей стали для стационарных IP-и аналоговых видеокамер в корпусе.Маркировка взрывозащиты РВ 1ExdI / 1ExdIICT5/Т6. Напряжение питания термокожуха/камеры DC 12В, IP68, - 60...+55°С. Внутр. объем 85х85х260 мм. Подогрев, холодный старт. Защита от переполюсовки и КЗ. Монтажный кронштейн входит в базовую комплектацию. | руб./шт | 109824
| Релион-ТКВ-200-А исп. 01 | Универсальный взрывозащищенный термокожух из алюминия для корпусных IP и аналоговых видеокамер; Маркир. взрывозащиты 1ЕхdIICТ5/Т6; Напряжение питания термокожуха: DC 12В; напряжение питания камеры DC 12В; IP68; +1°...+50°С; Внутр. объем 65х65х210 мм; Комплект кабельных вводов в стоимость не входит. | руб./шт | 28175
| Релион-ТКВ-200-А исп. 02 | Универсальный взрывозащищенный термокожух из алюминия для корпусных IP и аналоговых видеокамер; Маркир. взрывозащиты 1ЕхdIICТ5/Т6; Напряжение питания термокожуха: AC/DC 24-36; напряжение питания камеры DC 12В; IP68; +1°...+50°С; Внутр. объем 65х65х210 мм; Комплект кабельных вводов в стоимость не входит. | руб./шт | 30475
| Релион ТКВ-200-А исп. 06 | Универсальный взрывозащищенный термокожух из алюминия для корпусных IP и аналоговых видеокамер; Маркир. взрывозащиты 1ЕхdIICТ5/Т6; Напряжение питания термокожуха: AC 220; напряжение питания камеры DC 12В; IP68; +1°...+50°С; Внутр. объем 65х65х210 мм; Комплект кабельных вводов в стоимость не входит. | руб./шт | 30475
| Релион-ТКВ-200-А исп. 08 | Универсальный взрывозащищенный термокожух из алюминия для стационарных IP-и аналоговых видеокамер в корпусе. Маркир. взрывозащиты 1ЕхdIICT5/Т6. Напряжение питания термокожуха: AC/DC 24-36; напряжение питания камеры DC 12В, IP68; -60...+50°С; Внутр. объем 65х65х160 мм; Подогрев, холодный старт, защита от переполюсовки и КЗ. Комплект кабельных вводов в стоимость не входит. | руб./шт | 33925
| Релион-ТКВ-200-А исп. 09 | Универсальный взрывозащищенный термокожух из алюминия для стационарных IP-и аналоговых видеокамер в корпусе. Маркир. взрывозащиты 1ЕхdIICT5/Т6. Напряжение питания термокожуха: AC 220В; напряжение питания камеры DC 12В, IP68; -60...+50°С; Внутр. объем 65х65х160 мм; Подогрев, холодный старт, защита от переполюсовки и КЗ. Комплект кабельных вводов в стоимость не входит. | руб./шт | 33925
| Релион-ТКВ-200-А исп. 11 | Универсальный взрывозащищенный термокожух из алюминиевого сплава серии СТАНДАРТ для корпусных IP и аналоговых видеокамер. IP68. Питание кожуха по PoE IEEE 802.3at. Темп. диап: - 60...+50°С. Грозозащита. Подогрев, холодный старт, защита от переполюсовки и КЗ. Uпит камеры 12 VDC. Маркировка взрывозащиты 1ЕхdIICТ5/Т6. Полезный внутренний объем 65х65х210 мм. Козырек и кабельные вводы в стоимость не входят. | руб./шт | 40825
| Релион-ТКВ-200-А исп. 16 | Универсальный взрывозащищенный термокожух из алюминия для стационарных IP-и аналоговых видеокамер в корпусе. Маркир. взрывозащиты 1ЕхdIICT5/Т6. Напряжение питания термокожуха/камеры DC 12В, IP68; -60...+50°С; Внутр. объем 65х65х210 мм. Подогрев, холодный старт, защита от переполюсовки и КЗ. Комплект кабельных вводов в стоимость не входит. | руб./шт | 33925
| Релион-ТКВ-300-А исп. 01 | Универсальный взрывозащищенный термокожух из алюминия для корпусных IP и аналоговых видеокамер; Маркир. взрывозащиты 1ЕхdIICТ5/Т6; Напряжение питания термокожуха: DC 12В; напряжение питания камеры DC 12В, IP68; +1°...+55°С; Внутр. объем 80х80х260 мм; Комплект кабельных вводов в стоимость не входит. | руб./шт | 33005
| Релион-ТКВ-300-А исп. 02 | Универсальный взрывозащищенный термокожух из алюминия для корпусных IP и аналоговых видеокамер; Маркир. взрывозащиты 1ЕхdIICТ5/Т6; Напряжение питания термокожуха: AC/DC 24-36; напряжение питания камеры DC 12В; IP68; +1°...+55°С; Внутр. объем 80х80х260 мм; Комплект кабельных вводов в стоимость не входит. | руб./шт | 35305
| Релион-ТКВ-300-А исп. 06 | Универсальный взрывозащищенный термокожух из алюминия для корпусных IP и аналоговых видеокамер; Маркир. взрывозащиты 1ЕхdIICТ5/Т6; Напряжение питания термокожуха: AC 220; напряжение питания камеры DC 12В; IP68; +1°...+55°С; Внутр. объем 80х80х260 мм; Комплект кабельных вводов в стоимость не входит. | руб./шт | 35305
| Релион-ТКВ-300-А исп. 08 | Универсальный взрывозащищенный термокожух из алюминия для стационарных IP-и аналоговых видеокамер в корпусе. Маркир. взрывозащиты 1ExdIICT5/Т6. Напряжение питания термокожуха AC/DC 24-36, напряжение питания камеры DC 12В; IP68, -60...+55°С. Внутр. объем 80х80х260 мм. Подогрев, холодный старт, защита от переполюсовки и КЗ. Комплект кабельных вводов в стоимость не входит. | руб./шт | 41055
| Релион-ТКВ-300-А исп. 09 | Универсальный взрывозащищенный термокожух из алюминия для стационарных IP-и аналоговых видеокамер в корпусе. Маркир. взрывозащиты 1ExdIICT5/Т6. Напряжение питания термокожуха AC 220В, напряжение питания камеры DC 12В; IP68, -60...+55°С. Внутр. объем 80х80х260 мм. Подогрев, холодный старт, защита от переполюсовки и КЗ. Комплект кабельных вводов в стоимость не входит. | руб./шт | 42205
| Релион-ТКВ-300-А исп. 16 | Универсальный взрывозащищенный термокожух из алюминия для стационарных IP-и аналоговых видеокамер в корпусе. Маркир. взрывозащиты 1ExdIICT5/Т6. Напряжение питания термокожуха/камеры DC 12В; IP68, -60...+55°С. Внутр. объем 80х80х260 мм. Подогрев, холодный старт, защита от переполюсовки и КЗ. Комплект кабельных вводов в стоимость не входит. | руб./шт | 38755
| Релион-ТКВ-300-М исп. 11 | Универсальный взрывозащищенный термокожух серии СТАНДАРТ из оцинкованной стали для корпусных IP и аналоговых видеокамер. IP68. Питание кожуха по PoE. Температурный диапазон от -65 до +55°С. Грозозащита. Внутренний полезный объем 70х70x260 мм. Маркировка взрывозащиты РВ ExdI / 1ЕхdIICТ6. Uпит камеры 12 VDC. Козырек и кабельные вводы в стоимость не входят. | руб./шт | 59925
| Релион-ТКВ-300-Н исп. 11 | Универсальный взрывозащищенный термокожух серии СТАНДАРТ из нержавеющей стали для корпусных IP и аналоговых видеокамер. IP68. Питание кожуха по PoE. Температурный диапазон от -65 до +55°С. Грозозащита. Внутренний полезный объем 70х70x260 мм. Маркир. взрывозащиты РВ ExdI / 1ЕхdIICТ6. Uпит камеры 12 VDC. Козырек и кабельные вводы в стоимость не входят. | руб./шт | 118272
| Релион-ТКВ-400-H-ИК исп. 11 (60м/60°) | Универсальный взрывозащищенный термокожух со встроенным ИК-прожектором серии МАКС из нержавеющей стали для корпусных IP и аналоговых видеокамер. IP68. Питание кожуха по PoE. Температурный диапазон: -65...+55°С. Грозозащита. Подогрев. Холодный старт. Маркировка взрывозащиты РВ ExdI / 1ExdIICТ6. Полезный объем 85х85х245 мм. Uпит камеры 12 VDC. При заказе указывать нужную дальность ИК подсветки с соответствующим углом освещения: 15м/90°, 60м/60°, 100м/10°. Козырек и кабельные вводы в стоимость не входят. | руб./шт | 132396
| Релион-ТКВ-400-М исп. 11 | Универсальный взрывозащищенный термокожух серии МАКС из оцинкованной стали для корпусных IP и аналоговых видеокамер. IP68. Питание кожуха по PoE. Температурный диапазон от -65 до +55°С. Грозозащита. Внутренний полезный объем 85х85x260 мм. Маркировка взрывозащиты РВ ExdI / 1ЕхdIICТ6. Uпит камеры 12 VDC. Козырек и кабельные вводы в стоимость не входят. | руб./шт | 72230
| Релион-ТКВ-400-М-ИК исп. 11 (60м/60°) | Универсальный взрывозащищенный термокожух со встроенным ИК-прожектором серии МАКС из оцинкованной стали для корпусных IP и аналоговых видеокамер. IP68. Питание кожуха по PoE. Температурный диапазон: -65...+55°С. Грозозащита. Подогрев. Холодный старт. Маркировка взрывозащиты РВ ExdI / 1ExdIICТ6. Полезный объем 85х85х245 мм. Uпит камеры 12 VDC. При заказе указывать нужную дальность ИК подсветки с соответствующим углом освещения: 15м/90°, 60м/60°, 100м/10. Козырек и кабельные вводы в стоимость не входят. | руб./шт | 90688
| Релион-ТКВ-400-Н исп. 11 | Универсальный взрывозащищенный термокожух серии МАКС из нержавеющей стали для корпусных IP и аналоговых видеокамер. IP68. Питание кожуха по PoE. Температурный диапазон от -65 до +55°С. Грозозащита. Внутренний полезный объем 85х85x260 мм. Маркировка взрывозащиты РВ ExdI / 1ЕхdIICТ6. Uпит камеры 12 VDC. Козырек и кабельные вводы в стоимость не входят. | руб./шт | 118272
| Релион-ТКВ-ВО-Exd исп. 01 | Взрывозащищенный высокотемпературный термокожух из нержавеющей стали для IP и аналоговых видеокамер. Маркировка взрывозащиты 1Ex db IIC Т6...Т3 Gb / Ex tb IIIC. Напряжение питания термокожуха DC 12В; напряжение питания камеры DC 12В, 5.4А; 65Вт; IP68, +1...+200°С. Внутр. объем 85х85х260 мм. Корпус термокожуха имеет двойную стенку, внутри которой циркулирует охлаждающая жидкость (вода) для отвода лишнего тепла. Подогрев. Монтажный кронштейн входит в базовую комплектацию. Габаритные размеры 600х160х320 мм. | руб./шт | 125796
| Релион-ТКВ-ВО-Exd исп. 02 | Взрывозащищенный высокотемпературный термокожух из нержавеющей стали для IP и аналоговых видеокамер. Маркировка взрывозащиты 1Ex db IIC Т6...Т3 Gb / Ex tb IIIC. Напряжение питания термокожуха AC/DC 24-36В; напряжение питания камеры DC 12В, 5.4А; 65Вт; IP68, +1...+200°С. Внутр. объем 85х85х260 мм. Корпус термокожуха имеет двойную стенку, внутри которой циркулирует охлаждающая жидкость (вода) для отвода лишнего тепла. Подогрев. Монтажный кронштейн входит в базовую комплектацию. Габаритные размеры 600х160х320 мм. | руб./шт | 125796
| Релион-ТКВ-ВО-Exd исп. 06 | Взрывозащищенный высокотемпературный термокожух из нержавеющей стали для IP и аналоговых видеокамер. Маркировка взрывозащиты 1Ex db IIC Т6...Т3 Gb / Ex tb IIIC. Напряжение питания термокожуха AC 220В; напряжение питания камеры DC 12В, 5.4А; 65Вт; IP68, +1...+200°С. Внутр. объем 85х85х260 мм. Корпус термокожуха имеет двойную стенку, внутри которой циркулирует охлаждающая жидкость (вода) для отвода лишнего тепла. Подогрев. Монтажный кронштейн входит в базовую комплектацию. Габаритные размеры 600х160х320 мм. | руб./шт | 125796
| Релион-ТКВ-ВО-ИК-Exd исп. 01 (60м/60°) | Взрывозащищенный высокотемпературный термокожух из нержавеющей стали, с ИК подсветкой, для IP и аналоговых видеокамер. Маркировка взрывозащиты 1Ex db IIC Т6...Т3 Gb / Ex tb IIIC. Напряжение питания термокожуха DC 12В; напряжение питания камеры DC 12В, 5.4А; 65Вт; IP68, +1...+200°С. Внутр. объем 85х85х245 мм. Корпус термокожуха имеет двойную стенку, внутри которой циркулирует охлаждающая жидкость (вода) для отвода лишнего тепла. Подогрев. Монтажный кронштейн входит в базовую комплектацию. Дальность ИК подсветки 60м, угол 60°. Габаритные размеры 600х160х320 мм. | руб./шт | 139920
| Релион-ТКВ-ВО-ИК-Exd исп. 02 (60м/60°) | Взрывозащищенный высокотемпературный термокожух из нержавеющей стали, с ИК подсветкой, для IP и аналоговых видеокамер. Маркировка взрывозащиты 1Ex db IIC Т6...Т3 Gb / Ex tb IIIC. Напряжение питания термокожуха AC/DC 24-36В; напряжение питания камеры DC 12В, 5.4А; 65Вт; IP68, +1...+200°С. Внутр. объем 85х85х245 мм. Корпус термокожуха имеет двойную стенку, внутри которой циркулирует охлаждающая жидкость (вода) для отвода лишнего тепла. Подогрев. Монтажный кронштейн входит в базовую комплектацию. Дальность ИК подсветки 60м, угол 60°. Габаритные размеры 600х160х320 мм. | руб./шт | 139920
| Релион-ТКВ-ВО-ИК-Exd исп. 06 (60м/60°) | Взрывозащищенный высокотемпературный термокожух из нержавеющей стали, с ИК подсветкой, для IP и аналоговых видеокамер. Маркировка взрывозащиты 1Ex db IIC Т6...Т3 Gb / Ex tb IIIC. Напряжение питания термокожуха AC 220В; напряжение питания камеры DC 12В, 5.4А; 65Вт; IP68, +1...+200°С. Внутр. объем 85х85х245 мм. Корпус термокожуха имеет двойную стенку, внутри которой циркулирует охлаждающая жидкость (вода) для отвода лишнего тепла. Подогрев. Монтажный кронштейн входит в базовую комплектацию. Дальность ИК подсветки 60м, угол 60°. Габаритные размеры 600х160х320 мм. | руб./шт | 139920
| Релион-Т-М-Ехd исп. 08 | Взрывозащищенный термокожух из оцинкованной стали в полимерно-порошковом покрытии для стационарных тепловизионных видеокамер в корпусе. Маркировка взрывозащиты РВ ExdI/1ExdIICТ6. Напряжение питания термокожуха AC/DC 24-36В; напряжение питания тепловизора DC 12В, 3.75А; 50Вт; IP66/68, - 65...+55°С. Внутр. объем 70х70х260 мм. Подогрев, холодный старт. Защита от переполюсовки и КЗ. Окно термокожуха из германиевого стекла. Монтажный кронштейн входит в базовую комплектацию.Габаритные размеры 595х146х300 мм. | руб./шт | 144830
| Релион-Т-М-Exd исп. 09 | Взрывозащищенный термокожух из оцинкованной стали в полимерно-порошковом покрытии для стационарных тепловизионных видеокамер в корпусе. Маркировка взрывозащиты РВ ExdI/1ExdIICТ6. Напряжение питания термокожуха AC 220В; напряжение питания тепловизора DC 12В, 3.75А; 50Вт; IP66/68, - 65...+55°С. Внутр. объем 70х70х260 мм. Подогрев, холодный старт. Защита от переполюсовки и КЗ. Окно термокожуха из германиевого стекла. Монтажный кронштейн входит в базовую комплектацию. Габаритные размеры 595х146х300 мм. | руб./шт | 144830
| Релион-Т-М-Exd исп. 11 | Взрывозащищенный термокожух из оцинкованной стали в полимерно-порошковом покрытии для стационарных тепловизионных видеокамер в корпусе. Маркировка взрывозащиты РВ ExdI/1ExdIICТ6. Напряжение питания термокожуха POE; напряжение питания тепловизора DC 12В, 3.75А; 50Вт; IP66/68, - 65...+55°С. Внутр. объем 70х70х260 мм. Подогрев, холодный старт. Защита от переполюсовки и КЗ. Окно термокожуха из германиевого стекла. Монтажный кронштейн входит в базовую комплектацию. Габаритные размеры 595х146х300 мм. | руб./шт | 144830
| Релион-Т-М-Ехd исп. 16 | Взрывозащищенный термокожух из оцинкованной стали в полимерно-порошковом покрытии для стационарных тепловизионных видеокамер в корпусе. Маркировка взрывозащиты РВ ExdI/1ExdIICТ6. Напряжение питания термокожуха DC 12В; напряжение питания тепловизора DC 12В, 3.75А; 50Вт; IP66/68, - 65...+55°С. Внутр. объем 70х70х260 мм. Подогрев, холодный старт. Защита от переполюсовки и КЗ. Окно термокожуха из германиевого стекла. Монтажный кронштейн входит в базовую комплектацию. Габаритные размеры 595х146х300 мм. | руб./шт | 144830
| Релион-Т-Н-Ехd исп. 08 | Взрывозащищенный термокожух из нержавеющей стали для стационарных тепловизионных видеокамер в корпусе.Маркировка взрывозащиты РВ ExdI / 1ExdIICТ6. Напряжение питания термокожуха AC/DC - 24-36В, напряжение питания тепловизора DC 12В, 50Вт, 1,87А; IP66/68, - 65...+55°С. Внутр. объем 70х70х260 мм. Подогрев, холодный старт. Защита от переполюсовки и КЗ. Окно термокожуха из германиевого стекла. Монтажный кронштейн входит в базовую комплектацию. Габаритные размеры 595х146х300 мм. | руб./шт | 180444
| Релион-Т-Н-Exd исп. 09 | Взрывозащищенный термокожух из нержавеющей стали для стационарных тепловизионных видеокамер в корпусе.Маркировка взрывозащиты РВ ExdI / 1ExdIICТ6. Напряжение питания термокожуха AC 220В, напряжение питания тепловизора DC 12В, 50Вт, 0,2А; IP66/68, - 65...+55°С. Внутр. объем 70х70х260 мм. Подогрев, холодный старт. Защита от переполюсовки и КЗ. Окно термокожуха из германиевого стекла. Монтажный кронштейн входит в базовую комплектацию. Габаритные размеры 595х146х300 мм. | руб./шт | 180444
| Релион-Т-Н-Exd исп. 11 | Взрывозащищенный термокожух из нержавеющей стали для стационарных тепловизионных видеокамер в корпусе.Маркировка взрывозащиты РВ ExdI / 1ExdIICТ6. Напряжение питания термокожуха POE, напряжение питания тепловизора DC 12В, 50Вт; IP66/68, - 65...+55°С. Внутр. объем 70х70х260 мм. Подогрев, холодный старт. Защита от переполюсовки и КЗ. Окно термокожуха из германиевого стекла. Монтажный кронштейн входит в базовую комплектацию. Габаритные размеры 595х146х300 мм. | руб./шт | 180444
| Релион-Т-Н-Ехd исп. 16 | Взрывозащищенный термокожух из нержавеющей стали для стационарных тепловизионных видеокамер в корпусе.Маркировка взрывозащиты РВ ExdI / 1ExdIICТ6. Напряжение питания термокожуха DC - 12В, напряжение питания тепловизора DC 12В, 50Вт, 3А; IP66/68, - 65...+55°С. Внутр. объем 70х70х260 мм. Подогрев, холодный старт. Защита от переполюсовки и КЗ. Окно термокожуха из германиевого стекла. Монтажный кронштейн входит в базовую комплектацию. Габаритные размеры 595х146х300 мм. | руб./шт | 180444
| СЗК-23 | Солнцезащитный козырек для: Термокожухов Релион (ReliON) ТКВ–400 в промышленном и взрывозащищенном исполнении. | руб./шт | 1725
| СЗК-24 | Солнцезащитный козырек для: ИПП Спектрон-401‑Exd-М/Н; ИПП Спектрон-601‑Exd-М/Н. | руб./шт | 1725
| ТГБ-4Г ТВ Ех- 220/12 | Взрывозащищенный гермобокс (взрывозащита 1ЕхdIIВТ6Х) для тепловизоров 220AC/31/21Вт, встроенный блок питания DC 12В/500 мА; D 131х420, полезный объем 70х70х215 мм; IP-66; -60°С/-40°С…+50°C; Холодный пуск; Гермовводы; Материал стекла Ge | руб./шт | 434775
| ТГБ-4Г ТВ Ех- 24/12 | Взрывозащищенный гермобокс (взрывозащита 1ЕхdIIВТ6Х) для тепловизоров 24В DC/AC/31/21 Вт, встроенный блок питания DC 12В/500 мА; D 131х420, полезный объем 70х70х215 мм; IP-66; -60°С/-40°С…+50°C; Холодный пуск; Гермовводы; Материал стекла Ge | руб./шт | 434775
| ТГБ-4М Ex IIC | Термокожух взрывозащищенный для видеокамеры; класс взрывозащиты 1Ex db IIC T6 Gb X / Ex tb IIIC T80°C Db X)DC 24В/24 Вт, встроенный блок питания DC 12В/350 мА; полезный объем 50х50х131 мм; IP66/IP68; -60°С…+50°C; гермоввод под не бронированный кабель диаметром 3,2-8,1мм с фиксатором металлорукава. В комплекте настенный кронштейн и солнцезащитный козырек | руб./шт | 27375
| ТГБ-8Г Ex-24/12 | Термокожух взрывозащищенный для видеокамеры из нержавеющей кислотостойкой аустенитной стали; класс взрывозащиты РВ Ех db I Mb X / 1Ех db IIC Т6 Gb Х / Ех tb IIIC Т80°C Db Х; класс защиты IP66/IP68; полезный объем 70х70х215 мм; напряжение питания термокожуха DC/AC 24В/ видеокамеры DC 12В/DC/AC 24В; мощность обогрева 31/21 Вт; -60°С/-40°С…+50°C; холодный пуск; гермоввод под не бронированный кабель диаметром 3,2-8,1мм с фиксатором металлорукава. В комплекте настенный кронштейн и солнцезащитный козырек. | руб./шт | 169050
| ТГБ-8Г Ex-220/12 | Термокожух взрывозащищенный для видеокамеры из нержавеющей кислотостойкой аустенитной стали; класс взрывозащиты РВ Ех db I Mb X / 1Ех db IIC Т6 Gb Х / Ех tb IIIC Т80°C Db Х; класс защиты IP66/IP68; полезный объем 70х70х215 мм; напряжение питания термокожуха AC 220В/ видеокамеры DC 12В/AC 220В; мощность обогрева 31/21 Вт; -60°С/-40°С…+50°C; холодный пуск; гермоввод под не бронированный кабель диаметром 3,2-8,1мм с фиксатором металлорукава. В комплекте настенный кронштейн и солнцезащитный козырек. | руб./шт | 170175
| ТГБ-8Г Ex PoE+ | Термокожух взрывозащищенный для видеокамеры из нержавеющей кислотостойкой аустенитной стали; класс взрывозащиты РВ Ех db I Mb X / 1Ех db IIC Т6 Gb Х / Ех tb IIIC Т80°C Db Х; класс защиты IP66/IP68; полезный объем 70х70х215 мм; питание термокожуха по стандарту IEEE 802.3at (PoE+)/видеокамеры по стандарту IEEE 802.3af (PoE); мощность обогрева 25 Вт; -60°С…+50°C; холодный пуск; гермоввод под не бронированный кабель диаметром 3,2-8,1мм с фиксатором металлорукава. В комплекте настенный кронштейн и солнцезащитный козырек. | руб./шт | 178950
| ТГБ-4М Ex IIC-12/12 | Термокожух взрывозащищенный для видеокамеры; класс взрывозащиты 1Ex db IIB T6 Gb X / Ex tb IIIC T80°C Db X; класс защиты IP66/IP68; полезный объем 50х50х131 мм; напряжение питания термокожуха DC 12В/видеокамеры DC 12В; мощность обогрева 11 Вт; -60°С…+50°C; гермоввод под не бронированный кабель диаметром 3,2-8,1мм с фиксатором металлорукава. В комплекте настенный кронштейн и солнцезащитный козырек. | руб./шт | 29700
| ТГБ-4М Ex IIC-24/12 | Термокожух взрывозащищенный для видеокамеры; класс взрывозащиты 1Ex db IIC T6 Gb X / Ex tb IIIC T80°C Db X; класс защиты IP66/IP68; полезный объем 50х50х131 мм; напряжение питания термокожуха DC 24В/ видеокамеры DC 12В; мощность обогрева 11 Вт; -60°С…+50°C. гермоввода под не бронированный кабель диаметром 3,2-8,1мм с фиксатором металлорукава. В комплекте настенный кронштейн и солнцезащитный козырек. | руб./шт | 29700
| ТГБ-4М Ex IIC PoE+ | Термокожух взрывозащищенный для видеокамеры; класс взрывозащиты 1Ex db IIC T6 Gb X / Ex tb IIIC T80°C Db X; класс защиты IP66/IP68; полезный объем 50х50х131 мм; питание термокожуха по стандарту IEEE 802.3at (PoE+)/ видеокамеры DC 12В, 4Вт; питание для дополнительного оборудования 12В, 10Вт; максимальная потребляемая мощность 25 Вт; -60°С…+50°C; гермоввод под не бронированный кабель диаметром 3,2-8,1мм с фиксатором металлорукава. В комплекте настенный кронштейн и солнцезащитный козырек. | руб./шт | 35625
9.5 | Мониторы взрывозащищенные
| Релион-МР-Exm-Н-LCD-21 (AHD) исп. 01 | Монитор взрывозащищенный 1Ex e ia mb IIC T6 Gb X / РП Ех e ia mb I Mc X из нержавеющей стали; 21"(1920x1080); аналоговый вход формата AHD; U-пит.24…60В; t-раб.+1...+55°C. | руб./шт | 191664
| Релион-МР-Exm-Н-LCD-21 (HDCVI) исп. 01 | Монитор взрывозащищенный 1Ex e ia mb IIC T6 Gb X / РП Ех e ia mb I Mc X из нержавеющей стали; 21"(1920x1080); аналоговый вход формата HDCVI; U-пит.24…60В; t-раб.+1...+55°C. | руб./шт | 191664
| Релион-МР-Exm-Н-LCD-21 (HDTVI) исп. 01 | Монитор взрывозащищенный 1Ex e ia mb IIC T6 Gb X / РП Ех e ia mb I Mc X из нержавеющей стали; 21"(1920x1080); аналоговый вход формата HDTVI; U-пит.24…60В; t-раб.+1...+55°C. | руб./шт | 191664
| Релион-МР-Exm-Н-LCD-21 (AHD) исп. 04 | Монитор взрывозащищенный 1Ex e ia mb IIC T6 Gb X / РП Ех e ia mb I Mc X из нержавеющей стали; 21"(1920x1080); аналоговый вход формата AHD; U-пит.24…60В; t-раб.-60...+55°C. | руб./шт | 199650
| Релион-МР-Exm-Н-LCD-21 (HDCVI) исп. 04 | Монитор взрывозащищенный 1Ex e ia mb IIC T6 Gb X / РП Ех e ia mb I Mc X из нержавеющей стали; 21"(1920x1080); аналоговый вход формата HDCVI; U-пит.24…60В; t-раб.-60...+55°C. | руб./шт | 199650
| Релион-МР-Exm-Н-LCD-21 (HDTVI) исп. 04 | Монитор взрывозащищенный 1Ex e ia mb IIC T6 Gb X / РП Ех e ia mb I Mc X из нержавеющей стали; 21"(1920x1080); аналоговый вход формата HDTVI; U-пит.24…60В; t-раб.-60...+55°C. | руб./шт | 199650
| Релион-МР-Exm-Н-LCD-21 исп. 02 | Монитор взрывозащищенный 1Ex e ia mb IIC T6 Gb X / РП Ех e ia mb I Mc X из нержавеющей стали; 21"(1920x1080); цифровой интерфейс HDMI вынесен по кабелю UTP к передатчику; U-пит.24…60В, U-питт.220В(передатчик); t-раб.+1...+55°C. | руб./шт | 207636
| Релион-МР-Exm-Н-LCD-21 исп. 03 | Монитор взрывозащищенный 1Ex e ia mb IIC T6 Gb X / РП Ех e ia mb I Mc X из нержавеющей стали; 21"(1920x1080); аналоговый интерфейс VGA вынесен по кабелю UTP к передатчику; U-пит.24…60В, U-питт.220В(передатчик); t-раб.+1...+55°C. | руб./шт | 207636
| Релион-МР-Exm-Н-LCD-21 исп. 05 | Монитор взрывозащищенный 1Ex e ia mb IIC T6 Gb X / РП Ех e ia mb I Mc X из нержавеющей стали; 21"(1920x1080); цифровой интерфейс HDMI вынесен по кабелю UTP к передатчику; U-пит.24…60В, U-питт.220В(передатчик); t-раб.-60...+55°C. | руб./шт | 215622
| Релион-МР-Exm-Н-LCD-21 исп. 06 | Монитор взрывозащищенный 1Ex e ia mb IIC T6 Gb X / РП Ех e ia mb I Mc X из нержавеющей стали; 21"(1920x1080); аналоговый интерфейс VGA вынесен по кабелю UTP к передатчику; U-пит.24…60В, U-питт.220В(передатчик); t-раб.-60...+55°C. | руб./шт | 215622
| Релион-МР-Exm-Н-LCD-24 (AHD) исп. 01 | Монитор взрывозащищенный 1Ex e ia mb IIC T6 Gb X / РП Ех e ia mb I Mc X из нержавеющей стали; 24"(1920х1080); аналоговый вход формата AHD; U-пит.24…60В; t-раб.+1...+55°C. | руб./шт | 207636
| Релион-МР-Exm-Н-LCD-24 (HDCVI) исп. 01 | Монитор взрывозащищенный 1Ex e ia mb IIC T6 Gb X / РП Ех e ia mb I Mc X из нержавеющей стали; 24"(1920х1080); аналоговый вход формата HDCVI; U-пит.24…60В; t-раб.+1...+55°C. | руб./шт | 207636
| Релион-МР-Exm-Н-LCD-24 (HDTVI) исп. 01 | Монитор взрывозащищенный 1Ex e ia mb IIC T6 Gb X / РП Ех e ia mb I Mc X из нержавеющей стали; 24"(1920х1080); аналоговый вход формата HDTVI; U-пит.24…60В; t-раб.+1...+55°C. | руб./шт | 207636
| Релион-МР-Exm-Н-LCD-24 (AHD) исп. 04 | Монитор взрывозащищенный 1Ex e ia mb IIC T6 Gb X / РП Ех e ia mb I Mc X из нержавеющей стали; 24"(1920х1080); аналоговый вход формата AHD; U-пит.24…60В; t-раб.-60...+55°C. | руб./шт | 215622
| Релион-МР-Exm-Н-LCD-24 (HDCVI) исп. 04 | Монитор взрывозащищенный 1Ex e ia mb IIC T6 Gb X / РП Ех e ia mb I Mc X из нержавеющей стали; 24"(1920х1080); аналоговый вход формата HDCVI; U-пит.24…60В; t-раб.-60...+55°C. | руб./шт | 215622
| Релион-МР-Exm-Н-LCD-24 (HDTVI) исп. 04 | Монитор взрывозащищенный 1Ex e ia mb IIC T6 Gb X / РП Ех e ia mb I Mc X из нержавеющей стали; 24"(1920х1080); аналоговый вход формата HDTVI; U-пит.24…60В; t-раб.-60...+55°C. | руб./шт | 215622
| Релион-МР-Exm-Н-LCD-24 исп. 02 | Монитор взрывозащищенный 1Ex e ia mb IIC T6 Gb X / РП Ех e ia mb I Mc X из нержавеющей стали; 24"(1920х1080); цифровой интерфейс HDMI вынесен по кабелю UTP к передатчику; U-пит.24…60В, U-питт.220В(передатчик); t-раб.+1...+55°C. | руб./шт | 223608
| Релион-МР-Exm-Н-LCD-24 исп. 03 | Монитор взрывозащищенный 1Ex e ia mb IIC T6 Gb X / РП Ех e ia mb I Mc X из нержавеющей стали; 24"(1920х1080); аналоговый интерфейс VGA вынесен по кабелю UTP к передатчику; U-пит.24…60В, U-питт.220В(передатчик); t-раб.+1...+55°C. | руб./шт | 223608
| Релион-МР-Exm-Н-LCD-24 исп. 05 | Монитор взрывозащищенный 1Ex e ia mb IIC T6 Gb X / РП Ех e ia mb I Mc X из нержавеющей стали; 24"(1920х1080); цифровой интерфейс HDMI вынесен по кабелю UTP к передатчику; U-пит.24…60В, U-питт.220В(передатчик); t-раб.-60...+55°C. | руб./шт | 231594
| Релион-МР-Exm-Н-LCD-24 исп. 06 | Монитор взрывозащищенный 1Ex e ia mb IIC T6 Gb X / РП Ех e ia mb I Mc X из нержавеющей стали; 24"(1920х1080); аналоговый интерфейс VGA вынесен по кабелю UTP к передатчику; U-пит.24…60В, U-питт.220В(передатчик); t-раб.-60...+55°C. | руб./шт | 231594
| Релион-МР-Exm-М-LCD-21 (AHD) исп. 01 | Монитор взрывозащищенный 1Ex e ia mb IIC T6 Gb X / РП Ех e ia mb I Mc X из оцинкованной стали; 21"(1920х1080); аналоговый вход формата AHD; U-пит.24…60В; t-раб.+1...+55°C. | руб./шт | 175692
| Релион-МР-Exm-М-LCD-21 (HDCVI) исп. 01 | Монитор взрывозащищенный 1Ex e ia mb IIC T6 Gb X / РП Ех e ia mb I Mc X из оцинкованной стали; 21"(1920х1080); аналоговый вход формата HDCVI; U-пит.24…60В; t-раб.+1...+55°C. | руб./шт | 175692
| Релион-МР-Exm-М-LCD-21 (HDTVI) исп. 01 | Монитор взрывозащищенный 1Ex e ia mb IIC T6 Gb X / РП Ех e ia mb I Mc X из оцинкованной стали; 21"(1920х1080); аналоговый вход формата HDTVI; U-пит.24…60В; t-раб.+1...+55°C. | руб./шт | 175692
| Релион-МР-Exm-М-LCD-21 (AHD) исп. 04 | Монитор взрывозащищенный 1Ex e ia mb IIC T6 Gb X / РП Ех e ia mb I Mc X из оцинкованной стали; 21"(1920х1080); аналоговый вход формата AHD; U-пит.24…60В; t-раб.-60...+55°C. | руб./шт | 183678
| Релион-МР-Exm-М-LCD-21 (HDCVI) исп. 04 | Монитор взрывозащищенный 1Ex e ia mb IIC T6 Gb X / РП Ех e ia mb I Mc X из оцинкованной стали; 21"(1920х1080); аналоговый вход формата HDCVI; U-пит.24…60В; t-раб.-60...+55°C. | руб./шт | 183678
| Релион-МР-Exm-М-LCD-21 (HDTVI) исп. 04 | Монитор взрывозащищенный 1Ex e ia mb IIC T6 Gb X / РП Ех e ia mb I Mc X из оцинкованной стали; 21"(1920х1080); аналоговый вход формата HDTVI; U-пит.24…60В; t-раб.-60...+55°C. | руб./шт | 183678
| Релион-МР-Exm-М-LCD-21 исп. 02 | Монитор взрывозащищенный 1Ex e ia mb IIC T6 Gb X / РП Ех e ia mb I Mc X из оцинкованной стали; 21"(1920х1080); цифровой интерфейс HDMI вынесен по кабелю UTP к передатчику; U-пит.24…60В, U-питт.220В(передатчик); t-раб.+1...+55°C. | руб./шт | 191664
| Релион-МР-Exm-М-LCD-21 исп. 03 | Монитор взрывозащищенный 1Ex e ia mb IIC T6 Gb X / РП Ех e ia mb I Mc X из оцинкованной стали; 21"(1920х1080); аналоговый интерфейс VGA вынесен по кабелю UTP к передатчику; U-пит.24…60В, U-питт.220В(передатчик); t-раб.+1...+55°C. | руб./шт | 191664
| Релион-МР-Exm-М-LCD-21 исп. 05 | Монитор взрывозащищенный 1Ex e ia mb IIC T6 Gb X / РП Ех e ia mb I Mc X из оцинкованной стали; 21"(1920х1080); цифровой интерфейс HDMI вынесен по кабелю UTP к передатчику; U-пит.24…60В, U-питт.220В(передатчик); t-раб.-60...+55°C. | руб./шт | 199650
| Релион-МР-Exm-М-LCD-21 исп. 06 | Монитор взрывозащищенный 1Ex e ia mb IIC T6 Gb X / РП Ех e ia mb I Mc X из оцинкованной стали; 21"(1920х1080); аналоговый интерфейс VGA вынесен по кабелю UTP к передатчику; U-пит.24…60В, U-питт.220В(передатчик); t-раб.-60...+55°C. | руб./шт | 199650
| Релион-МР-Exm-М-LCD-24 (AHD) исп. 01 | Монитор взрывозащищенный 1Ex e ia mb IIC T6 Gb X / РП Ех e ia mb I Mc X из оцинкованной стали; 24"(1920х1080); аналоговый вход формата AHD; U-пит.24…60В; t-раб.+1...+55°C. | руб./шт | 191664
| Релион-МР-Exm-М-LCD-24 (HDCVI) исп. 01 | Монитор взрывозащищенный 1Ex e ia mb IIC T6 Gb X / РП Ех e ia mb I Mc X из оцинкованной стали; 24"(1920х1080); аналоговый вход формата HDCVI; U-пит.24…60В; t-раб.+1...+55°C. | руб./шт | 191664
| Релион-МР-Exm-М-LCD-24 (HDTVI) исп. 01 | Монитор взрывозащищенный 1Ex e ia mb IIC T6 Gb X / РП Ех e ia mb I Mc X из оцинкованной стали; 24"(1920х1080); аналоговый вход формата HDTVI; U-пит.24…60В; t-раб.+1...+55°C. | руб./шт | 191664
| Релион-МР-Exm-М-LCD-24 (AHD) исп. 04 | Монитор взрывозащищенный 1Ex e ia mb IIC T6 Gb X / РП Ех e ia mb I Mc X из оцинкованной стали; 24"(1920х1080); аналоговый вход формата AHD; U-пит.24…60В; t-раб.-60...+55°C. | руб./шт | 199650
| Релион-МР-Exm-М-LCD-24 (HDCVI) исп. 04 | Монитор взрывозащищенный 1Ex e ia mb IIC T6 Gb X / РП Ех e ia mb I Mc X из оцинкованной стали; 24"(1920х1080); аналоговый вход формата HDCVI; U-пит.24…60В; t-раб.-60...+55°C. | руб./шт | 199650
| Релион-МР-Exm-М-LCD-24 (HDTVI) исп. 04 | Монитор взрывозащищенный 1Ex e ia mb IIC T6 Gb X / РП Ех e ia mb I Mc X из оцинкованной стали; 24"(1920х1080); аналоговый вход формата HDTVI; U-пит.24…60В; t-раб.-60...+55°C. | руб./шт | 199650
| Релион-МР-Exm-М-LCD-24 исп. 02 | Монитор взрывозащищенный 1Ex e ia mb IIC T6 Gb X / РП Ех e ia mb I Mc X из оцинкованной стали; 24"(1920х1080); цифровой интерфейс HDMI вынесен по кабелю UTP к передатчику; U-пит.24…60В, U-питт.220В(передатчик); t-раб.+1...+55°C. | руб./шт | 207636
| Релион-МР-Exm-М-LCD-24 исп. 03 | Монитор взрывозащищенный 1Ex e ia mb IIC T6 Gb X / РП Ех e ia mb I Mc X из оцинкованной стали; 24"(1920х1080); аналоговый интерфейс VGA вынесен по кабелю UTP к передатчику; U-пит.24…60В, U-питт.220В(передатчик); t-раб.+1...+55°C. | руб./шт | 207636
| Релион-МР-Exm-М-LCD-24 исп. 05 | Монитор взрывозащищенный 1Ex e ia mb IIC T6 Gb X / РП Ех e ia mb I Mc X из оцинкованной стали; 24"(1920х1080); цифровой интерфейс HDMI вынесен по кабелю UTP к передатчику; U-пит.24…60В, U-питт.220В(передатчик); t-раб.-60...+55°C. | руб./шт | 215622
| Релион-МР-Exm-М-LCD-24 исп. 06 | Монитор взрывозащищенный 1Ex e ia mb IIC T6 Gb X / РП Ех e ia mb I Mc X из оцинкованной стали; 24"(1920х1080); аналоговый интерфейс VGA вынесен по кабелю UTP к передатчику; U-пит.24…60В, U-питт.220В(передатчик); t-раб.-60...+55°C. | руб./шт | 215622
| Релион-ВПУ-Exm-Н-LCD-21 исп. 02 | Видеопросмотровое устройство взрывозащищённое 1Ex e ia mb IIC T6 Gb X / РП Ех e ia mb I Mc X из нержавеющей стали; 21"(1920х1080); подключение управляющего устройства (Релион-ВПУ-П-М/Н); цифровой интерфейс HDMI; U-пит.24…60В, U-питт.220В(передатчик); t-раб.+1...+55°C. | руб./шт | 255552
| Релион-ВПУ-Exm-Н-LCD-21 исп. 03 | Видеопросмотровое устройство взрывозащищённое 1Ex e ia mb IIC T6 Gb X / РП Ех e ia mb I Mc X из нержавеющей стали; 21"(1920х1080); подключение управляющего устройства (Релион-ВПУ-П-М/Н); аналоговый интерфейс VGA; U-пит.24…60В; U-пит.24…60В, U-питт.220В(передатчик); t-раб.+1...+55°C. | руб./шт | 255552
| Релион-ВПУ-Exm-Н-LCD-21 исп. 05 | Видеопросмотровое устройство взрывозащищённое 1Ex e ia mb IIC T6 Gb X / РП Ех e ia mb I Mc X из нержавеющей стали; 21"(1920х1080); подключение управляющего устройства (Релион-ВПУ-П-М/Н); цифровой интерфейс HDMI; U-пит.24…60В, U-питт.220В(передатчик); t-раб.-60...+55°C. | руб./шт | 263538
| Релион-ВПУ-Exm-Н-LCD-21 исп. 06 | Видеопросмотровое устройство взрывозащищённое 1Ex e ia mb IIC T6 Gb X / РП Ех e ia mb I Mc X из нержавеющей стали; 21"(1920х1080); подключение управляющего устройства (Релион-ВПУ-П-М/Н); аналоговый интерфейс VGA; U-пит.24…60В, U-питт.220В(передатчик); t-раб.-60...+55°C. | руб./шт | 263538
| Релион-ВПУ-Exm-Н-LCD-24 исп. 02 | Видеопросмотровое устройство взрывозащищенное 1Ex e ia mb IIC T6 Gb X / РП Ех e ia mb I Mc X из нержавеющей стали; 24"(1920х1080); подключение управляющего устройства (Релион-ВПУ-П-М/Н); цифровой интерфейс HDMI; U-пит.24…60В, U-питт.220В(передатчик); t-раб.+1...+55°C. | руб./шт | 263538
| Релион-ВПУ-Exm-Н-LCD-24 исп. 03 | Видеопросмотровое устройство взрывозащищенное 1Ex e ia mb IIC T6 Gb X / РП Ех e ia mb I Mc X из нержавеющей стали; 24"(1920х1080); подключение управляющего устройства (Релион-ВПУ-П-М/Н); аналоговый интерфейс VGA; U-пит.24…60В, U-питт.220В(передатчик); t-раб.+1...+55°C. | руб./шт | 263538
| Релион-ВПУ-Exm-Н-LCD-24 исп. 05 | Видеопросмотровое устройство взрывозащищенное 1Ex e ia mb IIC T6 Gb X / РП Ех e ia mb I Mc X из нержавеющей стали; 24"(1920х1080); подключение управляющего устройства (Релион-ВПУ-П-М/Н); цифровой интерфейс HDMI; U-пит.24…60В, U-питт.220В(передатчик); t-раб.-60...+55°C. | руб./шт | 271524
| Релион-ВПУ-Exm-Н-LCD-24 исп. 06 | Видеопросмотровое устройство взрывозащищенное 1Ex e ia mb IIC T6 Gb X / РП Ех e ia mb I Mc X из нержавеющей стали; 24"(1920х1080); подключение управляющего устройства (Релион-ВПУ-П-М/Н); аналоговый интерфейс VGA; U-пит.24…60В, U-питт.220В(передатчик); t-раб.-60...+55°C. | руб./шт | 271524
| Релион-ВПУ-Exm-Н-LCD-21 исп. 12 | Видеопросмотровое устройство взрывозащищенное 1Ex e ia mb IIC T6 Gb X / РП Ех e ia mb I Mc X из нержавеющей стали с сенсорным экраном; 21"(1920х1080); подключение управляющего устройства (Релион-ВПУ-П-М/Н); цифровой интерфейс HDMI; U-пит.24…60В, U-питт.220В(передатчик); t-раб.+1...+55°C. | руб./шт | 290690
| Релион-ВПУ-Exm-Н-LCD-21 исп. 13 | Видеопросмотровое устройство взрывозащищенное 1Ex e ia mb IIC T6 Gb X / РП Ех e ia mb I Mc X из нержавеющей стали с сенсорным экраном; 21"(1920х1080); подключение управляющего устройства (Релион-ВПУ-П-М/Н); аналоговый интерфейс VGA; U-пит.24…60В, U-питт.220В(передатчик); t-раб.+1...+55°C. | руб./шт | 290690
| Релион-ВПУ-Exm-Н-LCD-24 исп. 12 | Видеопросмотровое устройство взрывозащищенное 1Ex e ia mb IIC T6 Gb X / РП Ех e ia mb I Mc X из нержавеющей стали с сенсорным экраном; 24"(1920х1080); подключение управляющего устройства (Релион-ВПУ-П-М/Н); цифровой интерфейс HDMI; U-пит.24…60В, U-питт.220В(передатчик); t-раб.+1...+55°C. | руб./шт | 298676
| Релион-ВПУ-Exm-Н-LCD-24 исп. 13 | Видеопросмотровое устройство взрывозащищенное 1Ex e ia mb IIC T6 Gb X / РП Ех e ia mb I Mc X из нержавеющей стали с сенсорным экраном; 24"(1920х1080); подключение управляющего устройства (Релион-ВПУ-П-М/Н); аналоговый интерфейс VGA; U-пит.24…60В, U-питт.220В(передатчик); t-раб.+1...+55°C. | руб./шт | 298676
| Релион-ВПУ-Exm-М-LCD-21 исп. 02 | Видеопросмотровое устройство взрывозащищенное 1Ex e ia mb IIC T6 Gb X / РП Ех e ia mb I Mc X из оцинкованной стали; 21"(1920х1080); подключение управляющего устройства (Релион-ВПУ-П-М/Н); цифровой интерфейс HDMI; U-пит.24…60В, U-питт.220В(передатчик); t-раб.+1...+55°C. | руб./шт | 239580
| Релион-ВПУ-Exm-М-LCD-21 исп. 03 | Видеопросмотровое устройство взрывозащищенное 1Ex e ia mb IIC T6 Gb X / РП Ех e ia mb I Mc X из оцинкованной стали; 21"(1920х1080); подключение управляющего устройства (Релион-ВПУ-П-М/Н); аналоговый интерфейс VGA; U-пит.24…60В, U-питт.220В(передатчик); t-раб.+1...+55°C. | руб./шт | 239580
| Релион-ВПУ-Exm-М-LCD-21 исп. 05 | Видеопросмотровое устройство взрывозащищенное 1Ex e ia mb IIC T6 Gb X / РП Ех e ia mb I Mc X из оцинкованной стали; 21"(1920х1080); подключение управляющего устройства (Релион-ВПУ-П-М/Н); цифровой интерфейс HDMI; U-пит.24…60В, U-питт.220В(передатчик); t-раб.-60...+55°C. | руб./шт | 247566
| Релион-ВПУ-Exm-М-LCD-21 исп. 06 | Видеопросмотровое устройство взрывозащищенное 1Ex e ia mb IIC T6 Gb X / РП Ех e ia mb I Mc X из оцинкованной стали; 21"(1920х1080); подключение управляющего устройства (Релион-ВПУ-П-М/Н); аналоговый интерфейс VGA; U-пит.24…60В, U-питт.220В(передатчик); t-раб.-60...+55°C. | руб./шт | 247566
| Релион-ВПУ-Exm-М-LCD-24 исп. 02 | Видеопросмотровое устройство взрывозащищенное 1Ex e ia mb IIC T6 Gb X / РП Ех e ia mb I Mc X из оцинкованной стали; 24"(1920х1080); подключение управляющего устройства (Релион-ВПУ-П-М/Н); цифровой интерфейс HDMI; U-пит.24…60В, U-питт.220В(передатчик); t-раб.+1...+55°C. | руб./шт | 247566
| Релион-ВПУ-Exm-М-LCD-24 исп. 03 | Видеопросмотровое устройство взрывозащищенное 1Ex e ia mb IIC T6 Gb X / РП Ех e ia mb I Mc X из оцинкованной стали; 24"(1920х1080); подключение управляющего устройства (Релион-ВПУ-П-М/Н); аналоговый интерфейс VGA; U-пит.24…60В, U-питт.220В(передатчик); t-раб.+1...+55°C. | руб./шт | 247566
| Релион-ВПУ-Exm-М-LCD-24 исп. 05 | Видеопросмотровое устройство взрывозащищенное 1Ex e ia mb IIC T6 Gb X / РП Ех e ia mb I Mc X из оцинкованной стали; 24"(1920х1080); подключение управляющего устройства (Релион-ВПУ-П-М/Н); цифровой интерфейс HDM; U-пит.24…60В, U-питт.220В(передатчик); t-раб.-60...+55°C. | руб./шт | 255552
| Релион-ВПУ-Exm-М-LCD-24 исп. 06 | Видеопросмотровое устройство взрывозащищенное 1Ex e ia mb IIC T6 Gb X / РП Ех e ia mb I Mc X из оцинкованной стали; 24"(1920х1080); подключение управляющего устройства (Релион-ВПУ-П-М/Н); аналоговый интерфейс VGA; U-пит.24…60В, U-питт.220В(передатчик); t-раб.-60...+55°C. | руб./шт | 255552
| Релион-ВПУ-Exm-М-LCD-21 исп. 12 | Видеопросмотровое устройство взрывозащищенное 1Ex e ia mb IIC T6 Gb X / РП Ех e ia mb I Mc X из оцинкованной стали с сенсорным экраном; 21"(1920х1080); подключение управляющего устройства (Релион-ВПУ-П-М/Н); цифровой интерфейс HDMI; U-пит.24…60В, U-питт.220В(передатчик); t-раб.+1...+55°C. | руб./шт | 274718
| Релион-ВПУ-Exm-М-LCD-21 исп. 13 | Видеопросмотровое устройство взрывозащищенное 1Ex e ia mb IIC T6 Gb X / РП Ех e ia mb I Mc X из оцинкованной стали с сенсорным экраном; 21"(1920х1080); подключение управляющего устройства (Релион-ВПУ-П-М/Н); аналоговый интерфейс VGA; U-пит.24…60В, U-питт.220В(передатчик); t-раб.+1...+55°C. | руб./шт | 274718
| Релион-ВПУ-Exm-М-LCD-24 исп. 12 | Видеопросмотровое устройство взрывозащищенное 1Ex e ia mb IIC T6 Gb X / РП Ех e ia mb I Mc X из оцинкованной стали с сенсорным экраном; 24"(1920х1080); подключение управляющего устройства (Релион-ВПУ-П-М/Н); цифровой интерфейс HDMI; U-пит.24…60В, U-питт.220В(передатчик); t-раб.+1...+55°C. | руб./шт | 282704
| Релион-ВПУ-Exm-М-LCD-24 исп. 13 | Видеопросмотровое устройство взрывозащищенное 1Ex e ia mb IIC T6 Gb X / РП Ех e ia mb I Mc X из оцинкованной стали с сенсорным экраном; 24"(1920х1080); подключение управляющего устройства (Релион-ВПУ-П-М/Н); аналоговый интерфейс VGA; U-пит.24…60В, U-питт.220В(передатчик); t-раб.+1...+55°C. | руб./шт | 282704
9.6 | Устройства инфракрасной подсветки взрывозащищенные
| Релион-ТКВ-300-М-ИК (15м/90°) | Маркировка взрывозащиты - РВ ExdI / 1ExdIICT6; ИК-прожектор взрывозащищенный всепогодный; Длина волны излучения 850 нм; дальность 15м, угол 90°; 12, 24...36 DC; IP 68; -60° - +60°С; 289х275х167мм; Материал корпуса оцинкованная сталь | руб./шт | 41468
| Релион-ТКВ-300-М-ИК (60м/60°) | Маркировка взрывозащиты - РВ ExdI / 1ExdIICT6; ИК-прожектор взрывозащищенный всепогодный; Длина волны излучения 850 нм; дальность 60м, угол 60°; 12, 24...36 DC; IP 68; -60° - +60°С; 289х275х167мм; Материал корпуса оцинкованная сталь | руб./шт | 41468
| Релион-ТКВ-300-М-ИК (100м/10°) | Маркировка взрывозащиты - РВ ExdI / 1ExdIICT6; ИК-прожектор взрывозащищенный всепогодный; Длина волны излучения 850 нм; дальность 100м, угол 10°; 12, 24...36 DC; IP 68; -60° - +60°С; 289х275х167мм; Материал корпуса оцинкованная сталь | руб./шт | 41468
| Релион-ТКВ-300-Н-ИК (15м/90°) | Маркировка взрывозащиты - РВ ExdI / 1ExdIICT6; ИК-прожектор взрывозащищенный всепогодный; Длина волны излучения 850 нм; дальность 15м, угол 90°; 12...36 DC; IP 68; -60° - +60°С; 289х275х167мм; Материал корпуса нержавеющая сталь (12Х18Н10Т) | руб./шт | 64284
| Релион-ТКВ-300-Н-ИК (60м/60°) | Маркировка взрывозащиты - РВ ExdI / 1ExdIICT6; ИК-прожектор взрывозащищенный всепогодный; Длина волны излучения 850 нм; дальность 60м, угол 60°; 12...36 DC; IP 68; -60° - +60°С; 289х275х167мм; Материал корпуса нержавеющая сталь (12Х18Н10Т) | руб./шт | 64284
| Релион-ТКВ-300-Н-ИК (100м/10°) | Маркировка взрывозащиты - РВ ExdI / 1ExdIICT6; ИК-прожектор взрывозащищенный всепогодный; Длина волны излучения 850 нм; дальность 100м, угол 10°; 12...36 DC; IP 68; -60° - +60°С; 289х275х167мм; Материал корпуса нержавеющая сталь (12Х18Н10Т) | руб./шт | 64284
| Релион-ТКВ-300-А-ИК (15м/90°) | ИК-прожектор взрывозащищенный всепогодный из алюминиевого сплава; Маркировка взрывозащиты - 1ExdIICТ6; Длина волны излучения 850 нм; дальность 15м, угол 90°; 12 -36 DC; IP 68; -60° - +60°С; 302х255х155мм; | руб./шт | 30705
| Релион-ТКВ-300-А-ИК (60м/60°) | ИК-прожектор взрывозащищенный всепогодный из алюминиевого сплава; Маркировка взрывозащиты - 1ExdIICТ6; Длина волны излучения 850 нм; дальность 60м, угол 60°; 12 -36 DC; IP 68; -60° - +60°С; 302х255х155мм; | руб./шт | 30705
| Релион-ТКВ-300-А-ИК (100м/10°) | ИК-прожектор взрывозащищенный всепогодный из алюминиевого сплава; Маркировка взрывозащиты - 1ExdIICT6; Длина волны излучения 850 нм; дальность 100м, угол 10°; 12 -36 DC; IP 68; -60° - +60°С; 302х255х155мм; | руб./шт | 30705
| Релион-ТКВ-300-А-СД | Прожектор светодиодный в корпусе из алюминиевого сплава. Маркировка взрывозащиты 1ЕхdIICT5/Т6. Предназначен для организации системы круглосуточного охранного и технологического видеонаблюдения во взрывоопасных зонах закрытых объектов и наружных установок, а так же местного освещения. Дальность освещения 30м, 850нМ, DC 12-36В;0.5А; 6Вт; IP68; -60...+55°С; Габаритные размеры 302х255х155 мм. | руб./шт | 30705
| Релион-ТКВ-300-Н-СД | Прожектор светодиодный в корпусе из нержавеющая сталь. Маркировка взрывозащиты РВExdI/1ExdIICT5/Т6. Предназначен для организации системы круглосуточного охранного и технологического видеонаблюдения во взрывоопасных зонах закрытых объектов и наружных установок, а так же местного освещения. Дальность освещения 30м, 850нМ, DC 12-36В;0.5А; 6Вт; IP68; -60...+55°С; Габаритные размеры 289х275х167 мм. | руб./шт | 64284
| Релион-ТКВ-300-М-СД | Прожектор светодиодный в корпусе из низкоуглеродная сталь. Маркировка взрывозащиты РВExdI/1ExdIICT5/Т6. Предназначен для организации системы круглосуточного охранного и технологического видеонаблюдения во взрывоопасных зонах закрытых объектов и наружных установок, а так же местного освещения. Дальность освещения 30м, 850нМ, DC 12-36В;0.5А; 6Вт; IP68; -60...+55°С; Габаритные размеры 289х275х167 мм. | руб./шт | 41468
9.7 | Сетевые коммутаторы с РоЕ взрывозащищенные
| TFortis PSW-1G4F Ex | Устройство TFortis PSW-1G4F-Ex - это специализированный коммутатор, предназначенный для построения сетей IP-видеонаблюдения во взрывоопасных зонах. Разработан на основе уличного коммутатора TFortis PSW-1G4F. Коммутатор TFortis PSW-1G4F-Ex выполнен во взрывонепроницаемой оболочке с маркировкой взрывозащиты 1ExdIIBT6+H2/1Ex d IIB+H2 T6 Gb, что по уровню защиты соответствует взрывобезопасному электрооборудованию. ВАЖНО! Тип оболочки, количество и тип кабельных вводов определяются при заказе. Степень защиты от пыли и влаги - IP67, рабочий диапазон температур от -55°C до +40°C. Это позволяет использовать взрывозащищенный коммутатор как в помещениях, так и в уличных условиях. | руб./шт | 251800
| TFortis PSW-2G4F Ex | Уличный гигабитный взрывозащищенный управляемый 4 портовый коммутатор с РоЕ; 1ExdIIBT6+H2/1Ex d IIB+H2 T6 Gb; 4 порта 10/100Base-Tx RJ-45 PoE (802.3af), 2 порта 1000Base-X SFP; Суммарно 50 Вт; 187...246 АС, 60 Вт; IP67; -55°С ...+40°С; 433х333х225 мм. Контроль зависания IP-камер. Сплайс-кассета на 16 КЗДС, Планка для адаптеров SC (Duplex LC) на 8 мест. | руб./шт | 261400
| Tfortis PSW-2G+ Ex | Уличный гигабитный взрывозащищенный управляемый 4 портовый коммутатор с РоЕ+; 1ExdIIBT6+H2/1Ex d IIB+H2 T6 Gb; 4 порта 10/100Base-Tx RJ-45 PoE (802.3af/at) 160 Вт, 2 порта 1000Base-X SFP; Суммарно 200 Вт; 187...246 АС; IP67; -55°С ...+40°С; 433х333х225 мм. Контроль зависания IP-камер. Сплайс-кассета на 32 КЗДС, Планка для адаптеров SC (Duplex LC) на 8 мест. | руб./шт | 271000
| TFortis PSW-2G6F+Ex | Коммутатор взрывозащищенный Ex 1Ex db IIB+H2, управляемый L2 гигабитный 8 портовый коммутатор с РоЕ; 2х1000Base-X SFP, 6х10/100Base-Tx RJ-45 с PoE 802.3af/ 802.3at до 30 Вт, PoE+ до 60 Вт на 1 и 2 портах, поддержка Passive PoE, суммарно 160 Вт; VLAN,SNMP,Telnet, QoS, автоматическая перезагрузка видеокамер; встроенный оптический кросс(пустой); грозозащита; АС 187-253 В,; IK10; IP66; - от -60 до +55 °С для температурного класса Т5; - от -60 до +40 °С для температурного класса Т6; 433х333х225 мм. Внимание! Поставляется по предварительному заказу согласно опросному листу. Тип оболочки, варианты вводов подбираются индивидуально под требования заказчика(Т5/T6 ) | руб./шт | 280600
| TFortis PSW-2G8F+Ex | Коммутатор взрывозащищенный Ex 1Ex db IIB+H2, управляемый L2 гигабитный 10 портовый коммутатор с РоЕ; 2х1000Base-X SFP, 8х10/100Base-Tx RJ-45 с PoE 802.3af/ 802.3at до 30 Вт, поддержка Passive PoE, суммарно 160 Вт; VLAN,SNMP,Telnet, QoS, автоматическая перезагрузка видеокамер; встроенный оптический кросс(пустой); грозозащита; АС 187-253 В,; IK10; IP66; - от -60 до +55 °С для температурного класса Т5; - от -60 до +40 °С для температурного класса Т6; 433х333х225 мм. Внимание! Поставляется по предварительному заказу согласно опросному листу. Тип оболочки, варианты вводов подбираются индивидуально под требования заказчика(Т5/T6 ) | руб./шт | 290200
| Релион-SW-EXD-A-1G-1/4Poe+/240W | Взрывозащищенный 4 портовый коммутатор; 1Ex d IICТ5/Т6 Gb (кроме ацетилена) / Ex tb IIIC T85°C…T100°C Db; 4 порта 10/100 Base-Tx PoE+, 1 порт 10/100 Base-Tx, 1 порт SFP 1000 Base-Fx. Бюджет мощности PoE - 240Вт; AC 220 В; -65…+60С; 440х355х198 мм. | руб./шт | 97306
| Релион-SW-EXD-A-1G-1/4Poe+/60W | Взрывозащищенный 6 портовый коммутатор управляемый уличный; 4 порта RJ-45 10/100 Base-Tx PoE+(af/at) 1 порт до 60Вт, 1 порт RJ-45 10/100 Base-Tx; 1 порт SFP 1000 Base-X. Бюджет мощности PoE - 60Вт; Маркировка взрывозащиты 1Ex d IICТ5/Т6 Gb (кроме ацетилена) / Ex tb IIIC T85°C…T100°C Db; Встроенный оптический кросс(гильзы КЗДС, пигтэйлы, проходные адаптеры в комплект коммутатора не входят); Функция холодного старта; Автоматическая перезагрузка камер при зависании; Возможность включения в топологиях:кольцо, линия, звезда, дерево; Грозозащита до 6кВ; Корпус из Алюминия; AC 220 В; 420Вт; -65…+55С; IP66/68; 422х323х257мм. | руб./шт | 96634
| Релион-SW-EXD-A-2G-4Poe+/160W | Взрывозащищенный 6 портовый коммутатор управляемый уличный; 4 порта RJ-45 10/100 Base-Tx PoE+(af/at) 1 порт до 60Вт, 2 порта SFP 1000 Base-X. Бюджет мощности PoE - 160Вт; Маркировка взрывозащиты 1Ex d IICТ5/Т6 Gb (кроме ацетилена) / Ex tb IIIC T85°C…T100°C Db; Встроенный оптический кросс(гильзы КЗДС, пигтэйлы, проходные адаптеры в комплект коммутатора не входят); Функция холодного старта; Автоматическая перезагрузка камер при зависании; Возможность включения в топологиях:кольцо, линия, звезда, дерево; Грозозащита до 6кВ; Корпус из Алюминия; AC 220 В; 620Вт; -65…+55С; IP66/68; 422х323х257мм. | руб./шт | 99682
| Релион-SW-EXD-A-2G-4Poe+/240W | Взрывозащищенный 6 портовый коммутатор; 1Ex d IICТ5/Т6 Gb (кроме ацетилена) / Ex tb IIIC T85°C…T100°C Db; 4 порта 10/100 Base-Tx PoE+, 2 порта SFP 1000 Base-Fx. Бюджет мощности PoE - 240Вт; AC 220 В; -65…+60С; 440х355х198 мм. | руб./шт | 100882
| Релион-SW-EXD-A-2G-4Poe+/60W | Взрывозащищенный 6 портовый коммутатор управляемый уличный; 4 порта RJ-45 10/100 Base-Tx PoE+(af/at) 1 порт до 60Вт, 2 порта SFP 1000 Base-X. Бюджет мощности PoE - 60Вт; Маркировка взрывозащиты 1Ex d IICТ5/Т6 Gb (кроме ацетилена) / Ex tb IIIC T85°C…T100°C Db; Встроенный оптический кросс(гильзы КЗДС, пигтэйлы, проходные адаптеры в комплект коммутатора не входят); Функция холодного старта; Автоматическая перезагрузка камер при зависании; Возможность включения в топологиях:кольцо, линия, звезда, дерево; Грозозащита до 6кВ; Корпус из Алюминия; AC 220 В; 400Вт; -65…+55С; IP66/68; 422х323х257мм. | руб./шт | 99034
| Релион-SW-EXD-A-2G-8Poe+/160W | Взрывозащищенный 10 портовый коммутатор управляемый уличный; 8 портов RJ-45 10/100 Base-Tx PoE+(af/at) 1 порт до 60Вт, 2 порта SFP 1000 Base-X. Бюджет мощности PoE - 160Вт; Маркировка взрывозащиты 1Ex d IICТ5/Т6 Gb (кроме ацетилена) / Ex tb IIIC T85°C…T100°C Db; Встроенный оптический кросс(гильзы КЗДС, пигтэйлы, проходные адаптеры в комплект коммутатора не входят); Функция холодного старта; Автоматическая перезагрузка камер при зависании; Возможность включения в топологиях:кольцо, линия, звезда, дерево; Грозозащита до 6кВ; Корпус из Алюминия; AC 220 В; 620Вт; -65…+55С; IP66/68; 422х323х257мм. | руб./шт | 117634
| Релион-SW-EXD-A-2G-8Poe+/340W | Взрывозащищенный 8 портовый коммутатор; 1Ex d IICТ5/Т6 Gb (кроме ацетилена) / Ex tb IIIC T85°C…T100°C Db; 8 портов 10/100 Base-Tx PoE+, 2 порта SFP 1000 Base-Fx. Бюджет мощности PoE - 350Вт; AC 220 В; -65…+60С; 440х355х198 мм. | руб./шт | 118894
| Релион-SW-EXD-A-2G-8Poe+/480W | Взрывозащищенный 8 портовый коммутатор; 1Ex d IICТ5/Т6 Gb (кроме ацетилена) / Ex tb IIIC T85°C…T100°C Db; 8 портов 10/100 Base-Tx PoE+, 2 порта SFP 1000 Base-Fx. Бюджет мощности PoE - 480Вт; AC 220 В; -65…+60С; 440х355х198 мм. | руб./шт | 120154
| Релион-SW-EXD-Н-1G-1/4Poe+/160W | Взрывозащищенный 6 портовый коммутатор управляемый уличный; 4 порта RJ-45 10/100 Base-Tx PoE+(af/at) 1 порт до 60Вт, 1 порт RJ-45 10/100 Base-Tx; 1 порт SFP 1000 Base-X. Бюджет мощности PoE - 160Вт; Маркировка взрывозащиты 1Ex d IICТ5/Т6 Gb (кроме ацетилена) / Ex tb IIIC T85°C…T100°C Db, РВ Ex d I Mb ; Встроенный оптический кросс(гильзы КЗДС, пигтэйлы, проходные адаптеры в комплект коммутатора не входят); Функция холодного старта; Автоматическая перезагрузка камер при зависании; Возможность включения в топологиях:кольцо, линия, звезда, дерево; Грозозащита до 6кВ; Корпус из нержавеющей стали 12Х18Н10Т; AC 220 В; 620Вт; -65…+55С; IP66/68; 435х350х180мм. | руб./шт | 194506
| Релион-SW-EXD-Н-1G-1/4Poe+/240W | Взрывозащищенный 5 портовый коммутатор; 1Ex d IICТ5/Т6 Gb (кроме ацетилена) / Ex tb IIIC T85°C…T100°C Db, РВ Ex d I Mb; 4 порта 10/100 Base-Tx PoE+, 1 порт 10/100 Base-Tx, 1 порт SFP 1000 Base-Fx. Бюджет мощности PoE - 240Вт; AC 220 В; -65…+60С; 425х340х185 мм. | руб./шт | 193306
| Релион-SW-EXD-Н-1G-1/4Poe+/60W | Взрывозащищенный 6 портовый коммутатор управляемый уличный; 4 порта RJ-45 10/100 Base-Tx PoE+(af/at) 1 порт до 60Вт, 1 порт RJ-45 10/100 Base-Tx; 1 порт SFP 1000 Base-X. Бюджет мощности PoE - 60Вт; Маркировка взрывозащиты 1Ex d IICТ5/Т6 Gb (кроме ацетилена) / Ex tb IIIC T85°C…T100°C Db, РВ Ex d I Mb ; Встроенный оптический кросс(гильзы КЗДС, пигтэйлы, проходные адаптеры в комплект коммутатора не входят); Функция холодного старта; Автоматическая перезагрузка камер при зависании; Возможность включения в топологиях:кольцо, линия, звезда, дерево; Грозозащита до 6кВ; Корпус из нержавеющей стали 12Х18Н10Т; AC 220 В; 420Вт; -65…+55С; IP66/68; 435х350х180мм. | руб./шт | 192634
| Релион-SW-EXD-Н-2G-4Poe+/240W | Взрывозащищенный 6 портовый коммутатор; 1Ex d IICТ5/Т6 Gb (кроме ацетилена) / Ex tb IIIC T85°C…T100°C Db, РВ Ex d I Mb; 4 порта 10/100 Base-Tx PoE+, 2 порта SFP 1000 Base-Fx. Бюджет мощности PoE - 240Вт; AC 220 В; -65…+60С; 425х340х185 мм. | руб./шт | 200626
| Релион-SW-EXD-Н-2G-4Poe+/60W | Взрывозащищенный 6 портовый коммутатор управляемый уличный; 4 порта RJ-45 10/100 Base-Tx PoE+(af/at) 1 порт до 60Вт; 2 порта SFP 1000 Base-X. Бюджет мощности PoE - 60Вт; Маркировка взрывозащиты 1Ex d IICТ5/Т6 Gb (кроме ацетилена) / Ex tb IIIC T85°C…T100°C Db, РВ Ex d I Mb ; Встроенный оптический кросс(гильзы КЗДС, пигтэйлы, проходные адаптеры в комплект коммутатора не входят); Функция холодного старта; Автоматическая перезагрузка камер при зависании; Возможность включения в топологиях:кольцо, линия, звезда, дерево; Грозозащита до 6кВ; Корпус из нержавеющей стали 12Х18Н10Т; AC 220 В; 420Вт; -65…+55С; IP66/68; 435х350х180мм. | руб./шт | 199954
| Релион-SW-EXD-Н-2G-8Poe+/160W | Взрывозащищенный 10 портовый коммутатор управляемый уличный; 8 портов RJ-45 10/100 Base-Tx PoE+(af/at) 1 порт до 60Вт; 2 порта SFP 1000 Base-X. Бюджет мощности PoE - 160Вт; Маркировка взрывозащиты 1Ex d IICТ5/Т6 Gb (кроме ацетилена) / Ex tb IIIC T85°C…T100°C Db, РВ Ex d I Mb ; Встроенный оптический кросс(гильзы КЗДС, пигтэйлы, проходные адаптеры в комплект коммутатора не входят); Функция холодного старта; Автоматическая перезагрузка камер при зависании; Возможность включения в топологиях:кольцо, линия, звезда, дерево; Грозозащита до 6кВ; Корпус из нержавеющей стали 12Х18Н10Т; AC 220 В; 620Вт; -65…+55С; IP66/68; 435х350х180мм. | руб./шт | 221074
| Релион-SW-EXD-Н-2G-8Poe+/340W | Взрывозащищенный 8 портовый коммутатор; 1Ex d IICТ5/Т6 Gb (кроме ацетилена) / Ex tb IIIC T85°C…T100°C Db, РВ Ex d I Mb; 4 порта 10/100 Base-Tx PoE+, 2 порта SFP 1000 Base-Fx. Бюджет мощности PoE - 350Вт; AC 220 В; -65…+60С; 425х340х185 мм. | руб./шт | 222334
| Релион-SW-EXD-Н-2G-8Poe+/480W | Взрывозащищенный 8 портовый коммутатор; 1Ex d IICТ5/Т6 Gb (кроме ацетилена) / Ex tb IIIC T85°C…T100°C Db, РВ Ex d I Mb; 4 порта 10/100 Base-Tx PoE+, 2 порта SFP 1000 Base-Fx. Бюджет мощности PoE - 350Вт; AC 220 В; -65…+60С; 425х340х185 мм. | руб./шт | 223594
| ВУК ВБ-14-PoE+ | Взрывозащищенный 6 портовый коммутатор неуправляемый уличный; 4 порта RJ-45 10/100/1000 Base-T PoE+(af/at) 1 порт до 60Вт, 2 порта SFP 1000 Base-X. Бюджет мощности PoE - 120Вт; Маркировка взрывозащиты 1Ex d IIB+H2 T5 Gb; блок управления климатом БУК-5; обогреватель; Встроенный оптический кросс SC(4шт.); AC/DC преобразователь 220/56В, 150Вт; Автоматическая перезагрузка камер при зависании; Корпус из алюминиево-кремниевого сплава, устойчивого к солевому туману и другим химическим веществам, в том числе устойчивого к парам сероводорода и соляной кислоты, к солевым и кислым рудничным водам, фрикционно искробезопасный.Гермовводы; AC 220 В; 170Вт; -60…+50С; IP66; УХЛ1, 5 ГОСТ 15150-69; 364х284х215мм. | руб./шт | 187425
10 | Термошкафы взрывозащищенные
| ТШ-4GЕх | Шкаф имеет уровень взрывозащиты 2ExemIIT4X и класс защиты IP-66. Диапазон рабочих температур от -60°С до +50°С. Габаритные размеры (без гермовводов) 600х380х217 мм | руб./компл | 152700
| Спектрон-ТШ-Exe-300 | Шкаф климатической защиты с монтажной панелью взрывозащищенный 2ExemIIТ4 Х; U-пит.220 В, P-потр.100 Вт; IP66, t-раб.-75...+60°С, 300х400х150 мм. Сварной корпус с полимерным порошковым покрытием. В комплекте: шкаф, конвекционный подогреватель, терморегулятор (биметаллическая пластина), съемная панель кабельных вводов. Без кабельных вводов (количество и тип оговаривается при заказе). | руб./шт | 124545
| Спектрон-ТШ-Exe-600 | Шкаф климатической защиты с монтажной панелью взрывозащищенный 2ExemIIТ4 Х; U-пит.220 В, P-потр.100 Вт; IP66, t-раб.-75...+60°С, 600х600х250 мм. Сварной корпус с полимерным порошковым покрытием. В комплекте: шкаф, конвекционный подогреватель, терморегулятор (биметаллическая пластина), съемная панель кабельных вводов. Без кабельных вводов (количество и тип оговаривается при заказе). | руб./шт | 129835
| Спектрон-ТШ-Exe-800 | Шкаф климатической защиты с монтажной панелью взрывозащищенный 2ExemIIТ4 Х; U-пит.220 В, P-потр.100 Вт; IP66, t-раб.-75...+60°С, 800х600х400 мм. Сварной корпус с полимерным порошковым покрытием. В комплекте: шкаф, конвекционный подогреватель, терморегулятор (биметаллическая пластина), съемная панель кабельных вводов. Без кабельных вводов (количество и тип оговаривается при заказе). | руб./шт | 145820
11 | Изделия коммутационные взрывозащищенные
11.1 | Коробки коммутационные взрывозащищенные
| ККВ-07е-Ех-А-Р1-К-БК1, ШТ1/2"+ШТ1/2"+ШТ1/2"+ШТ1/2" | Коробка алюм. коммутационная взрывозащищенная крестообразная, 4 штуцера под трубу G1/2", температура эксплуатации от - 60°С до +70°С, IP67, 1ЕхdIICT6 | руб./шт | 8268
| ККВ-07е-Ех-А-Р1-К-БК1, КВБ12+КВБ12+КВБ12+КВБ12 | Коробка алюм. коммутационная взрывозащищенная крестообразная, 4 штуцера под бронекабель или металлорукав, Ф брони до 12мм, температура эксплуатации от - 60°С до +70°С, IP67, 1ЕхdIICT6 | руб./шт | 9660
| ККВ-07е-Ех-А-Р1-К-БК1, КВМ15+КВМ15+КВМ15+КВМ15 | Коробка алюм. коммутационная взрывозащищенная крестообразная, 4 штуцера под бронекабель или металлорукав, Ф брони до 15мм, температура эксплуатации от - 60°С до +70°С, IP67, 1ЕхdIICT6 | руб./шт | 10044
| ККВ-07е-Ех-А-Р1-П-БК1, ШТ1/2"+ШТ1/2" | Коробка алюм. коммутационная взрывозащищенная 1ЕхdIICT6 проходная, 2 штуцера под трубу G1/2", IP67, t-раб.- 60...+70°С | руб./шт | 6738
| ККВ-07е-Ех-А-Р1-П-БК1, КВБ12+КВБ12 | Коробка алюм. коммутационная взрывозащищенная 1ЕхdIICT6 проходная, 2 штуцера под бронекабель диаметром до 12мм, IP67, t-раб.- 60...+70°С, IP67 | руб./шт | 7434
| ККВ-07е-Ех-А-Р1-П-БК1, КВМ15+КВМ15 | Коробка алюм. коммутационная взрывозащищенная 1ЕхdIICT6 проходная, 2 штуцера под металлорукав диаметром до 15мм, IP67, t-раб.-60...+70°С | руб./шт | 7626
| ККВ-07е-Ех-А-Р1-Т-БК1, ШТ1/2"+ШТ1/2"+ШТ1/2" | Коробка алюм. коммутационная взрывозащищенная тройниковая, 3 штуцера под трубу G1/2", температура эксплуатации от - 60°С до +70°С, IP67, 1ЕхdIICT6 | руб./шт | 7506
| ККВ-07е-Ех-А-Р1-Т-БК1, КВБ12+КВБ12+КВБ12 | Коробка алюм. коммутационная взрывозащищенная 1ЕхdIICT6 тройниковая, 3 штуцера под бронекабель диаметром до 12мм, IP67, t-раб.-60+70°С | руб./шт | 8550
| ККВ-07е-Ех-А-Р1-Т-БК1, КВМ15+КВМ15+КВМ15 | Коробка алюм. коммутационная взрывозащищенная 1ЕхdIICT6 тройниковая, 3 штуцера под металлорукав диаметром до 15мм, IP67, t-раб.-60+70°С | руб./шт | 8838
| ККВ-07е-Ех-А-Р1-У-БК1, ШТ1/2"+ШТ1/2" | Коробка алюм. коммутационная взрывозащищенная угловая, 2 штуцера под трубу G1/2", температура эксплуатации от - 60°С до +70°С, IP67, 1ЕхdIICT6 | руб./шт | 6738
| ККВ-07е-Ех-А-Р1-У-БК1, КВБ12+КВБ12 | Коробка алюм. коммутационная взрывозащищенная угловая, 2 штуцера под бронекабель или металлорукав, Ф брони до 12мм, температура эксплуатации от - 60°С до +70°С, IP67, 1ЕхdIICT6 | руб./шт | 7434
| ККВ-07е-Ех-А-Р1-У-БК1, КВМ15+КВМ15 | Коробка алюм. коммутационная взрывозащищенная угловая, 2 штуцера под бронекабель или металлорукав, Ф брони до 15мм, температура эксплуатации от - 60°С до +70°С, IP67, 1ЕхdIICT6 | руб./шт | 7626
| ККВ-07е-Ех-А-Р2 | Коробка коммутационная взрывозащищенная Ex tb IIIС Т80°С..T100°С Db Х, 1Еx db IIC T4..Т6 Gb X; клеммы WKFN 4 (4...6мм.кв), U-коммут.600В, I-коммут.32А; 6 кабельных вводов; IP66, t-раб.- 60...+100°С, 190х190х125мм. Без кабельных вводов. Корпус из алюминиевого сплава. | руб./шт | 9900
| ККВ-07е-Ех-А-Р2-СО | Коробка коммутационная взрывозащищенная 1Еx db IIC T4..Т6 Gb X, PB Ex db IMb X со смотровым окном; клеммы WKFN 4 (4...6мм.кв), U-коммут.600В, I-коммут.32А; 6 кабельных вводов; IP66, t-раб.- 60...+100°С, 190х190х125мм. Без кабельных вводов. Корпус из алюминиевого сплава. | руб./шт | 10722
| ККВ-07е-Ех-А-Р1-К-БК1 | Коробка алюм. коммутационная взрывозащищенная крестообразная, температура эксплуатации от - 60°С до +70°С, IP67, 1ЕхdIICT6 | руб./шт | 6828
| ККВ-07е-Ех-А-Р1-П-БК1 | Коробка алюм. коммутационная взрывозащищенная 1ЕхdIICT6 проходная, IP67, t-раб.-60...+70°С | руб./шт | 6018
| ККВ-07е-Ех-А-Р1-Т-БК1 | Коробка алюм. коммутационная взрывозащищенная тройниковая, температура эксплуатации от - 60°С до +70°С, IP67, 1ЕхdIICT6 | руб./шт | 6426
| ККВ-07е-Ех-А-Р1-У-БК1 | Коробка алюм. коммутационная взрывозащищенная угловая, температура эксплуатации от - 60°С до +70°С, IP67, 1ЕхdIICT6 | руб./шт | 6018
| Взрывозащищенная коробка MBS 10.10.06 Ex | Взрывозащищенная коробка с DIN-рейкой 100х100х60мм, ExeIIU, IP66, IK10 | руб./шт | 2841.13
| Взрывозащищенная коробка MBS 12.12.06 Ex | Взрывозащищенная коробка с DIN-рейкой 120х120х60мм, ExeIIU, IP66, IK10 | руб./шт | 2746.77
| Взрывозащищенная коробка MBS 15.15.08 Ex | Взрывозащищенная коробка с DIN-рейкой 150х150х80мм, ExeIIU, IP66, IK10 | руб./шт | 4382.26
| Взрывозащищенная коробка MBS 15.30.08 Ex | Взрывозащищенная коробка с DIN-рейкой 150х300х80мм, ExeIIU, IP66, IK10 | руб./шт | 4822.58
| Взрывозащищенная коробка MBS 20.20.08 Ex | Взрывозащищенная коробка с DIN-рейкой 200х200х80мм, ExeIIU, IP66, IK10 | руб./шт | 4686.29
| Взрывозащищенная коробка MBS 20.30.08 Ex | Взрывозащищенная коробка с DIN-рейкой 200х300х80мм, ExeIIU, IP66, IK10 | руб./шт | 5158.06
| Взрывозащищенная коробка MBS 30.30.12 Ex | Взрывозащищенная коробка с монтажной платой 300х300х120мм, ExeIIU, IP66, IK10 | руб./шт | 6133.06
| Взрывозащищенная коробка MBS 30.40.12 Ex | Взрывозащищенная коробка с монтажной платой 300х400х120мм, ExeIIU, IP66, IK11 | руб./шт | 7401.61
| Взрывозащищенная коробка MBS 40.60.12 Ex | Взрывозащищенная коробка с монтажной платой 400х600х120мм, ExeIIU, IP66, IK12 | руб./шт | 11196.77
| ККА-20 | Коробка алюминиевая, на 4 кабельных ввода G3/4", 1ExdIICT6, IP54 | руб./шт | 600.75
| ККА-25 | Коробка алюминиевая, на 4 кабельных ввода G1", 1ExdIICT6, IP54 | руб./шт | 779.63
| ККА-40 | Коробка алюминиевая, на 4 кабельных ввода, 1ExdIICT6, IP54 | руб./шт | 1130.63
| ККА-50 | Коробка алюминиевая, на 4 кабельных ввода, 1ExdIICT6, IP54 | руб./шт | 1782
| КПА-20 | Коробка алюминиевая, на 2 кабельных ввода G3/4", 1ExdIICT6, IP54 | руб./шт | 546.75
| КПА-25 | Коробка алюминиевая, на 2 кабельных ввода G1", 1ExdIICT6, IP54 | руб./шт | 688.5
| КПА-40 | Коробка алюминиевая, на 2 кабельных ввода, 1ExdIICT6, IP54 | руб./шт | 1073.25
| КПА-50 | Коробка алюминиевая, на 2 кабельных ввода, 1ExdIICT6, IP54 | руб./шт | 1660.5
| КПДА-20 | Коробка алюминиевая, на 2 кабельных ввода G3/4" с выходом в дно, 1ExdIICT6, IP54 | руб./шт | 607.5
| КПДА-25 | Коробка алюминиевая, на 2 кабельных ввода G1" с выходом в дно, 1ExdIICT6, IP54 | руб./шт | 769.5
| КПДА-50 | Коробка алюминиевая, на 2 кабельных ввода с выходом в дно, 1ExdIICT6, IP54 | руб./шт | 1728
| КПЛ-20 | Коробка коммутационная взрывозащищенная 1ExdIICT6; два патрубка G3/4", крышка с заливной пробкой G1/5"; IP54, 192х66 мм, 0.83 кг | руб./шт | 1053
| КПЛ-25 | Коробка коммутационная взрывозащищенная 1ExdIICT6; два патрубка G1", крышка с заливной пробкой G1/5"; IP54, 192х66 мм, 0.95 кг | руб./шт | 1073.25
| КПЛ-40 | Коробка коммутационная взрывозащищенная 1ExdIICT6; два патрубка G1 1/2", крышка с заливной пробкой G1/5"; IP54, 192х86 мм, 1.0 кг | руб./шт | 1316.25
| КПЛ-50 | Коробка коммутационная взрывозащищенная 1ExdIICT6; два патрубка G2", крышка с заливной пробкой G1/5"; IP54, 192х102 мм, 1.20 кг | руб./шт | 1856.25
| КМ-1 ВБ | Коробка монтажная взрывозащищенная 1ExdIICT5Gb, IP66, -60°…+55°C, 260х175х130 мм, 5 кг. В комплекте: 35 мм DIN-рейка, проходная клеммная колодка 10 клемм до 6 мм², 4 гермоввода КНВМ1М-12НК под кабель 4...9 мм. | руб./шт | 34725
| КМ-2 ВБ | Коробка монтажная взрывозащищенная 1ExdIICT5Gb, IP66, -60°…+55°C, 260х175х130 мм, 5 кг. В комплекте: 35 мм DIN-рейка, проходная клеммная колодка 2 клеммы до 6 мм², 4 гермоввода КНВМ1М-12НК под кабель 4...9 мм. | руб./шт | 34350
| КСРВ-2 | Коробка соед.-развет.взрывозащ., 1ExdIIBT6, 2 каб.ввода, без клемм.колодок, IP67, t-раб.-55...+70°C, 96х228х68 мм | руб./шт | 2448
| КСРВ-2-К | Коробка соед.-развет.взрывозащ., 1ExdIIBT6, 2 каб.ввода, с клемм.колодок (4х2конт.), IP67, t-раб.-55...+70°C, 96х228х68 мм | руб./шт | 3240
| КСРВ-2У | Коробка соед.-развет.взрывозащ., 1ExdIIBT6, 2 каб.ввода под углом 90°, без клемм.колодок, IP67, t-раб.-55...+70°C, 162х162х68 мм | руб./шт | 2448
| КСРВ-2У-К | Коробка соед.-развет.взрывозащ., 1ExdIIBT6, 2 каб.ввода под углом 90°, с клемм.колодок (4х2конт.), IP67, t-раб.-55...+70°C, 96х228х68 мм | руб./шт | 3240
| КСРВ-3 | Коробка соед.-развет.взрывозащ., 1ExdIIBT6, 3 каб.ввода, без клемм.колодок, IP67, t-раб.-55...+70°C, 162х228х68 мм | руб./шт | 2520
| КСРВ-3-К | Коробка соед.-развет.взрывозащ., 1ExdIIBT6, 3 каб.ввода, с клемм.колодок (4х4конт.), IP67, t-раб.-55...+70°C, 162х228х68 мм | руб./шт | 3744
| КСРВ-4 | Коробка соед.-развет.взрывозащ., 1ExdIIBT6, 4 каб.ввода, без клемм.колодок, IP67, t-раб.-55...+70°C, 228х228 мм | руб./шт | 2592
| КСРВ-4-К | Коробка соед.-развет.взрывозащ., 1ExdIIBT6, 4 каб.ввода, с клемм.колодок (4х4конт.), IP67, t-раб.-55...+70°C, 228х228х68 мм | руб./шт | 3816
| КСРВ-i-1 | Коробка соед.-разв.взрывозащ.0ExiaIIBT6, искробезопас., 1 каб.ввод, с клемм.колодкой 4х2контакт., IP65, t-раб.-55...+70°C, 105х80х55 мм | руб./шт | 1584
| КСРВ-i-2 | Коробка соед.-разв.взрывозащ.0ExiaIIBT6, искробезопас., 2 каб.ввод, с клемм.колодкой 4х2контакт., IP65, t-раб.-55...+70°C, 128х80х55 мм | руб./шт | 1656
| КСРВ-i-2Т | Коробка коммутационная взрывозащищенная 0ExiaIIBT6, два кабельных ввода, клеммная колодка WAGO 4гр. х 2конт.+ 2гр. х 4конт. для термокабеля, IP65, t-раб.-55…+70°С, 82х103х55 мм | руб./шт | 1728
| КСРВ-i-2У | Коробка соед.-разв.взрывозащ.0ExiaIIBT6, искробезопас., 2 каб.ввод располож.под углом 90°, с клемм.колодкой 4х2контакт., IP65, t-раб.-55...+70°C, 105х105х55 мм | руб./шт | 1656
| КСРВ-i-3 | Коробка соед.-разв.взрывозащ.0ExiaIIBT6, искробезопас., 3 каб.ввод, с клемм.колодкой 4х4контакт., IP65, t-раб.-55...+70°C, 128х103х55 мм | руб./шт | 1944
| КСРВ-i-4 | Коробка коммутационная, четыре кабельных ввода, клеммная колодка WAGO 4гр х 4конт, 0ExiaIIBT6 | руб./шт | 2016
| КСРВ-i-4Т | Коробка коммутационная взрывозащищенная 0ExiaIIBT6, четыре кабельных ввода, клеммная колодка WAGO 4гр. х 2конт.+ 2гр. х 4конт. для термокабеля, IP65, t-раб.-55…+70°С, 82х126х55 мм | руб./шт | 2016
| КТА-20 | Коробка алюминиевая, на 3 кабельных ввода G3/4", 1ExdIICT6, IP54 | руб./шт | 594
| КТА-25 | Коробка алюминиевая, на 3 кабельных ввода G1", 1ExdIICT6, IP54 | руб./шт | 742.5
| КТА-40 | Коробка алюминиевая, на 3 кабельных ввода, 1ExdIICT6, IP54 | руб./шт | 1107
| КТА-50 | Коробка алюминиевая, на 3 кабельных ввода, 1ExdIICT6, IP54 | руб./шт | 1728
| КТДА-20 | Коробка алюминиевая, на 3 кабельных ввода G3/4" с выходом в дно, 1ExdIICT6, IP54 | руб./шт | 621
| КТДА-25 | Коробка алюминиевая, на 3 кабельных ввода G1" с выходом в дно, 1ExdIICT6, IP54 | руб./шт | 769.5
| КТДА-40 | Коробка алюминиевая, на 3 кабельных ввода с выходом в дно, 1ExdIICT6, IP54 | руб./шт | 1120.5
| КТДА-50 | Коробка алюминиевая, на 3 кабельных ввода с выходом в дно, 1ExdIICT6, IP54 | руб./шт | 1782
| КУА-20 | Коробка алюминиевая угловая, на 2 кабельных ввода G3/4", 1ExdIICT6, IP54 | руб./шт | 580.5
| КУА-25 | Коробка алюминиевая угловая, на 2 кабельных ввода G1", 1ExdIICT6, IP54 | руб./шт | 756
| КУА-40 | Коробка алюминиевая угловая, на 2 кабельных ввода, 1ExdIICT6, IP54 | руб./шт | 1153.75
| КУА-50 | Коробка алюминиевая угловая, на 2 кабельных ввода, 1ExdIICT6, IP54 | руб./шт | 1728
| Релион-ККВ-А-К | Коробка коммутационная, взрывозащ.1ExdIICT5/Т6, крестовая, 4 ввода, IP67, tраб.-70…+85°С, 140х140х77мм, алюминиевый сплав | руб./шт | 3804
| Релион-ККВ-А-П | Коробка коммутационная, взрывозащ.1ExdIICT5/Т6, проходная, 2 ввода, IP67, tраб.-70…+85°С, 140х140х77мм, алюминиевый сплав | руб./шт | 3324
| Релион-ККВ-А-Т | Коробка коммутационная, взрывозащ.1ExdIICT5/Т6, тройниковая, 3 ввода, IP67, tраб.-70…+85°С, 140х140х77мм, алюминиевый сплав | руб./шт | 3564
| Релион-ККВ-А-У | Коробка коммутационная, взрывозащ.1ExdIICT5/Т6, угловая, 2 ввода, IP67, tраб.-70…+85°С, 140х140х77мм, алюминиевый сплав | руб./шт | 3324
| Релион-ККВ-Н-К | Коробка коммутационная, взрывозащ.РВ ЕхdI / 1ExdIICT5/Т6, крестовая, 3 ввода, IP67, tраб.-70…+85°С, 130х126х72,5мм, нержавеющая сталь | руб./шт | 13754
| Релион-ККВ-Н-П | Коробка коммутационная, взрывозащ.РВ ЕхdI / 1ExdIICT5/Т6, проходная, 2 ввода, IP67, tраб.-70…+85°С, 130х126х72,5мм, нержавеющая сталь | руб./шт | 12448
| Релион-ККВ-Н-Т | Коробка коммутационная, взрывозащ.РВ ЕхdI / 1ExdIICT5/Т6, тройниковая, 3 ввода, IP67, tраб.-70…+85°С, 130х126х72,5мм, нержавеющая сталь | руб./шт | 13028
| Релион-ККВ-Н-У | Коробка коммутационная, взрывозащ.РВ ЕхdI / 1ExdIICT5/Т6, угловая, 2 ввода, IP67, tраб.-70…+85°С, 130х126х72,5мм, нержавеющая сталь | руб./шт | 12448
| Спектрон-ККВ-Exi-К | Коробка коммутационная взрывозащищенная, 0Ex ia II CT6..Т5 Ga X / Ex ia IIIC T85°C....T100°C Da X, 4 кабельных ввода PG9, степень защиты IP65, диапазон рабочих температур -65…+85°С, 133х94х63 мм, клеммник WAGO 264 в комплекте | руб./шт | 1950
| Спектрон-ККВ-Exi-П | Коробка коммутационная взрывозащищенная проходная, 0Ex ia II CT6…Т5 Ga X/Ex ia IIIC T85°C…T100°C Da X, 2 кабельных ввода PG9, степень защиты IP65, диапазон рабочих температур -65…+85°С, 133х94х63 мм, клеммник WAGO 264 в комплекте | руб./шт | 1620
| Спектрон-ККВ-Exi-Т | Коробка коммутационная взрывозащищенная, 0Ex ia II CT6…Т5 Ga X/Ex ia IIIC T85°C…T100°C Da X, 3 кабельных ввода PG9, степень защиты IP65, диапазон рабочих температур -65…+85°С, 133х94х63 мм, клеммник WAGO 264 в комплекте | руб./шт | 1900
| Спектрон-ККВ-Exi-У | Коробка коммутационная взрывозащищенная угловая, 0Ex ia II CT6…Т5 Ga X/Ex ia IIIC T85°C…T100°C Da X, 2 кабельных ввода PG9, степень защиты IP65, диапазон рабочих температур -65…+85°С, 133х94х63 мм, клеммник WAGO 264 в комплекте | руб./шт | 1620
| Спектрон-МК-04-Exi-К | Коробка коммутационная взрывозащищенная, 0ExiaIICT6 Х, 4 кабельных ввода PG9, степень защиты IP65, диапазон рабочих температур -65…+85°С, 133х94х63 мм, клеммник WAGO 256 в комплекте | руб./шт | 2450
| Спектрон-МК-04-Exi-П | Коробка коммутационная взрывозащищенная проходная, 0ExiaIICT6 Х, 2 кабельных ввода PG9, степень защиты IP65, диапазон рабочих температур -65…+85°С, 133х94х63 мм, клеммник WAGO 256 в комплекте | руб./шт | 2180
| Спектрон-МК-04-Exi-Т | Коробка коммутационная взрывозащищенная, 0ExiaIICT6 Х, 3 кабельных ввода PG9, степень защиты IP65, диапазон рабочих температур -65…+85°С, 133х94х63 мм, клеммник WAGO 256 в комплекте | руб./шт | 2310
| Спектрон-МК-04-Exi-У | Коробка коммутационная взрывозащищенная угловая, 0ExiaIICT6 Х, 2 кабельных ввода PG9, степень защиты IP65, диапазон рабочих температур -65…+85°С, 133х94х63 мм, клеммник WAGO 256 в комплекте | руб./шт | 2180
| Спектрон-КВ-Exe-П | Коробка коммутационная взрывозащищенная 1Ex e IIC Т5…T6 Gb; 2 кабельных ввода ВМ-Х2 (под кабель 6…12 мм); U-коммут.750 В, I-коммут.39 А; 3 клеммы под кабель 0.5…2.5 мм.кв.; IP67, t-раб.-60...+85°С, 133х94х63 мм. Корпус из полиамида. | руб./шт | 1620
| Спектрон-КВ-Exe-У | Коробка коммутационная взрывозащищенная 1Ex e IIC Т5…T6 Gb; 2 кабельных ввода ВМ-Х2 (под кабель 6…12 мм); U-коммут.750 В, I-коммут.39 А; 3 клеммы под кабель 0.5…2.5 мм.кв.; IP67, t-раб.-60...+85°С, 1Ex e IIC Т5…T6 Gb мм. Корпус из полиамида. | руб./шт | 1620
| Спектрон-КВ-Exe-Т | Коробка коммутационная взрывозащищенная 1Ex e IIC Т5…T6 Gb; 3 кабельных ввода ВМ-Х2 (под кабель 6…12 мм); U-коммут.750 В, I-коммут.39 А; 4 клеммы под кабель 0.5…2.5 мм.кв.; IP67, t-раб.-60...+85°С, 133х94х63 мм. Корпус из полиамида. | руб./шт | 1900
| Спектрон-КВ-Exe-К | Коробка коммутационная взрывозащищенная 1Ex e IIC Т5...T6 Gb; 4 кабельных ввода ВМ-Х2 (под кабель 6…12 мм); U-коммут.750 В, I-коммут.39 А; 5 клемм под кабель 0.5…2.5 мм.кв.; IP67, t-раб.-60...+85°С, 134х94х62 мм. Корпус из полиамида. | руб./шт | 1950
| УС-4Ех (УС-Ex) | Устройство соединительное взрывозащищённое 0ExiaIICT6, степень защиты IP65, диапазон рабочих температур -40...+60°С, габаритные размеры 106х106х32 мм | руб./шт | 3159.84
| ЭВ (в комплекте УПКОП135-1-1) ЭВ0ExiaIICT6 | Элемент выносной ЭВ УПКОП 135-1-1, для установки во взрывоопасных зонах. ЭВ выполнен в металлическом корпусе, в состав которого входят крышка, основание и крепежный кронштейн. Внутри корпуса расположены клеммная колодка с резистором 5,6 кОм. | руб./шт | 1613.13
| ЭВ (в комплекте УПКОП135-1-2ПМ) 0ExiaIICT6 | Элемент выносной ЭВ [0ExiaIICT6] УПКОП135-1-2ПМ может устанавливаться во взрывоопасных зонах, предназначен для подключения к искробезопасному выходу БИВ, совместно с контактными датчиками, в качестве оконечного элемента. Внутри корпуса расположены клеммная колодка с резистором 5,6 кОм. Металлический корпус, t-раб. -30...+50°C; IP54; габ.размеры 80х41 мм; вес 0,5 кг | руб./шт | 1613.13
| ЭВК (в комплекте УПКОП135-1-2П/2ПМ) 0ExiaIICT6 | Элемент выносной коммутирующий ЭВК [0ЕхiаIIСT6] УПКОП 135-1-2П, для установки во взрывоопасных зонах любого класса. Совместно с ЭВК в искробезопасный шлейф сигнализации и управления ШСО"i" БИВ УПКОП135-1-2П могут быть подключены дополнительные элементы контроля, управления, оповещения, пуска и сигнализации (10 выходов, U-вых 12...24В, I-вых 171 мА суммарно). Металлический корпус, оснащен гермовводами, t-раб. -40...+50°С; IP54; габ.размеры 161×205×86 мм; вес 0,8 кг | руб./шт | 3096.09
| Спектрон-КВ-Exd-Н 345х310х170 | Коробка коммутационная взрывозащищенная 1Ex d IIC Т3/Т4/Т5/Т6 Gb (кроме ацетилена)/ РВ Ex d I Mb/ Ex tb IIIC T85°C…T200°C Db; IP68, 345х310х170 мм. Материал корпуса - нержавеющая сталь. Без кабельных вводов. | руб./шт | 100584
| Спектрон-КВ-Exd-Н 435х350х315 | Коробка коммутационная взрывозащищенная 1Ex d IIC Т3/Т4/Т5/Т6 Gb (кроме ацетилена)/ РВ Ex d I Mb/ Ex tb IIIC T85°C…T200°C Db; IP68, 435х350х315 мм. Материал корпуса - нержавеющая сталь. Без кабельных вводов. | руб./шт | 155364
| Спектрон-КВ-Exd-Н 635х465х255 | Коробка коммутационная взрывозащищенная 1Ex d IIC Т3/Т4/Т5/Т6 Gb (кроме ацетилена)/ РВ Ex d I Mb/ Ex tb IIIC T85°C…T200°C Db; IP68, 635х465х255 мм. Материал корпуса - нержавеющая сталь. Без кабельных вводов. | руб./шт | 260837
| Спектрон-КВ-Exd-Н-ЭП 290х260х170 | Коробка коммутационная взрывозащищенная РВ ЕхdI / 1ЕхdIICT5/Т6, утепленная, с электрическим подогревом и автоматическим поддержанием заданной температуры; IP68, 290х260х170 мм. Материал корпуса - нержавеющая сталь. Без кабельных вводов. | руб./шт | 94644
| Спектрон-КВ-Exd-Н-ЭП 345х310х275 | Коробка коммутационная взрывозащищенная РВ ЕхdI / 1ЕхdIICT5/Т6, утепленная, с электрическим подогревом и автоматическим поддержанием заданной температуры; IP68, 345х310х275 мм. Материал корпуса - нержавеющая сталь. Без кабельных вводов. | руб./шт | 123024
| Спектрон-КВ-Exd-Н-ЭП 345х310х170 | Коробка коммутационная взрывозащищенная РВ ЕхdI / 1ЕхdIICT5/Т6, утепленная, с электрическим подогревом и автоматическим поддержанием заданной температуры; IP68, 345х310х170 мм. Материал корпуса - нержавеющая сталь. Без кабельных вводов. | руб./шт | 116424
| Спектрон-КВ-Exd-Н-ЭП 435х350х180 | Коробка коммутационная взрывозащищенная РВ ЕхdI / 1ЕхdIICT5/Т6, утепленная, с электрическим подогревом и автоматическим поддержанием заданной температуры; IP68, 435х350х180 мм. Материал корпуса - нержавеющая сталь. | руб./шт | 142164
| Спектрон-КВ-Exd-Н-ЭП 435х350х315 | Коробка коммутационная взрывозащищенная РВ ЕхdI / 1ЕхdIICT5/Т6, утепленная, с электрическим подогревом и автоматическим поддержанием заданной температуры; IP68, 435х350х315 мм. Материал корпуса - нержавеющая сталь. | руб./шт | 171204
| Спектрон-КВ-Exd-Н-ЭП 635х465х355 | Коробка коммутационная взрывозащищенная РВ ЕхdI / 1ЕхdIICT5/Т6, утепленная, с электрическим подогревом и автоматическим поддержанием заданной температуры; IP68, 635х465х355 мм. Материал корпуса - нержавеющая сталь. | руб./шт | 298650
| Спектрон-КВ-Exd-Н-ЭП 635х465х255 | Коробка коммутационная взрывозащищенная РВ ЕхdI / 1ЕхdIICT5/Т6, утепленная, с электрическим подогревом и автоматическим поддержанием заданной температуры; IP68, 635х465х255 мм. Материал корпуса - нержавеющая сталь. | руб./шт | 281462
| УСБ-Ех "Север" ПЛ.4.ПС.6-11.РМ2 | Устройство соединительное взрывозащищённое, 0ExiаIICT6, корпус из полистирола, 4 пластиковых гермоввода под кабель Ø 6...11 мм, быстрозажимной клеммник WAGO РМ2 (400В/24А, 2.5 мм2), t-раб. -55…+60 °С, IP66, габ.размеры 200х157х67 мм | руб./шт | 4515.53
| УСБ-Ех "Север" ПЛ.2.ПС.6-11.РМ2 | Устройство соединительное взрывозащищённое, 0ExiаIICT6, корпус из полистирола, 2 пластиковых гермоввода под кабель Ø 6...11 мм, быстрозажимной клеммник WAGO РМ2 (400В/24А, 2.5 мм2), t-раб. -55…+60 °С, IP66, габ.размеры 121х157х67 мм | руб./шт | 4133.84
| УСБ-Ех "Север" ПЛ.2.ПС.9-14.РМ2 | Устройство соединительное взрывозащищённое, 0ExiаIICT6, корпус из полистирола, 2 пластиковых гермоввода под кабель Ø 9...14 мм, быстрозажимной клеммник WAGO РМ2 (400В/24А, 2.5 мм2), t-раб. -55…+60 °С, IP66, габ.размеры 121х157х67 мм | руб./шт | 4133.84
| УСБ-Ех "Север" ПЛ.6.ПС.6-11.Т31 | Устройство соединительное взрывозащищённое, 0ExiаIICT6, корпус из полистирола, 6 пластиковых гермовводов под кабель Ø 6...11 мм, барьерный клеммник Т31 (300В/10А, 2.5 мм2), t-раб. -55…+60 °С, IP66, габ.размеры 200х157х67 мм | руб./шт | 4723.34
| УСБ-Ех "Север" ПЛ.4.МТ.9-14.Т31 | Устройство соединительное взрывозащищённое, 0ExiаIICT6, корпус из полистирола, 4 латунных гермоввода под кабель Ø 9...14 мм, барьерный клеммник Т31 (300В/10А, 2.5 мм2), t-раб. -55…+60 °С, IP66, габ.размеры 200х157х67 мм | руб./шт | 11891.88
| УСБ-Ех "Север" ПЛ.2.ПС.6-11.Т31 | Устройство соединительное взрывозащищённое, 0ExiаIICT6, корпус из полистирола, 2 пластиковых гермоввода под кабель Ø 6...11 мм, барьерный клеммник Т31 (300В/10А, 2.5 мм2), t-раб. -55…+60 °С, IP66, габ.размеры 121х157х67 мм | руб./шт | 3963.96
| УСБ-Ех "Север" ПЛ.4.ПС.6-11.DG3 | Устройство соединительное взрывозащищённое, 0ExiаIICT6, корпус из полистирола, 4 пластиковых гермоввода под кабель Ø 6...11 мм, винтовой клеммник DG3 (300В/16А, 1.5 мм2), t-раб. -55…+60 °С, IP66, габ.размеры 200х157х67 мм | руб./шт | 3710.27
| УСБ-Ех "Север" ПЛ.4.ПС.9-14.РМ2 | Устройство соединительное взрывозащищённое, 0ExiаIICT6, корпус из полистирола, 4 пластиковых гермоввода под кабель Ø 9...14 мм, быстрозажимной клеммник WAGO РМ2 (400В/24А, 2.5 мм2), t-раб. -55…+60 °С, IP66, габ.размеры 200х157х67 мм | руб./шт | 4515.53
| УСБ-Ех "Север" ПЛ.2.ПС.6-11.DG3 | Устройство соединительное взрывозащищённое, 0ExiаIICT6, корпус из полистирола, 2 пластиковых гермоввода под кабель Ø 6...11 мм, винтовой клеммник DG3 (300В/16А, 1.5 мм2), t-раб. -55…+60 °С, IP66, габ.размеры 121х157х67 мм | руб./шт | 3373.9
| КВСК-Ех "Север" ПЛ.8.ПС.9-14.Т31 | Коробка соединительная взрывозащищённая, 0Ex iа IIC T6 Ga, корпус из полистирола, 8 пластиковых каб.вводов под кабель Ø 9...14 мм, барьерный клеммник Т31 (до 2.5мм.кв.; 300В/30А); t-раб. -55…+60 °С, IP66/67, габ.размеры 302х180х93 мм | руб./шт | 8380.94
| КВСК-Ех "Север" ПЛ.8.ПС.9-14.PM2 | Коробка соединительная взрывозащищённая, 0Ex iа IIC T6 Ga, корпус из полистирола, 8 пластиковых каб.вводов под кабель Ø 9...14 мм, быстрозажимной клеммник WAGO РМ2 (до 4мм.кв.; 300В/30А); t-раб. -55…+60 °С, IP66/67, габ.размеры 302х180х93 мм | руб./шт | 9815.52
| КВСК-Ех "Север" ПЛ.8.ПС.11-17.Т31 | Коробка соединительная взрывозащищённая, 0Ex iа IIC T6 Ga, корпус из полистирола, 8 пластиковых каб.вводов под кабель Ø 11...17 мм, барьерный клеммник Т31 (до 2.5мм.кв.; 300В/30А); t-раб. -55…+60 °С, IP66/67, габ.размеры 302х180х93 мм | руб./шт | 8564.03
| КВСК-Ех "Север" ПЛ.8.ПС.11-17.РМ2 | Коробка соединительная взрывозащищённая, 0Ex iа IIC T6 Ga, корпус из полистирола, 8 пластиковых каб.вводов под кабель Ø 11...17 мм, быстрозажимной клеммник WAGO РМ2 (до 4мм.кв.; 300В/30А); t-раб. -55…+60 °С, IP66/67, габ.размеры 302х180х93 мм | руб./шт | 10004.28
| КВСК-Ех "Север" АБС.8.МКВ М20К.6-12.РМ2 | Коробка соединительная взрывозащищённая, 0Ex iа IIC T6 Ga, корпус из ABS-пластика, 8 кабельных вводов из нерж.стали (МКВ М20К) под открытую прокладку кабеля Ø 6...12 мм, быстрозажимной клеммник WAGO РМ2 (до 4мм.кв.; 300В/30А); t-раб. -55…+60 °С, IP66/67, габ.размеры 302х180х93 мм | руб./шт | 20653.49
| КВСК-Ех "Север" АБС.8.МКВ М20К.6-12.Т31 | Коробка соединительная взрывозащищённая, 0Ex iа IIC T6 Ga, корпус из ABS-пластика, 8 кабельных вводов из нерж.стали (МКВ М20К) под открытую прокладку кабеля Ø 6...12 мм, барьерный клеммник Т31 (до 2.5мм.кв.; 300В/30А); t-раб. -55…+60 °С, IP66/67, габ.размеры 302х180х93 мм | руб./шт | 19511.49
| КВСК-Ех "Север" АБС.8.МКВ М20Т1/2.6-12.РМ2 | Коробка соединительная взрывозащищённая, 0Ex iа IIC T6 Ga, корпус из ABS-пластика, 8 кабельных вводов из нерж.стали (МКВ М20Т1/2) под трубную разводку G1/2, проходной Ø кабеля 6...12 мм, быстрозажимной клеммник WAGO РМ2 (до 4мм.кв.; 300В/30А); t-раб. -55…+60 °С, IP66/67, габ.размеры 302х180х93 мм | руб./шт | 20650.34
| КВСК-Ех "Север" АБС.8.МКВ М20Т1/2.6-12.Т31 | Коробка соединительная взрывозащищённая, 0Ex iа IIC T6 Ga, корпус из ABS-пластика, 8 кабельных вводов из нерж.стали (МКВ М20Т1/2) под трубную разводку G1/2, проходной Ø кабеля 6...12 мм, барьерный клеммник Т31 (до 2.5мм.кв.; 300В/30А); t-раб. -55…+60 °С, IP66/67, габ.размеры 302х180х93 мм | руб./шт | 19511.49
| КВСК-Ех "Север" АБС.8.МКВ М20Т3/4.6-12.РМ2 | Коробка соединительная взрывозащищённая, 0Ex iа IIC T6 Ga, корпус из ABS-пластика, 8 кабельных вводов из нерж.стали (МКВ М20Т3/4) под трубную разводку G3/4, проходной Ø кабеля 6...12 мм, быстрозажимной клеммник WAGO РМ2 (до 4мм.кв.; 300В/30А); t-раб. -55…+60 °С, IP66/67, габ.размеры 302х180х93 мм | руб./шт | 20650.34
| КВСК-Ех "Север" АБС.8.МКВ М20Т3/4.6-12.Т31 | Коробка соединительная взрывозащищённая, 0Ex iа IIC T6 Ga, корпус из ABS-пластика, 8 кабельных вводов из нерж.стали (МКВ М20Т3/4) под трубную разводку G3/4, проходной Ø кабеля 6...12 мм, барьерный клеммник Т31 (до 2.5мм.кв.; 300В/30А); t-раб. -55…+60 °С, IP66/67, габ.размеры 302х180х93 мм | руб./шт | 19511.49
| КВСК-Ех "Север" АБС.8.МКВ М20КМ10.6-8.РМ2 | Коробка соединительная взрывозащищённая, 0Ex iа IIC T6 Ga, корпус из ABS-пластика, 8 кабельных вводов из нерж.стали (МКВ М20КМ10) под металлорукав РЗЦ 10 мм, проходной Ø кабеля 6...8 мм, быстрозажимной клеммник WAGO РМ2 (до 4мм.кв.; 300В/30А); t-раб. -55…+60 °С, IP66/67, габ.размеры 302х180х93 мм | руб./шт | 20650.34
| КВСК-Ех "Север" АБС.8.МКВ М20КМ10.6-8.Т31 | Коробка соединительная взрывозащищённая, 0Ex iа IIC T6 Ga, корпус из ABS-пластика, 8 кабельных вводов из нерж.стали (МКВ М20КМ10) под металлорукав РЗЦ 10 мм, проходной Ø кабеля 6...8 мм, барьерный клеммник Т31 (до 2.5мм.кв.; 300В/30А); t-раб. -55…+60 °С, IP66/67, габ.размеры 302х180х93 мм | руб./шт | 19513.07
| КВСК-Ех "Север" АБС.8.МКВ М20КМ12.6-10.РМ2 | Коробка соединительная взрывозащищённая, 0Ex iа IIC T6 Ga, корпус из ABS-пластика, 8 кабельных вводов из нерж.стали (МКВ М20КМ12) под металлорукав РЗЦ 12 мм, проходной Ø кабеля 6...10 мм, быстрозажимной клеммник WAGO РМ2 (до 4мм.кв.; 300В/30А); t-раб. -55…+60 °С, IP66/67, габ.размеры 302х180х93 мм | руб./шт | 20650.34
| КВСК-Ех "Север" АБС.8.МКВ М20КМ12.6-10.Т31 | Коробка соединительная взрывозащищённая, 0Ex iа IIC T6 Ga, корпус из ABS-пластика, 8 кабельных вводов из нерж.стали (МКВ М20КМ12) под металлорукав РЗЦ 12 мм, проходной Ø кабеля 6...10 мм, барьерный клеммник Т31 (до 2.5мм.кв.; 300В/30А); t-раб. -55…+60 °С, IP66/67, габ.размеры 302х180х93 мм | руб./шт | 19511.49
| КВСК-Ех "Север" АБС.8.МКВ М20КМ15.6-12.РМ2 | Коробка соединительная взрывозащищённая, 0Ex iа IIC T6 Ga, корпус из ABS-пластика, 8 кабельных вводов из нерж.стали (МКВ М20КМ15) под металлорукав РЗЦ 15 мм, проходной Ø кабеля 6...12 мм, быстрозажимной клеммник WAGO РМ2 (до 4мм.кв.; 300В/30А); t-раб. -55…+60 °С, IP66/67, габ.размеры 302х180х93 мм | руб./шт | 20650.34
| КВСК-Ех "Север" АБС.8.МКВ М20КМ15.6-12.Т31 | Коробка соединительная взрывозащищённая, 0Ex iа IIC T6 Ga, корпус из ABS-пластика, 8 кабельных вводов из нерж.стали (МКВ М20КМ15) под металлорукав РЗЦ 15 мм, проходной Ø кабеля 6...12 мм, барьерный клеммник Т31 (до 2.5мм.кв.; 300В/30А); t-раб. -55…+60 °С, IP66/67, габ.размеры 302х180х93 мм | руб./шт | 19513.07
| КВСК-Ех "Север" АБС.8.МКВ М20В.6-12.РМ2 | Коробка соединительная взрывозащищённая, 0Ex iа IIC T6 Ga, корпус из ABS-пластика, 8 кабельных вводов из нерж.стали (МКВ М20В2) под бронированный кабель, проходной Ø кабеля 6...12 мм, быстрозажимной клеммник WAGO РМ2 (до 4мм.кв.; 300В/30А); t-раб. -55…+60 °С, IP66/67, габ.размеры 302х180х93 мм | руб./шт | 20650.34
| КВСК-Ех "Север" АБС.8.МКВ М20В.6-12.Т31 | Коробка соединительная взрывозащищённая, 0Ex iа IIC T6 Ga, корпус из ABS-пластика, 8 кабельных вводов из нерж.стали (МКВ М20В2) под бронированный кабель, проходной Ø кабеля 6...12 мм, барьерный клеммник Т31 (до 2.5мм.кв.; 300В/30А); t-раб. -55…+60 °С, IP66/67, габ.размеры 302х180х93 мм | руб./шт | 19511.49
| КВСК-Ех "Север" АБС.8.МКВ М20В2.6-12.РМ2 | Коробка соединительная взрывозащищённая, 0Ex iа IIC T6 Ga, корпус из ABS-пластика, 8 кабельных вводов из нерж.стали (МКВ М20В2) под бронированный кабель с двойным уплотнением, проходной Ø кабеля 6...12 мм, быстрозажимной клеммник WAGO РМ2 (до 4мм.кв.; 300В/30А); t-раб. -55…+60 °С, IP66/67, габ.размеры 302х180х93 мм | руб./шт | 20650.34
| КВСК-Ех "Север" АБС.8.МКВ М20В2.6-12.Т31 | Коробка соединительная взрывозащищённая, 0Ex iа IIC T6 Ga, корпус из ABS-пластика, 8 кабельных вводов из нерж.стали (МКВ М20В2) под бронированный кабель с двойным уплотнением, проходной Ø кабеля 6...12 мм, барьерный клеммник Т31 (до 2.5мм.кв.; 300В/30А); t-раб. -55…+60 °С, IP66/67, габ.размеры 302х180х93 мм | руб./шт | 19511.49
| КВСК-Ех "Север" АБС.8.МКВ М25К.10-14.РМ2 | Коробка соединительная взрывозащищённая, 0Ex iа IIC T6 Ga, корпус из ABS-пластика, 8 кабельных вводов из нерж.стали (МКВ М25К) под открытую прокладку кабеля, проходной Ø кабеля 10...14 мм, быстрозажимной клеммник WAGO РМ2 (до 4мм.кв.; 300В/30А); t-раб. -55…+60 °С, IP66/67, габ.размеры 302х180х93 мм | руб./шт | 20650.34
| КВСК-Ех "Север" АБС.8.МКВ М25К.10-14.Т31 | Коробка соединительная взрывозащищённая, 0Ex iа IIC T6 Ga, корпус из ABS-пластика, 8 кабельных вводов из нерж.стали (МКВ М25К) под открытую прокладку кабеля, проходной Ø кабеля 10...14 мм, барьерный клеммник Т31 (до 2.5мм.кв.; 300В/30А); t-раб. -55…+60 °С, IP66/67, габ.размеры 302х180х93 мм | руб./шт | 19511.49
| КВСК-Ех "Север" АБС.8.МКВ М25Т3/4.10-14.РМ2 | Коробка соединительная взрывозащищённая, 0Ex iа IIC T6 Ga, корпус из ABS-пластика, 8 кабельных вводов из нерж.стали (МКВ М25Т3/4) под трубную разводку G3/4, проходной Ø кабеля 10...14 мм, быстрозажимной клеммник WAGO РМ2 (до 4мм.кв.; 300В/30А); t-раб. -55…+60 °С, IP66/67, габ.размеры 302х180х93 мм | руб./шт | 20650.34
| КВСК-Ех "Север" АБС.8.МКВ М25Т3/4.10-14.Т31 | Коробка соединительная взрывозащищённая, 0Ex iа IIC T6 Ga, корпус из ABS-пластика, 8 кабельных вводов из нерж.стали (МКВ М25Т3/4) под трубную разводку G3/4, проходной Ø кабеля 10...14 мм, барьерный клеммник Т31 (до 2.5мм.кв.; 300В/30А); t-раб. -55…+60 °С, IP66/67, габ.размеры 302х180х93 мм | руб./шт | 19513.07
| КВСК-Ех "Север" АБС.8.МКВ М25КМ20.10-14.РМ2 | Коробка соединительная взрывозащищённая, 0Ex iа IIC T6 Ga, корпус из ABS-пластика, 8 кабельных вводов из нерж.стали (МКВ М25КМ20) под металлорукав РЗЦ 20 мм, проходной Ø кабеля 10...14 мм, быстрозажимной клеммник WAGO РМ2 (до 4мм.кв.; 300В/30А); t-раб. -55…+60 °С, IP66/67, габ.размеры 302х180х93 мм | руб./шт | 20650.34
| КВСК-Ех "Север" АБС.8.МКВ М25КМ20.10-14.Т31 | Коробка соединительная взрывозащищённая, 0Ex iа IIC T6 Ga, корпус из ABS-пластика, 8 кабельных вводов из нерж.стали (МКВ М25КМ20) под металлорукав РЗЦ 20 мм, проходной Ø кабеля 10...14 мм, барьерный клеммник Т31 (до 2.5мм.кв.; 300В/30А); t-раб. -55…+60 °С, IP66/67, габ.размеры 302х180х93 мм | руб./шт | 19513.07
| КВСК-Ех "Север" АБС.8.МКВ М25КМ25.10-14.РМ2 | Коробка соединительная взрывозащищённая, 0Ex iа IIC T6 Ga, корпус из ABS-пластика, 8 кабельных вводов из нерж.стали (МКВ М25КМ25) под металлорукав РЗЦ 25 мм, проходной Ø кабеля 10...14 мм, быстрозажимной клеммник WAGO РМ2 (до 4мм.кв.; 300В/30А); t-раб. -55…+60 °С, IP66/67, габ.размеры 302х180х93 мм | руб./шт | 20650.34
| КВСК-Ех "Север" АБС.8.МКВ М25КМ25.10-14.Т31 | Коробка соединительная взрывозащищённая, 0Ex iа IIC T6 Ga, корпус из ABS-пластика, 8 кабельных вводов из нерж.стали (МКВ М25КМ25) под металлорукав РЗЦ 25 мм, проходной Ø кабеля 10...14 мм, барьерный клеммник Т31 (до 2.5мм.кв.; 300В/30А); t-раб. -55…+60 °С, IP66/67, габ.размеры 302х180х93 мм | руб./шт | 19513.07
| КВСК-Ех "Север" АБС.8.МКВ М25В.10-14.РМ2 | Коробка соединительная взрывозащищённая, 0Ex iа IIC T6 Ga, корпус из ABS-пластика, 8 кабельных вводов из нерж.стали (МКВ М25КМ25) под бронированный кабель, проходной Ø кабеля 10...14 мм, быстрозажимной клеммник WAGO РМ2 (до 4мм.кв.; 300В/30А); t-раб. -55…+60 °С, IP66/67, габ.размеры 302х180х93 мм | руб./шт | 20650.34
| КВСК-Ех "Север" АБС.8.МКВ М25В.10-14.Т31 | Коробка соединительная взрывозащищённая, 0Ex iа IIC T6 Ga, корпус из ABS-пластика, 8 кабельных вводов из нерж.стали (МКВ М25КМ25) под бронированный кабель, проходной Ø кабеля 10...14 мм, барьерный клеммник Т31 (до 2.5мм.кв.; 300В/30А); t-раб. -55…+60 °С, IP66/67, габ.размеры 302х180х93 мм | руб./шт | 19513.07
| КВСК-Ех "Север" АБС.8.МКВ М25В2.10-14.РМ2 | Коробка соединительная взрывозащищённая, 0Ex iа IIC T6 Ga, корпус из ABS-пластика, 8 кабельных вводов из нерж.стали (МКВ М25КМ25) под бронированный кабель с двойным уплотнением, проходной Ø кабеля 10...14 мм, быстрозажимной клеммник WAGO РМ2 (до 4мм.кв.; 300В/30А); t-раб. -55…+60 °С, IP66/67, габ.размеры 302х180х93 мм | руб./шт | 20650.34
| КВСК-Ех "Север" АБС.8.МКВ М25В2.10-14.Т31 | Коробка соединительная взрывозащищённая, 0Ex iа IIC T6 Ga, корпус из ABS-пластика, 8 кабельных вводов из нерж.стали (МКВ М25КМ25) под бронированный кабель с двойным уплотнением, проходной Ø кабеля 10...14 мм, барьерный клеммник Т31 (до 2.5мм.кв.; 300В/30А); t-раб. -55…+60 °С, IP66/67, габ.размеры 302х180х93 мм | руб./шт | 19513.07
| УСБ-Ех "Север" ПЛ.2.МТ.6-11.РМ2 | Устройство соединительное взрывозащищённое, 0ExiаIICT6, корпус из полистирола, 2 латунных гермоввода под кабель Ø 6...11 мм, быстрозажимной клеммник WAGO РМ2 (400В/24А, 2.5 мм2), t-раб. -55…+60 °С, IP66, габ.размеры 121х157х67 мм | руб./шт | 9003.85
| УСБ-Ех "Север" ПЛ.2.МТ.9-14.РМ2 | Устройство соединительное взрывозащищённое, 0ExiаIICT6, корпус из полистирола, 2 латунных гермоввода под кабель Ø 9...14 мм, быстрозажимной клеммник WAGO РМ2 (400В/24А, 2.5 мм2), t-раб. -55…+60 °С, IP66, габ.размеры 121х157х67 мм | руб./шт | 8352.64
| УСБ-Ех "Север" ПЛ.2.МТ.6-11.Т31 | Устройство соединительное взрывозащищённое, 0ExiаIICT6, корпус из полистирола, 2 латунных гермоввода под кабель Ø 6...11 мм, барьерный клеммник Т31 (300В/10А, 2.5 мм2), t-раб. -55…+60 °С, IP66, габ.размеры 121х157х67 мм | руб./шт | 8883.05
| УСБ-Ех "Север" ПЛ.2.МТ.9-14.Т31 | Устройство соединительное взрывозащищённое, 0ExiаIICT6, корпус из полистирола, 2 латунных гермоввода под кабель Ø 9...14 мм, барьерный клеммник Т31 (300В/10А, 2.5 мм2), t-раб. -55…+60 °С, IP66, габ.размеры 121х157х67 мм | руб./шт | 8201.63
| УСБ-Ех "Север" ПЛ.2.МТ.6-11.DG3 | Устройство соединительное взрывозащищённое, 0ExiаIICT6, корпус из полистирола, 2 латунных гермоввода под кабель Ø 6...11 мм, винтовой клеммник DG3 (300В/16А, 1.5 мм2), t-раб. -55…+60 °С, IP66, габ.размеры 121х157х67 мм | руб./шт | 8352.64
| УСБ-Ех "Север" ПЛ.2.MT.9-14.DG3 | Устройство соединительное взрывозащищённое, 0ExiаIICT6, корпус из полистирола, 2 латунных гермоввода под кабель Ø 9...14 мм, винтовой клеммник DG3 (300В/16А, 1.5 мм2), t-раб. -55…+60 °С, IP66, габ.размеры 121х157х67 мм | руб./шт | 7635.35
| УСБ-Ех "Север" ПЛ.4.МТ.6-11.РМ2 | Устройство соединительное взрывозащищённое, 0ExiаIICT6, корпус из полистирола, 4 латунных гермоввода под кабель Ø 6...11 мм, быстрозажимной клеммник WAGO РМ2 (400В/24А, 2.5 мм2), t-раб. -55…+60 °С, IP66, габ.размеры 200х157х67 мм | руб./шт | 13189.8
| УСБ-Ех "Север" ПЛ.4.МТ.9-14.РМ2 | Устройство соединительное взрывозащищённое, 0ExiаIICT6, корпус из полистирола, 4 латунных гермоввода под кабель Ø 9...14 мм, быстрозажимной клеммник WAGO РМ2 (400В/24А, 2.5 мм2), t-раб. -55…+60 °С, IP66, габ.размеры 200х157х67 мм | руб./шт | 12307.15
| УСБ-Ех "Север" ПЛ.4.МТ.6-11.Т31 | Устройство соединительное взрывозащищённое, 0ExiаIICT6, корпус из полистирола, 4 латунных гермоввода под кабель Ø 6...11 мм, барьерный клеммник Т31 (300В/10А, 2.5 мм2), t-раб. -55…+60 °С, IP66, габ.размеры 200х157х67 мм | руб./шт | 13052.76
| УСБ-Ех "Север" ПЛ.4.МТ.6-11.DG3 | Устройство соединительное взрывозащищённое, 0ExiаIICT6, корпус из полистирола, 4 латунных гермоввода под кабель Ø 6...11 мм, винтовой клеммник DG3 (300В/16А, 1.5 мм2), t-раб. -55…+60 °С, IP66, габ.размеры 200х157х67 мм | руб./шт | 12578.22
| УСБ-Ех "Север" ПЛ.4.МТ.9-14.DG3 | Устройство соединительное взрывозащищённое, 0ExiаIICT6, корпус из полистирола, 4 латунных гермоввода под кабель Ø 9...14 мм, винтовой клеммник DG3 (300В/16А, 1.5 мм2), t-раб. -55…+60 °С, IP66, габ.размеры 200х157х67 мм | руб./шт | 11382.23
| УСБ-Ех "Север" ПЛ.6.МТ.6-11.РМ2 | Устройство соединительное взрывозащищённое, 0ExiаIICT6, корпус из полистирола, 6 латунных гермовводов под кабель Ø 6...11 мм, быстрозажимной клеммник WAGO РМ2 (400В/24А, 2.5 мм2), t-раб. -55…+60 °С, IP66, габ.размеры 200х157х67 мм | руб./шт | 18286.32
| УСБ-Ех "Север" ПЛ.6.МТ.9-14.РМ2 | Устройство соединительное взрывозащищённое, 0ExiаIICT6, корпус из полистирола, 9 латунных гермовводов под кабель Ø 9...14 мм, быстрозажимной клеммник WAGO РМ2 (400В/24А, 2.5 мм2), t-раб. -55…+60 °С, IP66, габ.размеры 200х157х67 мм | руб./шт | 16746.79
| УСБ-Ех "Север" ПЛ.6.МТ.6-11.Т31 | Устройство соединительное взрывозащищённое, 0ExiаIICT6, корпус из полистирола, 6 латунных гермовводов под кабель Ø 6...11 мм, барьерный клеммник Т31 (300В/10А, 2.5 мм2), t-раб. -55…+60 °С, IP66, габ.размеры 200х157х67 мм | руб./шт | 18143.62
| УСБ-Ех "Север" ПЛ.6.МТ.9-14.Т31 | Устройство соединительное взрывозащищённое, 0ExiаIICT6, корпус из полистирола, 6 латунных гермовводов под кабель Ø 9...14 мм, барьерный клеммник Т31 (300В/10А, 2.5 мм2), t-раб. -55…+60 °С, IP66, габ.размеры 200х157х67 мм | руб./шт | 16403.24
| УСБ-Ех "Север" ПЛ.6.МТ.6-11.DG3 | Устройство соединительное взрывозащищённое, 0ExiаIICT6, корпус из полистирола, 6 латунных гермовводов под кабель Ø 6...11 мм, винтовой клеммник DG3 (300В/16А, 1.5 мм2), t-раб. -55…+60 °С, IP66, габ.размеры 200х157х67 мм | руб./шт | 17700.02
| УСБ-Ех "Север" ПЛ.6.МТ.9-14.DG3 | Устройство соединительное взрывозащищённое, 0ExiаIICT6, корпус из полистирола, 6 латунных гермовводов под кабель Ø 9...14 мм, винтовой клеммник DG3 (300В/16А, 1.5 мм2), t-раб. -55…+60 °С, IP66, габ.размеры 200х157х67 мм | руб./шт | 16272.06
| УСБ-Ех "Север" ПЛ.2.ПС.9-14.Т31 | Устройство соединительное взрывозащищённое, 0ExiаIICT6, корпус из полистирола, 2 пластиковых гермоввода под кабель Ø 9...14 мм, барьерный клеммник Т31 (300В/10А, 2.5 мм2), t-раб. -55…+60 °С, IP66, габ.размеры 121х157х67 мм | руб./шт | 3963.96
| УСБ-Ех "Север" ПЛ.2.ПС.9-14.DG3 | Устройство соединительное взрывозащищённое, 0ExiаIICT6, корпус из полистирола, 2 пластиковых гермоввода под кабель Ø 9...14 мм, винтовой клеммник DG3 (300В/16А, 1.5 мм2), t-раб. -55…+60 °С, IP66, габ.размеры 121х157х67 мм | руб./шт | 3373.9
| УСБ-Ех "Север" ПЛ.4.ПС.6-11.Т31 | Устройство соединительное взрывозащищённое, 0ExiаIICT6, корпус из полистирола, 4 пластиковых гермоввода под кабель Ø 6...11 мм, барьерный клеммник Т31 (300В/10А, 2.5 мм2), t-раб. -55…+60 °С, IP66, габ.размеры 200х157х67 мм | руб./шт | 4388.68
| УСБ-Ех "Север" ПЛ.4.ПС.9-14.Т31 | Устройство соединительное взрывозащищённое, 0ExiаIICT6, корпус из полистирола, 4 пластиковых гермоввода под кабель Ø 9...14 мм, барьерный клеммник Т31 (300В/10А, 2.5 мм2), t-раб. -55…+60 °С, IP66, габ.размеры 200х157х67 мм | руб./шт | 4388.68
| УСБ-Ех "Север" ПЛ.4.ПС.9-14.DG3 | Устройство соединительное взрывозащищённое, 0ExiаIICT6, корпус из полистирола, 4 пластиковых гермоввода под кабель Ø 9...14 мм, винтовой клеммник DG3 (300В/16А, 1.5 мм2), t-раб. -55…+60 °С, IP66, габ.размеры 200х157х67 мм | руб./шт | 3710.27
| УСБ-Ех "Север" ПЛ.6.ПС.6-11.РМ2 | Устройство соединительное взрывозащищённое, 0ExiаIICT6, корпус из полистирола, 6 пластиковых гермовводов под кабель Ø 6...11 мм, быстрозажимной клеммник WAGO РМ2 (400В/24А, 2.5 мм2), t-раб. -55…+60 °С, IP66, габ.размеры 200х157х67 мм | руб./шт | 4892.66
| УСБ-Ех "Север" ПЛ.6.ПС.9-14.РМ2 | Устройство соединительное взрывозащищённое, 0ExiаIICT6, корпус из полистирола, 6 пластиковых гермовводов под кабель Ø 9...14 мм, быстрозажимной клеммник WAGO РМ2 (400В/24А, 2.5 мм2), t-раб. -55…+60 °С, IP66, габ.размеры 200х157х67 мм | руб./шт | 4892.66
| УСБ-Ех "Север" ПЛ.6.ПС.9-14.Т31 | Устройство соединительное взрывозащищённое, 0ExiаIICT6, корпус из полистирола, 6 пластиковых гермовводов под кабель Ø 9...14 мм, барьерный клеммник Т31 (300В/10А, 2.5 мм2), t-раб. -55…+60 °С, IP66, габ.размеры 200х157х67 мм | руб./шт | 4723.34
| УСБ-Ех "Север" ПЛ.6.ПС.6-11.DG3 | Устройство соединительное взрывозащищённое, 0ExiаIICT6, корпус из полистирола, 6 пластиковых гермовводов под кабель Ø 6...11 мм, винтовой клеммник DG3 (300В/16А, 1.5 мм2), t-раб. -55…+60 °С, IP66, габ.размеры 200х157х67 мм | руб./шт | 4133.84
| УСБ-Ех "Север" ПЛ.6.ПС.9-14.DG3 | Устройство соединительное взрывозащищённое, 0ExiаIICT6, корпус из полистирола, 6 пластиковых гермовводов под кабель Ø 9...14 мм, винтовой клеммник DG3 (300В/16А, 1.5 мм2), t-раб. -55…+60 °С, IP66, габ.размеры 200х157х67 мм | руб./шт | 4133.84
| УС-2 Ex | Устройство соединительное взрывозащищенное 1Еx db IIC T6…T5 Gb / 0Еx ia IIC T6…T5 Ga, из нержавеющей стали, комплектуются пластиковыми клеммниками (8 пар) с Ø подкл.кабеля 2,5...10 мм², U-раб. ≤ 400 В, I-раб. ≤ 30 А; IP66/IP68, t-раб. -60...+70°С, габ.размеры Ø36 х 387 мм. Комплектуются сменными металлическими кабельными вводами Ex МКВМ или аналогичными вводами МКВ количеством 2-х штук, может оснащаться резьбовыми переходниками. Материал вводов и переходников определяется при заказе. | руб./шт | 13685
| УС-2М Ex | Устройство соединительное взрывозащищенное 1Еx db IIC T6…T5 Gb / 0Еx ia IIC T6…T5 Ga, из нержавеющей стали, комплектуются пластиковыми клеммниками (8 пар) с Ø подкл.кабеля 2,5...10 мм², U-раб. ≤ 400 В, I-раб. ≤ 30 А; IP66/IP68, t-раб. -60...+70°С, габ.размеры Ø36 х 387 мм. Комплектуются сменными металлическими кабельными вводами Ex МКВМ или аналогичными вводами МКВ количеством 2-х штук, может оснащаться резьбовыми переходниками. Материал вводов и переходников определяется при заказе. С крепежной площадкой | руб./шт | 14628
| Северленд, пластиковый клеммник | Коробка коммутационная взрывозащищенная, 1Ех db IIC T6...T5 Gb Х/1Ех db IIC T6...T3 Gb Х, алюминиевый сплав Д16Т; IP66/IP68, УХЛ2, t-раб. -75...+195 °С, габ.размеры 117 х 117 х 85мм. Комплектуются пластиковыми клеммниками (14 пар клемм); U-коммут. 660 В, I-коммут. 30 А, S-жилы до 4 мм². Под 1 кабельный ввод (приобретаются отдельно). | руб./шт | 5316
| Северленд П, пластиковый клеммник | Коробка коммутационная взрывозащищенная, 1Ех db IIC T6...T5 Gb Х/1Ех db IIC T6...T3 Gb Х, алюминиевый сплав Д16Т; IP66/IP68, УХЛ2, t-раб. -75...+195 °С, габ.размеры 117 х 117 х 85мм. Комплектуются пластиковыми клеммниками (14 пар клемм); U-коммут. 660 В, I-коммут. 30 А, S-жилы до 4 мм². "Проходная": под 2 кабельных ввода или Ех заглушки (приобретаются отдельно). | руб./шт | 5316
| Северленд У, пластиковый клеммник | Коробка коммутационная взрывозащищенная, 1Ех db IIC T6...T5 Gb Х/1Ех db IIC T6...T3 Gb Х, алюминиевый сплав Д16Т; IP66/IP68, УХЛ2, t-раб. -75...+195 °С, габ.размеры 117 х 117 х 85мм. Комплектуются пластиковыми клеммниками (14 пар клемм); U-коммут. 660 В, I-коммут. 30 А, S-жилы до 4 мм². "Угловая": под 2 кабельных ввода или Ех заглушки (приобретаются отдельно). | руб./шт | 5316
| Северленд Т, пластиковый клеммник | Коробка коммутационная взрывозащищенная, 1Ех db IIC T6...T5 Gb Х/1Ех db IIC T6...T3 Gb Х, алюминиевый сплав Д16Т; IP66/IP68, УХЛ2, t-раб. -75...+195 °С, габ.размеры 117 х 117 х 85мм. Комплектуются пластиковыми клеммниками (14 пар клемм); U-коммут. 660 В, I-коммут. 30 А, S-жилы до 4 мм². "Тройниковая": под 3 кабельных ввода или Ех заглушки (приобретаются отдельно). | руб./шт | 5600
| Северленд К, пластиковый клеммник | Коробка коммутационная взрывозащищенная, 1Ех db IIC T6...T5 Gb Х/1Ех db IIC T6...T3 Gb Х, алюминиевый сплав Д16Т; IP66/IP68, УХЛ2, t-раб. -75...+195 °С, габ.размеры 117 х 117 х 85мм. Комплектуются пластиковыми клеммниками (14 пар клемм); U-коммут. 660 В, I-коммут. 30 А, S-жилы до 4 мм². "Крестовая": под 4 кабельных ввода или Ех заглушки(приобретаются отдельно). | руб./шт | 5883
| Северленд, керамический клеммник 8 пар | Коробка коммутационная взрывозащищенная, 1Ех db IIC T6...T5 Gb Х/1Ех db IIC T6...T3 Gb Х, алюминиевый сплав Д16Т; IP66/IP68, УХЛ2, t-раб. -75...+195 °С, габ.размеры 117 х 117 х 85мм. Комплектуются керамическими клеммниками (8 пар клемм); U-коммут. 660 В, I-коммут. 30 А, S-жилы до 6 мм². Под 1 кабельный ввод (приобретаются отдельно). | руб./шт | 5630
| Северленд П, керамический клеммник 8 пар | Коробка коммутационная взрывозащищенная, 1Ех db IIC T6...T5 Gb Х/1Ех db IIC T6...T3 Gb Х, алюминиевый сплав Д16Т; IP66/IP68, УХЛ2, t-раб. -75...+195 °С, габ.размеры 117 х 117 х 85мм. Комплектуются керамическими клеммниками (8 пар клемм); U-коммут. 660 В, I-коммут. 30 А, S-жилы до 6 мм². "Проходная": под 2 кабельных ввода или Ех заглушки (приобретаются отдельно). | руб./шт | 5630
| Северленд У, керамический клеммник 8 пар | Коробка коммутационная взрывозащищенная, 1Ех db IIC T6...T5 Gb Х/1Ех db IIC T6...T3 Gb Х, алюминиевый сплав Д16Т; IP66/IP68, УХЛ2, t-раб. -75...+195 °С, габ.размеры 117 х 117 х 85мм. Комплектуются керамическими клеммниками (8 пар клемм); U-коммут. 660 В, I-коммут. 30 А, S-жилы до 6 мм². "Угловая": под 2 кабельных ввода или Ех заглушки (приобретаются отдельно). | руб./шт | 5630
| Северленд Т, керамический клеммник 8 пар | Коробка коммутационная взрывозащищенная, 1Ех db IIC T6...T5 Gb Х/1Ех db IIC T6...T3 Gb Х, алюминиевый сплав Д16Т; IP66/IP68, УХЛ2, t-раб. -75...+195 °С, габ.размеры 117 х 117 х 85мм. Комплектуются керамическими клеммниками (8 пар клемм); U-коммут. 660 В, I-коммут. 30 А, S-жилы до 6 мм². "Тройниковая": под 3 кабельных ввода или Ех заглушки (приобретаются отдельно). | руб./шт | 5915
| Северленд К, керамический клеммник 8 пар | Коробка коммутационная взрывозащищенная, 1Ех db IIC T6...T5 Gb Х/1Ех db IIC T6...T3 Gb Х, алюминиевый сплав Д16Т; IP66/IP68, УХЛ2, t-раб. -75...+195 °С, габ.размеры 117 х 117 х 85мм. Комплектуются керамическими клеммниками (8 пар клемм); U-коммут. 660 В, I-коммут. 30 А, S-жилы до 6 мм². "Крестовая": под 4 кабельных ввода или Ех заглушки(приобретаются отдельно). | руб./шт | 6197
| УК-Ex (Ладога-Ex) | Коробка коммутационная взрывозащищенная, 0ExiaIIСT6X, 6 х 2 контактов для проводов сечением 0,5...1,5 мм², 2 каб.ввода Ø 3,5...6,5 мм, 2 каб.ввода Ø 6...9 мм, IP65, t-раб.-50…+50°C, габ.размеры 155х87х43 мм | руб./шт | 1132.8
11.2 | Кабельные вводы
| ЗГ | Оконечная заглушка М20х1,5 мм | руб./шт | 330
| КВБ12 | Кабельный ввод для бронированного кабеля с диаметром брони до 12 мм | руб./шт | 708
| КВБ17 | Кабельный ввод для бронированного кабеля с диаметром брони до 17 мм | руб./шт | 936
| КВБУ14 | Кабельный ввод для монтажа бронированным кабелем с наружным диаметром 10-14 мм с двойным уплотнением кабеля по наружной и поясной изоляции с любым типом брони | руб./шт | 1110
| КВБУ18 | Кабельный ввод для монтажа бронированным кабелем с наружным диаметром 14-18 мм с двойным уплотнением кабеля по наружной и поясной изоляции с любым типом брони | руб./шт | 1110
| КВБУ22 | Кабельный ввод для монтажа бронированным кабелем с наружным диаметром 18-22 мм с двойным уплотнением кабеля по наружной и поясной изоляции с любым типом брони | руб./шт | 1110
| КВМ15 | Кабельный ввод для монтажа кабелем в металлорукаве с диаметром условного прохода Dу=15 мм | руб./шт | 804
| КВМ20 | Кабельный ввод для монтажа кабелем в металлорукаве с диаметром условного прохода Dу=20 мм | руб./шт | 1020
| КВМ25 | Кабельный ввод для монтажа кабелем в металлорукаве с диаметром условного прохода Dy=25 мм | руб./шт | 1308
| КВО10 | Кабельный ввод для открытой прокладки кабеля с внешним диаметром до 10 мм | руб./шт | 318
| КВО14 | Кабельный ввод для открытой прокладки кабеля с внешним диаметром до 14 мм | руб./шт | 348
| ОЭ | Предназначен (в соответствии с п.13.15.20 СП 5.13130.2009) для постоянного контроля исправности шлейфа сигнализации (устанавливается в последний извещатель шлейфа. Светодиод, расположенный на оконечном элементе, сигнализирует о исправности шлейфа. Работает в мигающем режиме. Электрические характеристики ОЭ: напряжение в шлейфе - 8-28 В, максимальный ток потребления - 50 мкА | руб./шт | 1542
| ШТ1" | Штуцер для трубной разводки с резьбой G 1" | руб./шт | 606
| ШТ1/2" | Штуцер для трубной разводки с резьбой G½" | руб./шт | 360
| ШТ3/4" | Штуцер для монтажа в трубной разводке с резьбой G ¾" | руб./шт | 420
| ШТ20 | Штуцер для трубной разводки с резьбой М20х1,5 | руб./шт | 390
| ШТ25 | Штуцер для трубной разводки с резьбой М25х1,5 | руб./шт | 588
| ЗАГЛУШКА-М | Заглушка для отверстий с резьбой М20х1,5 мм. Оцинкованная сталь | руб./шт | 324
| ЗАГЛУШКА-Н | Заглушка для отверстий с резьбой М20х1,5 мм. Нержавеющая сталь | руб./шт | 541
| КВБ-12/8-М | Кабельный ввод для бронированного кабеля с уплотнением внутренней оболочки кабеля резьбой М20х1,5 мм, внешним диаметром кабеля D= 8-12мм, и проходным диаметром кабеля d= 4-8 мм. Оцинкованная сталь | руб./шт | 690
| КВМ-15/10-М | Кабельный ввод с резьбой М20х1,5 мм для прокладки кабеля в металлорукаве РЗ-ЦП-15, с уплотнением кабеля и проходным диаметром кабеля d=6-10 мм. Оцинкованная сталь | руб./шт | 690
| МКВ G1/2 B | Кабельный ввод взрывозащищенный 1ExdIIСGb/PBExdIMb или ExtbIIIСDb или 0ExiaIICGa или 1ExeIIСGb (указывается при заказе) под бронированный кабель. Обжим проволочной брони. Резьба G1/2, 20мм. Размер под ключ 27 мм. Проходной (внешний) Ø кабеля 6-12(18) мм. Габариты, мм - 31х72 | руб./шт | 7078.5
| МКВ G1/2 KM10 | Кабельный ввод взрывозащищенный 1ExdIIСGb/PBExdIMb или ExtbIIIСDb или 0ExiaIICGa или 1ExeIIСGb (указывается при заказе) под металлорукав РЗЦ 10 мм. Резьба G1/2, 20мм. Размер под ключ S, мм - 27. Проходной Ø кабеля - 6-8 мм. Габариты, мм - 31х82 | руб./шт | 7078.5
| МКВ G1/2 KM12 | Кабельный ввод взрывозащищенный 1ExdIIСGb/PBExdIMb или ExtbIIIСDb или 0ExiaIICGa или 1ExeIIСGb (указывается при заказе) под металлорукав РЗЦ 12 мм. Резьба G1/2, 20мм. Размер под ключ S, мм - 27. Проходной Ø кабеля - 6-10 мм. Габариты, мм - 31х87 | руб./шт | 7078.5
| МКВ G1/2 КМ15 | Кабельный ввод взрывозащищенный 1ExdIIСGb/PBExdIMb или ExtbIIIСDb или 0ExiaIICGa или 1ExeIIСGb (указывается при заказе) под металлорукав РЗЦ 15 мм. Резьба G1/2, 20мм. Размер под ключ S, мм - 27. Проходной Ø кабеля - 6-12 мм. Габариты, мм - 31х87 | руб./шт | 7078.5
| МКВ G1/2К | Кабельный ввод взрывозащищенный 1ExdIIСGb/PBExdIMb или ExtbIIIСDb или 0ExiaIICGa или 1ExeIIСGb (указывается при заказе) под открытую прокладку кабеля. Резьба G1/2, 20мм. Размер под ключ 27. Проходной Ø кабеля - 6-12 мм. Габариты, мм - 31х72 | руб./шт | 7078.5
| МКВ M20 КМ10 | Кабельный ввод взрывозащищенный 1ExdIIСGb/PBExdIMb или ExtbIIIСDb или 0ExiaIICGa или 1ExeIIСGb (указывается при заказе) под металлорукав РЗЦ 10 мм. Резьба М20х1,5, 20мм. Размер под ключ S, мм - 27. Проходной Ø кабеля - 6-8 мм. Габариты, мм - 31х82 | руб./шт | 4488
| МКВ M20 КМ12 | Кабельный ввод взрывозащищенный 1ExdIIСGb/PBExdIMb или ExtbIIIСDb или 0ExiaIICGa или 1ExeIIСGb (указывается при заказе) под металлорукав РЗЦ 12 мм. Резьба М20х1,5, 20мм. Размер под ключ S, мм - 27. Проходной Ø кабеля - 6-10 мм. Габариты, мм - 31х87 | руб./шт | 4488
| МКВ М20 B | Кабельный ввод взрывозащищенный 1ExdIIСGb/PBExdIMb или ExtbIIIСDb или 0ExiaIICGa или 1ExeIIСGb (указывается при заказе) под бронированный кабель. Обжим проволочной брони. Резьба М 20х1,5, 20мм. Размер под ключ 27 мм. Проходной (внешний) Ø кабеля 6-12(18) мм. Габариты, мм - 31х72 | руб./шт | 4488
| МКВ М20 КМ15 | Кабельный ввод взрывозащищенный 1ExdIIСGb/PBExdIMb или ExtbIIIСDb или 0ExiaIICGa или 1ExeIIСGb (указывается при заказе) под металлорукав РЗЦ 15 мм. Резьба М20х1,5, 20мм. Размер под ключ S, мм - 27. Проходной Ø кабеля - 6-12 мм. Габариты, мм - 31х87 | руб./шт | 4488
| МКВ М20К | Кабельный ввод взрывозащищенный 1ExdIIСGb/PBExdIMb или ExtbIIIСDb или 0ExiaIICGa или 1ExeIIСGb (указывается при заказе) под открытую прокладку кабеля. Резьба М 20х1,5, 20мм. Размер под ключ S, мм - 27. Проходной Ø кабеля - 6-12 мм. Габариты, мм - 31х72 | руб./шт | 4488
| МКВ М25 В | Кабельный ввод взрывозащищенный 1ExdIIСGb/PBExdIMb или ExtbIIIСDb или 0ExiaIICGa или 1ExeIIСGb (указывается при заказе) под бронированный кабель. Обжим проволочной брони. Резьба М 25х1,5, 25мм. Размер под ключ 36 мм. Проходной (внешний) Ø кабеля 10-16 (25) мм. Габариты, мм - 41х96 | руб./шт | 7078.5
| МКВ М25 КМ25 | Кабельный ввод взрывозащищенный 1ExdIIСGb/PBExdIMb или ExtbIIIСDb или 0ExiaIICGa или 1ExeIIСGb (указывается при заказе) под металлорукав РЗЦ 25 мм. Резьба М25х1,5, 25мм. Размер под ключ S, мм - 36 и 41. Проходной Ø кабеля - 10-16 мм. Габариты, мм - 41х100 | руб./шт | 7078.5
| МКВМ М25К | Кабельный ввод взрывозащищенный 1Ex d IIС Gb/PB Ex d I Mb/Ex tb IIIС Db/0Ex ia IIC Ga/1Ex e IIС Gb взрывозащищенный 1Ex d IIС Gb/PB Ex d I Mb под открытую прокладку кабеля; проходной Ø кабеля - 6-18 мм; IP66/IP68, t-раб. -60...+200 °С; материал - сталь с антикоррозионным покрытием «цинк» | руб./шт | 7078.5
| Штуцер ШБМ15 под бронекабель, металлорукав 15 мм или трубу 3/4" | Штуцер под бронекабель или металлорукав 15 мм, при снятии верхнего уплотнителя под трубу с внутр.резьбой 3/4' | руб./шт | 624
| ШМ | Штуцер с метрической резьбой М20х1.5 | руб./шт | 240
| Штуцер ШБМ12 под бронекабель, металлорукав 12 мм или трубу 3/4" | Штуцер под бронекабель или металлорукав 12 мм, при снятии верхнего уплотнителя под трубу с внутр.резьбой 3/4' | руб./шт | 600
| ШТ | Штуцер под трубу 1/2" для КСРВ | руб./шт | 228
| Ex-заглушка ВЗ 01 М Н | Заглушка из нерж.стали под отверстие Ø 16 мм, взрывозащищенная 1Ex db IIC Gb, PB Ex db I Mb, 1Ex e IIC Gb, 2Ex nR IIC Gc, Ex tb IIIC Db, РП Ex e I Mc, как Ех-компоненты - Ex db IIC Gb U, Ex db I Mb U, Ex e IIC Gb U, Ex nR IIC Gc U, Ex tb IIIC Db U, Ex e I Mc U. Метрическая резьба М16х1.5, длина резьбы 10 мм; размер "шляпки" под ключ 22 мм; IP66/ IP68, t-раб. -75...+250 °С. | руб./шт | 896.61
| Ex-заглушка ВЗ 1 М Н | Заглушка из нерж.стали под отверстие Ø 20 мм, взрывозащищенная 1Ex db IIC Gb, PB Ex db I Mb, 1Ex e IIC Gb, 2Ex nR IIC Gc, Ex tb IIIC Db, РП Ex e I Mc, как Ех-компоненты - Ex db IIC Gb U, Ex db I Mb U, Ex e IIC Gb U, Ex nR IIC Gc U, Ex tb IIIC Db U, Ex e I Mc U. Метрическая резьба М20х1.5, длина резьбы 10 мм; размер "шляпки" под ключ 24 мм; IP66/ IP68, t-раб. -75...+250 °С. | руб./шт | 924.92
| Ex-заглушка ВЗ 2 М Н | Заглушка из нерж.стали под отверстие Ø 25 мм, взрывозащищенная 1Ex db IIC Gb, PB Ex db I Mb, 1Ex e IIC Gb, 2Ex nR IIC Gc, Ex tb IIIC Db, РП Ex e I Mc, как Ех-компоненты - Ex db IIC Gb U, Ex db I Mb U, Ex e IIC Gb U, Ex nR IIC Gc U, Ex tb IIIC Db U, Ex e I Mc U. Метрическая резьба М25х1.5, длина резьбы 10 мм; размер "шляпки" под ключ 30 мм; IP66/ IP68, t-раб. -75...+250 °С. | руб./шт | 1170.31
| Ex-заглушка ВЗ 3 М Н | Заглушка из нерж.стали под отверстие Ø 32 мм, взрывозащищенная 1Ex db IIC Gb, PB Ex db I Mb, 1Ex e IIC Gb, 2Ex nR IIC Gc, Ex tb IIIC Db, РП Ex e I Mc, как Ех-компоненты - Ex db IIC Gb U, Ex db I Mb U, Ex e IIC Gb U, Ex nR IIC Gc U, Ex tb IIIC Db U, Ex e I Mc U. Метрическая резьба М32х1.5, длина резьбы 10 мм; размер "шляпки" под ключ 36 мм; IP66/ IP68, t-раб. -75...+250 °С. | руб./шт | 1340.2
| Ex-переходник МКВМ 01МН 1МН Н | Переходник с внешней резьбы М16х1.5 на внешнюю резьбу М20х1.5, взрывозащищенный 1Ex db IIC Gb, PB Ex db I Mb, 1Ex e IIC Gb, 2Ex nR IIC Gc, Ex tb IIIC Db, РП Ex e I Mc, как Ех-компоненты - Ex db IIC Gb U, Ex db I Mb U, Ex e IIC Gb U, Ex nR IIC Gc U, Ex tb IIIC Db U, Ex e I Mc U; IP66/ IP68; длина резьбы 10 мм, размер под ключ 22 мм; IP66/ IP68, t-раб. -75...+250 °С. Нержавеющая сталь. | руб./шт | 754.6
| Ex-переходник МКВМ 1МН 2МН Н | Переходник с внешней резьбы М20х1.5 на внешнюю резьбу М25х1.5, взрывозащищенный 1Ex db IIC Gb, PB Ex db I Mb, 1Ex e IIC Gb, 2Ex nR IIC Gc, Ex tb IIIC Db, РП Ex e I Mc, как Ех-компоненты - Ex db IIC Gb U, Ex db I Mb U, Ex e IIC Gb U, Ex nR IIC Gc U, Ex tb IIIC Db U, Ex e I Mc U; IP66/ IP68; длина резьбы 10 мм, размер под ключ 24 мм; IP66/ IP68, t-раб. -75...+250 °С. Нержавеющая сталь. | руб./шт | 754.6
| Ex МКВМ М16 | Кабельный ввод из нерж.стали под отверстие Ø 16 мм, взрывозащищенный PB Ex db I Mb/РП Ex e I Mc/ 1Ex db IIС Gb /Ex tb IIIС Db/1Ex e IIС Gb/ 2Ex nR IIC Gc; для открытой прокладки небронированного кабеля круглого сечения, проходной Ø кабеля - 4-11 мм; метрическая резьба М16х1.5, длина резьбы 12 мм; размер под ключ 24/24 мм; IP66/ IP68, t-раб. -75...+135 °С, габ.размеры 26х58 мм | руб./шт | 3773
| Ex МКВМ М20 | Кабельный ввод из нерж.стали под отверстие Ø 20 мм, взрывозащищенный PB Ex db I Mb/РП Ex e I Mc/ 1Ex db IIС Gb /Ex tb IIIС Db/1Ex e IIС Gb/ 2Ex nR IIC Gc; для открытой прокладки небронированного кабеля круглого сечения, проходной Ø кабеля - 4-11 мм; метрическая резьба М20х1.5, длина резьбы 12 мм; размер под ключ 30/32 мм; IP66/ IP68, t-раб. -75...+135 °С, габ.размеры 34х58 мм | руб./шт | 3932.5
| Ex МКВМ РМ20 | Кабельный ввод из нерж.стали под отверстие Ø 20 мм, взрывозащищенный PB Ex db I Mb/РП Ex e I Mc/ 1Ex db IIС Gb /Ex tb IIIС Db/1Ex e IIС Gb/ 2Ex nR IIC Gc; для открытой прокладки небронированного кабеля круглого сечения, проходной Ø кабеля - 4-11 мм; метрическая резьба М20х1.5, длина резьбы 20 мм; размер под ключ 27 мм; IP66/ IP68, t-раб. -75...+135 °С, габ.размеры 31х72 мм | руб./шт | 3932.5
| Ex МКВМ М25 | Кабельный ввод из нерж.стали под отверстие Ø 25 мм, взрывозащищенный PB Ex db I Mb/РП Ex e I Mc/ 1Ex db IIС Gb /Ex tb IIIС Db/1Ex e IIС Gb/ 2Ex nR IIC Gc; для открытой прокладки небронированного кабеля круглого сечения, проходной Ø кабеля - 6-18 мм; метрическая резьба М25х1.5, длина резьбы 12 мм; размер под ключ 36/36 мм; IP66/ IP68, t-раб. -75...+135 °С, габ.размеры 38х58 мм | руб./шт | 7078.5
| Ex МКВМ РМ25 | Кабельный ввод из нерж.стали под отверстие Ø 25 мм, взрывозащищенный PB Ex db I Mb/РП Ex e I Mc/ 1Ex db IIС Gb /Ex tb IIIС Db/1Ex e IIС Gb/ 2Ex nR IIC Gc; для открытой прокладки небронированного кабеля круглого сечения, проходной Ø кабеля - 6-18 мм; метрическая резьба М25х1.5, длина резьбы 25 мм; размер под ключ 27 мм; IP66/ IP68, t-раб. -75...+135 °С, габ.размеры 31х72 мм | руб./шт | 7078.5
| Ex МКВМ М32 | Кабельный ввод из нерж.стали под отверстие Ø 32 мм, взрывозащищенный PB Ex db I Mb/РП Ex e I Mc/ 1Ex db IIС Gb /Ex tb IIIС Db/1Ex e IIС Gb/ 2Ex nR IIC Gc; для открытой прокладки небронированного кабеля круглого сечения, проходной Ø кабеля - 13-24 мм; метрическая резьба М32х1.5, длина резьбы 12 мм; размер под ключ 41/46 мм; IP66/ IP68, t-раб. -75...+135 °С, габ.размеры 50х58 мм | руб./шт | 12441
| Ex МКВМ РМ32 | Кабельный ввод из нерж.стали под отверстие Ø 32 мм, взрывозащищенный PB Ex db I Mb/РП Ex e I Mc/ 1Ex db IIС Gb /Ex tb IIIС Db/1Ex e IIС Gb/ 2Ex nR IIC Gc; для открытой прокладки небронированного кабеля круглого сечения, проходной Ø кабеля - 16-26 мм; метрическая резьба М32х1.5, длина резьбы 30 мм; размер под ключ 50 мм; IP66/ IP68, t-раб. -75...+135 °С, габ.размеры 55х112 мм | руб./шт | 12441
| КВБ-15/10-М | Кабельный ввод для бронированного кабеля с уплотнением внутренней оболочки кабеля резьбой М20х1,5 мм, внешним диаметром кабеля D= 11-15 мм и проходным диаметром кабеля d= 6-10 мм. Оцинкованная сталь | руб./шт | 690
| КВМ-12/10-М | Кабельный ввод с резьбой М20х1,5 мм для прокладки кабеля в металлорукаве РЗ-ЦП-12, с уплотнением кабеля и проходным диаметром кабеля d=6-10 мм. Оцинкованная сталь | руб./шт | 690
| КВМ-20/12-М | Кабельный ввод с резьбой М20х1,5 мм для прокладки кабеля в металлорукаве РЗ-ЦП-20, с уплотнением кабеля и проходным диаметром кабеля d=8-12 мм. Оцинкованная сталь | руб./шт | 690
| КВВЗ-Тип А-4 (0ExiaIIBT5Ga) (КВМК Exi-П-101004) | Коробка коммутационная взрывозащищенная, 0ExiaIIBT5Ga; 6-ти парная винтовая клеммная колодка; 4 кабельных ввода MG16 для открытой прокладки присоединяемого кабеля 6...10 мм; IP67, t-раб.-60°...+85°С | руб./шт | 1073
| КВМК 601 | Коробка коммутационная взрывозащищенная 1ExeIIBT5Gb, клеммник 0.5...4 мм.кв. (I=25А) -6 шт, УХЛ1, IP67, t-раб.-60...+85°С, 100х100х81 мм. Корпус из алюминиевого сплава, универсальный кабельный ввод: под кабель 6...12 мм в металлорукаве 15 мм - 2 шт | руб./шт | 5299
| КВМК 602 | Коробка коммутационная взрывозащищенная 1ExeIIBT5Gb, клеммник 0.5...4 мм.кв. (I=25А) -6 шт, УХЛ1, IP67, t-раб.-60...+85°С, 100х100х81 мм. Корпус из алюминиевого сплава, универсальный кабельный ввод: под кабель 6...12 мм в металлорукаве 15 мм - 3 шт | руб./шт | 6180
| КВМК 603 | Коробка коммутационная взрывозащищенная 1ExeIIBT5Gb, клеммник 0.5...4 мм.кв. (I=25А) -6 шт, УХЛ1, IP67, t-раб.-60...+85°С, 100х100х81 мм. Корпус из алюминиевого сплава, универсальный кабельный ввод: под кабель 6...12 мм в металлорукаве 15 мм - 4 шт | руб./шт | 7061
| КВМК 604 | Коробка коммутационная взрывозащищенная 1ExeIIBT5Gb, клеммник 0.5...4 мм.кв. (I=25А) -6 шт, УХЛ1, IP67, t-раб.-60...+85°С, 100х100х81 мм. Корпус из алюминиевого сплава, универсальные кабельные вводы: под кабель 6...12 мм в металлорукаве 15 мм - 2 шт, под кабель 10...16 мм в металлорукаве 20 мм - 1 шт | руб./шт | 6875
| КВМК 605 | Коробка коммутационная взрывозащищенная 1ExeIIBT5Gb, клеммник 0.5...4 мм.кв. (I=25А) -6 шт, УХЛ1, IP67, t-раб.-60...+85°С, 100х100х81 мм. Корпус из алюминиевого сплава, универсальные кабельные вводы: под кабель 10...16 мм в металлорукаве 20 мм - 2 шт | руб./шт | 6689
| КВМК 606 | Коробка коммутационная взрывозащищенная 1ExeIIBT5Gb, клеммник 0.5...4 мм.кв. (I=25А) -6 шт, УХЛ1, IP67, t-раб.-60...+85°С, 100х100х81 мм. Корпус из алюминиевого сплава, универсальные кабельные вводы: под кабель 10...16 мм в металлорукаве 20 мм - 3 шт | руб./шт | 8266
| КВМК 607 | Коробка коммутационная взрывозащищенная 1ExeIIBT5Gb, клеммник 0.5...4 мм.кв. (I=25А) -6 шт, УХЛ1, IP67, t-раб.-60...+85°С, 100х100х81 мм. Корпус из алюминиевого сплава, универсальные кабельные вводы: под кабель 10...16 мм в металлорукаве 20 мм - 4 шт | руб./шт | 9842
| КВМК 1601 | Коробка коммутационная взрывозащищенная 1ExeIIBT5Gb, клеммник 0.5...4 мм.кв. (I=25А) -16 шт, УХЛ1, IP67, t-раб.-60...+85°С, 100х160х81 мм. Корпус из алюминиевого сплава, универсальный кабельный ввод: под кабель 6...12 мм в металлорукаве 15 мм - 4 шт | руб./шт | 8251
| КВМК 1602 | Коробка коммутационная взрывозащищенная 1ExeIIBT5Gb, клеммник 0.5...4 мм.кв. (I=25А) -16 шт, УХЛ1, IP67, t-раб.-60...+85°С, 100х160х81 мм. Корпус из алюминиевого сплава, универсальный кабельный ввод: под кабель 6...12 мм в металлорукаве 15 мм - 6 шт | руб./шт | 10012
| КВМК 1603 | Коробка коммутационная взрывозащищенная 1ExeIIBT5Gb, клеммник 0.5...4 мм.кв. (I=25А) -16 шт, УХЛ1, IP67, t-раб.-60...+85°С, 100х160х81 мм. Корпус из алюминиевого сплава, универсальный кабельный ввод: под кабель 6...12 мм в металлорукаве 15 мм - 8 шт | руб./шт | 11773
| КВМК 1604 | Коробка коммутационная взрывозащищенная 1ExeIIBT5Gb, клеммник 0.5...4 мм.кв. (I=25А) -16 шт, УХЛ1, IP67, t-раб.-60...+85°С, 100х160х81 мм. Корпус из алюминиевого сплава, универсальные кабельные вводы: под кабель 6...12 мм в металлорукаве 15 мм - 2 шт, под кабель 10...16 мм в металлорукаве 20 мм - 1 шт | руб./шт | 8065
| КВМК 1605 | Коробка коммутационная взрывозащищенная 1ExeIIBT5Gb, клеммник 0.5...4 мм.кв. (I=25А) -16 шт, УХЛ1, IP67, t-раб.-60...+85°С, 100х160х81 мм. Корпус из алюминиевого сплава, универсальные кабельные вводы: под кабель 6...12 мм в металлорукаве 15 мм - 3 шт, под кабель 10...16 мм в металлорукаве 20 мм - 1 шт | руб./шт | 8946
| КВМК 1606 | Коробка коммутационная взрывозащищенная 1ExeIIBT5Gb, клеммник 0.5...4 мм.кв. (I=25А) -16 шт, УХЛ1, IP67, t-раб.-60...+85°С, 100х160х81 мм. Корпус из алюминиевого сплава, универсальные кабельные вводы: под кабель 6...12 мм в металлорукаве 15 мм - 4 шт, под кабель 10...16 мм в металлорукаве 20 мм - 1 шт | руб./шт | 9826
| КВМК 1607 | Коробка коммутационная взрывозащищенная 1ExeIIBT5Gb, клеммник 0.5...4 мм.кв. (I=25А) -16 шт, УХЛ1, IP67, t-раб.-60...+85°С, 100х160х81 мм. Корпус из алюминиевого сплава, универсальные кабельные вводы: под кабель 6...12 мм в металлорукаве 15 мм - 4 шт, под кабель 10...16 мм в металлорукаве 20 мм - 2 шт | руб./шт | 11404
| КВМК 1608 | Коробка коммутационная взрывозащищенная 1ExeIIBT5Gb, клеммник 0.5...4 мм.кв. (I=25А) -16 шт, УХЛ1, IP67, t-раб.-60...+85°С, 100х160х81 мм. Корпус из алюминиевого сплава, универсальные кабельные вводы: под кабель 10...16 мм в металлорукаве 20 мм - 4 шт | руб./шт | 11032
| КВМК 1609 | Коробка коммутационная взрывозащищенная 1ExeIIBT5Gb, клеммник 0.5...4 мм.кв. (I=25А) -16 шт, УХЛ1, IP67, t-раб.-60...+85°С, 160х160х91 мм. Корпус из алюминиевого сплава, универсальные кабельные вводы: под кабель 6...12 мм в металлорукаве 15 мм - 10 шт | руб./шт | 13823
| КВМК 1610 | Коробка коммутационная взрывозащищенная 1ExeIIBT5Gb, клеммник 0.5...4 мм.кв. (I=25А) -16 шт, УХЛ1, IP67, t-раб.-60...+85°С, 160х160х91 мм. Корпус из алюминиевого сплава, универсальные кабельные вводы: под кабель 6...12 мм в металлорукаве 15 мм - 5 шт под кабель 16...22 мм в металлорукаве 25 мм - 1 шт | руб./шт | 12455
| КВМК 1611 | Коробка коммутационная взрывозащищенная 1ExeIIBT5Gb, клеммник 0.5...4 мм.кв. (I=25А) -16 шт, УХЛ1, IP67, t-раб.-60...+85°С, 160х160х91 мм. Корпус из алюминиевого сплава,универсальные кабельные вводы: под кабель 10...16 мм в металлорукаве 20 мм - 3 шт, под кабель 16...22 мм в металлорукаве 25 мм - 1 шт | руб./шт | 12779
| КВМК 2401 | Коробка коммутационная взрывозащищенная 1ExeIIBT5Gb, клеммник 0.5...4 мм.кв. (I=25А) -24 шт, УХЛ1, IP67, t-раб.-60...+85°С, 120х220х91 мм. Корпус из алюминиевого сплава, универсальные кабельные вводы: под кабель 6...12 мм в металлорукаве 15 мм - 12 шт | руб./шт | 16362
| КВМК 2402 | Коробка коммутационная взрывозащищенная 1ExeIIBT5Gb, клеммник 0.5...4 мм.кв. (I=25А) -24 шт, УХЛ1, IP67, t-раб.-60...+85°С, 120х220х91 мм. Корпус из алюминиевого сплава, универсальные кабельные вводы: под кабель 6...12 мм в металлорукаве 15 мм - 12 шт, под кабель 10...16 мм в металлорукаве 20 мм - 1 шт | руб./шт | 17938
| КВМК 2403 | Коробка коммутационная взрывозащищенная 1ExeIIBT5Gb, клеммник 0.5...4 мм.кв. (I=25А) -24 шт, УХЛ1, IP67, t-раб.-60...+85°С, 120х220х91 мм. Корпус из алюминиевого сплава, универсальные кабельные вводы: под кабель 6...12 мм в металлорукаве 15 мм - 6 шт, под кабель 10...16 мм в металлорукаве 20 мм - 3 шт | руб./шт | 15806
| КВМК 4001 | Коробка коммутационная взрывозащищенная 1ExeIIBT5Gb, клеммник 0.5...4 мм.кв. (I=25А) -40 шт, УХЛ1, IP67, t-раб.-60...+85°С, 160х360х91 мм. Корпус из алюминиевого сплава, универсальные кабельные вводы: под кабель 6...12 мм в металлорукаве 15 мм - 20шт | руб./шт | 28713
| КВМК 4003 | Коробка коммутационная взрывозащищенная 1ExeIIBT5Gb, клеммник 0.5...4 мм.кв. (I=25А) -40 шт, УХЛ1, IP67, t-раб.-60...+85°С, 160х360х91 мм. Корпус из алюминиевого сплава, универсальные кабельные вводы: под кабель 6...12 мм в металлорукаве 15 мм - 10 шт, под кабель 10...16 мм в металлорукаве 20 мм - 5 шт | руб./шт | 27787
| КВМК 4005 | Коробка коммутационная взрывозащищенная 1ExeIIBT5Gb, клеммник 0.5...4 мм.кв. (I=25А) -40 шт, УХЛ1, IP67, t-раб.-60...+85°С, 160х360х91 мм. Корпус из алюминиевого сплава, универсальные кабельные вводы: под кабель 10...16 мм в металлорукаве 20 мм - 6 шт, под кабель 16...22 мм в металлорукаве 25 мм - 3 шт | руб./шт | 29663
| КВМК ГК 101 | Коробка коммутационная взрывозащищенная для греющего кабеля с вводом под теплоизоляцию 1Ex e IIB T5 Gb, клеммник 5х10мм, 2х10РЕ, УХЛ1, IP66, t-раб.-60...+85°С, 160х220х80мм. Корпус из алюминиево-кремниевого сплава, кабельный ввод КВ М25 | руб./шт | 10762
| КВМК ГК 102 | Коробка коммутационная взрывозащищенная для греющего кабеля с вводом под теплоизоляцию и индикацией 1Ex e IIB T5 Gb, клеммник 5х10мм, 2х10РЕ, УХЛ1, IP66, t-раб.-60...+85°С, 160х220х80мм. Корпус из алюминиево-кремниевого сплава, кабельный ввод КВ М25 | руб./шт | 12348
| КВМК ГК 103 | Коробка коммутационная взрывозащищенная для греющего кабеля 1Ex e IIB T5 Gb, клеммник 5х10мм, 2х10РЕ, УХЛ1, IP66, t-раб.-60...+85°С, 160х100х80мм, Корпус из алюминиево-кремниевого сплава, кабельный ввод КВ М25 | руб./шт | 9622
| КВМК ГК 104 | Коробка коммутационная взрывозащищенная для греющего кабеля с индикацией 1Ex e IIB T5 Gb, УХЛ1, IP66, t-раб.-60...+85°С, 100х100х80мм. Корпус из алюминиево-кремниевого сплава | руб./шт | 6332
| КВМК ГК 105 | Коробка коммутационная взрывозащищенная для датчиков температуры с вводом под теплоизоляцию 1Ex e IIB T5 Gb, клеммник 9х2,5мм, УХЛ1, IP66, t-раб.-60...+85°С, 160х220х80мм. Корпус из алюминиево-кремниевого сплава, 2 кабельных ввода КВ М25 | руб./шт | 12870
| КВМК ГК 106 | Коробка коммутационная взрывозащищенная для датчиков температуры 1Ex e IIB T5 Gb, клеммник 9х2,5мм, УХЛ1, IP66, t-раб.-60...+85°С, 160х100х80мм. Корпус из алюминиево-кремниевого сплава, 3 кабельных ввода и датчиков температуры КВ М25 | руб./шт | 9578
| КВМК ГК 201 | Коробка коммутационная взрывозащищенная для греющего кабеля с вводом под теплоизоляцию 1Ex e IIB T5 Gb, клеммник 5х10мм, 2х10РЕ, УХЛ1, IP66, t-раб.-60...+85°С, 160х280х80мм. Корпус из алюминиево-кремниевого сплава, 4 кабельных ввода с заглушкой КВ М25 | руб./шт | 19170
| КВМК ГК 202 | Коробка коммутационная взрывозащищенная для греющего кабеля с вводом под теплоизоляцию и индикацией 1Ex e IIB T5 Gb, клеммник 5х10мм, 2х10РЕ, УХЛ1, IP66, t-раб.-60...+85°С, 160х280х80мм. Корпус из алюминиево-кремниевого сплава, 4 кабельных ввода с заглушкой КВ М25 | руб./шт | 20756
| КВМК ГК 203 | Коробка коммутационная взрывозащищенная для греющего кабеля 1Ex e IIB T5 Gb, клеммник 5х10мм, 2х10РЕ, УХЛ1, IP66, t-раб.-60...+85°С, 160х280х80мм. Корпус из алюминиево-кремниевого сплава, 4 кабельных ввода с заглушкой КВ М25 под силовой и греющие кабели | руб./шт | 14877
| КВМК ГК 204 | Коробка коммутационная взрывозащищенная для греющего кабеля с индикацией, 1Ex e IIB T5 Gb, УХЛ1, клеммник 5х10мм, 2х10РЕ, IP66, t-раб.-60...+85°С, 160х280х80мм. Корпус из алюминиево-кремниевого сплава, 4 кабельных ввода с заглушкой КВ М25 под силовой и греющие кабели. | руб./шт | 16463
| КВМК ГК 301 | Коробка коммутационная взрывозащищенная для греющего кабеля с вводом под теплоизоляцию 1Ex e IIB T5 Gb, клеммник 8х35мм, 4х35РЕ, УХЛ1, IP66, t-раб.-60...+85°С, 220х330х110мм. Корпус из алюминиево-кремниевого сплава, 2 кабельных ввода для силового кабеля с заглушкой КВ М32, 2 кабельных вывода с возможностью подключения до 6 греющих лент. | руб./шт | 28018
| КВМК ГК 302 | Коробка коммутационная взрывозащищенная для греющего кабеля с вводом под теплоизоляцию 1Ex e IIB T5 Gb, клеммник 6х35мм, 6х35РЕ, УХЛ1, IP66, t-раб.-60...+85°С, 220х330х110мм. Корпус из алюминиево-кремниевого сплава, 2 кабельных ввода для силового кабеля с заглушкой КВ М32, 2 кабельных вывода с возможностью подключения до 6 греющих лент | руб./шт | 28018
| КВМК 101008 - А (1ExeIIBT5Gb) | Коробка коммутационная взрывозащищенная 1Ex e IIB T5 Gb, IP67, t-раб.-60 .. +85°С, 100х100х81 мм. Корпус из алюминиевого сплава. | руб./шт | 3169
| КВМК 101608 - А (1ExeIIBT5Gb) | Коробка коммутационная взрывозащищенная 1Ex e IIB T5 Gb, IP67, t-раб.-60 .. +85°С, 100х160х81 мм. Корпус из алюминиевого сплава. | руб./шт | 3747
| КВМК 121208 - А (1ExeIIBT5Gb) | Коробка коммутационная взрывозащищенная 1Ex e IIB T5 Gb, IP67, t-раб.-60...+85°С, материал корпуса алюминиевый сплав Внеш.р-р 125*124*81 мм. , внутрен.р-р 117*117*74 мм | руб./шт | 3895
| КВМК 161609 - А (1ExeIIBT5Gb) | Коробка коммутационная взрывозащищенная 1Ex e IIB T5 Gb, IP67, t-раб.-60...+85°С, 160х160х91 мм. Корпус из алюминиевого сплава. | руб./шт | 4034
| КВМК 122209 - А (1ExeIIBT5Gb) | Коробка коммутационная взрывозащищенная 1Ex e IIB T5 Gb, IP67, t-раб.-60...+85°С, 120х220х91 мм. Корпус из алюминиевого сплава. | руб./шт | 4321
| КВМК 162609 - А (1ExeIIBT5Gb) | Коробка коммутационная взрывозащищенная 1Ex e IIB T5 Gb, IP67, t-раб.-60...+85°С, 162х263х91 мм. Корпус из алюминиевого сплава. | руб./шт | 6780
| КВМК 163609 - А (1ExeIIBT5Gb) | Коробка коммутационная взрывозащищенная 1Ex e IIB T5 Gb, IP67, t-раб.-60...+85°С, 160х360х91 мм. Корпус из алюминиевого сплава. | руб./шт | 8645
| КВМК 232011 - А (1ExeIIBT5Gb) | Коробка коммутационная взрывозащищенная 1Ex e IIB T5 Gb, IP67, t-раб.-60...+85°С, 230х200х111 мм. Корпус из алюминиевого сплава. | руб./шт | 11525
| КВМК 233311 - А (1ExeIIBT5Gb) | Коробка коммутационная взрывозащищенная 1Ex e IIB T5 Gb, IP67, t-раб.-60...+85°С, 230х330х111 мм. Корпус из алюминиевого сплава. | руб./шт | 14408
| КВМК 314011 - А (1ExeIIBT5Gb) | Коробка коммутационная взрывозащищенная 1Ex e IIB T5 Gb, IP67, t-раб.-60...+85°С, 403х310х111 мм. Корпус из алюминиевого сплава. | руб./шт | 27697
| КВМК 101009 - Н (1ExeIIBT5Gb) | Коробка коммутационная взрывозащищенная 1Ex e IIB T5 Gb, IP67, t-раб.-60...+85°С, 100х100х91 мм. Корпус из нержавеющей стали. | руб./шт | 9507
| КВМК 101609 - Н (1ExeIIBT5Gb) | Коробка коммутационная взрывозащищенная 1Ex e IIB T5 Gb, IP67, t-раб.-60...+85°С, 100х160х91 мм. Корпус из нержавеющей стали. | руб./шт | 11237
| КВМК 121209 - Н (1ExeIIBT5Gb) | Коробка коммутационная взрывозащищенная 1Ex e IIB T5 Gb, IP67, t-раб.-60...+85°С, 120х122х91 мм. Корпус из нержавеющей стали. | руб./шт | 11686
| КВМК 123609 - Н (1ExeIIBT5Gb) | Коробка коммутационная взрывозащищенная 1Ex e IIB T5 Gb, IP67, t-раб.-60...+85°С, 120х360х91 мм. Корпус из нержавеющей стали. | руб./шт | 24041
| КВМК 161611 - Н (1ExeIIBT5Gb) | Коробка коммутационная взрывозащищенная 1Ex e IIB T5 Gb, IP67, t-раб.-60...+85°С, 160х160х110 мм. Корпус из нержавеющей стали. | руб./шт | 12103
| КВМК 162111 - Н (1ExeIIBT5Gb) | Коробка коммутационная взрывозащищенная 1Ex e IIB T5 Gb, IP67, t-раб.-60...+85°С, 160х210х110 мм. Корпус из нержавеющей стали. | руб./шт | 12657
| КВМК 122211 - Н (1ExeIIBT5Gb) | Коробка коммутационная взрывозащищенная 1Ex e IIB T5 Gb, IP67, t-раб.-60...+85°С, 120х220х110 мм. Корпус из нержавеющей стали. | руб./шт | 12967
| КВМК 181811 - Н (1ExeIIBT5Gb) | Коробка коммутационная взрывозащищенная 1Ex e IIB T5 Gb, IP67, t-раб.-60...+85°С, 180х180х110 мм. Корпус из нержавеющей стали. | руб./шт | 15200
| КВМК 162611 - Н (1ExeIIBT5Gb) | Коробка коммутационная взрывозащищенная 1Ex e IIB T5 Gb, IP67, t-раб.-60...+85°С, 160х260х110 мм. Корпус из нержавеющей стали. | руб./шт | 20340
| КВМК 163612 - Н (1ExeIIBT5Gb) | Коробка коммутационная взрывозащищенная 1Ex e IIB T5 Gb, IP67, t-раб.-60...+85°С, 160х360х120 мм. Корпус из нержавеющей стали. | руб./шт | 25933
| КВМК 232012 - Н (1ExeIIBT5Gb) | Коробка коммутационная взрывозащищенная 1Ex e IIB T5 Gb, IP67, t-раб.-60...+85°С, 230х200х120 мм. Корпус из нержавеющей стали. | руб./шт | 34578
| КВМК 232020 - Н (1ExeIIBT5Gb) | Коробка коммутационная взрывозащищенная 1Ex e IIB T5 Gb, IP67, t-раб.-60...+85°С, 230х200х200 мм. Корпус из нержавеющей стали. | руб./шт | 36849
| КВМК 232812 - Н (1ExeIIBT5Gb) | Коробка коммутационная взрывозащищенная 1Ex e IIB T5 Gb, IP67, t-раб.-60...+85°С, 230х280х120 мм. Корпус из нержавеющей стали. | руб./шт | 40000
| КВМК 233320 - Н (1ExeIIBT5Gb) | Коробка коммутационная взрывозащищенная 1Ex e IIB T5 Gb, IP67, t-раб.-60...+85°С, 230х330х200 мм. Корпус из нержавеющей стали. | руб./шт | 43221
| КВМК 314012 - Н (1ExeIIBT5Gb) | Коробка коммутационная взрывозащищенная 1Ex e IIB T5 Gb, IP67, t-раб.-60...+85°С, 403х313х120 мм. Корпус из нержавеющей стали. | руб./шт | 83094
| КВМК 314020 - Н (1ExeIIBT5Gb) | Коробка коммутационная взрывозащищенная 1Ex e IIB T5 Gb, IP67, t-раб.-60...+85°С, 403х313х200 мм. Корпус из нержавеющей стали. | руб./шт | 87557
| КВМК-Тип А-2 (1ExdIIBT5Gb) | Коробка коммутационная взрывозащищенная, 1Ex d IIB T5 Gb, IP67, t-раб.-60...+85°С. 2 отверстия под ввода, заглушка в комплекте | руб./шт | 3645
| КВМК-Тип А-2У (1ExdIIBT5Gb) | Коробка коммутационная взрывозащищенная, 1Ex d IIB T5 Gb, IP67, t-раб.-60...+85°С. 2 отверстия под углом под ввода, заглушка в комплекте | руб./шт | 3645
| КВМК-Тип А-3 (1ExdIIBT5Gb) | Коробка коммутационная взрывозащищенная, 1Ex d IIB T5 Gb, IP67, t-раб.-60...+85°С. 3 отверстия под ввода, заглушка в комплекте | руб./шт | 3818
| КВМК-Тип А-4 (1ExdIIBT5Gb) | Коробка коммутационная взрывозащищенная, 1Ex d IIB T5 Gb, IP67, t-раб.-60...+85°С. 4 отверстия под ввода, заглушка в комплекте | руб./шт | 3992
| КВВЗ-тип А-2 (1ExeIIBT5Gb) | Коробка коммутационная взрывозащищенная 1ExeIIBT5Gb, 9 клемм под кабель 0.08...2.5 мм.кв., IP67, t-раб.-60...+85°C, 100х100х43 мм. Корпус из полиамида черного цвета. 2 кабельных ввода. | руб./шт | 1547
| КВВЗ-тип А-3 (1ExeIIBT5Gb) | Коробка коммутационная взрывозащищенная 1ExeIIBT5Gb, 9 клемм под кабель 0.08...2.5 мм.кв., IP67, t-раб.-60...+85°C, 100х100х43 мм. Корпус из полиамида черного цвета. 3 кабельных ввода. | руб./шт | 1547
| КВВЗ-тип А-4 (1ExeIIBT5Gb) | Коробка коммутационная взрывозащищенная 1ExeIIBT5Gb, 9 клемм под кабель 0.08...2.5 мм.кв., IP67, t-раб.-60...+85°C, 100х100х43 мм. Корпус из полиамида черного цвета. 4 кабельных ввода. | руб./шт | 1547
12 | Оборудование СКУД взрывозащищенное
12.1 | Приборы
| AL-DV-01-12 (MAL-DV) | Прибор приемно-контрольный доступа MAL-DV, напряжение питания: 12В, 85х75х40 мм, -20°С...+45°С. | руб./шт | 8790
NEW | AL-DV-01-24 (MAL-DV) |  | руб./шт | 8790
12.2 | Электромагнитные замки
| AL-FM-M20-12-K | Маркировка взрывозащиты 1Ex mb II T4 Gb X / Ex mb IIIC T80 °C Db X, сила удержания 100 кг, 12 В, 350 мA, без встроенных датчиков, -60...+50˚С, IP67, габариты корпуса 140х36х22 мм, 1,7 кг. Вариант прокладки кабеля: открытая прокладка кабеля. В комплекте: корпус замка, планка, угольник, монтажная пластина, якорь, пластина крепления якоря, комплект крепления якоря. Рекомендуется использовать совместно с ППКД AL-DV-01. | руб./шт | 32120
| AL-FM-M20-12-M | Маркировка взрывозащиты 1Ex mb II T4 Gb X / Ex mb IIIC T80 °C Db X, сила удержания 100 кг, 12 В, 350 мA, без встроенных датчиков, -60...+50˚С, IP67, габариты корпуса 140х36х22 мм, 1,7 кг. Вариант прокладки кабеля: в металлорукаве (в комплект не входит). В комплекте: корпус замка, планка, угольник, монтажная пластина, якорь, пластина крепления якоря, комплект крепления якоря. Рекомендуется использовать совместно с ППКД AL-DV-01. | руб./шт | 32120
| AL-FM-M20-24-K | Маркировка взрывозащиты 1Ex mb II T4 Gb X / Ex mb IIIC T80 °C Db X, сила удержания 100 кг, 24 В, 170 мA, без встроенных датчиков, -60...+50˚С, IP67, габариты корпуса 140х36х22 мм, 1,7 кг. Вариант прокладки кабеля: открытая прокладка кабеля. В комплекте: корпус замка, планка, угольник, монтажная пластина, якорь, пластина крепления якоря, комплект крепления якоря. Рекомендуется использовать совместно с ППКД AL-DV-01. | руб./шт | 32120
| AL-FM-M20-24-M | Маркировка взрывозащиты 1Ex mb II T4 Gb X / Ex mb IIIC T80 °C Db X, сила удержания 100 кг, 24 В, 170 мA, без встроенных датчиков, -60...+50˚С, IP67, габариты корпуса 140х36х22 мм, 1,7 кг. Вариант прокладки кабеля: в металлорукаве (в комплект не входит). В комплекте: корпус замка, планка, угольник, монтажная пластина, якорь, пластина крепления якоря, комплект крепления якоря. Рекомендуется использовать совместно с ППКД AL-DV-01. | руб./шт | 32120
| AL-FM-M20-G-12-K | Маркировка взрывозащиты 1Ex mb II T4 Gb X / Ex mb IIIC T80 °C Db X, сила удержания 100 кг, 12 В, 350 мA, геркон, -60...+50˚С, IP67, габариты корпуса 140х36х22 мм, 1,7 кг. Вариант прокладки кабеля: открытая прокладка кабеля. В комплекте: корпус замка, планка, угольник, монтажная пластина, якорь, пластина крепления якоря, комплект крепления якоря. Рекомендуется использовать совместно с ППКД AL-DV-01. | руб./шт | 37910
| AL-FM-M20-G-12-M | Маркировка взрывозащиты 1Ex mb II T4 Gb X / Ex mb IIIC T80 °C Db X, сила удержания 100 кг, 12 В, 350 мA, геркон, -60...+50˚С, IP67, габариты корпуса 140х36х22 мм, 1,7 кг. Вариант прокладки кабеля: в металлорукаве (в комплект не входит). В комплекте: корпус замка, планка, угольник, монтажная пластина, якорь, пластина крепления якоря, комплект крепления якоря. Рекомендуется использовать совместно с ППКД AL-DV-01. | руб./шт | 37910
| AL-FM-M20-G-24-K | Маркировка взрывозащиты 1Ex mb II T4 Gb X / Ex mb IIIC T80 °C Db X, сила удержания 100 кг, 24 В, 170 мA, геркон, -60...+50˚С, IP67, габариты корпуса 140х36х22 мм, 1,7 кг. Вариант прокладки кабеля: открытая прокладка кабеля. В комплекте: корпус замка, планка, угольник, монтажная пластина, якорь, пластина крепления якоря, комплект крепления якоря. Рекомендуется использовать совместно с ППКД AL-DV-01. | руб./шт | 37910
| AL-FM-M20-G-24-M | Маркировка взрывозащиты 1Ex mb II T4 Gb X / Ex mb IIIC T80 °C Db X, сила удержания 100 кг, 24 В, 170 мA, геркон, -60...+50˚С, IP67, габариты корпуса 140х36х22 мм, 1,7 кг. Вариант прокладки кабеля: в металлорукаве (в комплект не входит). В комплекте: корпус замка, планка, угольник, монтажная пластина, якорь, пластина крепления якоря, комплект крепления якоря. Рекомендуется использовать совместно с ППКД AL-DV-01. | руб./шт | 37910
| AL-FM-M20-H-12-K | Маркировка взрывозащиты 1Ex mb II T4 Gb X / Ex mb IIIC T80 °C Db X, сила удержания 100 кг, 12 В, 350 мA, датчик Холла, -40...+50˚С, IP67, габариты корпуса 140х36х22 мм, 1,7 кг. Вариант прокладки кабеля: открытая прокладка кабеля. В комплекте: корпус замка, планка, угольник, монтажная пластина, якорь, пластина крепления якоря, комплект крепления якоря. Рекомендуется использовать совместно с ППКД AL-DV-01. | руб./шт | 37910
| AL-FM-M20-H-12-M | Маркировка взрывозащиты 1Ex mb II T4 Gb X / Ex mb IIIC T80 °C Db X, сила удержания 100 кг, 12 В, 350 мA, датчик Холла, -40...+50˚С, IP67, габариты корпуса 140х36х22 мм, 1,7 кг. Вариант прокладки кабеля: в металлорукаве (в комплект не входит). В комплекте: корпус замка, планка, угольник, монтажная пластина, якорь, пластина крепления якоря, комплект крепления якоря. Рекомендуется использовать совместно с ППКД AL-DV-01. | руб./шт | 37910
| AL-FM-M20-H-24-K | Маркировка взрывозащиты 1Ex mb II T4 Gb X / Ex mb IIIC T80 °C Db X, сила удержания 100 кг, 24 В, 170 мA, датчик Холла, -40...+50˚С, IP67, габариты корпуса 140х36х22 мм, 1,7 кг. Вариант прокладки кабеля: открытая прокладка кабеля. В комплекте: корпус замка, планка, угольник, монтажная пластина, якорь, пластина крепления якоря, комплект крепления якоря. Рекомендуется использовать совместно с ППКД AL-DV-01. | руб./шт | 37910
| AL-FM-M20-H-24-M | Маркировка взрывозащиты 1Ex mb II T4 Gb X / Ex mb IIIC T80 °C Db X, сила удержания 100 кг, 24 В, 170 мA, датчик Холла, -40...+50˚С, IP67, габариты корпуса 140х36х22 мм, 1,7 кг. Вариант прокладки кабеля: в металлорукаве (в комплект не входит). В комплекте: корпус замка, планка, угольник, монтажная пластина, якорь, пластина крепления якоря, комплект крепления якоря. Рекомендуется использовать совместно с ППКД AL-DV-01. | руб./шт | 37910
| AL-FM-M21-12-K | Маркировка взрывозащиты 1Ex mb II T4 Gb X / Ex mb IIIC T80 °C Db X, сила удержания 180 кг, 12 В, 240 мА, вариант прокладки кабеля: открытая прокладка, IP67, -60...+50 ˚С, 200х36х22 мм, 2,6 кг, комплект поставки: корпус замка, планка, угольник, монтажная пластина, якорь, пластина крепления якоря, комплект крепления якоря. Рекомендуется использовать совместно с ППКД AL-DV-01. | руб./шт | 36470
| AL-FM-M21-12-M | Маркировка взрывозащиты 1Ex mb II T4 Gb X / Ex mb IIIC T80 °C Db X, сила удержания 180 кг, 12 В, 240 мА, вариант прокладки кабеля: в металлорукаве (в комплект не входит), IP67, -60...+50 ˚С, 200х36х22 мм, 2,6 кг, комплект поставки: корпус замка, планка, угольник, монтажная пластина, якорь, пластина крепления якоря, комплект крепления якоря. Рекомендуется использовать совместно с ППКД AL-DV-01. | руб./шт | 36470
| AL-FM-M21-24-K | Маркировка взрывозащиты 1Ex mb II T4 Gb X / Ex mb IIIC T80 °C Db X, сила удержания 180 кг, 24 В, 120 мА, вариант прокладки кабеля: открытая прокладка, IP67, -60...+50 ˚С, 200х36х22 мм, 2,6 кг, комплект поставки: корпус замка, планка, угольник, монтажная пластина, якорь, пластина крепления якоря, комплект крепления якоря. Рекомендуется использовать совместно с ППКД AL-DV-01. | руб./шт | 36470
| AL-FM-M21-24-M | Маркировка взрывозащиты 1Ex mb II T4 Gb X / Ex mb IIIC T80 °C Db X, сила удержания 180 кг, 24 В, 120 мА, вариант прокладки кабеля: в металлорукаве (в комплект не входит), IP67, -60...+50 ˚С, 200х36х22 мм, 2,6 кг, комплект поставки: корпус замка, планка, угольник, монтажная пластина, якорь, пластина крепления якоря, комплект крепления якоря. Рекомендуется использовать совместно с ППКД AL-DV-01. | руб./шт | 36470
| AL-FM-M21-G-12-K | Маркировка взрывозащиты 1Ex mb II T4 Gb X / Ex mb IIIC T80 °C Db X, сила удержания 180 кг, 12 В, 240 мА, геркон, вариант прокладки кабеля: открытая прокладка, IP67, -60...+50 ˚С, 200х36х22 мм, 2,6 кг, комплект поставки: корпус замка, планка, угольник, монтажная пластина, якорь, пластина крепления якоря, комплект крепления якоря. Рекомендуется использовать совместно с ППКД AL-DV-01. | руб./шт | 42190
| AL-FM-M21-G-12-M | Маркировка взрывозащиты 1Ex mb II T4 Gb X / Ex mb IIIC T80 °C Db X, сила удержания 180 кг, 12 В, 240 мА, геркон, вариант прокладки кабеля: в металлорукаве (в комплект не входит), IP67, -60...+50 ˚С, 200х36х22 мм, 2,6 кг, комплект поставки: корпус замка, планка, угольник, монтажная пластина, якорь, пластина крепления якоря, комплект крепления якоря. Рекомендуется использовать совместно с ППКД AL-DV-01. | руб./шт | 42190
| AL-FM-M21-G-24-K | Маркировка взрывозащиты 1Ex mb II T4 Gb X / Ex mb IIIC T80 °C Db X, сила удержания 180 кг, 24 В, 120 мА, геркон, вариант прокладки кабеля: открытая прокладка, IP67, -60...+50 ˚С, 200х36х22 мм, 2,6 кг, комплект поставки: корпус замка, планка, угольник, монтажная пластина, якорь, пластина крепления якоря, комплект крепления якоря. Рекомендуется использовать совместно с ППКД AL-DV-01. | руб./шт | 42190
| AL-FM-M21-G-24-M | Маркировка взрывозащиты 1Ex mb II T4 Gb X / Ex mb IIIC T80 °C Db X, сила удержания 180 кг, 24 В, 120 мА, геркон, вариант прокладки кабеля: в металлорукаве (в комплект не входит), IP67, -60...+50 ˚С, 200х36х22 мм, 2,6 кг, комплект поставки: корпус замка, планка, угольник, монтажная пластина, якорь, пластина крепления якоря, комплект крепления якоря. Рекомендуется использовать совместно с ППКД AL-DV-01. | руб./шт | 42190
| AL-FM-M21-H-12-K | Маркировка взрывозащиты 1Ex mb II T4 Gb X / Ex mb IIIC T80 °C Db X, сила удержания 180 кг, 12 В, 240 мА, датчик Холла, вариант прокладки кабеля: открытая прокладка, IP67, -40...+50 ˚С, 200х36х22 мм, 2,6 кг, комплект поставки: корпус замка, планка, угольник, монтажная пластина, якорь, пластина крепления якоря, комплект крепления якоря. Рекомендуется использовать совместно с ППКД AL-DV-01. | руб./шт | 42190
| AL-FM-M21-H-12-M | Маркировка взрывозащиты 1Ex mb II T4 Gb X / Ex mb IIIC T80 °C Db X, сила удержания 180 кг, 12 В, 240 мА, датчик Холла, вариант прокладки кабеля: в металлорукаве (в комплект не входит), IP67, -40...+50 ˚С, 200х36х22 мм, 2,6 кг, комплект поставки: корпус замка, планка, угольник, монтажная пластина, якорь, пластина крепления якоря, комплект крепления якоря. Рекомендуется использовать совместно с ППКД AL-DV-01. | руб./шт | 42190
| AL-FM-M21-H-24-K | Маркировка взрывозащиты 1Ex mb II T4 Gb X / Ex mb IIIC T80 °C Db X, сила удержания 180 кг, 24 В, 120 мА, датчик Холла, вариант прокладки кабеля: открытая прокладка, IP67, -40...+50 ˚С, 200х36х22 мм, 2,6 кг, комплект поставки: корпус замка, планка, угольник, монтажная пластина, якорь, пластина крепления якоря, комплект крепления якоря. Рекомендуется использовать совместно с ППКД AL-DV-01. | руб./шт | 42190
| AL-FM-M21-H-24-M | Маркировка взрывозащиты 1Ex mb II T4 Gb X / Ex mb IIIC T80 °C Db X, сила удержания 180 кг, 24 В, 120 мА, датчик Холла, вариант прокладки кабеля: в металлорукаве (в комплект не входит), IP67, -40...+50 ˚С, 200х36х22 мм, 2,6 кг, комплект поставки: корпус замка, планка, угольник, монтажная пластина, якорь, пластина крепления якоря, комплект крепления якоря. Рекомендуется использовать совместно с ППКД AL-DV-01. | руб./шт | 42190
| AL-FM-S01-G12B | Маркировка взрывозащиты 1Ex mb IIC T5 Gb X / Ex mb IIIC T80 °C Db X, сила удержания 360 кг, 12 В, 700 мА, геркон, -40...+50 ˚С, 237х43х30 мм, 5 кг, вариант прокладки кабеля: бронированный кабель, комплект поставки: корпус замка, планка, угольник, монтажная пластина, якорь, пластина крепления якоря, комплект крепления якоря. Рекомендуется использовать совместно с ППКД AL-DV-01 | руб./шт | 59380
| AL-FM-S01-G12K | Маркировка взрывозащиты 1Ex mb IIC T5 Gb X / Ex mb IIIC T80 °C Db X, сила удержания 360 кг, 12 В, 700 мА, геркон, -40...+50 ˚С, 237х43х30 мм, 5 кг, вариант прокладки кабеля: открытая прокладка, комплект поставки: корпус замка, планка, угольник, монтажная пластина, якорь, пластина крепления якоря, комплект крепления якоря. Рекомендуется использовать совместно с ППКД AL-DV-01 | руб./шт | 57810
| AL-FM-S01-G12M | Маркировка взрывозащиты 1Ex mb IIC T5 Gb X / Ex mb IIIC T80 °C Db X, сила удержания 360 кг, 12 В, 700 мА, геркон, -40...+50 ˚С, 237х43х30 мм, 5 кг, вариант прокладки кабеля: металлорукав или труба, комплект поставки: корпус замка, планка, угольник, монтажная пластина, якорь, пластина крепления якоря, комплект крепления якоря. Рекомендуется использовать совместно с ППКД AL-DV-01 | руб./шт | 57810
| AL-FM-S01-G24B | Маркировка взрывозащиты 1Ex mb IIC T5 Gb X / Ex mb IIIC T80 °C Db X, сила удержания 360 кг, 24 В, 250 мА, геркон, -40...+50 ˚С, 237х43х30 мм, 5 кг, вариант прокладки кабеля: бронированный кабель, комплект поставки: корпус замка, планка, угольник, монтажная пластина, якорь, пластина крепления якоря, комплект крепления якоря. Рекомендуется использовать совместно с ППКД AL-DV-01 | руб./шт | 59380
| AL-FM-S01-G24K | Маркировка взрывозащиты 1Ex mb IIC T5 Gb X / Ex mb IIIC T80 °C Db X, сила удержания 360 кг, 24 В, 250 мА, геркон, -40...+50 ˚С, 237х43х30 мм, 5 кг, вариант прокладки кабеля: открытая прокладка, комплект поставки: корпус замка, планка, угольник, монтажная пластина, якорь, пластина крепления якоря, комплект крепления якоря. Рекомендуется использовать совместно с ППКД AL-DV-01 | руб./шт | 57810
| AL-FM-S01-G24M | Маркировка взрывозащиты 1Ex mb IIC T5 Gb X / Ex mb IIIC T80 °C Db X, сила удержания 360 кг, 24 В, 250 мА, геркон, -40...+50 ˚С, 237х43х30 мм, 5 кг, вариант прокладки кабеля: металлорукав или труба, комплект поставки: корпус замка, планка, угольник, монтажная пластина, якорь, пластина крепления якоря, комплект крепления якоря. Рекомендуется использовать совместно с ППКД AL-DV-01 | руб./шт | 57810
| AL-FM-S01-H12B | Маркировка взрывозащиты 1Ex mb IIC T5 Gb X / Ex mb IIIC T80 °C Db X, сила удержания 360 кг, 12 В, 700 мА, датчик Холла, -40...+50 ˚С, 237х43х30 мм, 5 кг, вариант прокладки кабеля: бронированный кабель, комплект поставки: корпус замка, планка, угольник, монтажная пластина, якорь, пластина крепления якоря, комплект крепления якоря. Рекомендуется использовать совместно с ППКД AL-DV-01 | руб./шт | 59380
| AL-FM-S01-H12K | Маркировка взрывозащиты 1Ex mb IIC T5 Gb X / Ex mb IIIC T80 °C Db X, сила удержания 360 кг, 12 В, 700 мА, датчик Холла, -40...+50 ˚С, 237х43х30 мм, 5 кг, вариант прокладки кабеля: открытая прокладка, комплект поставки: корпус замка, планка, угольник, монтажная пластина, якорь, пластина крепления якоря, комплект крепления якоря. Рекомендуется использовать совместно с ППКД AL-DV-01 | руб./шт | 57810
| AL-FM-S01-H12M | Маркировка взрывозащиты 1Ex mb IIC T5 Gb X / Ex mb IIIC T80 °C Db X, сила удержания 360 кг, 12 В, 700 мА, датчик Холла, -40...+50 ˚С, 237х43х30 мм, 5 кг, вариант прокладки кабеля: металлорукав или труба, комплект поставки: корпус замка, планка, угольник, монтажная пластина, якорь, пластина крепления якоря, комплект крепления якоря. Рекомендуется использовать совместно с ППКД AL-DV-01 | руб./шт | 57810
| AL-FM-S01-H24B | Маркировка взрывозащиты 1Ex mb IIC T5 Gb X / Ex mb IIIC T80 °C Db X, сила удержания 360 кг, 24 В, 250 мА, датчик Холла, -40...+50 ˚С, 237х43х30 мм, 5 кг, вариант прокладки кабеля: бронированный кабель, комплект поставки: корпус замка, планка, угольник, монтажная пластина, якорь, пластина крепления якоря, комплект крепления якоря. Рекомендуется использовать совместно с ППКД AL-DV-01 | руб./шт | 59380
| AL-FM-S01-H24K | Маркировка взрывозащиты 1Ex mb IIC T5 Gb X / Ex mb IIIC T80 °C Db X, сила удержания 360 кг, 24 В, 250 мА, датчик Холла, -40...+50 ˚С, 237х43х30 мм, 5 кг, вариант прокладки кабеля: открытая прокладка, комплект поставки: корпус замка, планка, угольник, монтажная пластина, якорь, пластина крепления якоря, комплект крепления якоря. Рекомендуется использовать совместно с ППКД AL-DV-01 | руб./шт | 57810
| AL-FM-S01-H24M | Маркировка взрывозащиты 1Ex mb IIC T5 Gb X / Ex mb IIIC T80 °C Db X, сила удержания 360 кг, 24 В, 250 мА, датчик Холла, -40...+50 ˚С, 237х43х30 мм, 5 кг, вариант прокладки кабеля: металлорукав или труба, комплект поставки: корпус замка, планка, угольник, монтажная пластина, якорь, пластина крепления якоря, комплект крепления якоря. Рекомендуется использовать совместно с ППКД AL-DV-01 | руб./шт | 57810
| AL-FM-S03-12K | Удерживающий взрывозащищенный электромагнитный замок AL-FM-S03-12K, маркировка взрывозащиты 1Ex mb IIC T5 Gb X / Ex mb IIIC T80 °C Db X. Сила удержания 50 кг, 12 В DC, 350 мA, -40...+50 ˚С, габаритные размеры корпуса с пластиной корпуса 60х60х45 мм, габаритные размеры якоря 60х60х21 мм, длина кабеля 2 метра, вариант прокладки кабеля: открытая прокладка. | руб./шт | 27360
| AL-FM-S03-24K | Удерживающий взрывозащищенный электромагнитный замок AL-FM-S03-24K, маркировка взрывозащиты 1Ex mb IIC T5 Gb X / Ex mb IIIC T80 °C Db X. Сила удержания 50 кг, 24 В DC, 170 мA, -40...+50 ˚С, габаритные размеры корпуса с пластиной корпуса 60х60х45 мм, габаритные размеры якоря 60х60х21 мм, длина кабеля 2 метра, вариант прокладки кабеля: открытая прокладка. | руб./шт | 27360
| AL-FM-S03-12M | Удерживающий взрывозащищенный электромагнитный замок AL-FM-S03-12M, маркировка взрывозащиты 1Ex mb IIC T5 Gb X / Ex mb IIIC T80 °C Db X. Сила удержания 50 кг, 12 В DC, 350 мA, -40...+50 ˚С, габаритные размеры корпуса с пластиной корпуса 60х60х45 мм, габаритные размеры якоря 60х60х21 мм, длина кабеля 2 метра, вариант прокладки кабеля: в металлорукаве. | руб./шт | 33830
| AL-FM-S03-24M | Удерживающий взрывозащищенный электромагнитный замок AL-FM-S03-24M, маркировка взрывозащиты 1Ex mb IIC T5 Gb X / Ex mb IIIC T80 °C Db X. Сила удержания 50 кг, 24 В DC, 170 мA, -40...+50 ˚С, габаритные размеры корпуса с пластиной корпуса 60х60х45 мм, габаритные размеры якоря 60х60х21 мм, длина кабеля 2 метра, вариант прокладки кабеля: в металлорукаве. | руб./шт | 33830
| AL-FM-S03-12W | Удерживающий взрывозащищенный электромагнитный замок AL-FM-S03-12W, маркировка взрывозащиты 1Ex mb IIC T5 Gb X / Ex mb IIIC T80 °C Db X. Сила удержания 50 кг, 12 В DC, 350 мA, -40...+50 ˚С, габаритные размеры корпуса с пластиной корпуса 60х60х45 мм, габаритные размеры якоря 60х60х21 мм, длина кабеля 2 метра, вариант прокладки кабеля: в стене. | руб./шт | 27710
| AL-FM-S03-24W | Удерживающий взрывозащищенный электромагнитный замок AL-FM-S03-24W, маркировка взрывозащиты 1Ex mb IIC T5 Gb X / Ex mb IIIC T80 °C Db X. Сила удержания 50 кг, 24 В DC, 170 мA, -40...+50 ˚С, габаритные размеры корпуса с пластиной корпуса 60х60х45 мм, габаритные размеры якоря 60х60х21 мм, длина кабеля 2 метра, вариант прокладки кабеля: в стене. | руб./шт | 27710
12.3 | Считыватели
| AL-RD-S04-NRUK | Маркировка взрывозащиты 1Ex s IIB T5 Gb X / Ex mb IIIC T80°C Db X, расстояние считывания до 5 см, карты EM-Marin, HID, Indala (Моторола), интерфейс связи с контроллером Wiegand-26 (по требованию заказчика могут быть установлены следующие интерфейсы: Wiegand-34, Wiegand-37, Wiegand-40, Wiegand-42 или DS1990A), 12 В, 30 мА, -40...+50 ˚С, IP67, 1,3 кг, вариант прокладки кабеля: открытая прокладка. | руб./шт | 39230
| AL-RD-S04-NRUM | Маркировка взрывозащиты 1Ex s IIB T5 Gb X / Ex mb IIIC T80°C Db X, расстояние считывания до 5 см, карты EM-Marin, HID, Indala (Моторола), интерфейс связи с контроллером Wiegand-26 (по требованию заказчика могут быть установлены следующие интерфейсы: Wiegand-34, Wiegand-37, Wiegand-40, Wiegand-42 или DS1990A), 12 В, 30 мА, -40...+50 ˚С, IP67, 1,3 кг, вариант прокладки кабеля: в металлорукаве или трубе. | руб./шт | 39230
| AL-RD-S06-N-REH-К | Маркировка взрывозащиты 1Ex mb IIB T5 Gb X / Ex mb IIIC T80°C Db X, карты EM-Marin, HID, Indala (Моторола) интерфейс: DS1990A, Wiegand-26, -40, -42, -40...+50 ˚С, 1,3 кг, вариант прокладки кабеля: открытая прокладка. Изделие поставляется с постоянно присоединенным кабелем длиной 1м. | руб./шт | 41830
| AL-RD-S06-N-REH-M | Маркировка взрывозащиты 1Ex mb IIB T5 Gb X / Ex mb IIIC T80°C Db X, карты EM-Marin, HID, Indala (Моторола) интерфейс: DS1990A, Wiegand-26, -40, -42, -40...+50 ˚С, 1,3 кг, вариант прокладки кабеля: в металлорукаве типа МРПИ-15. Изделие поставляется с постоянно присоединенным кабелем длиной 1м. | руб./шт | 41830
| AL-RD-S06-N-REH-T | Маркировка взрывозащиты 1Ex mb IIB T5 Gb X / Ex mb IIIC T80°C Db X, карты EM-Marin, HID, Indala (Моторола) интерфейс: DS1990A, Wiegand-26, -40, -42, -40...+50 ˚С, 1,3 кг, вариант прокладки кабеля: в трубе. Изделие поставляется с постоянно присоединенным кабелем длиной 1м. | руб./шт | 41830
| AL-RD-S06-N-REH-B | Маркировка взрывозащиты 1Ex mb IIB T5 Gb X / Ex mb IIIC T80°C Db X, карты EM-Marin, HID, Indala (Моторола) интерфейс: DS1990A, Wiegand-26, -40, -42, -40...+50 ˚С, 1,3 кг, вариант прокладки кабеля: бронированный кабель. Изделие поставляется с постоянно присоединенным кабелем длиной 1м. | руб./шт | 41830
| AL-RD-S06-N-RMF-К | Маркировка взрывозащиты 1Ex mb IIB T5 Gb X / Ex mb IIIC T80°C Db X, карты: 13 МГц MIFARE, ISO1443A, ISO15693 интерфейс: DS1990A (Dallas Touch Memory), Wiegand-26, Wiegand-34, Wiegand-37, Wiegand-40, Wiegand-42, Wiegand-58 и секторный режим. -40...+50 ˚С, 1,3 кг, вариант прокладки кабеля: открытая прокладка. Изделие поставляется с постоянно присоединенным кабелем длиной 1м. | руб./шт | 41830
| AL-RD-S06-N-RMF-M | Маркировка взрывозащиты 1Ex mb IIB T5 Gb X / Ex mb IIIC T80°C Db X, карты: 13 МГц MIFARE, ISO1443A, ISO15693 интерфейс: DS1990A (Dallas Touch Memory), Wiegand-26, Wiegand-34, Wiegand-37, Wiegand-40, Wiegand-42, Wiegand-58 и секторный режим. -40...+50 ˚С, 1,3 кг, вариант прокладки кабеля: в металлорукаве типа МРПИ-15. Изделие поставляется с постоянно присоединенным кабелем длиной 1м. | руб./шт | 41830
| AL-RD-S06-N-RMF-T | Маркировка взрывозащиты 1Ex mb IIB T5 Gb X / Ex mb IIIC T80°C Db X, карты: 13 МГц MIFARE, ISO1443A, ISO15693 интерфейс: DS1990A (Dallas Touch Memory), Wiegand-26, Wiegand-34, Wiegand-37, Wiegand-40, Wiegand-42, Wiegand-58 и секторный режим. -40...+50 ˚С, 1,3 кг, вариант прокладки кабеля: в трубе. Изделие поставляется с постоянно присоединенным кабелем длиной 1м. | руб./шт | 41830
| AL-RD-S06-N-RMF-B | Маркировка взрывозащиты 1Ex mb IIB T5 Gb X / Ex mb IIIC T80°C Db X, карты: 13 МГц MIFARE, ISO1443A, ISO15693 интерфейс: DS1990A (Dallas Touch Memory), Wiegand-26, Wiegand-34, Wiegand-37, Wiegand-40, Wiegand-42, Wiegand-58 и секторный режим. -40...+50 ˚С, 1,3 кг, вариант прокладки кабеля: бронированный кабель. Изделие поставляется с постоянно присоединенным кабелем длиной 1м. | руб./шт | 43390
| AL-RD-S06-F-REH-К | Маркировка взрывозащиты 1Ex mb IIB T5 Gb X / Ex mb IIIC T80°C Db X, карты EM-Marin, HID, Indala (Моторола) интерфейс: Wiegand-26, Wiegand-34, Wiegand-37, Wiegand-40, Wiegand-42 или DS1990A (Dallas Touch Memory). Температурный диапазон: -60˚С...+45˚С, 1,3 кг, вариант прокладки кабеля: открытая прокладка. Изделие поставляется с постоянно присоединенным кабелем длиной 1м. | руб./шт | 51260
| AL-RD-S06-F-REH-M | Маркировка взрывозащиты 1Ex mb IIB T5 Gb X / Ex mb IIIC T80°C Db X, карты EM-Marin, HID, Indala (Моторола) интерфейс: Wiegand-26, Wiegand-34, Wiegand-37, Wiegand-40, Wiegand-42 или DS1990A (Dallas Touch Memory). Температурный диапазон: -60˚С...+45˚С, 1,3 кг, вариант прокладки кабеля: в металлорукаве типа МРПИ-15. Изделие поставляется с постоянно присоединенным кабелем длиной 1м. | руб./шт | 51260
| AL-RD-S06-F-REH-T | Маркировка взрывозащиты 1Ex mb IIB T5 Gb X / Ex mb IIIC T80°C Db X, интерфейс: Wiegand-26, Wiegand-34, Wiegand-37, Wiegand-40, Wiegand-42 или DS1990A (Dallas Touch Memory). Температурный диапазон: -60˚С...+45˚С, 1,3 кг, вариант прокладки кабеля: в трубе. Изделие поставляется с постоянно присоединенным кабелем длиной 1м. | руб./шт | 51260
| AL-RD-S06-F-REH-B (длина кабеля 1м) | Маркировка взрывозащиты 1Ex mb IIB T5 Gb X / Ex mb IIIC T80°C Db X, карты EM-Marin, HID, Indala (Моторола) интерфейс: Wiegand-26, Wiegand-34, Wiegand-37, Wiegand-40, Wiegand-42 или DS1990A (Dallas Touch Memory). Температурный диапазон: -60˚С...+45˚С, 1,3 кг, вариант прокладки кабеля: бронированный кабель. Изделие поставляется с постоянно присоединенным кабелем длиной 1м. | руб./шт | 52820
| AL-RD-S06-F-RMF-К | Маркировка взрывозащиты 1Ex mb IIB T5 Gb X / Ex mb IIIC T80°C Db X, карты: 13 МГц MIFARE, ISO1443A, ISO15693 интерфейс: DS1990A (Dallas Touch Memory), Wiegand-26, Wiegand-34, Wiegand-37, Wiegand-40, Wiegand-42, Wiegand-58 и секторный режим. Температурный диапазон: -60˚С...+45˚С, 1,3 кг, вариант прокладки кабеля: открытая прокладка. Изделие поставляется с постоянно присоединенным кабелем длиной 1м. | руб./шт | 51260
| AL-RD-S06-F-RMF-M | Маркировка взрывозащиты 1Ex mb IIB T5 Gb X / Ex mb IIIC T80°C Db X, карты: 13 МГц MIFARE, ISO1443A, ISO15693 интерфейс: DS1990A (Dallas Touch Memory), Wiegand-26, Wiegand-34, Wiegand-37, Wiegand-40, Wiegand-42, Wiegand-58 и секторный режим. Температурный диапазон: -60˚С...+45˚С, 1,3 кг, вариант прокладки кабеля: в металлорукаве типа МРПИ-15. Изделие поставляется с постоянно присоединенным кабелем длиной 1м. | руб./шт | 51260
| AL-RD-S06-F-RMF-T | Маркировка взрывозащиты 1Ex mb IIB T5 Gb X / Ex mb IIIC T80°C Db X, карты: 13 МГц MIFARE, ISO1443A, ISO15693 интерфейс: DS1990A (Dallas Touch Memory), Wiegand-26, Wiegand-34, Wiegand-37, Wiegand-40, Wiegand-42, Wiegand-58 и секторный режим. Температурный диапазон: -60˚С...+45˚С, 1,3 кг, вариант прокладки кабеля: в трубе. Изделие поставляется с постоянно присоединенным кабелем длиной 1м. | руб./шт | 51260
| AL-RD-S06-F-RMF-B | Маркировка взрывозащиты 1Ex mb IIB T5 Gb X / Ex mb IIIC T80°C Db X, карты: 13 МГц MIFARE, ISO1443A, ISO15693 интерфейс: DS1990A (Dallas Touch Memory), Wiegand-26, Wiegand-34, Wiegand-37, Wiegand-40, Wiegand-42, Wiegand-58 и секторный режим. Температурный диапазон: -60˚С...+45˚С, 1,3 кг, вариант прокладки кабеля: бронированный кабель. Изделие поставляется с постоянно присоединенным кабелем длиной 1м. | руб./шт | 52820
NEW | Ex-замок FM-26 180 12В К (без датчика положения) | Сила удержания 180 кг, 12 В, 210 мА, без датчика положения, вариант прокладки кабеля: открытая прокладка, IP66/IP68, -60...+60 ˚С, 200х60х41 мм, 5 кг, комплект поставки: корпус замка, планка, уголок, монтажная пластина, якорь, пластина крепления якоря, комплект крепления якоря. Рекомендуется использовать совместно с кнопкой Ех ВК200. Ех-замок FM-26 с маркировкой взрывозащиты РВ Ex mb I Mb X и 1Ex mb IIC T5 Gb X и Ex mb IIIC T95°C Db X по ГОСТ 31610.0-2019 (IEC 60079-0:2017). | руб./шт | 32424
NEW | Ex-замок FM-26 180 12В В (без датчика положения) | Сила удержания 180 кг, 12 В, 210 мА, без датчика положения, вариант прокладки кабеля: бронекабель, IP66/IP68, -60...+60 ˚С, 200х60х41 мм, 5 кг, комплект поставки: корпус замка, планка, уголок, монтажная пластина, якорь, пластина крепления якоря, комплект крепления якоря. Рекомендуется использовать совместно с кнопкой Ех ВК200. Ех-замок FM-26 с маркировкой взрывозащиты РВ Ex mb I Mb X и 1Ex mb IIC T5 Gb X и Ex mb IIIC T95°C Db X по ГОСТ 31610.0-2019 (IEC 60079-0:2017). | руб./шт | 32424
NEW | Ex-замок FM-26 180 12В Т1/2 (без датчика положения) | Сила удержания 180 кг, 12 В, 210 мА, без датчика положения, вариант прокладки кабеля: трубная проводка, IP66/IP68, -60...+60 ˚С, 200х60х41 мм, 5 кг, комплект поставки: корпус замка, планка, уголок, монтажная пластина, якорь, пластина крепления якоря, комплект крепления якоря. Рекомендуется использовать совместно с кнопкой Ех ВК200. Ех-замок FM-26 с маркировкой взрывозащиты РВ Ex mb I Mb X и 1Ex mb IIC T5 Gb X и Ex mb IIIC T95°C Db X по ГОСТ 31610.0-2019 (IEC 60079-0:2017). | руб./шт | 32424
NEW | Ex-замок FM-26 180 12В КМ8 (без датчика положения) | Сила удержания 180 кг, 12 В, 210 мА, без датчика положения, вариант прокладки кабеля: кабель в металлорукаве, IP66/IP68, -60...+60 ˚С, 200х60х41 мм, 5 кг, комплект поставки: корпус замка, планка, уголок, монтажная пластина, якорь, пластина крепления якоря, комплект крепления якоря. Рекомендуется использовать совместно с кнопкой Ех ВК200. Ех-замок FM-26 с маркировкой взрывозащиты РВ Ex mb I Mb X и 1Ex mb IIC T5 Gb X и Ex mb IIIC T95°C Db X по ГОСТ 31610.0-2019 (IEC 60079-0:2017). | руб./шт | 32424
NEW | Ex-замок FM-26 180 12В КМ10 (без датчика положения) | Сила удержания 180 кг, 12 В, 210 мА, без датчика положения, вариант прокладки кабеля: кабель в металлорукаве, IP66/IP68, -60...+60 ˚С, 200х60х41 мм, 5 кг, комплект поставки: корпус замка, планка, уголок, монтажная пластина, якорь, пластина крепления якоря, комплект крепления якоря. Рекомендуется использовать совместно с кнопкой Ех ВК200. Ех-замок FM-26 с маркировкой взрывозащиты РВ Ex mb I Mb X и 1Ex mb IIC T5 Gb X и Ex mb IIIC T95°C Db X по ГОСТ 31610.0-2019 (IEC 60079-0:2017). | руб./шт | 32424
NEW | Ex-замок FM-26 180 12В КМ12 (без датчика положения) | Сила удержания 180 кг, 12 В, 210 мА, без датчика положения, вариант прокладки кабеля: кабель в металлорукаве, IP66/IP68, -60...+60 ˚С, 200х60х41 мм, 5 кг, комплект поставки: корпус замка, планка, уголок, монтажная пластина, якорь, пластина крепления якоря, комплект крепления якоря. Рекомендуется использовать совместно с кнопкой Ех ВК200. Ех-замок FM-26 с маркировкой взрывозащиты РВ Ex mb I Mb X и 1Ex mb IIC T5 Gb X и Ex mb IIIC T95°C Db X по ГОСТ 31610.0-2019 (IEC 60079-0:2017). | руб./шт | 32424
NEW | Ex-замок FM-26 180 12В К | Сила удержания 180 кг, с герконовым датчиком положения, 12 В, 210 мА, вариант прокладки кабеля: открытая прокладка, IP66/IP68, -60...+60 ˚С, 200х60х41 мм, 5 кг, комплект поставки: корпус замка, планка, уголок, монтажная пластина, якорь, пластина крепления якоря, комплект крепления якоря. Рекомендуется использовать совместно с кнопкой Ех ВК200. Ех-замок FM-26 с маркировкой взрывозащиты РВ Ex mb I Mb X и 1Ex mb IIC T5 Gb X и Ex mb IIIC T95°C Db X по ГОСТ 31610.0-2019 (IEC 60079-0:2017). | руб./шт | 33556
NEW | Ex-замок FM-26 180 12В В | Сила удержания 180 кг, с герконовым датчиком положения, 12 В, 210 мА, вариант прокладки кабеля: открытая прокладка, IP66/IP68, -60...+60 ˚С, 200х60х41 мм, 5 кг, комплект поставки: корпус замка, планка, уголок, монтажная пластина, якорь, пластина крепления якоря, комплект крепления якоря. Рекомендуется использовать совместно с кнопкой Ех ВК200. Ех-замок FM-26 с маркировкой взрывозащиты РВ Ex mb I Mb X и 1Ex mb IIC T5 Gb X и Ex mb IIIC T95°C Db X по ГОСТ 31610.0-2019 (IEC 60079-0:2017). | руб./шт | 33556
NEW | Ex-замок FM-26 180 12В Т1/2 | Сила удержания 180 кг, с герконовым датчиком положения, 12 В, 210 мА, вариант прокладки кабеля: трубная проводка, IP66/IP68, -60...+60 ˚С, 200х60х41 мм, 5 кг, комплект поставки: корпус замка, планка, уголок, монтажная пластина, якорь, пластина крепления якоря, комплект крепления якоря. Рекомендуется использовать совместно с кнопкой Ех ВК200. Ех-замок FM-26 с маркировкой взрывозащиты РВ Ex mb I Mb X и 1Ex mb IIC T5 Gb X и Ex mb IIIC T95°C Db X по ГОСТ 31610.0-2019 (IEC 60079-0:2017). | руб./шт | 33556
NEW | Ex-замок FM-26 180 12В КМ8 | Сила удержания 180 кг, с герконовым датчиком положения, 12 В, 210 мА, вариант прокладки кабеля: кабель в металлорукаве, IP66/IP68, -60...+60 ˚С, 200х60х41 мм, 5 кг, комплект поставки: корпус замка, планка, уголок, монтажная пластина, якорь, пластина крепления якоря, комплект крепления якоря. Рекомендуется использовать совместно с кнопкой Ех ВК200. Ех-замок FM-26 с маркировкой взрывозащиты РВ Ex mb I Mb X и 1Ex mb IIC T5 Gb X и Ex mb IIIC T95°C Db X по ГОСТ 31610.0-2019 (IEC 60079-0:2017). | руб./шт | 33556
NEW | Ex-замок FM-26 180 12В КМ10 | Сила удержания 180 кг, с герконовым датчиком положения, 12 В, 210 мА, вариант прокладки кабеля: кабель в металлорукаве, IP66/IP68, -60...+60 ˚С, 200х60х41 мм, 5 кг, комплект поставки: корпус замка, планка, уголок, монтажная пластина, якорь, пластина крепления якоря, комплект крепления якоря. Рекомендуется использовать совместно с кнопкой Ех ВК200. Ех-замок FM-26 с маркировкой взрывозащиты РВ Ex mb I Mb X и 1Ex mb IIC T5 Gb X и Ex mb IIIC T95°C Db X по ГОСТ 31610.0-2019 (IEC 60079-0:2017). | руб./шт | 33556
NEW | Ex-замок FM-26 180 12В КМ12 | Сила удержания 180 кг, с герконовым датчиком положения, 12 В, 210 мА, вариант прокладки кабеля: кабель в металлорукаве, IP66/IP68, -60...+60 ˚С, 200х60х41 мм, 5 кг, комплект поставки: корпус замка, планка, уголок, монтажная пластина, якорь, пластина крепления якоря, комплект крепления якоря. Рекомендуется использовать совместно с кнопкой Ех ВК200. Ех-замок FM-26 с маркировкой взрывозащиты РВ Ex mb I Mb X и 1Ex mb IIC T5 Gb X и Ex mb IIIC T95°C Db X по ГОСТ 31610.0-2019 (IEC 60079-0:2017). | руб./шт | 33556
NEW | Ex-замок FM-26 180 24В К (без датчика положения) | Сила удержания 180 кг, 24 В, 120 мА, без датчика положения, вариант прокладки кабеля: открытая прокладка, IP66/IP68, -60...+60 ˚С, 200х60х41 мм, 5 кг, комплект поставки: корпус замка, планка, уголок, монтажная пластина, якорь, пластина крепления якоря, комплект крепления якоря. Рекомендуется использовать совместно с кнопкой Ех ВК200. Ех-замок FM-26 с маркировкой взрывозащиты РВ Ex mb I Mb X и 1Ex mb IIC T5 Gb X и Ex mb IIIC T95°C Db X по ГОСТ 31610.0-2019 (IEC 60079-0:2017). | руб./шт | 32424
NEW | Ex-замок FM-26 180 24В В (без датчика положения) | Сила удержания 180 кг, 24 В, 120 мА, без датчика положения, вариант прокладки кабеля: бронекабель, IP66/IP68, -60...+60 ˚С, 200х60х41 мм, 5 кг, комплект поставки: корпус замка, планка, уголок, монтажная пластина, якорь, пластина крепления якоря, комплект крепления якоря. Рекомендуется использовать совместно с кнопкой Ех ВК200. Ех-замок FM-26 с маркировкой взрывозащиты РВ Ex mb I Mb X и 1Ex mb IIC T5 Gb X и Ex mb IIIC T95°C Db X по ГОСТ 31610.0-2019 (IEC 60079-0:2017). | руб./шт | 32424
NEW | Ex-замок FM-26 180 24В Т1/2 (без датчика положения) | Сила удержания 180 кг, 24 В, 120 мА, вариант прокладки кабеля: трубная проводка, IP66/IP68, -60...+60 ˚С, 200х60х41 мм, 5 кг, комплект поставки: корпус замка, планка, уголок, монтажная пластина, якорь, пластина крепления якоря, комплект крепления якоря. Рекомендуется использовать совместно с кнопкой Ех ВК200. Ех-замок FM-26 с маркировкой взрывозащиты РВ Ex mb I Mb X и 1Ex mb IIC T5 Gb X и Ex mb IIIC T95°C Db X по ГОСТ 31610.0-2019 (IEC 60079-0:2017). | руб./шт | 32424
NEW | Ex-замок FM-26 180 24В КМ8 (без датчика положения) | Сила удержания 180 кг, 24 В, 120 мА, без датчика положения, вариант прокладки кабеля: кабель в металлорукаве, IP66/IP68, -60...+60 ˚С, 200х60х41 мм, 5 кг, комплект поставки: корпус замка, планка, уголок, монтажная пластина, якорь, пластина крепления якоря, комплект крепления якоря. Рекомендуется использовать совместно с кнопкой Ех ВК200. Ех-замок FM-26 с маркировкой взрывозащиты РВ Ex mb I Mb X и 1Ex mb IIC T5 Gb X и Ex mb IIIC T95°C Db X по ГОСТ 31610.0-2019 (IEC 60079-0:2017). | руб./шт | 32424
NEW | Ex-замок FM-26 180 24В КМ10 (без датчика положения) | Сила удержания 180 кг, 24 В, 120 мА, без датчика положения, вариант прокладки кабеля: кабель в металлорукаве, IP66/IP68, -60...+60 ˚С, 200х60х41 мм, 5 кг, комплект поставки: корпус замка, планка, уголок, монтажная пластина, якорь, пластина крепления якоря, комплект крепления якоря. Рекомендуется использовать совместно с кнопкой Ех ВК200. Ех-замок FM-26 с маркировкой взрывозащиты РВ Ex mb I Mb X и 1Ex mb IIC T5 Gb X и Ex mb IIIC T95°C Db X по ГОСТ 31610.0-2019 (IEC 60079-0:2017). | руб./шт | 32424
NEW | Ex-замок FM-26 180 24В КМ12 (без датчика положения) | Сила удержания 180 кг, 24 В, 120 мА, без датчика положения, вариант прокладки кабеля: кабель в металлорукаве, IP66/IP68, -60...+60 ˚С, 200х60х41 мм, 5 кг, комплект поставки: корпус замка, планка, уголок, монтажная пластина, якорь, пластина крепления якоря, комплект крепления якоря. Рекомендуется использовать совместно с кнопкой Ех ВК200. Ех-замок FM-26 с маркировкой взрывозащиты РВ Ex mb I Mb X и 1Ex mb IIC T5 Gb X и Ex mb IIIC T95°C Db X по ГОСТ 31610.0-2019 (IEC 60079-0:2017). | руб./шт | 32424
NEW | Ex-замок FM-26 180 24В К | Сила удержания 180 кг, с герконовым датчиком положения, 24 В, 120 мА, вариант прокладки кабеля: открытая прокладка, IP66/IP68, -60...+60 ˚С, 200х60х41 мм, 5 кг, комплект поставки: корпус замка, планка, уголок, монтажная пластина, якорь, пластина крепления якоря, комплект крепления якоря. Рекомендуется использовать совместно с кнопкой Ех ВК200. Ех-замок FM-26 с маркировкой взрывозащиты РВ Ex mb I Mb X и 1Ex mb IIC T5 Gb X и Ex mb IIIC T95°C Db X по ГОСТ 31610.0-2019 (IEC 60079-0:2017). | руб./шт | 33556
NEW | Ex-замок FM-26 180 24В В | Сила удержания 180 кг, с герконовым датчиком положения, 24 В, 120 мА, вариант прокладки кабеля: открытая прокладка, IP66/IP68, -60...+60 ˚С, 200х60х41 мм, 5 кг, комплект поставки: корпус замка, планка, уголок, монтажная пластина, якорь, пластина крепления якоря, комплект крепления якоря. Рекомендуется использовать совместно с кнопкой Ех ВК200. Ех-замок FM-26 с маркировкой взрывозащиты РВ Ex mb I Mb X и 1Ex mb IIC T5 Gb X и Ex mb IIIC T95°C Db X по ГОСТ 31610.0-2019 (IEC 60079-0:2017). | руб./шт | 33556
NEW | Ex-замок FM-26 180 24В Т1/2 | Сила удержания 180 кг, с герконовым датчиком положения, 24 В, 120 мА, вариант прокладки кабеля: трубная проводка, IP66/IP68, -60...+60 ˚С, 200х60х41 мм, 5 кг, комплект поставки: корпус замка, планка, уголок, монтажная пластина, якорь, пластина крепления якоря, комплект крепления якоря. Рекомендуется использовать совместно с кнопкой Ех ВК200. Ех-замок FM-26 с маркировкой взрывозащиты РВ Ex mb I Mb X и 1Ex mb IIC T5 Gb X и Ex mb IIIC T95°C Db X по ГОСТ 31610.0-2019 (IEC 60079-0:2017). | руб./шт | 33556
NEW | Ex-замок FM-26 180 24В КМ8 | Сила удержания 180 кг, с герконовым датчиком положения, 24 В, 120 мА, вариант прокладки кабеля: кабель в металлорукаве, IP66/IP68, -60...+60 ˚С, 200х60х41 мм, 5 кг, комплект поставки: корпус замка, планка, уголок, монтажная пластина, якорь, пластина крепления якоря, комплект крепления якоря. Рекомендуется использовать совместно с кнопкой Ех ВК200. Ех-замок FM-26 с маркировкой взрывозащиты РВ Ex mb I Mb X и 1Ex mb IIC T5 Gb X и Ex mb IIIC T95°C Db X по ГОСТ 31610.0-2019 (IEC 60079-0:2017). | руб./шт | 33556
NEW | Ex-замок FM-26 180 24В КМ10 | Сила удержания 180 кг, с герконовым датчиком положения, 24 В, 120 мА, вариант прокладки кабеля: кабель в металлорукаве, IP66/IP68, -60...+60 ˚С, 200х60х41 мм, 5 кг, комплект поставки: корпус замка, планка, уголок, монтажная пластина, якорь, пластина крепления якоря, комплект крепления якоря. Рекомендуется использовать совместно с кнопкой Ех ВК200. Ех-замок FM-26 с маркировкой взрывозащиты РВ Ex mb I Mb X и 1Ex mb IIC T5 Gb X и Ex mb IIIC T95°C Db X по ГОСТ 31610.0-2019 (IEC 60079-0:2017). | руб./шт | 33556
NEW | Ex-замок FM-26 180 24В КМ12 | Сила удержания 180 кг, с герконовым датчиком положения, 24 В, 120 мА, вариант прокладки кабеля: кабель в металлорукаве, IP66/IP68, -60...+60 ˚С, 200х60х41 мм, 5 кг, комплект поставки: корпус замка, планка, уголок, монтажная пластина, якорь, пластина крепления якоря, комплект крепления якоря. Рекомендуется использовать совместно с кнопкой Ех ВК200. Ех-замок FM-26 с маркировкой взрывозащиты РВ Ex mb I Mb X и 1Ex mb IIC T5 Gb X и Ex mb IIIC T95°C Db X по ГОСТ 31610.0-2019 (IEC 60079-0:2017). | руб./шт | 33556
NEW | Ex-замок FM-26 250 12В К (без датчика положения) | Сила удержания 250 кг, 12 В, 300 мА, без датчика положения, вариант прокладки кабеля: открытая прокладка, IP66/IP68, -60...+60 ˚С, 200х60х41 мм, 5 кг, класс устойчивости U2 по ГОСТ 58822-2020, комплект поставки: корпус замка, планка, уголок, монтажная пластина, якорь, пластина крепления якоря, комплект крепления якоря. Рекомендуется использовать совместно с кнопкой Ех ВК200. Ех-замок FM-26 с маркировкой взрывозащиты РВ Ex mb I Mb X и 1Ex mb IIC T5 Gb X и Ex mb IIIC T95°C Db X по ГОСТ 31610.0-2019 (IEC 60079-0:2017). | руб./шт | 38000
NEW | Ex-замок FM-26 250 12В В (без датчика положения) | Сила удержания 250 кг, 12 В, 300 мА, без датчика положения, вариант прокладки кабеля: бронекабель, IP66/IP68, -60...+60 ˚С, 200х60х41 мм, 5 кг, класс устойчивости U2 по ГОСТ 58822-2020, комплект поставки: корпус замка, планка, уголок, монтажная пластина, якорь, пластина крепления якоря, комплект крепления якоря. Рекомендуется использовать совместно с кнопкой Ех ВК200. Ех-замок FM-26 с маркировкой взрывозащиты РВ Ex mb I Mb X и 1Ex mb IIC T5 Gb X и Ex mb IIIC T95°C Db X по ГОСТ 31610.0-2019 (IEC 60079-0:2017). | руб./шт | 38000
NEW | Ex-замок FM-26 250 12В Т1/2 (без датчика положения) | Сила удержания 250 кг, 12 В, 300 мА, без датчика положения, вариант прокладки кабеля: трубная проводка, IP66/IP68, -60...+60 ˚С, 200х60х41 мм, 5 кг, класс устойчивости U2 по ГОСТ 58822-2020, комплект поставки: корпус замка, планка, уголок, монтажная пластина, якорь, пластина крепления якоря, комплект крепления якоря. Рекомендуется использовать совместно с кнопкой Ех ВК200. Ех-замок FM-26 с маркировкой взрывозащиты РВ Ex mb I Mb X и 1Ex mb IIC T5 Gb X и Ex mb IIIC T95°C Db X по ГОСТ 31610.0-2019 (IEC 60079-0:2017). | руб./шт | 38000
NEW | Ex-замок FM-26 250 12В КМ8 (без датчика положения) | Сила удержания 250 кг, 12 В, 300 мА, без датчика положения, вариант прокладки кабеля: кабель в металлорукаве, IP66/IP68, -60...+60 ˚С, 200х60х41 мм, 5 кг, класс устойчивости U2 по ГОСТ 58822-2020, комплект поставки: корпус замка, планка, уголок, монтажная пластина, якорь, пластина крепления якоря, комплект крепления якоря. Рекомендуется использовать совместно с кнопкой Ех ВК200. Ех-замок FM-26 с маркировкой взрывозащиты РВ Ex mb I Mb X и 1Ex mb IIC T5 Gb X и Ex mb IIIC T95°C Db X по ГОСТ 31610.0-2019 (IEC 60079-0:2017). | руб./шт | 38000
NEW | Ex-замок FM-26 250 12В КМ10 (без датчика положения) | Сила удержания 250 кг, 12 В, 300 мА, без датчика положения, вариант прокладки кабеля: кабель в металлорукаве, IP66/IP68, -60...+60 ˚С, 200х60х41 мм, 5 кг, класс устойчивости U2 по ГОСТ 58822-2020, комплект поставки: корпус замка, планка, уголок, монтажная пластина, якорь, пластина крепления якоря, комплект крепления якоря. Рекомендуется использовать совместно с кнопкой Ех ВК200. Ех-замок FM-26 с маркировкой взрывозащиты РВ Ex mb I Mb X и 1Ex mb IIC T5 Gb X и Ex mb IIIC T95°C Db X по ГОСТ 31610.0-2019 (IEC 60079-0:2017). | руб./шт | 38000
NEW | Ex-замок FM-26 250 12В КМ12 (без датчика положения) | Сила удержания 250 кг, 12 В, 300 мА, без датчика положения, вариант прокладки кабеля: кабель в металлорукаве, IP66/IP68, -60...+60 ˚С, 200х60х41 мм, 5 кг, класс устойчивости U2 по ГОСТ 58822-2020, комплект поставки: корпус замка, планка, уголок, монтажная пластина, якорь, пластина крепления якоря, комплект крепления якоря. Рекомендуется использовать совместно с кнопкой Ех ВК200. Ех-замок FM-26 с маркировкой взрывозащиты РВ Ex mb I Mb X и 1Ex mb IIC T5 Gb X и Ex mb IIIC T95°C Db X по ГОСТ 31610.0-2019 (IEC 60079-0:2017). | руб./шт | 38000
NEW | Ex-замок FM-26 250 12В К | Сила удержания 250 кг, с герконовым датчиком положения, 12 В, 300 мА, вариант прокладки кабеля: открытая прокладка, IP66/IP68, -60...+60 ˚С, 200х60х41 мм, 5 кг, класс устойчивости U2 по ГОСТ 58822-2020, комплект поставки: корпус замка, планка, уголок, монтажная пластина, якорь, пластина крепления якоря, комплект крепления якоря. Рекомендуется использовать совместно с кнопкой Ех ВК200. Ех-замок FM-26 с маркировкой взрывозащиты РВ Ex mb I Mb X и 1Ex mb IIC T5 Gb X и Ex mb IIIC T95°C Db X по ГОСТ 31610.0-2019 (IEC 60079-0:2017). | руб./шт | 39250
NEW | Ex-замок FM-26 250 12В В | Сила удержания 250 кг, с герконовым датчиком положения, 12 В, 300 мА, вариант прокладки кабеля: открытая прокладка, IP66/IP68, -60...+60 ˚С, 200х60х41 мм, 5 кг, класс устойчивости U2 по ГОСТ 58822-2020, комплект поставки: корпус замка, планка, уголок, монтажная пластина, якорь, пластина крепления якоря, комплект крепления якоря. Рекомендуется использовать совместно с кнопкой Ех ВК200. Ех-замок FM-26 с маркировкой взрывозащиты РВ Ex mb I Mb X и 1Ex mb IIC T5 Gb X и Ex mb IIIC T95°C Db X по ГОСТ 31610.0-2019 (IEC 60079-0:2017). | руб./шт | 39250
NEW | Ex-замок FM-26 250 12В Т1/2 | Сила удержания 250 кг, с герконовым датчиком положения, 12 В, 300 мА, вариант прокладки кабеля: трубная проводка, IP66/IP68, -60...+60 ˚С, 200х60х41 мм, 5 кг, класс устойчивости U2 по ГОСТ 58822-2020, комплект поставки: корпус замка, планка, уголок, монтажная пластина, якорь, пластина крепления якоря, комплект крепления якоря. Рекомендуется использовать совместно с кнопкой Ех ВК200. Ех-замок FM-26 с маркировкой взрывозащиты РВ Ex mb I Mb X и 1Ex mb IIC T5 Gb X и Ex mb IIIC T95°C Db X по ГОСТ 31610.0-2019 (IEC 60079-0:2017). | руб./шт | 39250
NEW | Ex-замок FM-26 250 12В КМ8 | Сила удержания 250 кг, с герконовым датчиком положения, 12 В, 300 мА, вариант прокладки кабеля: кабель в металлорукаве, IP66/IP68, -60...+60 ˚С, 200х60х41 мм, 5 кг, класс устойчивости U2 по ГОСТ 58822-2020, комплект поставки: корпус замка, планка, уголок, монтажная пластина, якорь, пластина крепления якоря, комплект крепления якоря. Рекомендуется использовать совместно с кнопкой Ех ВК200. Ех-замок FM-26 с маркировкой взрывозащиты РВ Ex mb I Mb X и 1Ex mb IIC T5 Gb X и Ex mb IIIC T95°C Db X по ГОСТ 31610.0-2019 (IEC 60079-0:2017). | руб./шт | 39250
NEW | Ex-замок FM-26 250 12В КМ10 | Сила удержания 250 кг, с герконовым датчиком положения, 12 В, 300 мА, вариант прокладки кабеля: кабель в металлорукаве, IP66/IP68, -60...+60 ˚С, 200х60х41 мм, 5 кг, класс устойчивости U2 по ГОСТ 58822-2020, комплект поставки: корпус замка, планка, уголок, монтажная пластина, якорь, пластина крепления якоря, комплект крепления якоря. Рекомендуется использовать совместно с кнопкой Ех ВК200. Ех-замок FM-26 с маркировкой взрывозащиты РВ Ex mb I Mb X и 1Ex mb IIC T5 Gb X и Ex mb IIIC T95°C Db X по ГОСТ 31610.0-2019 (IEC 60079-0:2017). | руб./шт | 39250
NEW | Ex-замок FM-26 250 12В КМ12 | Сила удержания 250 кг, с герконовым датчиком положения, 12 В, 300 мА, вариант прокладки кабеля: кабель в металлорукаве, IP66/IP68, -60...+60 ˚С, 200х60х41 мм, 5 кг, класс устойчивости U2 по ГОСТ 58822-2020, комплект поставки: корпус замка, планка, уголок, монтажная пластина, якорь, пластина крепления якоря, комплект крепления якоря. Рекомендуется использовать совместно с кнопкой Ех ВК200. Ех-замок FM-26 с маркировкой взрывозащиты РВ Ex mb I Mb X и 1Ex mb IIC T5 Gb X и Ex mb IIIC T95°C Db X по ГОСТ 31610.0-2019 (IEC 60079-0:2017). | руб./шт | 39250
NEW | Ex-замок FM-26 250 24В К (без датчика положения) | Сила удержания 250 кг, 24 В, 150 мА, без датчика положения, вариант прокладки кабеля: открытая прокладка, IP66/IP68, -60...+60 ˚С, 200х60х41 мм, 5 кг, комплект поставки: корпус замка, планка, уголок, монтажная пластина, якорь, пластина крепления якоря, комплект крепления якоря. Рекомендуется использовать совместно с кнопкой Ех ВК200. Ех-замок FM-26 с маркировкой взрывозащиты РВ Ex mb I Mb X и 1Ex mb IIC T5 Gb X и Ex mb IIIC T95°C Db X по ГОСТ 31610.0-2019 (IEC 60079-0:2017). | руб./шт | 38000
NEW | Ex-замок FM-26 250 24В В (без датчика положения) | Сила удержания 250 кг, 24 В, 150 мА, без датчика положения, вариант прокладки кабеля: бронекабель, IP66/IP68, -60...+60 ˚С, 200х60х41 мм, 5 кг, класс устойчивости U2 по ГОСТ 58822-2020, комплект поставки: корпус замка, планка, уголок, монтажная пластина, якорь, пластина крепления якоря, комплект крепления якоря. Рекомендуется использовать совместно с кнопкой Ех ВК200. Ех-замок FM-26 с маркировкой взрывозащиты РВ Ex mb I Mb X и 1Ex mb IIC T5 Gb X и Ex mb IIIC T95°C Db X по ГОСТ 31610.0-2019 (IEC 60079-0:2017). | руб./шт | 38000
NEW | Ex-замок FM-26 250 24В Т1/2 (без датчика положения) | Сила удержания 250 кг, 24 В, 150 мА, без датчика положения, вариант прокладки кабеля: трубная проводка, IP66/IP68, -60...+60 ˚С, 200х60х41 мм, 5 кг, класс устойчивости U2 по ГОСТ 58822-2020, комплект поставки: корпус замка, планка, уголок, монтажная пластина, якорь, пластина крепления якоря, комплект крепления якоря. Рекомендуется использовать совместно с кнопкой Ех ВК200. Ех-замок FM-26 с маркировкой взрывозащиты РВ Ex mb I Mb X и 1Ex mb IIC T5 Gb X и Ex mb IIIC T95°C Db X по ГОСТ 31610.0-2019 (IEC 60079-0:2017). | руб./шт | 38000
NEW | Ex-замок FM-26 250 24В КМ8 (без датчика положения) | Сила удержания 250 кг, 24 В, 150 мА, без датчика положения, вариант прокладки кабеля: кабель в металлорукаве, IP66/IP68, -60...+60 ˚С, 200х60х41 мм, 5 кг, класс устойчивости U2 по ГОСТ 58822-2020, комплект поставки: корпус замка, планка, уголок, монтажная пластина, якорь, пластина крепления якоря, комплект крепления якоря. Рекомендуется использовать совместно с кнопкой Ех ВК200. Ех-замок FM-26 с маркировкой взрывозащиты РВ Ex mb I Mb X и 1Ex mb IIC T5 Gb X и Ex mb IIIC T95°C Db X по ГОСТ 31610.0-2019 (IEC 60079-0:2017). | руб./шт | 38000
NEW | Ex-замок FM-26 250 24В КМ10 (без датчика положения) | Сила удержания 250 кг, 24 В, 150 мА, без датчика положения, вариант прокладки кабеля: кабель в металлорукаве, IP66/IP68, -60...+60 ˚С, 200х60х41 мм, 5 кг, класс устойчивости U2 по ГОСТ 58822-2020, комплект поставки: корпус замка, планка, уголок, монтажная пластина, якорь, пластина крепления якоря, комплект крепления якоря. Рекомендуется использовать совместно с кнопкой Ех ВК200. Ех-замок FM-26 с маркировкой взрывозащиты РВ Ex mb I Mb X и 1Ex mb IIC T5 Gb X и Ex mb IIIC T95°C Db X по ГОСТ 31610.0-2019 (IEC 60079-0:2017). | руб./шт | 38000
NEW | Ex-замок FM-26 250 24В КМ12 (без датчика положения) | Сила удержания 250 кг, 24 В, 150 мА, без датчика положения, вариант прокладки кабеля: кабель в металлорукаве, IP66/IP68, -60...+60 ˚С, 200х60х41 мм, 5 кг, класс устойчивости U2 по ГОСТ 58822-2020, комплект поставки: корпус замка, планка, уголок, монтажная пластина, якорь, пластина крепления якоря, комплект крепления якоря. Рекомендуется использовать совместно с кнопкой Ех ВК200. Ех-замок FM-26 с маркировкой взрывозащиты РВ Ex mb I Mb X и 1Ex mb IIC T5 Gb X и Ex mb IIIC T95°C Db X по ГОСТ 31610.0-2019 (IEC 60079-0:2017). | руб./шт | 38000
NEW | Ex-замок FM-26 250 24В К | Сила удержания 250 кг, с герконовым датчиком положения, 24 В, 120 мА, вариант прокладки кабеля: открытая прокладка, IP66/IP68, -60...+60 ˚С, 200х60х41 мм, 5 кг, класс устойчивости U2 по ГОСТ 58822-2020, комплект поставки: корпус замка, планка, уголок, монтажная пластина, якорь, пластина крепления якоря, комплект крепления якоря. Рекомендуется использовать совместно с кнопкой Ех ВК200. Ех-замок FM-26 с маркировкой взрывозащиты РВ Ex mb I Mb X и 1Ex mb IIC T5 Gb X и Ex mb IIIC T95°C Db X по ГОСТ 31610.0-2019 (IEC 60079-0:2017). | руб./шт | 39250
NEW | Ex-замок FM-26 250 24В В | Сила удержания 250 кг, с герконовым датчиком положения, 24 В, 150 мА, вариант прокладки кабеля: открытая прокладка, IP66/IP68, -60...+60 ˚С, 200х60х41 мм, 5 кг, класс устойчивости U2 по ГОСТ 58822-2020, комплект поставки: корпус замка, планка, уголок, монтажная пластина, якорь, пластина крепления якоря, комплект крепления якоря. Рекомендуется использовать совместно с кнопкой Ех ВК200. Ех-замок FM-26 с маркировкой взрывозащиты РВ Ex mb I Mb X и 1Ex mb IIC T5 Gb X и Ex mb IIIC T95°C Db X по ГОСТ 31610.0-2019 (IEC 60079-0:2017). | руб./шт | 39250
NEW | Ex-замок FM-26 250 24В Т1/2 | Сила удержания 250 кг, с герконовым датчиком положения, 24 В, 150 мА, вариант прокладки кабеля: трубная проводка, IP66/IP68, -60...+60 ˚С, 200х60х41 мм, 5 кг, класс устойчивости U2 по ГОСТ 58822-2020, комплект поставки: корпус замка, планка, уголок, монтажная пластина, якорь, пластина крепления якоря, комплект крепления якоря. Рекомендуется использовать совместно с кнопкой Ех ВК200. Ех-замок FM-26 с маркировкой взрывозащиты РВ Ex mb I Mb X и 1Ex mb IIC T5 Gb X и Ex mb IIIC T95°C Db X по ГОСТ 31610.0-2019 (IEC 60079-0:2017). | руб./шт | 39250
NEW | Ex-замок FM-26 250 24В КМ8 | Сила удержания 250 кг, с герконовым датчиком положения, 24 В, 150 мА, вариант прокладки кабеля: кабель в металлорукаве, IP66/IP68, -60...+60 ˚С, 200х60х41 мм, 5 кг, класс устойчивости U2 по ГОСТ 58822-2020, комплект поставки: корпус замка, планка, уголок, монтажная пластина, якорь, пластина крепления якоря, комплект крепления якоря. Рекомендуется использовать совместно с кнопкой Ех ВК200. Ех-замок FM-26 с маркировкой взрывозащиты РВ Ex mb I Mb X и 1Ex mb IIC T5 Gb X и Ex mb IIIC T95°C Db X по ГОСТ 31610.0-2019 (IEC 60079-0:2017). | руб./шт | 39250
NEW | Ex-замок FM-26 250 24В КМ10 | Сила удержания 250 кг, с герконовым датчиком положения, 24 В, 150 мА, вариант прокладки кабеля: кабель в металлорукаве, IP66/IP68, -60...+60 ˚С, 200х60х41 мм, 5 кг, класс устойчивости U2 по ГОСТ 58822-2020, комплект поставки: корпус замка, планка, уголок, монтажная пластина, якорь, пластина крепления якоря, комплект крепления якоря. Рекомендуется использовать совместно с кнопкой Ех ВК200. Ех-замок FM-26 с маркировкой взрывозащиты РВ Ex mb I Mb X и 1Ex mb IIC T5 Gb X и Ex mb IIIC T95°C Db X по ГОСТ 31610.0-2019 (IEC 60079-0:2017). | руб./шт | 39250
NEW | Ex-замок FM-26 250 24В КМ12 | Сила удержания 250 кг, с герконовым датчиком положения, 24 В, 150 мА, вариант прокладки кабеля: кабель в металлорукаве, IP66/IP68, -60...+60 ˚С, 200х60х41 мм, 5 кг, класс устойчивости U2 по ГОСТ 58822-2020, комплект поставки: корпус замка, планка, уголок, монтажная пластина, якорь, пластина крепления якоря, комплект крепления якоря. Рекомендуется использовать совместно с кнопкой Ех ВК200. Ех-замок FM-26 с маркировкой взрывозащиты РВ Ex mb I Mb X и 1Ex mb IIC T5 Gb X и Ex mb IIIC T95°C Db X по ГОСТ 31610.0-2019 (IEC 60079-0:2017). | руб./шт | 39250
NEW | Ex-замок FM-26 350 12В К (без датчика положения) | Сила удержания 350 кг, 12 В, 350 мА, без датчика положения, вариант прокладки кабеля: открытая прокладка, IP66/IP68, -60...+60 ˚С, 200х60х41 мм, 5 кг, класс устойчивости U3 по ГОСТ 58822-2020, комплект поставки: корпус замка, планка, уголок, монтажная пластина, якорь, пластина крепления якоря, комплект крепления якоря. Рекомендуется использовать совместно с кнопкой Ех ВК200. Ех-замок FM-26 с маркировкой взрывозащиты РВ Ex mb I Mb X и 1Ex mb IIC T5 Gb X и Ex mb IIIC T95°C Db X по ГОСТ 31610.0-2019 (IEC 60079-0:2017). | руб./шт | 45100
NEW | Ex-замок FM-26 350 12В В (без датчика положения) | Сила удержания 350 кг, 12 В, 350 мА, без датчика положения, вариант прокладки кабеля: бронекабель, IP66/IP68, -60...+60 ˚С, 200х60х41 мм, 5 кг, класс устойчивости U3 по ГОСТ 58822-2020, комплект поставки: корпус замка, планка, уголок, монтажная пластина, якорь, пластина крепления якоря, комплект крепления якоря. Рекомендуется использовать совместно с кнопкой Ех ВК200. Ех-замок FM-26 с маркировкой взрывозащиты РВ Ex mb I Mb X и 1Ex mb IIC T5 Gb X и Ex mb IIIC T95°C Db X по ГОСТ 31610.0-2019 (IEC 60079-0:2017). | руб./шт | 45100
NEW | Ex-замок FM-26 350 12В Т1/2 (без датчика положения) | Сила удержания 350 кг, 12 В, 350 мА, без датчика положения, вариант прокладки кабеля: трубная проводка, IP66/IP68, -60...+60 ˚С, 200х60х41 мм, 5 кг, класс устойчивости U3 по ГОСТ 58822-2020, комплект поставки: корпус замка, планка, уголок, монтажная пластина, якорь, пластина крепления якоря, комплект крепления якоря. Рекомендуется использовать совместно с кнопкой Ех ВК200. Ех-замок FM-26 с маркировкой взрывозащиты РВ Ex mb I Mb X и 1Ex mb IIC T5 Gb X и Ex mb IIIC T95°C Db X по ГОСТ 31610.0-2019 (IEC 60079-0:2017). | руб./шт | 45100
NEW | Ex-замок FM-26 350 12В КМ8 (без датчика положения) | Сила удержания 350 кг, 12 В, 350 мА, без датчика положения, вариант прокладки кабеля: кабель в металлорукаве, IP66/IP68, -60...+60 ˚С, 200х60х41 мм, 5 кг, класс устойчивости U3 по ГОСТ 58822-2020, комплект поставки: корпус замка, планка, уголок, монтажная пластина, якорь, пластина крепления якоря, комплект крепления якоря. Рекомендуется использовать совместно с кнопкой Ех ВК200. Ех-замок FM-26 с маркировкой взрывозащиты РВ Ex mb I Mb X и 1Ex mb IIC T5 Gb X и Ex mb IIIC T95°C Db X по ГОСТ 31610.0-2019 (IEC 60079-0:2017). | руб./шт | 45100
NEW | Ex-замок FM-26 350 12В КМ10 (без датчика положения) | Сила удержания 350 кг, 12 В, 350 мА, без датчика положения, вариант прокладки кабеля: кабель в металлорукаве, IP66/IP68, -60...+60 ˚С, 200х60х41 мм, 5 кг, класс устойчивости U3 по ГОСТ 58822-2020, комплект поставки: корпус замка, планка, уголок, монтажная пластина, якорь, пластина крепления якоря, комплект крепления якоря. Рекомендуется использовать совместно с кнопкой Ех ВК200. Ех-замок FM-26 с маркировкой взрывозащиты РВ Ex mb I Mb X и 1Ex mb IIC T5 Gb X и Ex mb IIIC T95°C Db X по ГОСТ 31610.0-2019 (IEC 60079-0:2017). | руб./шт | 45100
NEW | Ex-замок FM-26 350 12В КМ12 (без датчика положения) | Сила удержания 350 кг, 12 В, 350 мА, без датчика положения, вариант прокладки кабеля: кабель в металлорукаве, IP66/IP68, -60...+60 ˚С, 200х60х41 мм, 5 кг, класс устойчивости U3 по ГОСТ 58822-2020, комплект поставки: корпус замка, планка, уголок, монтажная пластина, якорь, пластина крепления якоря, комплект крепления якоря. Рекомендуется использовать совместно с кнопкой Ех ВК200. Ех-замок FM-26 с маркировкой взрывозащиты РВ Ex mb I Mb X и 1Ex mb IIC T5 Gb X и Ex mb IIIC T95°C Db X по ГОСТ 31610.0-2019 (IEC 60079-0:2017). | руб./шт | 45100
NEW | Ex-замок FM-26 350 12В К | Сила удержания 350 кг, с герконовым датчиком положения, 12 В, 350 мА, вариант прокладки кабеля: открытая прокладка, IP66/IP68, -60...+60 ˚С, 200х60х41 мм, 5 кг, класс устойчивости U3 по ГОСТ 58822-2020, комплект поставки: корпус замка, планка, уголок, монтажная пластина, якорь, пластина крепления якоря, комплект крепления якоря. Рекомендуется использовать совместно с кнопкой Ех ВК200. Ех-замок FM-26 с маркировкой взрывозащиты РВ Ex mb I Mb X и 1Ex mb IIC T5 Gb X и Ex mb IIIC T95°C Db X по ГОСТ 31610.0-2019 (IEC 60079-0:2017). | руб./шт | 46250
NEW | Ex-замок FM-26 350 12В В | Сила удержания 350 кг, с герконовым датчиком положения, 12 В, 350 мА, вариант прокладки кабеля: открытая прокладка, IP66/IP68, -60...+60 ˚С, 200х60х41 мм, 5 кг, класс устойчивости U3 по ГОСТ 58822-2020, комплект поставки: корпус замка, планка, уголок, монтажная пластина, якорь, пластина крепления якоря, комплект крепления якоря. Рекомендуется использовать совместно с кнопкой Ех ВК200. Ех-замок FM-26 с маркировкой взрывозащиты РВ Ex mb I Mb X и 1Ex mb IIC T5 Gb X и Ex mb IIIC T95°C Db X по ГОСТ 31610.0-2019 (IEC 60079-0:2017). | руб./шт | 46250
NEW | Ex-замок FM-26 350 12В Т1/2 | Сила удержания 350 кг, с герконовым датчиком положения, 12 В, 350 мА, вариант прокладки кабеля: трубная проводка, IP66/IP68, -60...+60 ˚С, 200х60х41 мм, 5 кг, класс устойчивости U3 по ГОСТ 58822-2020, комплект поставки: корпус замка, планка, уголок, монтажная пластина, якорь, пластина крепления якоря, комплект крепления якоря. Рекомендуется использовать совместно с кнопкой Ех ВК200. Ех-замок FM-26 с маркировкой взрывозащиты РВ Ex mb I Mb X и 1Ex mb IIC T5 Gb X и Ex mb IIIC T95°C Db X по ГОСТ 31610.0-2019 (IEC 60079-0:2017). | руб./шт | 46250
NEW | Ex-замок FM-26 350 12В КМ8 | Сила удержания 350 кг, с герконовым датчиком положения, 12 В, 350 мА, вариант прокладки кабеля: кабель в металлорукаве, IP66/IP68, -60...+60 ˚С, 200х60х41 мм, 5 кг, класс устойчивости U3 по ГОСТ 58822-2020, комплект поставки: корпус замка, планка, уголок, монтажная пластина, якорь, пластина крепления якоря, комплект крепления якоря. Рекомендуется использовать совместно с кнопкой Ех ВК200. Ех-замок FM-26 с маркировкой взрывозащиты РВ Ex mb I Mb X и 1Ex mb IIC T5 Gb X и Ex mb IIIC T95°C Db X по ГОСТ 31610.0-2019 (IEC 60079-0:2017). | руб./шт | 46250
NEW | Ex-замок FM-26 350 12В КМ10 | Сила удержания 350 кг, с герконовым датчиком положения, 12 В, 350 мА, вариант прокладки кабеля: кабель в металлорукаве, IP66/IP68, -60...+60 ˚С, 200х60х41 мм, 5 кг, класс устойчивости U3 по ГОСТ 58822-2020, комплект поставки: корпус замка, планка, уголок, монтажная пластина, якорь, пластина крепления якоря, комплект крепления якоря. Рекомендуется использовать совместно с кнопкой Ех ВК200. Ех-замок FM-26 с маркировкой взрывозащиты РВ Ex mb I Mb X и 1Ex mb IIC T5 Gb X и Ex mb IIIC T95°C Db X по ГОСТ 31610.0-2019 (IEC 60079-0:2017). | руб./шт | 46250
NEW | Ex-замок FM-26 350 12В КМ12 | Сила удержания 350 кг, с герконовым датчиком положения, 12 В, 350 мА, вариант прокладки кабеля: кабель в металлорукаве, IP66/IP68, -60...+60 ˚С, 200х60х41 мм, 5 кг, класс устойчивости U3 по ГОСТ 58822-2020, комплект поставки: корпус замка, планка, уголок, монтажная пластина, якорь, пластина крепления якоря, комплект крепления якоря. Рекомендуется использовать совместно с кнопкой Ех ВК200. Ех-замок FM-26 с маркировкой взрывозащиты РВ Ex mb I Mb X и 1Ex mb IIC T5 Gb X и Ex mb IIIC T95°C Db X по ГОСТ 31610.0-2019 (IEC 60079-0:2017). | руб./шт | 46250
NEW | Ex-замок FM-26 350 24В К (без датчика положения) | Сила удержания 350 кг, 24 В, 180 мА, без датчика положения, вариант прокладки кабеля: открытая прокладка, IP66/IP68, -60...+60 ˚С, 200х60х41 мм, 5 кг, класс устойчивости U3 по ГОСТ 58822-2020, комплект поставки: корпус замка, планка, уголок, монтажная пластина, якорь, пластина крепления якоря, комплект крепления якоря. Рекомендуется использовать совместно с кнопкой Ех ВК200. Ех-замок FM-26 с маркировкой взрывозащиты РВ Ex mb I Mb X и 1Ex mb IIC T5 Gb X и Ex mb IIIC T95°C Db X по ГОСТ 31610.0-2019 (IEC 60079-0:2017). | руб./шт | 45100
NEW | Ex-замок FM-26 350 24В В (без датчика положения) | Сила удержания 350 кг, 24 В, 180 мА, без датчика положения, вариант прокладки кабеля: бронекабель, IP66/IP68, -60...+60 ˚С, 200х60х41 мм, 5 кг, класс устойчивости U3 по ГОСТ 58822-2020, комплект поставки: корпус замка, планка, уголок, монтажная пластина, якорь, пластина крепления якоря, комплект крепления якоря. Рекомендуется использовать совместно с кнопкой Ех ВК200. Ех-замок FM-26 с маркировкой взрывозащиты РВ Ex mb I Mb X и 1Ex mb IIC T5 Gb X и Ex mb IIIC T95°C Db X по ГОСТ 31610.0-2019 (IEC 60079-0:2017). | руб./шт | 45100
NEW | Ex-замок FM-26 350 24В Т1/2 (без датчика положения) | Сила удержания 350 кг, 24 В, 180 мА, без датчика положения, вариант прокладки кабеля: трубная проводка, IP66/IP68, -60...+60 ˚С, 200х60х41 мм, 5 кг, класс устойчивости U3 по ГОСТ 58822-2020, комплект поставки: корпус замка, планка, уголок, монтажная пластина, якорь, пластина крепления якоря, комплект крепления якоря. Рекомендуется использовать совместно с кнопкой Ех ВК200. Ех-замок FM-26 с маркировкой взрывозащиты РВ Ex mb I Mb X и 1Ex mb IIC T5 Gb X и Ex mb IIIC T95°C Db X по ГОСТ 31610.0-2019 (IEC 60079-0:2017). | руб./шт | 45100
NEW | Ex-замок FM-26 350 24В КМ8 (без датчика положения) | Сила удержания 350 кг, 24 В, 180 мА, без датчика положения, вариант прокладки кабеля: кабель в металлорукаве, IP66/IP68, -60...+60 ˚С, 200х60х41 мм, 5 кг, класс устойчивости U3 по ГОСТ 58822-2020, комплект поставки: корпус замка, планка, уголок, монтажная пластина, якорь, пластина крепления якоря, комплект крепления якоря. Рекомендуется использовать совместно с кнопкой Ех ВК200. Ех-замок FM-26 с маркировкой взрывозащиты РВ Ex mb I Mb X и 1Ex mb IIC T5 Gb X и Ex mb IIIC T95°C Db X по ГОСТ 31610.0-2019 (IEC 60079-0:2017). | руб./шт | 45100
NEW | Ex-замок FM-26 350 24В КМ10 (без датчика положения) | Сила удержания 350 кг, 24 В, 180 мА, без датчика положения, вариант прокладки кабеля: кабель в металлорукаве, IP66/IP68, -60...+60 ˚С, 200х60х41 мм, 5 кг, класс устойчивости U3 по ГОСТ 58822-2020, комплект поставки: корпус замка, планка, уголок, монтажная пластина, якорь, пластина крепления якоря, комплект крепления якоря. Рекомендуется использовать совместно с кнопкой Ех ВК200. Ех-замок FM-26 с маркировкой взрывозащиты РВ Ex mb I Mb X и 1Ex mb IIC T5 Gb X и Ex mb IIIC T95°C Db X по ГОСТ 31610.0-2019 (IEC 60079-0:2017). | руб./шт | 45100
NEW | Ex-замок FM-26 350 24В КМ12 (без датчика положения) | Сила удержания 350 кг, 24 В, 180 мА, без датчика положения, вариант прокладки кабеля: кабель в металлорукаве, IP66/IP68, -60...+60 ˚С, 200х60х41 мм, 5 кг, класс устойчивости U3 по ГОСТ 58822-2020, комплект поставки: корпус замка, планка, уголок, монтажная пластина, якорь, пластина крепления якоря, комплект крепления якоря. Рекомендуется использовать совместно с кнопкой Ех ВК200. Ех-замок FM-26 с маркировкой взрывозащиты РВ Ex mb I Mb X и 1Ex mb IIC T5 Gb X и Ex mb IIIC T95°C Db X по ГОСТ 31610.0-2019 (IEC 60079-0:2017). | руб./шт | 45100
NEW | Ex-замок FM-26 350 24В К | Сила удержания 350 кг, с герконовым датчиком положения, 24 В, 120 мА, вариант прокладки кабеля: открытая прокладка, IP66/IP68, -60...+60 ˚С, 200х60х41 мм, 5 кг, комплект поставки: корпус замка, планка, уголок, монтажная пластина, якорь, пластина крепления якоря, комплект крепления якоря. Рекомендуется использовать совместно с кнопкой Ех ВК200. Ех-замок FM-26 с маркировкой взрывозащиты РВ Ex mb I Mb X и 1Ex mb IIC T5 Gb X и Ex mb IIIC T95°C Db X по ГОСТ 31610.0-2019 (IEC 60079-0:2017). | руб./шт | 46250
NEW | Ex-замок FM-26 350 24В В | Сила удержания 350 кг, с герконовым датчиком положения, 24 В, 120 мА, вариант прокладки кабеля: открытая прокладка, IP66/IP68, -60...+60 ˚С, 200х60х41 мм, 5 кг, класс устойчивости U3 по ГОСТ 58822-2020, комплект поставки: корпус замка, планка, уголок, монтажная пластина, якорь, пластина крепления якоря, комплект крепления якоря. Рекомендуется использовать совместно с кнопкой Ех ВК200. Ех-замок FM-26 с маркировкой взрывозащиты РВ Ex mb I Mb X и 1Ex mb IIC T5 Gb X и Ex mb IIIC T95°C Db X по ГОСТ 31610.0-2019 (IEC 60079-0:2017). | руб./шт | 46250
NEW | Ex-замок FM-26 350 24В Т1/2 | Сила удержания 350 кг, с герконовым датчиком положения, 24 В, 180 мА, вариант прокладки кабеля: трубная проводка, IP66/IP68, -60...+60 ˚С, 200х60х41 мм, 5 кг, класс устойчивости U3 по ГОСТ 58822-2020, комплект поставки: корпус замка, планка, уголок, монтажная пластина, якорь, пластина крепления якоря, комплект крепления якоря. Рекомендуется использовать совместно с кнопкой Ех ВК200. Ех-замок FM-26 с маркировкой взрывозащиты РВ Ex mb I Mb X и 1Ex mb IIC T5 Gb X и Ex mb IIIC T95°C Db X по ГОСТ 31610.0-2019 (IEC 60079-0:2017). | руб./шт | 46250
NEW | Ex-замок FM-26 350 24В КМ8 | Сила удержания 350 кг, с герконовым датчиком положения, 24 В, 120 мА, вариант прокладки кабеля: кабель в металлорукаве, IP66/IP68, -60...+60 ˚С, 200х60х41 мм, 5 кг, класс устойчивости U3 по ГОСТ 58822-2020, комплект поставки: корпус замка, планка, уголок, монтажная пластина, якорь, пластина крепления якоря, комплект крепления якоря. Рекомендуется использовать совместно с кнопкой Ех ВК200. Ех-замок FM-26 с маркировкой взрывозащиты РВ Ex mb I Mb X и 1Ex mb IIC T5 Gb X и Ex mb IIIC T95°C Db X по ГОСТ 31610.0-2019 (IEC 60079-0:2017). | руб./шт | 46250
NEW | Ex-замок FM-26 350 24В КМ10 | Сила удержания 350 кг, с герконовым датчиком положения, 24 В, 120 мА, вариант прокладки кабеля: кабель в металлорукаве, IP66/IP68, -60...+60 ˚С, 200х60х41 мм, 5 кг, класс устойчивости U3 по ГОСТ 58822-2020, комплект поставки: корпус замка, планка, уголок, монтажная пластина, якорь, пластина крепления якоря, комплект крепления якоря. Рекомендуется использовать совместно с кнопкой Ех ВК200. Ех-замок FM-26 с маркировкой взрывозащиты РВ Ex mb I Mb X и 1Ex mb IIC T5 Gb X и Ex mb IIIC T95°C Db X по ГОСТ 31610.0-2019 (IEC 60079-0:2017). | руб./шт | 46250
NEW | Ex-замок FM-26 350 24В КМ12 | Сила удержания 350 кг, с герконовым датчиком положения, 24 В, 120 мА, вариант прокладки кабеля: кабель в металлорукаве, IP66/IP68, -60...+60 ˚С, 200х60х41 мм, 5 кг, класс устойчивости U3 по ГОСТ 58822-2020, комплект поставки: корпус замка, планка, уголок, монтажная пластина, якорь, пластина крепления якоря, комплект крепления якоря. Рекомендуется использовать совместно с кнопкой Ех ВК200. Ех-замок FM-26 с маркировкой взрывозащиты РВ Ex mb I Mb X и 1Ex mb IIC T5 Gb X и Ex mb IIIC T95°C Db X по ГОСТ 31610.0-2019 (IEC 60079-0:2017). | руб./шт | 46250
12.4 | Аксессуары
| CSE-EMC-2 | Пост однокнопочный взрывозащищенный; 1ExdIICT5 Gb; 2 ввода 3/4"; IP66; t-раб.-60…+40°С; 121х160х109 мм. Корпус из коррозионностойкого алюминиево-кремниевого сплава. В комплекте: 1 кнопка "АВАРИЙНЫЙ ВЫХОД" типа "грибок" с фиксацией и отпиранием ключом, 2 каб. ввода FGN1GK, заглушка | руб./шт | 33740
| CSE-EMR | Пост однокнопочный взрывозащищенный; 1ExdIICT5 Gb; 2 ввода 3/4"; IP66; t-раб.-60…+40°С; 121х160х109 мм. Корпус из коррозионностойкого алюминиево-кремниевого сплава. В комплекте: 1 кнопка "АВАРИЙНЫЙ ВЫХОД" типа "грибок" с фиксацией и отпиранием вращением, 2 каб. ввода FGN1GK, заглушка | руб./шт | 31120
| CSE-LPEMC | Пост управления (3 элемента) взрывозащищенный CSE-LPEMC, маркировка взрывозащиты 1ExdIICT5Gb, IP66 (1 индикатор состояния двери зелёный; 1 кнопка "выход" черная б/ф; 1 переключатель "аварийный выход" типа "грибок" с фиксацией и возвратом ключом, 2 кабельных ввода под трубу G1/2) Габариты: 200х100х100мм | руб./шт | 49390
| CSE-PEMC | Пост двухкнопочный взрывозащищенный; 1ExdIICT5 Gb; 2 ввода 3/4"; IP66; t-раб.-60…+40°С; 121х160х109 мм. Корпус из коррозионностойкого алюминиево-кремниевого сплава. В комплекте: 1 кнопка черная б/ф "ВЫХОД" + 1 кнопка "АВАРИЙНЫЙ ВЫХОД" типа "грибок" с фиксацией и отпиранием ключом, 2 каб. ввода FGN1GK, заглушка. | руб./шт | 40730
| ВК200 Ex вариант R, приводной элемент "Выступающий" | Кнопка управления магнитогерконовая накладная, 0Ex ia IIC T6…Т5 Ga X / 1Ex mb IIC T6…Т5 Gb X, НР, U-коммут. ≤ 100 В, I-коммут. ≤ 0,5 А; встр.индикатор U-пит. 12…24 В, I-потр. 6 мА; IP66/68, t-раб. -60...+60 °С, габ.размеры Ø50 х 42 мм. С радиальным выводом кабеля в металлорукаве типа МРПИ-6 (1м), выступающий приводной элемент. | руб./шт | 18590
| ВК200 Ex вариант R, приводной элемент "В уровень с корпусом" | Кнопка управления магнитогерконовая накладная, 0Ex ia IIC T6…Т5 Ga X / 1Ex mb IIC T6…Т5 Gb X, НР, U-коммут. ≤ 100 В, I-коммут. ≤ 0,5 А; встр.индикатор U-пит. 12…24 В, I-потр. 6 мА; IP66/68, t-раб. -60...+60 °С, габ.размеры Ø50 х 42 мм. С радиальным выводом кабеля в металлорукаве типа МРПИ-6 (1м), приводной элемент в уровень с корпусом. | руб./шт | 18590
| ВК200 Ex вариант R, приводной элемент "Вдавленный" | Кнопка управления магнитогерконовая накладная, 0Ex ia IIC T6…Т5 Ga X / 1Ex mb IIC T6…Т5 Gb X, НР, U-коммут. ≤ 100 В, I-коммут. ≤ 0,5 А; встр.индикатор U-пит. 12…24 В, I-потр. 6 мА; IP66/68, t-раб. -60...+60 °С, габ.размеры Ø50 х 42 мм. С радиальным выводом кабеля в металлорукаве типа МРПИ-6 (1м), вдавленный приводной элемент. | руб./шт | 18590
| ВК200 Ex вариант А, приводной элемент "Выступающий" | Кнопка управления магнитогерконовая врезная взрывозащищенная, 0Ex ia IIC T6…Т5 Ga X / 1Ex mb IIC T6…Т5 Gb X, НР, U-коммут. ≤ 100 В, I-коммут. ≤ 0,5 А; встр.индикатор U-пит. 12…24 В, I-потр. 6 мА; IP66/68, t-раб. -60...+60 °С, габ.размеры Ø50 х 42 мм. С выводом кабеля в металлорукаве типа МРПИ-6 (1м) через отверстие в основании корпуса (осевой) - для скрытой прокладки, выступающий приводной элемент. | руб./шт | 18590
| ВК200 Ex вариант А, приводной элемент "В уровень с корпусом" | Кнопка управления магнитогерконовая врезная взрывозащищенная, 0Ex ia IIC T6…Т5 Ga X / 1Ex mb IIC T6…Т5 Gb X, НР, U-коммут. ≤ 100 В, I-коммут. ≤ 0,5 А; встр.индикатор U-пит. 12…24 В, I-потр. 6 мА; IP66/68, t-раб. -60...+60 °С, габ.размеры Ø50 х 42 мм. С выводом кабеля в металлорукаве типа МРПИ-6 (1м) через отверстие в основании корпуса (осевой) - для скрытой прокладки, приводной элемент в уровень с корпусом. | руб./шт | 18590
| ВК200 Ex вариант А, приводной элемент "Вдавленный" | Кнопка управления магнитогерконовая врезная взрывозащищенная, 0Ex ia IIC T6…Т5 Ga X / 1Ex mb IIC T6…Т5 Gb X, НР, U-коммут. ≤ 100 В, I-коммут. ≤ 0,5 А; встр.индикатор U-пит. 12…24 В, I-потр. 6 мА; IP66/68, t-раб. -60...+60 °С, габ.размеры Ø50 х 42 мм. С выводом кабеля в металлорукаве типа МРПИ-6 (1м) через отверстие в основании корпуса (осевой) - для скрытой прокладки, вдавленный приводной элемент. | руб./шт | 18590
| ВК200 вариант R, приводной элемент "Выступающий" | Кнопка управления магнитогерконовая накладная, НР, U-коммут. ≤ 100 В, I-коммут. ≤ 0,5 А; встр.индикатор U-пит. 12…24 В, I-потр. 6 мА; IP66/68, t-раб. -60...+60 °С, габ.размеры Ø50 х 42 мм. . С радиальным выводом кабеля в металлорукаве типа МРПИ-6 (1м), выступающий приводной элемент. | руб./шт | 10582
| ВК200 вариант R, приводной элемент "В уровень с корпусом" | Кнопка управления магнитогерконовая накладная, НР, U-коммут. ≤ 100 В, I-коммут. ≤ 0,5 А; встр.индикатор U-пит. 12…24 В, I-потр. 6 мА; IP66/68, t-раб. -60...+60 °С, габ.размеры Ø50 х 42 мм. . С радиальным выводом кабеля в металлорукаве типа МРПИ-6 (1м), приводной элемент в уровень с корпусом. | руб./шт | 10582
| ВК200 вариант R, приводной элемент "Вдавленный" | Кнопка управления магнитогерконовая накладная, НР, U-коммут. ≤ 100 В, I-коммут. ≤ 0,5 А; встр.индикатор U-пит. 12…24 В, I-потр. 6 мА; IP66/68, t-раб. -60...+60 °С, габ.размеры Ø50 х 42 мм. . С радиальным выводом кабеля в металлорукаве типа МРПИ-6 (1м), вдавленный приводной элемент. | руб./шт | 10582
| ВК200 вариант А, приводной элемент "Выступающий" | Кнопка управления магнитогерконовая врезная, НР, U-коммут. ≤ 100 В, I-коммут. ≤ 0,5 А; встр.индикатор U-пит. 12…24 В, I-потр. 6 мА; IP66/68, t-раб. -60...+60 °С, габ.размеры Ø50 х 42 мм. С выводом кабеля в металлорукаве типа МРПИ-6 (1м) через отверстие в основании корпуса (осевой) - для скрытой прокладки, выступающий приводной элемент. | руб./шт | 10582
| ВК200 вариант А, приводной элемент "В уровень с корпусом" | Кнопка управления магнитогерконовая врезная, НР, U-коммут. ≤ 100 В, I-коммут. ≤ 0,5 А; встр.индикатор U-пит. 12…24 В, I-потр. 6 мА; IP66/68, t-раб. -60...+60 °С, габ.размеры Ø50 х 42 мм. С выводом кабеля в металлорукаве типа МРПИ-6 (1м) через отверстие в основании корпуса (осевой) - для скрытой прокладки, приводной элемент в уровень с корпусом. | руб./шт | 10582
| ВК200 вариант А, приводной элемент "Вдавленный" | Кнопка управления магнитогерконовая врезная, НР, U-коммут. ≤ 100 В, I-коммут. ≤ 0,5 А; встр.индикатор U-пит. 12…24 В, I-потр. 6 мА; IP66/68, t-раб. -60...+60 °С, габ.размеры Ø50 х 42 мм. С выводом кабеля в металлорукаве типа МРПИ-6 (1м) через отверстие в основании корпуса (осевой) - для скрытой прокладки, вдавленный приводной элемент. | руб./шт | 10582
Условные обозначения:
- позиции, включенные в прайс-лист в течение последнего месяца

## ШК
ПРАЙС-ЛИСТ
Действителен с 05.10.2022
Шкафы, щиты и боксы
№ | Наименование | Описание | Вал./ Ед. изм. | Цены
розница
1 | Шкафы телекоммуникационные 19”
| 60F-22-66-31BL | Шкаф телекоммуникационный 19" напольный 22U, 1140х600х600 мм (ВхШхГ), полезная глубина: 475 мм, распределенная нагрузка: 550 кг,передняя дверь стекл., задняя дверь метал.1-ств., цвет черный. | руб./шт | 74663.51
| 60F-33-66-31BL | Шкаф телекоммуникационный 19" напольный 33U, 1625х600х600 мм (ВхШхГ), полезная глубина: 475 мм, распределенная нагрузка: 900 кг,передняя дверь стекл., задняя дверь метал.1-ств., цвет черный. | руб./шт | 98923.91
| 60F-42-66-31BL | Шкаф телекоммуникационный 19" напольный 42U, 2030х600х600 мм (ВхШхГ), полезная глубина: 475 мм, распределенная нагрузка: 1300 кг,передняя дверь стекл., задняя дверь метал.1-ств., цвет черный. | руб./шт | 118313.84
| 60F-42-68-31BL | Шкаф телекоммуникационный 19" напольный 42U, 2030х600х800 мм (ВхШхГ), полезная глубина: 675 мм, распределенная нагрузка: 1300 кг,передняя дверь стекл., задняя дверь метал.1-ств., цвет черный. | руб./шт | 125693.16
| 60F-42-7A-94BL | Шкаф телекоммуникационный 19" напольный 42U, 2044х750х1000 мм (ВхШхГ), передняя дверь перф.1-ств., задняя дверь перф.2-ств., цвет черный. | руб./шт | 261299.31
| 60F-42-7C-94BL | Шкаф телекоммуникационный 19" напольный 42U, 2044х750х1200 мм (ВхШхГ), передняя дверь перф.1-ств., задняя дверь перф.2-ств., цвет черный. | руб./шт | 279339.6
| 60F-42-88-31BL | Шкаф телекоммуникационный 19" напольный 42U, 2030х800х800 мм (ВхШхГ), полезная глубина: 675 мм, распределенная нагрузка: 1300 кг,передняя дверь стекло.1-ств., задняя дверь метал.2-ств., цвет черный. | руб./шт | 156465.31
| 60F-42-88-34BL | Шкаф телекоммуникационный 19" напольный 42U, 2030х800х800 мм (ВхШхГ), полезная глубина: 675 мм, распределенная нагрузка: 1300 кг,передняя дверь перф.1-ств., задняя дверь перф.2-ств., цвет черный. | руб./шт | 166545.76
| 60F-42-8A-31BL | Шкаф телекоммуникационный 19" напольный 42U, 2030х800х1000 мм (ВхШхГ), полезная глубина: 875 мм, распределенная нагрузка: 1300 кг,передняя дверь стекло.1-ств., задняя дверь метал.2-ств., цвет черный. | руб./шт | 166738.96
| 60F-42-8A-34BL | Шкаф телекоммуникационный 19" напольный 42U, 2030х800х1000 мм (ВхШхГ), полезная глубина: 875 мм, распределенная нагрузка: 1300 кг,передняя дверь перф., задняя дверь перф.2-ств., цвет черный. | руб./шт | 176819.4
| 60F-42-8A-35BL | Шкаф телекоммуникационный 19" напольный 42U, 2030х800х1000 мм (ВхШхГ), полезная глубина: 875 мм, распределенная нагрузка: 1300 кг,передняя дверь перф.2-ств., задняя дверь перф.2-ств., цвет черный. | руб./шт | 173707.96
| 60F-47-6A-31BL | Шкаф телекоммуникационный 19" напольный 47U, 2250х600х1000 мм (ВхШхГ), полезная глубина: 875 мм, распределенная нагрузка: 1300 кг,передняя дверь стекло.1-ств., задняя дверь метал.1-ств., цвет черный. | руб./шт | 145034.31
| 60F-47-6A-34BL | Шкаф телекоммуникационный 19" напольный 47U, 2250х600х1000 мм (ВхШхГ), полезная глубина: 875 мм, распределенная нагрузка: 1300 кг,передняя дверь перф.1-ств., задняя дверь перф.1-ств., цвет черный. | руб./шт | 149881.8
| 60F-47-88-31BL | Шкаф телекоммуникационный 19" напольный 47U, 2250х800х800 мм (ВхШхГ), полезная глубина: 675 мм, распределенная нагрузка: 1300 кг,передняя стекло 1-ств., задняя дверь метал.2-ств., цвет черный. | руб./шт | 167462.09
| 60F-47-88-35BL | Шкаф телекоммуникационный 19" напольный 47U, 2250х800х800 мм (ВхШхГ), полезная глубина: 675 мм, распределенная нагрузка: 1300 кг,передняя дверь перф.2-ств., задняя дверь перф.2-ств., цвет черный. | руб./шт | 173804.56
| 60F-47-8A-31BL | Шкаф телекоммуникационный 19" напольный 47U, 2250х800х1000 мм (ВхШхГ), полезная глубина: 875 мм, распределенная нагрузка: 1300 кг,передняя дверь стекло.1-ств., задняя дверь метал.2-ств., цвет черный. | руб./шт | 178217.8
| 60F-47-8A-34BL | Шкаф телекоммуникационный 19" напольный 47U, 2250х800х1000 мм (ВхШхГ), полезная глубина: 875 мм, распределенная нагрузка: 1300 кг,передняя дверь перф.1-ств., задняя дверь перф.2-ств., цвет черный. | руб./шт | 187430.69
| 60F-47-8A-35BL | Шкаф телекоммуникационный 19" напольный 47U, 2250х800х1000 мм (ВхШхГ), полезная глубина: 875 мм, распределенная нагрузка: 1300 кг,передняя дверь перф.2-ств., задняя дверь перф.2-ств., цвет черный. | руб./шт | 184585.11
| 60W-06-66-31GY | Шкаф телекоммуникационный 19" настенный 6U, 355х600х600 мм (ВхШхГ), полезная глубина: 531 мм, распределенная нагрузка: 100 кг,передняя дверь стекло, цвет серый. | руб./шт | 25948.6
| 60W-09-64-31GY | Шкаф телекоммуникационный 19" настенный 9U, 490х600х450 мм (ВхШхГ), полезная глубина: 381 мм, распределенная нагрузка: 100 кг,передняя дверь стекло, цвет серый. | руб./шт | 26238.4
| 60W-09-66-31GY | Шкаф телекоммуникационный 19" настенный 9U, 490х600х600 мм (ВхШхГ), полезная глубина: 531 мм, распределенная нагрузка: 100 кг,передняя дверь стекло, цвет серый. | руб./шт | 29301.09
| 60W-15-66-30GY | Шкаф телекоммуникационный 19" настенный 15U, 755х600х600 мм (ВхШхГ), полезная глубина: 531 мм, распределенная нагрузка: 100 кг,передняя дверь метал., цвет серый. | руб./шт | 34847.76
| 60W-15-66-31GY | Шкаф телекоммуникационный 19" настенный 15U, 755х600х600 мм (ВхШхГ), полезная глубина: 531 мм, распределенная нагрузка: 100 кг,передняя дверь стекло, цвет серый. | руб./шт | 35957.29
| 60W-18-66-30GY | Шкаф телекоммуникационный 19" настенный 18U, 941х600х600 мм (ВхШхГ), полезная глубина: 531 мм, распределенная нагрузка: 100 кг,передняя дверь метал., цвет серый. | руб./шт | 39502.04
| DR-600011 | Шкаф телекоммуникационный 19" настенный, 7U, передняя дверь с тонированным ударопрочным стеклом, задняя стенка сплошная цельнометаллическая, 372х600х450 мм (ВхШхГ), полезная глубина 434мм, распределенная нагрузка: 50 кг, в комплект поставки входит: комплект крепежа для сборки; щеточный кабельный ввод, черный RAL 9005, IP20. | руб./шт | 8686.68
| DR-600021 | Шкаф телекоммуникационный 19" настенный, 7U, передняя дверь с тонированным ударопрочным стеклом, задняя стенка сплошная цельнометаллическая, 372х600х600 мм (ВхШхГ), полезная глубина 584мм, распределенная нагрузка: 50 кг, в комплект поставки входит: комплект крепежа для сборки; щеточный кабельный ввод, черный RAL 9005, IP20. | руб./шт | 9521.96
| DR-600111 | Шкаф телекоммуникационный 19" настенный, 9U, передняя дверь с тонированным ударопрочным стеклом, задняя стенка сплошная цельнометаллическая, 461х600х450 мм (ВхШхГ), полезная глубина 434мм, распределенная нагрузка: 50 кг, в комплект поставки входит: комплект крепежа для сборки; щеточный кабельный ввод, черный RAL 9005, IP20. | руб./шт | 9521.96
| DR-600121 | Шкаф телекоммуникационный 19" настенный, 9U, передняя дверь с тонированным ударопрочным стеклом, задняя стенка сплошная цельнометаллическая, 461х600х600 мм (ВхШхГ), полезная глубина 584мм, распределенная нагрузка: 50 кг, в комплект поставки входит: комплект крепежа для сборки; щеточный кабельный ввод, черный RAL 9005, IP20. | руб./шт | 11276
| DR-600211 | Шкаф телекоммуникационный 19" настенный, 12U, передняя дверь с тонированным ударопрочным стеклом, задняя стенка сплошная цельнометаллическая, 594х600х450 мм (ВхШхГ), полезная глубина 434мм, распределенная нагрузка: 50 кг, в комплект поставки входит: комплект крепежа для сборки; щеточный кабельный ввод, черный RAL 9005, IP20. | руб./шт | 11443.06
| DR-600221 | Шкаф телекоммуникационный 19" настенный, 12U, передняя дверь с тонированным ударопрочным стеклом, задняя стенка сплошная цельнометаллическая, 594х600х600 мм (ВхШхГ), полезная глубина 584мм, распределенная нагрузка: 50 кг, в комплект поставки входит: комплект крепежа для сборки; щеточный кабельный ввод, черный RAL 9005, IP20. | руб./шт | 12862.98
| DR-600311 | Шкаф телекоммуникационный 19" настенный, 15U, передняя дверь с тонированным ударопрочным стеклом, задняя стенка сплошная цельнометаллическая, 728х600х450 мм (ВхШхГ), полезная глубина 434мм, распределенная нагрузка: 50 кг, в комплект поставки входит: комплект крепежа для сборки; щеточный кабельный ввод, черный RAL 9005, IP20. | руб./шт | 13172.03
| DR-600321 | Шкаф телекоммуникационный 19" настенный, 15U, передняя дверь с тонированным ударопрочным стеклом, задняя стенка сплошная цельнометаллическая, 728х600х600 мм (ВхШхГ), полезная глубина 584мм, распределенная нагрузка: 50 кг, в комплект поставки входит: комплект крепежа для сборки; щеточный кабельный ввод, черный RAL 9005, IP20. | руб./шт | 14997.08
| DR-600411 | Шкаф телекоммуникационный 19" настенный, 18U, передняя дверь с тонированным ударопрочным стеклом, задняя стенка сплошная цельнометаллическая, 861х600х450 мм (ВхШхГ), полезная глубина 434мм, распределенная нагрузка: 50 кг, в комплект поставки входит: комплект крепежа для сборки; щеточный кабельный ввод, черный RAL 9005, IP20. | руб./шт | 16120.49
| DR-600421 | Шкаф телекоммуникационный 19" настенный, 18U, передняя дверь с тонированным ударопрочным стеклом, задняя стенка сплошная цельнометаллическая, 861х600х600 мм (ВхШхГ), полезная глубина 584мм, распределенная нагрузка: 50 кг, в комплект поставки входит: комплект крепежа для сборки; щеточный кабельный ввод, черный RAL 9005, IP20. | руб./шт | 18542.75
| DR-600511 | Шкаф телекоммуникационный 19" настенный, 4U, передняя дверь с тонированным ударопрочным стеклом, задняя стенка сплошная цельнометаллическая, 239х600х450 мм (ВхШхГ), полезная глубина 434мм, распределенная нагрузка: 50 кг, в комплект поставки входит: комплект крепежа для сборки; щеточный кабельный ввод, черный RAL 9005, IP20. | руб./шт | 7473.14
| DR-600521 | Шкаф телекоммуникационный 19" настенный, 4U, передняя дверь с тонированным ударопрочным стеклом, задняя стенка сплошная цельнометаллическая, 239х600х600 мм (ВхШхГ), полезная глубина 584мм, распределенная нагрузка: 50 кг, в комплект поставки входит: комплект крепежа для сборки; щеточный кабельный ввод, черный RAL 9005, IP20. | руб./шт | 8564.72
| DR-610011 | Шкаф телекоммуникационный 19" настенный, 7U, передняя дверь цельнометаллическая, задняя стенка сплошная цельнометаллическая, 372х600х450 мм (ВхШхГ), полезная глубина 434мм, распределенная нагрузка: 50 кг, в комплект поставки входит: комплект крепежа для сборки; щеточный кабельный ввод, черный RAL 9005, IP20. | руб./шт | 8599.82
| DR-610021 | Шкаф телекоммуникационный 19" настенный, 7U, передняя дверь цельнометаллическая, задняя стенка сплошная цельнометаллическая, 372х600х600 мм (ВхШхГ), полезная глубина 584мм, распределенная нагрузка: 50 кг, в комплект поставки входит: комплект крепежа для сборки; щеточный кабельный ввод, черный RAL 9005, IP20. | руб./шт | 9426.74
| DR-610111 | Шкаф телекоммуникационный 19" настенный, 9U, передняя дверь цельнометаллическая, задняя стенка сплошная цельнометаллическая, 461х600х450 мм (ВхШхГ), полезная глубина 434мм, распределенная нагрузка: 50 кг, в комплект поставки входит: комплект крепежа для сборки; щеточный кабельный ввод, черный RAL 9005, IP20. | руб./шт | 9426.74
| DR-610121 | Шкаф телекоммуникационный 19" настенный, 9U, передняя дверь цельнометаллическая, задняя стенка сплошная цельнометаллическая, 461х600х600 мм (ВхШхГ), полезная глубина 584мм, распределенная нагрузка: 50 кг, в комплект поставки входит: комплект крепежа для сборки; щеточный кабельный ввод, черный RAL 9005, IP20. | руб./шт | 11163.24
| DR-610211 | Шкаф телекоммуникационный 19" настенный, 12U, передняя дверь цельнометаллическая, задняя стенка сплошная цельнометаллическая, 594х600х450 мм (ВхШхГ), полезная глубина 434мм, распределенная нагрузка: 50 кг, в комплект поставки входит: комплект крепежа для сборки; щеточный кабельный ввод, черный RAL 9005, IP20. | руб./шт | 11328.62
| DR-610221 | Шкаф телекоммуникационный 19" настенный, 12U, передняя дверь цельнометаллическая, задняя стенка сплошная цельнометаллическая, 594х600х600 мм (ВхШхГ), полезная глубина 584мм, распределенная нагрузка: 50 кг, в комплект поставки входит: комплект крепежа для сборки; щеточный кабельный ввод, черный RAL 9005, IP20. | руб./шт | 12734.36
| DR-610311 | Шкаф телекоммуникационный 19" настенный, 15U, передняя дверь цельнометаллическая, задняя стенка сплошная цельнометаллическая, 728х600х450 мм (ВхШхГ), полезная глубина 434мм, распределенная нагрузка: 50 кг, в комплект поставки входит: комплект крепежа для сборки; щеточный кабельный ввод, черный RAL 9005, IP20. | руб./шт | 13040.33
| DR-610321 | Шкаф телекоммуникационный 19" настенный, 15U, передняя дверь цельнометаллическая, задняя стенка сплошная цельнометаллическая, 728х600х600 мм (ВхШхГ), полезная глубина 584мм, распределенная нагрузка: 50 кг, в комплект поставки входит: комплект крепежа для сборки; щеточный кабельный ввод, черный RAL 9005, IP20. | руб./шт | 14847.1
| DR-610411 | Шкаф телекоммуникационный 19" настенный, 18U, передняя дверь цельнометаллическая, задняя стенка сплошная цельнометаллическая, 861х600х450 мм (ВхШхГ), полезная глубина 434мм, распределенная нагрузка: 50 кг, в комплект поставки входит: комплект крепежа для сборки; щеточный кабельный ввод, черный RAL 9005, IP20. | руб./шт | 15959.29
| DR-610421 | Шкаф телекоммуникационный 19" настенный, 18U, передняя дверь цельнометаллическая, задняя стенка сплошная цельнометаллическая, 861х600х600 мм (ВхШхГ), полезная глубина 584мм, распределенная нагрузка: 50 кг, в комплект поставки входит: комплект крепежа для сборки; щеточный кабельный ввод, черный RAL 9005, IP20. | руб./шт | 18357.33
| DR-610511 | Шкаф телекоммуникационный 19" настенный, 4U, передняя дверь цельнометаллическая, задняя стенка сплошная цельнометаллическая, 239х600х450 мм (ВхШхГ), полезная глубина 434мм, распределенная нагрузка: 50 кг, в комплект поставки входит: комплект крепежа для сборки; щеточный кабельный ввод, черный RAL 9005, IP20. | руб./шт | 7398.4
| DR-610521 | Шкаф телекоммуникационный 19" настенный, 4U, передняя дверь цельнометаллическая, задняя стенка сплошная цельнометаллическая, 239х600х600 мм (ВхШхГ), полезная глубина 584мм, распределенная нагрузка: 50 кг, в комплект поставки входит: комплект крепежа для сборки; щеточный кабельный ввод, черный RAL 9005, IP20. | руб./шт | 8479.07
| DR-620011 | Шкаф телекоммуникационный 19" настенный, 7U, передняя дверь перфорированная, перфорация составляет 70%, задняя стенка сплошная цельнометаллическая, 372х600х450 мм (ВхШхГ), полезная глубина 434мм, распределенная нагрузка: 50 кг, в комплект поставки входит: комплект крепежа для сборки; щеточный кабельный ввод, черный RAL 9005, IP20. | руб./шт | 8774.45
| DR-620021 | Шкаф телекоммуникационный 19" настенный, 7U, передняя дверь перфорированная, перфорация составляет 70%, задняя стенка сплошная цельнометаллическая, 372х600х600 мм (ВхШхГ), полезная глубина 584мм, распределенная нагрузка: 50 кг, в комплект поставки входит: комплект крепежа для сборки; щеточный кабельный ввод, черный RAL 9005, IP20. | руб./шт | 9617.17
| DR-620111 | Шкаф телекоммуникационный 19" настенный, 9U, передняя дверь перфорированная, перфорация составляет 70%, задняя стенка сплошная цельнометаллическая, 461х600х450 мм (ВхШхГ), полезная глубина 434мм, распределенная нагрузка: 50 кг, в комплект поставки входит: комплект крепежа для сборки; щеточный кабельный ввод, черный RAL 9005, IP20. | руб./шт | 9618.14
| DR-620121 | Шкаф телекоммуникационный 19" настенный, 9U, передняя дверь перфорированная, перфорация составляет 70%, задняя стенка сплошная цельнометаллическая, 461х600х600 мм (ВхШхГ), полезная глубина 584мм, распределенная нагрузка: 50 кг, в комплект поставки входит: комплект крепежа для сборки; щеточный кабельный ввод, черный RAL 9005, IP20. | руб./шт | 11388.76
| DR-620211 | Шкаф телекоммуникационный 19" настенный, 12U, передняя дверь перфорированная, перфорация составляет 70%, задняя стенка сплошная цельнометаллическая, 594х600х450 мм (ВхШхГ), полезная глубина 434мм, распределенная нагрузка: 50 кг, в комплект поставки входит: комплект крепежа для сборки; щеточный кабельный ввод, черный RAL 9005, IP20. | руб./шт | 11558.63
| DR-620221 | Шкаф телекоммуникационный 19" настенный, 12U, передняя дверь перфорированная, перфорация составляет 70%, задняя стенка сплошная цельнометаллическая, 594х600х600 мм (ВхШхГ), полезная глубина 584мм, распределенная нагрузка: 50 кг, в комплект поставки входит: комплект крепежа для сборки; щеточный кабельный ввод, черный RAL 9005, IP20. | руб./шт | 12991.62
| DR-620311 | Шкаф телекоммуникационный 19" настенный, 15U, передняя дверь перфорированная, перфорация составляет 70%, задняя стенка сплошная цельнометаллическая, 728х600х450 мм (ВхШхГ), полезная глубина 434мм, распределенная нагрузка: 50 кг, в комплект поставки входит: комплект крепежа для сборки; щеточный кабельный ввод, черный RAL 9005, IP20. | руб./шт | 13305.09
| DR-620321 | Шкаф телекоммуникационный 19" настенный, 15U, передняя дверь перфорированная, перфорация составляет 70%, задняя стенка сплошная цельнометаллическая, 728х600х600 мм (ВхШхГ), полезная глубина 584мм, распределенная нагрузка: 50 кг, в комплект поставки входит: комплект крепежа для сборки; щеточный кабельный ввод, черный RAL 9005, IP20. | руб./шт | 15147.04
| DR-620411 | Шкаф телекоммуникационный 19" настенный, 18U, передняя дверь перфорированная, перфорация составляет 70%, задняя стенка сплошная цельнометаллическая, 861х600х450 мм (ВхШхГ), полезная глубина 434мм, распределенная нагрузка: 50 кг, в комплект поставки входит: комплект крепежа для сборки; щеточный кабельный ввод, черный RAL 9005, IP20. | руб./шт | 16283.33
| DR-620421 | Шкаф телекоммуникационный 19" настенный, 18U, передняя дверь перфорированная, перфорация составляет 70%, задняя стенка сплошная цельнометаллическая, 861х600х600 мм (ВхШхГ), полезная глубина 584мм, распределенная нагрузка: 50 кг, в комплект поставки входит: комплект крепежа для сборки; щеточный кабельный ввод, черный RAL 9005, IP20. | руб./шт | 18728.18
| DR-620511 | Шкаф телекоммуникационный 19" настенный, 4U, передняя дверь перфорированная, перфорация составляет 70%, задняя стенка сплошная цельнометаллическая, 239х600х450 мм (ВхШхГ), полезная глубина 434мм, распределенная нагрузка: 50 кг, в комплект поставки входит: комплект крепежа для сборки; щеточный кабельный ввод, черный RAL 9005, IP20. | руб./шт | 7547.88
| DR-620521 | Шкаф телекоммуникационный 19" настенный, 4U, передняя дверь перфорированная, перфорация составляет 70%, задняя стенка сплошная цельнометаллическая, 239х600х600 мм (ВхШхГ), полезная глубина 584мм, распределенная нагрузка: 50 кг, в комплект поставки входит: комплект крепежа для сборки; щеточный кабельный ввод, черный RAL 9005, IP20. | руб./шт | 8650.37
| DR-700001 | Шкаф телекоммуникационный 19" напольный, 20U, дверь стекло, задняя стенка цельнометаллическая, 1033х600х600 мм (ВхШхГ), полезная глубина 540мм, распределенная нагрузка: до 600 кг на роликах, базовая 900 кг на опорных ножках, в комплект поставки входит: комплект регулируемых опорных ножек; комплект проводов заземления 4 шт, комплект крепежа для сборки; щеточный кабельный ввод в крыше, черный RAL 9005, IP20. | руб./шт | 27772.36
| DR-700011 | Шкаф телекоммуникационный 19" напольный, 20U, дверь стекло, задняя стенка цельнометаллическая, 1033х600х800 мм (ВхШхГ), полезная глубина 740мм, распределенная нагрузка: до 600 кг на роликах, базовая 900 кг на опорных ножках, в комплект поставки входит: комплект регулируемых опорных ножек; комплект проводов заземления 4 шт, комплект крепежа для сборки; щеточный кабельный ввод в крыше, черный RAL 9005, IP20. | руб./шт | 29205.78
| DR-700101 | Шкаф телекоммуникационный 19" напольный, 22U, дверь стекло, задняя стенка цельнометаллическая, 1121х600х600 мм (ВхШхГ), полезная глубина 540мм, распределенная нагрузка: до 600 кг на роликах, базовая 900 кг на опорных ножках, в комплект поставки входит: комплект регулируемых опорных ножек; комплект проводов заземления 4 шт, комплект крепежа для сборки; щеточный кабельный ввод в крыше, черный RAL 9005, IP20. | руб./шт | 29474.53
| DR-700111 | Шкаф телекоммуникационный 19" напольный, 22U, дверь стекло, задняя стенка цельнометаллическая, 1121х600х800 мм (ВхШхГ), полезная глубина 740мм, распределенная нагрузка: до 600 кг на роликах, базовая 900 кг на опорных ножках, в комплект поставки входит: комплект регулируемых опорных ножек; комплект проводов заземления 4 шт, комплект крепежа для сборки; щеточный кабельный ввод в крыше, черный RAL 9005, IP20. | руб./шт | 30997.54
| DR-700201 | Шкаф телекоммуникационный 19" напольный, 26U, дверь стекло, задняя стенка цельнометаллическая, 1299х600х600 мм (ВхШхГ), полезная глубина 540мм, распределенная нагрузка: до 600 кг на роликах, базовая 900 кг на опорных ножках, в комплект поставки входит: комплект регулируемых опорных ножек; комплект проводов заземления 4 шт, комплект крепежа для сборки; щеточный кабельный ввод в крыше, черный RAL 9005, IP20. | руб./шт | 31803.85
| DR-700211 | Шкаф телекоммуникационный 19" напольный, 26U, дверь стекло, задняя стенка цельнометаллическая, 1299х600х800 мм (ВхШхГ), полезная глубина 740мм, распределенная нагрузка: до 600 кг на роликах, базовая 900 кг на опорных ножках, в комплект поставки входит: комплект регулируемых опорных ножек; комплект проводов заземления 4 шт, комплект крепежа для сборки; щеточный кабельный ввод в крыше, черный RAL 9005, IP20. | руб./шт | 34581.07
| DR-700301 | Шкаф телекоммуникационный 19" напольный, 32U, дверь стекло, задняя стенка цельнометаллическая, 1566х600х600 мм (ВхШхГ), полезная глубина 540мм, распределенная нагрузка: до 600 кг на роликах, базовая 900 кг на опорных ножках, в комплект поставки входит: комплект регулируемых опорных ножек; комплект проводов заземления 4 шт, комплект крепежа для сборки; щеточный кабельный ввод в крыше, черный RAL 9005, IP20. | руб./шт | 35835.32
| DR-700311 | Шкаф телекоммуникационный 19" напольный, 32U, дверь стекло, задняя стенка цельнометаллическая, 1566х600х800 мм (ВхШхГ), полезная глубина 740мм, распределенная нагрузка: до 600 кг на роликах, базовая 900 кг на опорных ножках, в комплект поставки входит: комплект регулируемых опорных ножек; комплект проводов заземления 4 шт, комплект крепежа для сборки; щеточный кабельный ввод в крыше, черный RAL 9005, IP20. | руб./шт | 38970.9
| DR-700501 | Шкаф телекоммуникационный 19" напольный, 42U, дверь стекло, задняя стенка цельнометаллическая, 2010х600х600 мм (ВхШхГ), полезная глубина 540мм, распределенная нагрузка: до 600 кг на роликах, базовая 900 кг на опорных ножках, в комплект поставки входит: комплект регулируемых опорных ножек; комплект проводов заземления 4 шт, комплект крепежа для сборки; щеточный кабельный ввод в крыше, черный RAL 9005, IP20. | руб./шт | 40673.07
| DR-700511 | Шкаф телекоммуникационный 19" напольный, 42U, дверь стекло, задняя стенка цельнометаллическая, 2010х600х800 мм (ВхШхГ), полезная глубина 740мм, распределенная нагрузка: до 600 кг на роликах, базовая 900 кг на опорных ножках, в комплект поставки входит: комплект регулируемых опорных ножек; комплект проводов заземления 4 шт, комплект крепежа для сборки; щеточный кабельный ввод в крыше, черный RAL 9005, IP20. | руб./шт | 44525.36
| DR-700601 | Шкаф телекоммуникационный 19" напольный, 47U, дверь стекло, задняя стенка цельнометаллическая, 2232х600х600 мм (ВхШхГ), полезная глубина 540мм, распределенная нагрузка: до 600 кг на роликах, базовая 900 кг на опорных ножках, в комплект поставки входит: комплект регулируемых опорных ножек; комплект проводов заземления 4 шт, комплект крепежа для сборки; щеточный кабельный ввод в крыше, черный RAL 9005, IP20. | руб./шт | 43002.37
| DR-700611 | Шкаф телекоммуникационный 19" напольный, 47U, дверь стекло, задняя стенка цельнометаллическая, 2232х600х800 мм (ВхШхГ), полезная глубина 740мм, распределенная нагрузка: до 600 кг на роликах, базовая 900 кг на опорных ножках, в комплект поставки входит: комплект регулируемых опорных ножек; комплект проводов заземления 4 шт, комплект крепежа для сборки; щеточный кабельный ввод в крыше, черный RAL 9005, IP20. | руб./шт | 48108.9
| DR-710001 | Шкаф телекоммуникационный 19" напольный, 20U, дверь и задняя стенка цельнометаллическая, 1033х600х600 мм (ВхШхГ), полезная глубина 540мм, распределенная нагрузка: до 600 кг на роликах, базовая 900 кг на опорных ножках, в комплект поставки входит: комплект регулируемых опорных ножек; комплект проводов заземления 4 шт, комплект крепежа для сборки; щеточный кабельный ввод в крыше, черный RAL 9005, IP20. | руб./шт | 28951.17
| DR-710011 | Шкаф телекоммуникационный 19" напольный, 20U, дверь и задняя стенка цельнометаллическая, 1033х600х800 мм (ВхШхГ), полезная глубина 740мм, распределенная нагрузка: до 600 кг на роликах, базовая 900 кг на опорных ножках, в комплект поставки входит: комплект регулируемых опорных ножек; комплект проводов заземления 4 шт, комплект крепежа для сборки; щеточный кабельный ввод в крыше, черный RAL 9005, IP20. | руб./шт | 30460.01
| DR-710101 | Шкаф телекоммуникационный 19" напольный, 22U, дверь и задняя стенка цельнометаллическая, 1121х600х600 мм (ВхШхГ), полезная глубина 540мм, распределенная нагрузка: до 600 кг на роликах, базовая 900 кг на опорных ножках, в комплект поставки входит: комплект регулируемых опорных ножек; комплект проводов заземления 4 шт, комплект крепежа для сборки; щеточный кабельный ввод в крыше, черный RAL 9005, IP20. | руб./шт | 30648.62
| DR-710111 | Шкаф телекоммуникационный 19" напольный, 22U, дверь и задняя стенка цельнометаллическая, 1121х600х800 мм (ВхШхГ), полезная глубина 740мм, распределенная нагрузка: до 600 кг на роликах, базовая 900 кг на опорных ножках, в комплект поставки входит: комплект регулируемых опорных ножек; комплект проводов заземления 4 шт, комплект крепежа для сборки; щеточный кабельный ввод в крыше, черный RAL 9005, IP20. | руб./шт | 32251.78
| DR-710201 | Шкаф телекоммуникационный 19" напольный, 26U, дверь и задняя стенка цельнометаллическая, 1299х600х600 мм (ВхШхГ), полезная глубина 540мм, распределенная нагрузка: до 600 кг на роликах, базовая 900 кг на опорных ножках, в комплект поставки входит: комплект регулируемых опорных ножек; комплект проводов заземления 4 шт, комплект крепежа для сборки; щеточный кабельный ввод в крыше, черный RAL 9005, IP20. | руб./шт | 33100.49
| DR-710211 | Шкаф телекоммуникационный 19" напольный, 26U, дверь и задняя стенка цельнометаллическая, 1299х600х800 мм (ВхШхГ), полезная глубина 740мм, распределенная нагрузка: до 600 кг на роликах, базовая 900 кг на опорных ножках, в комплект поставки входит: комплект регулируемых опорных ножек; комплект проводов заземления 4 шт, комплект крепежа для сборки; щеточный кабельный ввод в крыше, черный RAL 9005, IP20. | руб./шт | 36023.92
| DR-710301 | Шкаф телекоммуникационный 19" напольный, 32U, дверь и задняя стенка цельнометаллическая, 1566х600х600 мм (ВхШхГ), полезная глубина 540мм, распределенная нагрузка: до 600 кг на роликах, базовая 900 кг на опорных ножках, в комплект поставки входит: комплект регулируемых опорных ножек; комплект проводов заземления 4 шт, комплект крепежа для сборки; щеточный кабельный ввод в крыше, черный RAL 9005, IP20. | руб./шт | 37249.85
| DR-710311 | Шкаф телекоммуникационный 19" напольный, 32U, дверь и задняя стенка цельнометаллическая, 1566х600х800 мм (ВхШхГ), полезная глубина 740мм, распределенная нагрузка: до 600 кг на роликах, базовая 900 кг на опорных ножках, в комплект поставки входит: комплект регулируемых опорных ножек; комплект проводов заземления 4 шт, комплект крепежа для сборки; щеточный кабельный ввод в крыше, черный RAL 9005, IP20. | руб./шт | 40550.49
| DR-710501 | Шкаф телекоммуникационный 19" напольный, 42U, дверь и задняя стенка цельнометаллическая, 2010х600х600 мм (ВхШхГ), полезная глубина 540мм, распределенная нагрузка: до 600 кг на роликах, базовая 900 кг на опорных ножках, в комплект поставки входит: комплект регулируемых опорных ножек; комплект проводов заземления 4 шт, комплект крепежа для сборки; щеточный кабельный ввод в крыше, черный RAL 9005, IP20. | руб./шт | 42247.96
| DR-710511 | Шкаф телекоммуникационный 19" напольный, 42U, дверь и задняя стенка цельнометаллическая, 2010х600х800 мм (ВхШхГ), полезная глубина 740мм, распределенная нагрузка: до 600 кг на роликах, базовая 900 кг на опорных ножках, в комплект поставки входит: комплект регулируемых опорных ножек; комплект проводов заземления 4 шт, комплект крепежа для сборки; щеточный кабельный ввод в крыше, черный RAL 9005, IP20. | руб./шт | 46302.99
| DR-710601 | Шкаф телекоммуникационный 19" напольный, 47U, дверь и задняя стенка цельнометаллическая, 2232х600х600 мм (ВхШхГ), полезная глубина 540мм, распределенная нагрузка: до 600 кг на роликах, базовая 900 кг на опорных ножках, в комплект поставки входит: комплект регулируемых опорных ножек; комплект проводов заземления 4 шт, комплект крепежа для сборки; щеточный кабельный ввод в крыше, черный RAL 9005, IP20. | руб./шт | 44605.53
| DR-710611 | Шкаф телекоммуникационный 19" напольный, 47U, дверь и задняя стенка цельнометаллическая, 2232х600х800 мм (ВхШхГ), полезная глубина 740мм, распределенная нагрузка: до 600 кг на роликах, базовая 900 кг на опорных ножках, в комплект поставки входит: комплект регулируемых опорных ножек; комплект проводов заземления 4 шт, комплект крепежа для сборки; щеточный кабельный ввод в крыше, черный RAL 9005, IP20. | руб./шт | 49980.82
| DR-721001 | Шкаф телекоммуникационный 19" напольный, 20U, дверь и задняя стенка перфорированная, перфорация составляет 70%, 1033х600х600 мм (ВхШхГ), полезная глубина 540мм, распределенная нагрузка: до 600 кг на роликах, базовая 900 кг на опорных ножках, в комплект поставки входит: комплект регулируемых опорных ножек; комплект проводов заземления 4 шт, комплект крепежа для сборки; щеточный кабельный ввод в крыше, черный RAL 9005, IP20. | руб./шт | 29988.49
| DR-721011 | Шкаф телекоммуникационный 19" напольный, 20U, дверь и задняя стенка перфорированная, перфорация составляет 70%, 1033х600х800 мм (ВхШхГ), полезная глубина 740мм, распределенная нагрузка: до 600 кг на роликах, базовая 900 кг на опорных ножках, в комплект поставки входит: комплект регулируемых опорных ножек; комплект проводов заземления 4 шт, комплект крепежа для сборки; щеточный кабельный ввод в крыше, черный RAL 9005, IP20. | руб./шт | 31497.34
| DR-721101 | Шкаф телекоммуникационный 19" напольный, 22U, дверь и задняя стенка перфорированная, перфорация составляет 70%, 1121х600х600 мм (ВхШхГ), полезная глубина 540мм, распределенная нагрузка: до 600 кг на роликах, базовая 900 кг на опорных ножках, в комплект поставки входит: комплект регулируемых опорных ножек; комплект проводов заземления 4 шт, комплект крепежа для сборки; щеточный кабельный ввод в крыше, черный RAL 9005, IP20. | руб./шт | 31968.85
| DR-721111 | Шкаф телекоммуникационный 19" напольный, 22U, дверь и задняя стенка перфорированная, перфорация составляет 70%, 1121х600х800 мм (ВхШхГ), полезная глубина 740мм, распределенная нагрузка: до 600 кг на роликах, базовая 900 кг на опорных ножках, в комплект поставки входит: комплект регулируемых опорных ножек; комплект проводов заземления 4 шт, комплект крепежа для сборки; щеточный кабельный ввод в крыше, черный RAL 9005, IP20. | руб./шт | 33572.02
| DR-721201 | Шкаф телекоммуникационный 19" напольный, 26U, дверь и задняя стенка перфорированная, перфорация составляет 70%, 1299х600х600 мм (ВхШхГ), полезная глубина 540мм, распределенная нагрузка: до 600 кг на роликах, базовая 900 кг на опорных ножках, в комплект поставки входит: комплект регулируемых опорных ножек; комплект проводов заземления 4 шт, комплект крепежа для сборки; щеточный кабельный ввод в крыше, черный RAL 9005, IP20. | руб./шт | 34515.06
| DR-721211 | Шкаф телекоммуникационный 19" напольный, 26U, дверь и задняя стенка перфорированная, перфорация составляет 70%, 1299х600х800 мм (ВхШхГ), полезная глубина 740мм, распределенная нагрузка: до 600 кг на роликах, базовая 900 кг на опорных ножках, в комплект поставки входит: комплект регулируемых опорных ножек; комплект проводов заземления 4 шт, комплект крепежа для сборки; щеточный кабельный ввод в крыше, черный RAL 9005, IP20. | руб./шт | 37438.48
| DR-721301 | Шкаф телекоммуникационный 19" напольный, 32U, дверь и задняя стенка перфорированная, перфорация составляет 70%, 1566х600х600 мм (ВхШхГ), полезная глубина 540мм, распределенная нагрузка: до 600 кг на роликах, базовая 900 кг на опорных ножках, в комплект поставки входит: комплект регулируемых опорных ножек; комплект проводов заземления 4 шт, комплект крепежа для сборки; щеточный кабельный ввод в крыше, черный RAL 9005, IP20. | руб./шт | 38947.32
| DR-721311 | Шкаф телекоммуникационный 19" напольный, 32U, дверь и задняя стенка перфорированная, перфорация составляет 70%, 1566х600х800 мм (ВхШхГ), полезная глубина 740мм, распределенная нагрузка: до 600 кг на роликах, базовая 900 кг на опорных ножках, в комплект поставки входит: комплект регулируемых опорных ножек; комплект проводов заземления 4 шт, комплект крепежа для сборки; щеточный кабельный ввод в крыше, черный RAL 9005, IP20. | руб./шт | 42247.96
| DR-721501 | Шкаф телекоммуникационный 19" напольный, 42U, дверь и задняя стенка перфорированная, перфорация составляет 70%, 2010х600х600 мм (ВхШхГ), полезная глубина 540мм, распределенная нагрузка: до 600 кг на роликах, базовая 900 кг на опорных ножках, в комплект поставки входит: комплект регулируемых опорных ножек; комплект проводов заземления 4 шт, комплект крепежа для сборки; щеточный кабельный ввод в крыше, черный RAL 9005, IP20. | руб./шт | 44322.6
| DR-721511 | Шкаф телекоммуникационный 19" напольный, 42U, дверь и задняя стенка перфорированная, перфорация составляет 70%, 2010х600х800 мм (ВхШхГ), полезная глубина 740мм, распределенная нагрузка: до 600 кг на роликах, базовая 900 кг на опорных ножках, в комплект поставки входит: комплект регулируемых опорных ножек; комплект проводов заземления 4 шт, комплект крепежа для сборки; щеточный кабельный ввод в крыше, черный RAL 9005, IP20. | руб./шт | 48377.67
| DR-721601 | Шкаф телекоммуникационный 19" напольный, 47U, дверь и задняя стенка перфорированная, перфорация составляет 70%, 2232х600х600 мм (ВхШхГ), полезная глубина 540мм, распределенная нагрузка: до 600 кг на роликах, базовая 900 кг на опорных ножках, в комплект поставки входит: комплект регулируемых опорных ножек; комплект проводов заземления 4 шт, комплект крепежа для сборки; щеточный кабельный ввод в крыше, черный RAL 9005, IP20. | руб./шт | 46868.8
| DR-721611 | Шкаф телекоммуникационный 19" напольный, 47U, дверь и задняя стенка перфорированная, перфорация составляет 70%, 2232х600х800 мм (ВхШхГ), полезная глубина 740мм, распределенная нагрузка: до 600 кг на роликах, базовая 900 кг на опорных ножках, в комплект поставки входит: комплект регулируемых опорных ножек; комплект проводов заземления 4 шт, комплект крепежа для сборки; щеточный кабельный ввод в крыше, черный RAL 9005, IP20. | руб./шт | 52244.11
| DR-738221 | Шкаф телекоммуникационный 19" напольный, 26U, передняя дверь распашная с тонированным ударопрочным стеклом, задняя дверь распашная цельнометаллическая, 1299х800х800 мм (ВхШхГ), полезная глубина 740мм, распределенная нагрузка: до 600 кг на роликах, базовая 900 кг на опорных ножках, в комплект поставки входит: комплект регулируемых опорных ножек; комплект проводов заземления 4 шт, комплект крепежа для сборки; щеточный кабельный ввод в крыше, черный RAL 9005, IP20. | руб./шт | 44134.01
| DR-738321 | Шкаф телекоммуникационный 19" напольный, 32U, передняя дверь распашная с тонированным ударопрочным стеклом, задняя дверь распашная цельнометаллическая, 1566х800х800 мм (ВхШхГ), полезная глубина 740мм, распределенная нагрузка: до 600 кг на роликах, базовая 900 кг на опорных ножках, в комплект поставки входит: комплект регулируемых опорных ножек; комплект проводов заземления 4 шт, комплект крепежа для сборки; щеточный кабельный ввод в крыше, черный RAL 9005, IP20. | руб./шт | 48943.48
| DR-738421 | Шкаф телекоммуникационный 19" напольный, 36U, передняя дверь распашная с тонированным ударопрочным стеклом, задняя дверь распашная цельнометаллическая, 1744х800х800 мм (ВхШхГ), полезная глубина 740мм, распределенная нагрузка: до 600 кг на роликах, базовая 900 кг на опорных ножках, в комплект поставки входит: комплект регулируемых опорных ножек; комплект проводов заземления 4 шт, комплект крепежа для сборки; щеточный кабельный ввод в крыше, черный RAL 9005, IP20. | руб./шт | 52244.11
| DR-738521 | Шкаф телекоммуникационный 19" напольный, 42U, передняя дверь распашная с тонированным ударопрочным стеклом, задняя дверь распашная цельнометаллическая, 2010х800х800 мм (ВхШхГ), полезная глубина 740мм, распределенная нагрузка: до 600 кг на роликах, базовая 900 кг на опорных ножках, в комплект поставки входит: комплект регулируемых опорных ножек; комплект проводов заземления 4 шт, комплект крепежа для сборки; щеточный кабельный ввод в крыше, черный RAL 9005, IP20. | руб./шт | 56487.75
| DR-738621 | Шкаф телекоммуникационный 19" напольный, 47U, передняя дверь распашная с тонированным ударопрочным стеклом, задняя дверь распашная цельнометаллическая, 2232х800х800 мм (ВхШхГ), полезная глубина 740мм, распределенная нагрузка: до 600 кг на роликах, базовая 900 кг на опорных ножках, в комплект поставки входит: комплект регулируемых опорных ножек; комплект проводов заземления 4 шт, комплект крепежа для сборки; щеточный кабельный ввод в крыше, черный RAL 9005, IP20. | руб./шт | 59505.47
| DR-748221 | Шкаф телекоммуникационный 19" напольный, 26U, передняя и задняя двери двухстворчатые цельнометаллические, 1299х800х800 мм (ВхШхГ), полезная глубина 740мм, распределенная нагрузка: до 600 кг на роликах, базовая 900 кг на опорных ножках, в комплект поставки входит: комплект регулируемых опорных ножек; комплект проводов заземления 4 шт, комплект крепежа для сборки; щеточный кабельный ввод в крыше, черный RAL 9005, IP20. | руб./шт | 43756.79
| DR-748321 | Шкаф телекоммуникационный 19" напольный, 32U, передняя и задняя двери двухстворчатые цельнометаллические, 1566х800х800 мм (ВхШхГ), полезная глубина 740мм, распределенная нагрузка: до 600 кг на роликах, базовая 900 кг на опорных ножках, в комплект поставки входит: комплект регулируемых опорных ножек; комплект проводов заземления 4 шт, комплект крепежа для сборки; щеточный кабельный ввод в крыше, черный RAL 9005, IP20. | руб./шт | 48471.96
| DR-748421 | Шкаф телекоммуникационный 19" напольный, 36U, передняя и задняя двери двухстворчатые цельнометаллические, 1744х800х800 мм (ВхШхГ), полезная глубина 740мм, распределенная нагрузка: до 600 кг на роликах, базовая 900 кг на опорных ножках, в комплект поставки входит: комплект регулируемых опорных ножек; комплект проводов заземления 4 шт, комплект крепежа для сборки; щеточный кабельный ввод в крыше, черный RAL 9005, IP20. | руб./шт | 51772.59
| DR-748521 | Шкаф телекоммуникационный 19" напольный, 42U, передняя и задняя двери двухстворчатые цельнометаллические, 2010х800х800 мм (ВхШхГ), полезная глубина 740мм, распределенная нагрузка: до 600 кг на роликах, базовая 900 кг на опорных ножках, в комплект поставки входит: комплект регулируемых опорных ножек; комплект проводов заземления 4 шт, комплект крепежа для сборки; щеточный кабельный ввод в крыше, черный RAL 9005, IP20. | руб./шт | 55921.94
| DR-748621 | Шкаф телекоммуникационный 19" напольный, 47U, передняя и задняя двери двухстворчатые цельнометаллические, 2232х800х800 мм (ВхШхГ), полезная глубина 740мм, распределенная нагрузка: до 600 кг на роликах, базовая 900 кг на опорных ножках, в комплект поставки входит: комплект регулируемых опорных ножек; комплект проводов заземления 4 шт, комплект крепежа для сборки; щеточный кабельный ввод в крыше, черный RAL 9005, IP20. | руб./шт | 58845.34
| DR-759221 | Шкаф телекоммуникационный 19" напольный, 26U, передняя и задняя двери двухстворчатые перфорированные, перфорация составляет 70%, 1299х800х800 мм (ВхШхГ), полезная глубина 740мм, распределенная нагрузка: до 600 кг на роликах, базовая 900 кг на опорных ножках, в комплект поставки входит: комплект регулируемых опорных ножек; комплект проводов заземления 4 шт, комплект крепежа для сборки; щеточный кабельный ввод в крыше, черный RAL 9005, IP20. | руб./шт | 45925.76
| DR-759321 | Шкаф телекоммуникационный 19" напольный, 32U, передняя и задняя двери двухстворчатые перфорированные, перфорация составляет 70%, 1566х800х800 мм (ВхШхГ), полезная глубина 740мм, распределенная нагрузка: до 600 кг на роликах, базовая 900 кг на опорных ножках, в комплект поставки входит: комплект регулируемых опорных ножек; комплект проводов заземления 4 шт, комплект крепежа для сборки; щеточный кабельный ввод в крыше, черный RAL 9005, IP20. | руб./шт | 51018.16
| DR-759421 | Шкаф телекоммуникационный 19" напольный, 36U, передняя и задняя двери двухстворчатые перфорированные, перфорация составляет 70%, 1744х800х800 мм (ВхШхГ), полезная глубина 740мм, распределенная нагрузка: до 600 кг на роликах, базовая 900 кг на опорных ножках, в комплект поставки входит: комплект регулируемых опорных ножек; комплект проводов заземления 4 шт, комплект крепежа для сборки; щеточный кабельный ввод в крыше, черный RAL 9005, IP20. | руб./шт | 54601.71
| DR-759521 | Шкаф телекоммуникационный 19" напольный, 42U, передняя и задняя двери двухстворчатые перфорированные, перфорация составляет 70%, 2010х800х800 мм (ВхШхГ), полезная глубина 740мм, распределенная нагрузка: до 600 кг на роликах, базовая 900 кг на опорных ножках, в комплект поставки входит: комплект регулируемых опорных ножек; комплект проводов заземления 4 шт, комплект крепежа для сборки; щеточный кабельный ввод в крыше, черный RAL 9005, IP20. | руб./шт | 59128.26
| DR-759621 | Шкаф телекоммуникационный 19" напольный, 47U, передняя и задняя двери двухстворчатые перфорированные, перфорация составляет 70%, 2232х800х800 мм (ВхШхГ), полезная глубина 740мм, распределенная нагрузка: до 600 кг на роликах, базовая 900 кг на опорных ножках, в комплект поставки входит: комплект регулируемых опорных ножек; комплект проводов заземления 4 шт, комплект крепежа для сборки; щеточный кабельный ввод в крыше, черный RAL 9005, IP20. | руб./шт | 62428.86
| EC-WP-075240-GY | Шкаф телекоммуникационный 19" настенный антивандальный пенальный; 7U; Неразборный; Сталь 2 мм; IP31; Нагрузка 100 кг; RAL 7035; 520 x 320 x 400 мм, полезная глубина 390 мм | руб./шт | 4663
| EC-WS-075240-GY | Шкаф телекоммуникационный 19" настенный антивандальный; 7U; Неразборный; Сталь 2 мм; IP31; Нагрузка 100 кг; RAL 7035; 520 x 320 x 400 мм, полезная глубина 390 мм | руб./шт | 5536
| EC-WS-095650-GY | Шкаф телекоммуникационный 19" настенный взломостойкий; 9U; Неразборный; Петля под замок; Сталь 1.5/2 мм; IP31; Нагрузка 100 кг; RAL 7035; 562 x 556 x 506 мм, полезная глубина 430 мм | руб./шт | 15293
| EC-WS-096045-GY | Шкаф телекоммуникационный 19" настенный антивандальный; 9U; Неразборный; Замок; Сталь 2 мм; IP31; Нагрузка 100 кг; RAL 7035; 600 x 470 x 450 мм, полезная глубина 445 мм | руб./шт | 6299
| EC-WS-126045-GY | Шкаф телекоммуникационный 19" настенный антивандальный; 12U; Неразборный; Замок; Сталь 2 мм; IP31; Нагрузка 100 кг; RAL 7035; 600 x 605 x 450 мм, полезная глубина 445 мм | руб./шт | 7353
| EC-WS-126060-GY | Шкаф телекоммуникационный 19" настенный антивандальный; 12U; Неразборный; Замок; Сталь 2 мм; IP31; Нагрузка 100 кг; RAL 7035; 600 x 600 x 600 мм, полезная глубина 550 мм | руб./шт | 8706
| LN05-18U66-G | Шкаф напольный 19", напольный, 18U, полезная глубина 500 мм, 980x600х600 мм (ВхШхГ). Передняя дверь стекло, задняя дверь – глухая металлическая панель. Ручка с замком. Цвет черный (RAL 9005). Разобранный. | руб./шт | 39311.17
| LN05-18U68-G | Шкаф напольный 19", напольный, 18U, полезная глубина 700 мм, 980x600х800 мм (ВхШхГ). Передняя дверь стекло, задняя дверь – глухая металлическая панель. Ручка с замком. Цвет черный (RAL 9005). Разобранный. | руб./шт | 42380.5
| LN05-24U66-G | Шкаф напольный 19", напольный, 24U, полезная глубина 500 мм, 1250x600х600 мм (ВхШхГ). Передняя дверь стекло, задняя дверь – глухая металлическая панель. Ручка с замком. Цвет черный (RAL 9005). Разобранный. | руб./шт | 40669.98
| LN05-24U68-G | Шкаф напольный 19", напольный, 24U, полезная глубина 700 мм, 1250x600х800 мм (ВхШхГ). Передняя дверь стекло, задняя дверь – глухая металлическая панель. Ручка с замком. Цвет черный (RAL 9005). Разобранный. | руб./шт | 45191.63
| LN05-28U66-G | Шкаф напольный 19", напольный, 28U, полезная глубина 500 мм, 1425x600х600 мм (ВхШхГ). Передняя дверь стекло, задняя дверь – глухая металлическая панель. Ручка с замком. Цвет черный (RAL 9005). Разобранный. | руб./шт | 48390.06
| LN05-28U68-G | Шкаф напольный 19", напольный, 28U, полезная глубина 700 мм, 1425x600х800 мм (ВхШхГ). Передняя дверь стекло, задняя дверь – глухая металлическая панель. Ручка с замком. Цвет черный (RAL 9005). Разобранный. | руб./шт | 52080.66
| LN05-33U66-G | Шкаф напольный 19", напольный, 33U, полезная глубина 500 мм, 1650x600х600 мм (ВхШхГ). Передняя дверь стекло, задняя дверь – глухая металлическая панель. Ручка с замком. Цвет черный (RAL 9005). Разобранный. | руб./шт | 52298.99
| LN05-33U68-G | Шкаф напольный 19", напольный, 33U, полезная глубина 700 мм, 1650x600х800 мм (ВхШхГ). Передняя дверь стекло, задняя дверь – глухая металлическая панель. Ручка с замком. Цвет черный (RAL 9005). Разобранный. | руб./шт | 54949.51
| LN05-38U66-G | Шкаф напольный 19", напольный, 38U, полезная глубина 500 мм, 1870x600х600 мм (ВхШхГ). Передняя дверь стекло, задняя дверь – глухая металлическая панель. Ручка с замком. Цвет черный (RAL 9005). Разобранный. | руб./шт | 57152.97
| LN05-38U68-G | Шкаф напольный 19", напольный, 38U, полезная глубина 700 мм, 1870x600х800 мм (ВхШхГ). Передняя дверь стекло, задняя дверь – глухая металлическая панель. Ручка с замком. Цвет черный (RAL 9005). Разобранный. | руб./шт | 61202.58
| LN05-42U66-G | Шкаф напольный 19", напольный, 42U, полезная глубина 500 мм, 2050x600х600 мм (ВхШхГ). Передняя дверь стекло, задняя дверь – глухая металлическая панель. Ручка с замком. Цвет черный (RAL 9005). Разобранный. | руб./шт | 58658.07
| LN05-42U68-G | Шкаф напольный 19", напольный, 42U, полезная глубина 700 мм, 2050x600х800 мм (ВхШхГ). Передняя дверь стекло, задняя дверь – глухая металлическая панель. Ручка с замком. Цвет черный (RAL 9005). Разобранный. | руб./шт | 63020.71
| LN05-47U66-G | Шкаф напольный 19", напольный, 47U, полезная глубина 500 мм, 2270x600х600 мм (ВхШхГ). Передняя дверь стекло, задняя дверь – глухая металлическая панель. Ручка с замком. Цвет черный (RAL 9005). Разобранный. | руб./шт | 67851.56
| LN05-47U68-G | Шкаф напольный 19", напольный, 47U, полезная глубина 700 мм, 2270x600х800 мм (ВхШхГ). Передняя дверь стекло, задняя дверь – глухая металлическая панель. Ручка с замком. Цвет черный (RAL 9005). Разобранный. | руб./шт | 72535.11
| LN35-18U66-G | Шкаф напольный 19", напольный, 18U, полезная глубина 500 мм, 980x600х600 мм (ВхШхГ). Передняя дверь стекло, задняя дверь – глухая металлическая панель. Ручка с замком. Цвет серый ( RAL7035). Разобранный. | руб./шт | 39311.17
| LN35-18U68-G | Шкаф напольный 19", напольный, 18U, полезная глубина 700 мм, 980x600х800 мм (ВхШхГ). Передняя дверь стекло, задняя дверь – глухая металлическая панель. Ручка с замком. Цвет серый ( RAL7035). Разобранный. | руб./шт | 42380.5
| LN35-24U66-G | Шкаф напольный 19", напольный, 24U, полезная глубина 500 мм, 1250x600х600 мм (ВхШхГ). Передняя дверь стекло, задняя дверь – глухая металлическая панель. Ручка с замком. Цвет серый ( RAL7035). Разобранный. | руб./шт | 38733.31
| LN35-24U68-G | Шкаф напольный 19", напольный, 24U, полезная глубина 700 мм, 1250x600х800 мм (ВхШхГ). Передняя дверь стекло, задняя дверь – глухая металлическая панель. Ручка с замком. Цвет серый ( RAL7035). Разобранный. | руб./шт | 45191.63
| LN35-28U66-G | Шкаф напольный 19", напольный, 28U, полезная глубина 500 мм, 1425x600х600 мм (ВхШхГ). Передняя дверь стекло, задняя дверь – глухая металлическая панель. Ручка с замком. Цвет серый ( RAL7035). Разобранный. | руб./шт | 48390.06
| LN35-28U68-G | Шкаф напольный 19", напольный, 28U, полезная глубина 700 мм, 1425x600х800 мм (ВхШхГ). Передняя дверь стекло, задняя дверь – глухая металлическая панель. Ручка с замком. Цвет серый ( RAL7035). Разобранный. | руб./шт | 52080.66
| LN35-33U68-G | Шкаф напольный 19", напольный, 33U, полезная глубина 700 мм, 1650x600х800 мм (ВхШхГ). Передняя дверь стекло, задняя дверь – глухая металлическая панель. Ручка с замком. Цвет серый ( RAL7035). Разобранный. | руб./шт | 54949.51
| LN35-38U66-G | Шкаф напольный 19", напольный, 38U, полезная глубина 500 мм, 1870x600х600 мм (ВхШхГ). Передняя дверь стекло, задняя дверь – глухая металлическая панель. Ручка с замком. Цвет серый ( RAL7035). Разобранный. | руб./шт | 57152.97
| LN35-38U68-G | Шкаф напольный 19", напольный, 38U, полезная глубина 700 мм, 1870x600х800 мм (ВхШхГ). Передняя дверь стекло, задняя дверь – глухая металлическая панель. Ручка с замком. Цвет серый ( RAL7035). Разобранный. | руб./шт | 61202.58
| LN35-42U66-G | Шкаф напольный 19", напольный, 42U, полезная глубина 500 мм, 2050x600х600 мм (ВхШхГ). Передняя дверь стекло, задняя дверь – глухая металлическая панель. Ручка с замком. Цвет серый ( RAL7035). Разобранный. | руб./шт | 55864.83
| LN35-42U68-G | Шкаф напольный 19", напольный, 42U, полезная глубина 700 мм, 2050x600х800 мм (ВхШхГ). Передняя дверь стекло, задняя дверь – глухая металлическая панель. Ручка с замком. Цвет серый ( RAL7035). Разобранный. | руб./шт | 63020.71
| LN35-47U66-G | Шкаф напольный 19", напольный, 47U, полезная глубина 500 мм, 2270x600х600 мм (ВхШхГ). Передняя дверь стекло, задняя дверь – глухая металлическая панель. Ручка с замком. Цвет серый ( RAL7035). Разобранный. | руб./шт | 67851.56
| LN35-47U68-G | Шкаф напольный 19", напольный, 47U, полезная глубина 700 мм, 2270x600х800 мм (ВхШхГ). Передняя дверь стекло, задняя дверь – глухая металлическая панель. Ручка с замком. Цвет серый ( RAL7035). Разобранный. | руб./шт | 69381.43
| LN-DB22U6060-BL-111-F | Шкаф напольный 19", 22U, допустимая статическая нагрузка 600 кг, 1125x600х600 мм. Передняя дверь стеклянная с поворотной ручной и замком. Цвет черный. | USD/шт | 713.59
| LN-DB22U6080-BL-111-F | Шкаф напольный 19", 22U, допустимая статическая нагрузка 600 кг, 1125x600х800 мм. Передняя дверь стекло с поворотной ручной и замком. Цвет черный. | USD/шт | 785.67
| LN-DB22U6080-LG-111-F | Шкаф напольный 19", 22U, допустимая статическая нагрузка 600 кг, 1125x600х800 мм. Передняя дверь стекло с поворотной ручной и замком. Цвет серый. | USD/шт | 785.67
| LN-DB26U6010-BL-111-F | Шкаф напольный 19", 26U, допустимая статическая нагрузка 600 кг, 1300x600х1000 мм. Передняя дверь стеклянная с поворотной ручной и замком. Цвет черный. | USD/шт | 1067
| LN-DB26U6010-LG-111-F | Шкаф напольный 19", 26U, допустимая статическая нагрузка 600 кг, 1300x600х1000 мм. Передняя дверь стеклянная с поворотной ручной и замком. Цвет серый. | USD/шт | 1067
| LN-DB26U6060-BL-111-F | Шкаф напольный 19", 26U, допустимая статическая нагрузка 600 кг, 1300x600х600 мм. Передняя дверь стеклянная с поворотной ручной и замком. Цвет черный. | USD/шт | 769.45
| LN-DB26U6060-LG-111-F | Шкаф напольный 19", 26U, допустимая статическая нагрузка 600 кг, 1300x600х600 мм. Передняя дверь стеклянная с поворотной ручной и замком. Цвет серый. | USD/шт | 769.5
| LN-DB26U6080-BL-111-F | Шкаф напольный 19", 26U, допустимая статическая нагрузка 600 кг, 1300x600х800 мм. Передняя дверь стеклянная с поворотной ручной и замком. Цвет черный. | USD/шт | 823.51
| LN-DB26U6080-LG-111-F | Шкаф напольный 19", 26U, допустимая статическая нагрузка 600 кг, 1300x600х800 мм. Передняя дверь стекло с поворотной ручной и замком. Цвет серый. | USD/шт | 823.51
| LN-DB32U6010-BL-111-F | Шкаф напольный 19", 32U, допустимая статическая нагрузка 600 кг, 1560x600х1000 мм. Передняя дверь стеклянная с поворотной ручной и замком. Цвет черный. | USD/шт | 1113.64
| LN-DB32U6010-LG-111-F | Шкаф напольный 19", 32U, допустимая статическая нагрузка 600 кг, 1560x600х1000 мм. Передняя дверь стеклянная с поворотной ручной и замком. Цвет серый. | USD/шт | 1113.64
| LN-DB32U6060-BL-111-F | Шкаф напольный 19", 32U, допустимая статическая нагрузка 600 кг, 1560x600х600 мм. Передняя дверь стеклянная с поворотной ручной и замком. Цвет черный. | USD/шт | 758.64
| LN-DB32U6060-LG-111-F | Шкаф напольный 19", 32U, допустимая статическая нагрузка 600 кг, 1560x600х600 мм. Передняя дверь стеклянная с поворотной ручной и замком. Цвет серый. | USD/шт | 759
| LN-DB32U6080-BL-111-F | Шкаф напольный 19", 32U, допустимая статическая нагрузка 600 кг, 1560x600х800 мм. Передняя дверь стекло с поворотной ручной и замком. Цвет черный. | USD/шт | 902.8
| LN-DB32U6080-LG-111-F | Шкаф напольный 19", 32U, допустимая статическая нагрузка 600 кг, 1560x600х800 мм. Передняя дверь стекло с поворотной ручной и замком. Цвет серый. | USD/шт | 902.8
| LN-DB32U8080-BL-111-F | Шкаф напольный 19", 32U, допустимая статическая нагрузка 600 кг, 1560x800х800 мм. Передняя дверь стекло с поворотной ручной и замком. Цвет черный. | USD/шт | 1063.18
| LN-DB36U6060-BL-111-F | Шкаф напольный 19", 36U, допустимая статическая нагрузка 600 кг, 1599x600х600 мм. Передняя дверь стеклянная с поворотной ручной и замком. Цвет черный. | USD/шт | 852.35
| LN-DB36U6080-BL-111-F | Шкаф напольный 19", 36U, допустимая статическая нагрузка 600 кг, 600х800 мм. Передняя дверь стекло с поворотной ручной и замком. Цвет черный. | USD/шт | 940.64
| LN-DB36U6080-LG-111-F | Шкаф напольный 19", 36U, допустимая статическая нагрузка 600 кг, 1738x600х800 мм. Передняя дверь стекло с поворотной ручной и замком. Цвет серый. | USD/шт | 940.64
| LN-DB42U6010-BL-111-F | Шкаф напольный 19", 42U, допустимая статическая нагрузка 600 кг, 2010x600х1000 мм. Передняя дверь стеклянная с поворотной ручной и замком. Цвет черный. | USD/шт | 1310
| LN-DB42U6010-LG-111-F | Шкаф напольный 19", 42U, допустимая статическая нагрузка 600 кг, 2010x600х1000 мм. Передняя дверь стеклянная с поворотной ручной и замком. Цвет серый. | USD/шт | 1310
| LN-DB42U6060-BL-111-F | Шкаф напольный 19", 36U, допустимая статическая нагрузка 600 кг, 2010x600х600 мм. Передняя дверь стеклянная с поворотной ручной и замком. Цвет черный. | USD/шт | 964.07
| LN-DB42U6060-LG-111-F | Шкаф напольный 19", 42U, допустимая статическая нагрузка 600 кг, 2010x600х600 мм. Передняя дверь стеклянная с поворотной ручной и замком. Цвет серый. | USD/шт | 964
| LN-DB42U6080-BL-111-F | Шкаф напольный 19", 42U, допустимая статическая нагрузка 600 кг, 2010x600х800 мм. Передняя дверь стекло с поворотной ручной и замком. Цвет черный. | USD/шт | 1066.78
| LN-DB42U6080-LG-111-F | Шкаф напольный 19", 42U, допустимая статическая нагрузка 600 кг, 2010x600х800 мм. Передняя дверь стекло с поворотной ручной и замком. Цвет серый. | USD/шт | 1066.78
| LN-DB42U8010-BL-111-F | Шкаф напольный 19", 42U, допустимая статическая нагрузка 600 кг, 2010x800х1000 мм. Передняя дверь стекло с поворотной ручной и замком. Цвет черный. | USD/шт | 1778.57
| LN-DB42U8010-LG-111-F | Шкаф напольный 19", 42U, допустимая статическая нагрузка 600 кг, 2010x800х1000 мм. Передняя дверь стекло с поворотной ручной и замком. Цвет серый. | USD/шт | 1778.57
| LN-DB42U8080-BL-111-F | Шкаф напольный 19", 42U, допустимая статическая нагрузка 600 кг, 2010x800х800 мм. Передняя дверь стекло с поворотной ручной и замком. Цвет черный. | USD/шт | 1672.26
| LN-DB42U8080-LG-111-F | Шкаф напольный 19", 42U, допустимая статическая нагрузка 600 кг, 2010x800х800 мм. Передняя дверь стекло с поворотной ручной и замком. Цвет серый. | USD/шт | 1373.12
| LN-DB47U6010-BL-111-F | Шкаф напольный 19", 47U, допустимая статическая нагрузка 600 кг, 2099x600х1000 мм. Передняя дверь стеклянная с поворотной ручной и замком. Цвет черный. | USD/шт | 1546.12
| LN-DB47U6010-LG-111-F | Шкаф напольный 19", 47U, допустимая статическая нагрузка 600 кг, 2099x600х1000 мм. Передняя дверь стеклянная с поворотной ручной и замком. Цвет серый. | USD/шт | 1546
| LN-DB47U6080-BL-111-F | Шкаф напольный 19", 47U, допустимая статическая нагрузка 600 кг, 2099x600х800 мм. Передняя дверь стеклянная с поворотной ручной и замком. Цвет черный. | USD/шт | 1265
| LN-DB47U6080-LG-111-F | Шкаф напольный 19", 47U, допустимая статическая нагрузка 600 кг, 2099x600х800 мм. Передняя дверь стекло с поворотной ручной и замком. Цвет серый. | USD/шт | 1265
| LN-DB47U8010-BL-111-F | Шкаф напольный 19", 47U, допустимая статическая нагрузка 600 кг, 2099x800х1000 мм. Передняя дверь стеклянная с поворотной ручной и замком. Цвет черный. | USD/шт | 2068.7
| LN-DB47U8010-LG-111-F | Шкаф напольный 19", 47U, допустимая статическая нагрузка 600 кг, 2099x800х1000 мм. Передняя дверь стеклянная с поворотной ручной и замком. Цвет серый. | USD/шт | 2068.7
| LN-DB47U8080-LG-111-F | Шкаф напольный 19", 47U, допустимая статическая нагрузка 600 кг, 2099x800х800 мм. Передняя дверь стеклянная с поворотной ручной и замком. Цвет серый. | USD/шт | 1672.26
| LN-DS42U8010-BL-551-F | Шкаф напольный 19", 42U, допустимая статическая нагрузка 600 кг, 2010x800х1000 мм. Передняя дверь двустворчатая перфорированная с поворотной ручной и замком. Цвет черный. | USD/шт | 2037.15
| LN-PR07U6045-BL-111 | Шкаф настенный 19"; 7U; дверь стекло; 418x600x450 мм, максимальная нагрузка 80 кг. Цвет черный. | USD/шт | 220.32
| LN-PR07U6045-LG-111 | Шкаф настенный 19"; 7U; дверь стекло; 418x600x450 мм, максимальная нагрузка 80 кг. Цвет серый. | USD/шт | 207.36
| LN-PR07U6045-LG-211 | Шкаф настенный 19"; 7U; дверь металл; 418x600x450 мм, максимальная нагрузка 80 кг. Цвет серый. | USD/шт | 207.36
| LN-PR09U6045-BL-111 | Шкаф настенный 19"; 9U; дверь стекло;505x600x450 мм, максимальная нагрузка 80 кг. Цвет черный. | USD/шт | 240.72
| LN-PR09U6045-LG-111 | Шкаф настенный 19"; 9U; дверь стекло; 505x600x450 мм, максимальная нагрузка 80 кг. Цвет серый. | USD/шт | 240.72
| LN-PR09U6045-LG-211 | Шкаф настенный 19"; 9U; дверь металл; 505x600x450 мм, максимальная нагрузка 80 кг. Цвет серый. | USD/шт | 240.72
| LN-PR09U6060-BL-111 | Шкаф настенный 19"; 9U; дверь стекло; 505x600x600 мм, максимальная нагрузка 80 кг. Цвет черный. | USD/шт | 289.68
| LN-PR09U6060-LG-111 | Шкаф настенный 19"; 9U; дверь стекло; 505x600x600 мм, максимальная нагрузка 80 кг. Цвет серый. | USD/шт | 289.68
| LN-PR12U6045-LG-111 | Шкаф настенный 19"; 12U; дверь стекло; 640x600x450 мм, максимальная нагрузка 80 кг. Цвет серый. | USD/шт | 287.64
| LN-PR12U6045-LG-211 | Шкаф настенный 19"; 12U; дверь металл; 640x600x450 мм, максимальная нагрузка 80 кг. Цвет серый. | USD/шт | 287.64
| LN-PR12U6060-BL-111 | Шкаф настенный 19"; 12U; дверь стекло; 640x600x600 мм, максимальная нагрузка 80 кг. Цвет черный. | USD/шт | 316.2
| LN-PR12U6060-LG-111 | Шкаф настенный 19"; 12U; дверь стекло; 640x600x600 мм, максимальная нагрузка 80 кг. Цвет серый. | USD/шт | 316.2
| LN-PR12U6060-LG-211 | Шкаф настенный 19"; 12U; дверь металл; 640x600x600 мм, максимальная нагрузка 80 кг. Цвет серый. | USD/шт | 316.2
| LN-PR16U6060-BL-111 | Шкаф настенный 19"; 16U; дверь стекло; 640x600x600 мм, максимальная нагрузка 80 кг. Цвет черный. | USD/шт | 371.28
| LN-PR16U6060-LG-111 | Шкаф настенный 19"; 16U; дверь стекло; 818x600x600 мм, максимальная нагрузка 80 кг. Цвет серый. | USD/шт | 371.28
| LN-PR20U6060-BL-111 | Шкаф настенный 19"; 20U; дверь стекло; 996x600x600 мм, максимальная нагрузка 80 кг. Цвет черный. | USD/шт | 397.8
| LN-PR20U6060-LG-111 | Шкаф настенный 19"; 20U; дверь стекло; 996x600x600 мм, максимальная нагрузка 80 кг. Цвет серый. | USD/шт | 397.8
| LN-SH07U5430-BL-F0-1 | Шкаф настенный 19"; 7U; дверь стекло; 370x540x300 мм, максимальная нагрузка 80 кг. Цвет черный. | USD/шт | 142.8
| LN-SH07U5430-LG-F0-1 | Шкаф настенный 19"; 7U; дверь стекло; 370x540x300 мм, максимальная нагрузка 80 кг. Цвет серый. | USD/шт | 155.04
| LN-SH07U5430-LG-F0-2 | Шкаф настенный 19"; 7U; дверь металл; 370x540x300 мм, максимальная нагрузка 80 кг. Цвет серый. | USD/шт | 146.9
| LN-SH07U5440-BL-F0-1 | Шкаф настенный 19"; 7U; дверь стекло; 370x540x400 мм, максимальная нагрузка 80 кг. Цвет черный. | USD/шт | 159.15
| LN-SH07U5440-LG-F0-1 | Шкаф настенный 19"; 7U; дверь стекло; 370x540x400 мм, максимальная нагрузка 80 кг. Цвет серый. | USD/шт | 159.15
| LN-SH09U5440-BL-F0-1 | Шкаф настенный 19"; 9U; дверь стекло; 460х540х400 мм, максимальная нагрузка 80 кг. Цвет черный. | USD/шт | 189.75
| LN-SH09U5440-LG-F0-1 | Шкаф настенный 19"; 9U; дверь стекло; 460x540x400 мм, максимальная нагрузка 80 кг. Цвет серый. | USD/шт | 189.75
| LN-SH12U5440-LG-F0-1 | Шкаф настенный 19"; 12U; дверь стекло; 595x540x400 мм, максимальная нагрузка 80 кг. Цвет серый. | USD/шт | 226.44
| LN-SLM504714-LG | Шкаф настенный/потолочный 19"; 3+2 U; дверь откидная металл; 145x500x475 мм, максимальная нагрузка 80 кг. Цвет серый. | USD/шт | 200
| LWR3-06U64-GF | Шкаф настенный 19", 6U, полезная глубина 350 мм, 370x600х450 мм (ВхШхГ). Допустимая нагрузка 90 кг. Дверь обзорная с ударопрочным тонированным стеклом. Цвет серый (RAL7035). Разобранный. | руб./шт | 14321.34
| LWR3-06U64-MF | Шкаф настенный 19", 6U, полезная глубина 350 мм, 370x600х450 мм (ВхШхГ). Допустимая нагрузка 90 кг. Сплошная металлическая дверь. Цвет серый (RAL7035). Разобранный. | руб./шт | 12734.57
| LWR3-06U66-GF | Шкаф настенный 19", 6U, полезная глубина 500 мм, 370x600х600 мм (ВхШхГ). Допустимая нагрузка 90 кг. Дверь обзорная с ударопрочным тонированным стеклом. Цвет серый (RAL7035). Разобранный. | руб./шт | 15855.36
| LWR3-06U66-MF | Шкаф настенный 19", 6U, полезная глубина 500 мм, 370x600х600 мм (ВхШхГ). Допустимая нагрузка 90 кг. Сплошная металлическая дверь. Цвет серый (RAL7035). Разобранный. | руб./шт | 13077.82
| LWR3-09U64-GF | Шкаф настенный 19", 9U, полезная глубина 350 мм, 500x600х450 мм (ВхШхГ). Допустимая нагрузка 90 кг. Дверь обзорная с ударопрочным тонированным стеклом. Цвет серый (RAL7035). Разобранный. | руб./шт | 15727.5
| LWR3-09U64-MF | Шкаф телекоммуникационный 19" настенный, дверь металл, 9U, 500х600х450 мм (ВхШхГ), полезная глубина 350 мм, распределенная нагрузка: 30 кг, цвет серый. | руб./шт | 13424.46
| LWR3-09U66-GF | Шкаф настенный 19", 9U, полезная глубина 500 мм, 500x600х600 мм (ВхШхГ). Допустимая нагрузка 90 кг. Дверь обзорная с ударопрочным тонированным стеклом. Цвет серый (RAL7035). Разобранный. | руб./шт | 18274.32
| LWR3-09U66-MF | Шкаф телекоммуникационный 19" настенный, дверь металл, 9U, 500х600х600 мм (ВхШхГ), полезная глубина 550 мм, распределенная нагрузка: 90 кг, цвет серый. | руб./шт | 15494.23
| LWR3-09U66-PF | Шкаф телекоммуникационный 19" настенный, дверь перфорированная, 9U, 500х600х600 мм (ВхШхГ), полезная глубина 550 мм, распределенная нагрузка: 90 кг, цвет серый. | руб./шт | 14736.52
| LWR3-12U64-GF | Шкаф настенный 19", 12U, полезная глубина 350 мм, 635x600х450 мм (ВхШхГ). Допустимая нагрузка 90 кг. Дверь обзорная с ударопрочным тонированным стеклом. Цвет серый (RAL7035). Разобранный. | руб./шт | 16454.33
| LWR3-12U64-MF | Шкаф телекоммуникационный 19" настенный, дверь металл, 12U, 635х600х450 мм (ВхШхГ), полезная глубина 350 мм, распределенная нагрузка: 90 кг, цвет серый. | руб./шт | 15019.12
| LWR3-12U66-GF | Шкаф настенный 19", 12U, полезная глубина 500 мм, 635x600х600 мм (ВхШхГ). Допустимая нагрузка 90 кг. Дверь обзорная с ударопрочным тонированным стеклом. Цвет серый (RAL7035). Разобранный. | руб./шт | 19439.1
| LWR3-12U66-PF | Шкаф телекоммуникационный 19" настенный, дверь перфорированная, 12U, 635х600х600 мм (ВхШхГ), полезная глубина 550 мм, распределенная нагрузка: 90 кг, IK 10; цвет серый. | руб./шт | 17082
| LWR3-15U64-GF | Шкаф настенный 19", 15U, полезная глубина 350 мм, 770x600х450 мм (ВхШхГ). Допустимая нагрузка 90 кг. Дверь обзорная с ударопрочным тонированным стеклом. Цвет серый (RAL7035). Разобранный. | руб./шт | 18802.9
| LWR3-15U66-GF | Шкаф настенный 19", 15U, полезная глубина 500 мм, 770x600х600 мм (ВхШхГ). Допустимая нагрузка 90 кг. Дверь обзорная с ударопрочным тонированным стеклом. Цвет серый (RAL7035). Разобранный. | руб./шт | 20405.39
| LWR3-15U66-MF | Шкаф телекоммуникационный 19" настенный, дверь металл, 15U, 770х600х600 мм (ВхШхГ), полезная глубина 500 мм, распределенная нагрузка: 90 кг, IK 10; цвет серый. | руб./шт | 17686.69
| LWR3-15U66-PF | Шкаф телекоммуникационный 19" настенный, дверь перфорированная, 15U, 770х600х600 мм (ВхШхГ), полезная глубина 500 мм, распределенная нагрузка: 90 кг, IK 10; цвет серый. | руб./шт | 17520.96
| LWR3-18U64-GF | Шкаф настенный 19", 18U, полезная глубина 350 мм, 900x600х450 мм (ВхШхГ). Допустимая нагрузка 90 кг. Дверь обзорная с ударопрочным тонированным стеклом. Цвет серый (RAL7035). Разобранный. | руб./шт | 21150.41
| LWR3-18U66-GF | Шкаф настенный 19", 18U, полезная глубина 500 мм, 900x600х600 мм (ВхШхГ). Допустимая нагрузка 90 кг. Дверь обзорная с ударопрочным тонированным стеклом. Цвет серый (RAL7035). Разобранный. | руб./шт | 22418.59
| LWR3-18U66-MF | Шкаф телекоммуникационный 19" настенный, дверь металл, 18U, 900х600х600 мм (ВхШхГ), полезная глубина 500 мм, распределенная нагрузка: 90 кг, IK 10; цвет серый. | руб./шт | 19280.48
| LWR3-18U66-PF | Шкаф телекоммуникационный 19" настенный, дверь перфорированная, 18U, 900х600х600 мм (ВхШхГ), полезная глубина 500 мм, распределенная нагрузка: 90 кг, IK 10; цвет серый. | руб./шт | 20149.18
| LWR5-06U64-GF | Шкаф настенный 19", 6U, полезная глубина 350 мм, 370x600х450 мм (ВхШхГ). Допустимая нагрузка 90 кг. Дверь обзорная с ударопрочным тонированным стеклом. Цвет черный (RAL 9005). Разобранный. | руб./шт | 13175.63
| LWR5-06U64-MF | Шкаф телекоммуникационный 19" настенный, дверь металл, 6U, 370х600х450 мм (ВхШхГ), полезная глубина 350 мм, распределенная нагрузка: 30 кг, цвет чёрный. | руб./шт | 11715.8
| LWR5-06U66-GF | Шкаф настенный 19", 6U, полезная глубина 500 мм, 370x600х600 мм (ВхШхГ). Допустимая нагрузка 90 кг. Дверь обзорная с ударопрочным тонированным стеклом. Цвет черный (RAL 9005). Разобранный. | руб./шт | 15855.36
| LWR5-09U64-GF | Шкаф настенный 19", 9U, полезная глубина 350 мм, 500x600х450 мм (ВхШхГ). Допустимая нагрузка 90 кг. Дверь обзорная с ударопрочным тонированным стеклом. Цвет черный (RAL 9005). Разобранный. | руб./шт | 15727.5
| LWR5-09U66-GF | Шкаф настенный 19", 9U, полезная глубина 500 мм, 500x600х600 мм (ВхШхГ). Допустимая нагрузка 90 кг. Дверь обзорная с ударопрочным тонированным стеклом. Цвет черный (RAL 9005). Разобранный. | руб./шт | 18274.32
| LWR5-09U66-MF | Шкаф телекоммуникационный 19" настенный, дверь металл, 9U, 900х600х600 мм (ВхШхГ), полезная глубина 500 мм, распределенная нагрузка: 90 кг; IK10; цвет чёрный. | руб./шт | 15494.23
| LWR5-12U64-GF | Шкаф настенный 19", 12U, полезная глубина 350 мм, 635x600х450 мм (ВхШхГ). Допустимая нагрузка 90 кг. Дверь обзорная с ударопрочным тонированным стеклом. Цвет черный (RAL 9005). Разобранный. | руб./шт | 16454.33
| LWR5-12U64-MF | Шкаф телекоммуникационный 19" настенный, дверь металл, 12U, 635х600х450 мм (ВхШхГ), полезная глубина 350 мм, распределенная нагрузка: 90 кг, цвет чёрный. | руб./шт | 15019.12
| LWR5-12U66-GF | Шкаф настенный 19", 12U, полезная глубина 500 мм, 635x600х600 мм (ВхШхГ). Допустимая нагрузка 90 кг. Дверь обзорная с ударопрочным тонированным стеклом. Цвет черный (RAL 9005). Разобранный. | руб./шт | 19439.1
| LWR5-12U66-MF | Шкаф телекоммуникационный 19" настенный, дверь металл, 12U, 635х600х600 мм (ВхШхГ), полезная глубина 500 мм, распределенная нагрузка: 90 кг; IK10; цвет чёрный. | руб./шт | 17106.2
| LWR5-12U66-PF | Шкаф телекоммуникационный 19" настенный, дверь перфорированная, 12U, 635х600х600 мм (ВхШхГ), полезная глубина 500 мм, распределенная нагрузка: 90 кг; IK10; цвет чёрный. | руб./шт | 17082
| LWR5-15U64-GF | Шкаф настенный 19", 15U, полезная глубина 350 мм, 770x600х450 мм (ВхШхГ). Допустимая нагрузка 90 кг. Дверь обзорная с ударопрочным тонированным стеклом. Цвет черный (RAL 9005). Разобранный. | руб./шт | 18802.9
| LWR5-15U66-GF | Шкаф настенный 19", 15U, полезная глубина 500 мм, 770x600х600 мм (ВхШхГ). Допустимая нагрузка 90 кг. Дверь обзорная с ударопрочным тонированным стеклом. Цвет черный (RAL 9005). Разобранный. | руб./шт | 20405.39
| LWR5-15U66-MF | Шкаф телекоммуникационный 19" настенный, дверь металл, 15U, 770х600х600 мм (ВхШхГ), полезная глубина 500 мм, распределенная нагрузка: 90 кг; IK10; цвет чёрный. | руб./шт | 17686.69
| LWR5-15U66-PF | Шкаф телекоммуникационный 19" настенный, дверь перфорированная, 15U, 770х600х600 мм (ВхШхГ), полезная глубина 500 мм, распределенная нагрузка: 90 кг; IK10; цвет чёрный. | руб./шт | 17520.96
| LWR5-18U64-GF | Шкаф настенный 19", 18U, полезная глубина 350 мм, 900x600х450 мм (ВхШхГ). Допустимая нагрузка 90 кг. Дверь обзорная с ударопрочным тонированным стеклом. Цвет черный (RAL 9005). Разобранный. | руб./шт | 21150.41
| LWR5-18U66-GF | Шкаф настенный 19", 18U, полезная глубина 500 мм, 900x600х600 мм (ВхШхГ). Допустимая нагрузка 90 кг. Дверь обзорная с ударопрочным тонированным стеклом. Цвет черный (RAL 9005). Разобранный. | руб./шт | 22418.59
| MR 6012.933 (7788s) | Шкаф серверный телекоммуникационный напольный 19" 12U; передняя дверь перфорированная, задняя дверь перфорированная, ручка с замком; 600x1000x655mm(ШхГхВ), цвет черный (RAL 9004) | руб./шт | 30768.99
| MR 6812.933 (7787s) | Шкаф серверный телекоммуникационный напольный 19" 12U; передняя дверь перфорированная, задняя дверь перфорированная, ручка с замком; 600x800x655mm(ШхГхВ), цвет черный (RAL 9004) | руб./шт | 27647.99
| ND-05C-18U60/100 (7883c) | Шкаф телекоммуникационный 19", напольный 18U, 988х600x1000мм, дверь передняя/задняя перф., ручка с замком, полезная глубина 950 мм, распределенная нагрузка: 800 кг,цвет серый (RAL 7035). | руб./шт | 34583.25
| ND-05C-18U60/100-BK (8531c) | Шкаф телекоммуникационный 19", напольный 18U, 988х600x1000мм, дверь передняя/задняя перф., ручка с замком, полезная глубина 950 мм, распределенная нагрузка: 800 кг,цвет чёрный (RAL 9005). | руб./шт | 34583.25
| ND-05C-18U60/60 (7656c) | Шкаф монтажный телекоммуникационный 19" напольный для распределительного и серверного оборудования 18U 600x600x988mm (ШхГхВ) передняя и задняя перфорированные двери, ручка с замком, цвет серый (RAL 7035) | руб./шт | 28707
| ND-05C-18U60/60-BK (8548c) | Шкаф монтажный телекоммуникационный 19" напольный для распределительного и серверного оборудования 18U 600x600x988mm (ШхГхВ) передняя и задняя перфорированные двери, ручка с замком, цвет черный (RAL 9004) | руб./шт | 28707
| ND-05C-18U60/80 (7222c) | Шкаф монтажный телекоммуникационный 19" напольный для распределительного и серверного оборудования 18U 600x800x988mm (ШхГхВ) передняя и задняя перфорированные двери, ручка с замком, цвет серый (RAL 7035) | руб./шт | 32167.5
| ND-05C-18U60/80-BK (8562c) | Шкаф монтажный телекоммуникационный 19" напольный для распределительного и серверного оборудования 18U 600x800x988mm (ШхГхВ) передняя и задняя перфорированные двери, ручка с замком, цвет черный (RAL 9004) | руб./шт | 32167.5
| ND-05C-22U60/100 (7200c) | Шкаф телекоммуникационный 19", напольный 22U, 1166х600x1000мм, дверь передняя/задняя перф., ручка с замком, полезная глубина 950 мм, распределенная нагрузка: 800 кг,цвет серый (RAL 7035). | руб./шт | 39177
| ND-05C-22U60/100-BK (8532c) | Шкаф телекоммуникационный 19", напольный 22U, 1166х600x1000мм, дверь передняя/задняя перф., ручка с замком, полезная глубина 950 мм, распределенная нагрузка: 800 кг,цвет чёрный (RAL 9005). | руб./шт | 39177
| ND-05C-22U60/60 (7657c) | Шкаф монтажный телекоммуникационный 19" напольный для распределительного и серверного оборудования 22U 600x600x1166mm (ШхГхВ) передняя и задняя перфорированные двери, ручка с замком, цвет серый (RAL 7035) | руб./шт | 29848.5
| ND-05C-22U60/60-BK (8549c) | Шкаф монтажный телекоммуникационный 19" напольный для распределительного и серверного оборудования 22U 600x600x1166mm (ШхГхВ) передняя и задняя перфорированные двери, ручка с замком, цвет черный (RAL 9004) | руб./шт | 29848.5
| ND-05C-22U60/80 (7223c) | Шкаф монтажный телекоммуникационный 19" напольный для распределительного и серверного оборудования 22U 600x800x1166mm (ШхГхВ) передняя и задняя перфорированные двери, ручка с замком, цвет серый (RAL 7035) | руб./шт | 34848.75
| ND-05C-22U60/80-BK (8563c) | Шкаф монтажный телекоммуникационный 19" напольный для распределительного и серверного оборудования 22U 600x800x1166mm (ШхГхВ) передняя и задняя перфорированные двери, ручка с замком, цвет черный (RAL 9004) | руб./шт | 34848.75
| ND-05C-27U60/100 (7884c) | Шкаф телекоммуникационный 19", напольный 27U, 1388х600x1000мм, дверь передняя/задняя перф., ручка с замком, полезная глубина 950 мм, распределенная нагрузка: 800 кг,цвет серый (RAL 7035).перфорированные двери, ручка с замком, цвет серый (RAL 7035) | руб./шт | 43530.75
| ND-05C-27U60/100-BK (8533c) | Шкаф телекоммуникационный 19", напольный 27U, 1388х600x1000мм, дверь передняя/задняя перф., ручка с замком, полезная глубина 950 мм, распределенная нагрузка: 800 кг,цвет чёрный (RAL 9005). | руб./шт | 43530.75
| ND-05C-27U60/60 (7885c) | Шкаф монтажный телекоммуникационный 19" напольный для распределительного и серверного оборудования 27U 600x600x1388mm (ШхГхВ) передняя и задняя перфорированные двери, ручка с замком, цвет серый (RAL 7035) | руб./шт | 32373
| ND-05C-27U60/60-BK (8550c) | Шкаф монтажный телекоммуникационный 19" напольный для распределительного и серверного оборудования 27U 600x600x1388mm (ШхГхВ) передняя и задняя перфорированные двери, ручка с замком, цвет черный (RAL 9004) | руб./шт | 32373
| ND-05C-27U60/80 (7224c) | Шкаф монтажный телекоммуникационный 19" напольный для распределительного и серверного оборудования 27U 600x800x1388mm (ШхГхВ) передняя и задняя перфорированные двери, ручка с замком, цвет серый (RAL 7035) | руб./шт | 39691.5
| ND-05C-27U60/80-BK (8564c) | Шкаф монтажный телекоммуникационный 19" напольный для распределительного и серверного оборудования 27U 600x800x1388mm (ШхГхВ) передняя и задняя перфорированные двери, ручка с замком, цвет черный (RAL 9004) | руб./шт | 39691.5
| ND-05C-32U60/100 (7203c) | Шкаф телекоммуникационный 19", напольный 32U, 1610х600x1000мм, дверь передняя/задняя перф., ручка с замком, полезная глубина 950 мм, распределенная нагрузка: 800 кг,цвет серый (RAL 7035). | руб./шт | 46559.25
| ND-05C-32U60/100-BK (8534c) | Шкаф телекоммуникационный 19", напольный 32U, 1610х600x1000мм, дверь передняя/задняя перф., ручка с замком, полезная глубина 950 мм, распределенная нагрузка: 800 кг,цвет чёрный (RAL 9005). | руб./шт | 46559.25
| ND-05C-32U60/60 (7710c) | Шкаф монтажный телекоммуникационный 19" напольный для распределительного и серверного оборудования 32U 600x600x1610mm (ШхГхВ) передняя и задняя перфорированные двери, ручка с замком, цвет серый (RAL 7035) | руб./шт | 39262.5
| ND-05C-32U60/60-BK (8551c) | Шкаф монтажный телекоммуникационный 19" напольный для распределительного и серверного оборудования 32U 600x600x1610mm (ШхГхВ) передняя и задняя перфорированные двери, ручка с замком, цвет черный (RAL 9004) | руб./шт | 39262.5
| ND-05C-32U60/80 (7225c) | Шкаф монтажный телекоммуникационный 19" напольный для распределительного и серверного оборудования 32U 600x800x1610mm (ШхГхВ) передняя и задняя перфорированные двери, ручка с замком, цвет серый (RAL 7035) | руб./шт | 43154.25
| ND-05C-32U60/80-BK (8565c) | Шкаф монтажный телекоммуникационный 19" напольный для распределительного и серверного оборудования 32U 600x800x1610mm (ШхГхВ) передняя и задняя перфорированные двери, ручка с замком, цвет черный (RAL 9004) | руб./шт | 43154.25
| ND-05C-42U60/100 (7205c) | Шкаф телекоммуникационный 19", напольный 42U, 2055х600x1000мм, дверь передняя/задняя перф., ручка с замком, полезная глубина 950 мм, распределенная нагрузка: 800 кг,цвет серый (RAL 7035). | руб./шт | 53207.25
| ND-05C-42U60/100-BK (8535c) | Шкаф телекоммуникационный 19", напольный 42U, 2055х600x1000мм, дверь передняя/задняя перф., ручка с замком, полезная глубина 950 мм, распределенная нагрузка: 800 кг,цвет чёрный (RAL 9005). | руб./шт | 53207.25
| ND-05C-42U60/120-BK (9751c) | Шкаф телекоммуникационный 19", напольный 42U, 2055х600x1200мм, дверь передняя/задняя перф., ручка с замком, полезная глубина 1150 мм, распределенная нагрузка: 800 кг,цвет чёрный (RAL 9005). | руб./шт | 61415.25
| ND-05C-42U60/60 (7227c) | Шкаф монтажный телекоммуникационный 19" напольный для распределительного и серверного оборудования 42U 600x600x2055mm (ШхГхВ) передняя и задняя перфорированные двери, ручка с замком, цвет серый (RAL 7035) | руб./шт | 44407.5
| ND-05C-42U60/60-BK (8552c) | Шкаф монтажный телекоммуникационный 19" напольный для распределительного и серверного оборудования 42U 600x600x2055mm (ШхГхВ) передняя и задняя перфорированные двери, ручка с замком, цвет черный (RAL 9004) | руб./шт | 44407.5
| ND-05C-42U60/80 (7204c) | Шкаф монтажный телекоммуникационный 19" напольный для распределительного и серверного оборудования 42U 600x800x2055mm (ШхГхВ) передняя и задняя перфорированные двери, ручка с замком, цвет серый (RAL 7035) | руб./шт | 48240.75
| ND-05C-42U60/80-BK (8566c) | Шкаф монтажный телекоммуникационный 19" напольный для распределительного и серверного оборудования 42U 600x800x2055mm (ШхГхВ) передняя и задняя перфорированные двери, ручка с замком, цвет черный (RAL 9004) | руб./шт | 48240.75
| ND-05C-42U80/100 (7206c) | Шкаф телекоммуникационный 19", напольный 42U, 2055х800x1000мм, дверь передняя/задняя перф., ручка с замком, полезная глубина 950 мм, распределенная нагрузка: 800 кг,цвет серый (RAL 7035). | руб./шт | 67966.5
| ND-05C-42U80/100-BK (8536c) | Шкаф монтажный телекоммуникационный 19" ,напольный 42U, 800x1000x2055 мм (ШхГхВ) полезная глубина 900 мм, передняя и задняя перфорированные двери, ручка с замком, цвет черный (RAL 9004). | руб./шт | 67966.5
| ND-05C-42U80/120-BK (9752c) | Шкаф телекоммуникационный 19", напольный 42U, 2055х800x1200мм, дверь передняя/задняя перф., ручка с замком, полезная глубина 1150 мм, распределенная нагрузка: 800 кг,цвет чёрный (RAL 9005). | руб./шт | 77775
| ND-05C-42U80/80 (7226c) | Шкаф монтажный телекоммуникационный 19" напольный для распределительного и серверного оборудования 42U 800x800x2055mm (ШхГхВ) передняя и задняя перфорированные двери, ручка с замком, цвет серый (RAL 7035) | руб./шт | 62999.25
| ND-05C-42U80/80-BK (8567c) | Шкаф монтажный телекоммуникационный 19" напольный для распределительного и серверного оборудования 42U 800x800x2055mm (ШхГхВ) передняя и задняя перфорированные двери, ручка с замком, цвет черный (RAL 9004) | руб./шт | 62999.25
| ND-05C-47U60/100 (7207c) | Шкаф телекоммуникационный 19", напольный 47U, 2277х600x1000мм, дверь передняя/задняя перф., ручка с замком, полезная глубина 950 мм, распределенная нагрузка: 800 кг,цвет серый (RAL 7035). | руб./шт | 61434.75
| ND-05C-47U60/100-BK (8537c) | Шкаф монтажный телекоммуникационный 19", напольный 47U, 600x1000x2277 мм (ШхГхВ) полезная глубина 900 мм, передняя и задняя перфорированные двери, ручка с замком, цвет черный (RAL 9004). | руб./шт | 61434.75
| ND-05C-47U60/120-BK (9753c) | Шкаф телекоммуникационный 19", напольный 47U, 2277х600x1200мм, дверь передняя/задняя перф., ручка с замком, полезная глубина 1150 мм, распределенная нагрузка: 800 кг,цвет чёрный (RAL 9005). | руб./шт | 65579.25
| ND-05C-47U60/60 (7967c) | Шкаф монтажный телекоммуникационный 19" напольный для распределительного и серверного оборудования 47U 600x600x2277mm (ШхГхВ) передняя и задняя перфорированные двери, ручка с замком, цвет серый (RAL 7035) | руб./шт | 49375.5
| ND-05C-47U60/60-BK (8553c) | Шкаф монтажный телекоммуникационный 19" напольный для распределительного и серверного оборудования 47U 600x600x2277mm (ШхГхВ) передняя и задняя перфорированные двери, ручка с замком, цвет черный (RAL 9004) | руб./шт | 49375.5
| ND-05C-47U60/80 (7865c) | Шкаф монтажный телекоммуникационный 19" напольный для распределительного и серверного оборудования 47U 600x800x2277mm (ШхГхВ) передняя и задняя перфорированные двери, ручка с замком, цвет серый (RAL 7035) | руб./шт | 53655.75
| ND-05C-47U60/80-BK (8568c) | Шкаф монтажный телекоммуникационный 19" напольный для распределительного и серверного оборудования 47U 600x800x2277mm (ШхГхВ) передняя и задняя перфорированные двери, ручка с замком, цвет черный (RAL 9004) | руб./шт | 53655.75
| ND-05C-47U80/100 (7208c) | Шкаф телекоммуникационный 19", напольный 47U, 2277х800x1000мм, дверь передняя/задняя перф., ручка с замком, полезная глубина 950 мм, распределенная нагрузка: 800 кг,цвет серый (RAL 7035). | руб./шт | 73364.25
| ND-05C-47U80/100-BK (8538c) | Шкаф телекоммуникационный 19", напольный 47U, 2277х600x1000мм, дверь передняя/задняя перф., ручка с замком, полезная глубина 950 мм, распределенная нагрузка: 800 кг,цвет чёрный (RAL 9005). | руб./шт | 73364.25
| ND-05C-47U80/120-BK (9754c) | Шкаф телекоммуникационный 19", напольный 47U, 2277х800x1200мм, дверь передняя/задняя перф., ручка с замком, полезная глубина 1150 мм, распределенная нагрузка: 800 кг,цвет чёрный (RAL 9005). | руб./шт | 83049
| ND-05C-47U80/80 (7866c) | Шкаф монтажный телекоммуникационный 19" напольный для распределительного и серверного оборудования 47U 800x800x2277mm (ШхГхВ) передняя и задняя перфорированные двери, ручка с замком, цвет серый (RAL 7035) | руб./шт | 68061
| ND-05C-47U80/80-BK (8569c) | Шкаф монтажный телекоммуникационный 19" напольный для распределительного и серверного оборудования 47U 800x800x2277mm (ШхГхВ) передняя и задняя перфорированные двери, ручка с замком, цвет черный (RAL 9004) | руб./шт | 68061
| R5IT2461GS | Напольный шкаф телекоммуникационный 19", 24U, 600х1000 мм, передняя дверь стекло, задняя дверь сплошная, укомплектован вводом и заглушками, IP20, цвет серый (RAL7011/7035) | руб./шт | 122981.64
| R5IT2461GSB | Напольный шкаф телекоммуникационный 19", 24U, 600х1000 мм, передняя дверь стекло, задняя дверь сплошная, укомплектован вводом и заглушками, IP20, цвет черный (RAL 9005) | руб./шт | 125576.84
| R5IT2461PF | Напольный шкаф телекоммуникационный 19", 24U, 600х1000 мм, передняя дверь перфорированная, задняя дверь перфорированная, укомплектован вводом и заглушками, IP20, цвет серый (RAL7011/7035) | руб./шт | 111653.76
| R5IT2461PFB | Напольный шкаф телекоммуникационный 19", 24U, 600х1000 мм, передняя дверь перфорированная, задняя дверь перфорированная, укомплектован вводом и заглушками, IP20, цвет черный (RAL 9005) | руб./шт | 122577.89
| R5IT2462GSB | Напольный шкаф телекоммуникационный 19", 24U, 600х1200 мм, передняя дверь стекло, задняя дверь сплошная, укомплектован вводом и заглушками, IP20, цвет черный (RAL 9005) | руб./шт | 131824.76
| R5IT2462PFB | Напольный шкаф телекоммуникационный 19", 24U, 600х1200 мм, передняя дверь перфорированная, задняя дверь перфорированная, укомплектован вводом и заглушками, IP20, цвет черный (RAL 9005) | руб./шт | 120325.02
| R5IT2466GS | Напольный шкаф телекоммуникационный 19", 24U, 600х600 мм, передняя дверь стекло, задняя дверь сплошная, укомплектован вводом и заглушками, IP20, цвет серый (RAL7011/7035) | руб./шт | 101521.09
| R5IT2466GSB | Напольный шкаф телекоммуникационный 19", 24U, 600х600 мм, передняя дверь стекло, задняя дверь сплошная, укомплектован вводом и заглушками, IP20, цвет черный (RAL 9005) | руб./шт | 104527.5
| R5IT2466PF | Напольный шкаф телекоммуникационный 19", 24U, 600х600 мм, передняя дверь перфорированная, задняя дверь перфорированная, укомплектован вводом и заглушками, IP20, цвет серый (RAL7011/7035) | руб./шт | 88880.69
| R5IT2466PFB | Напольный шкаф телекоммуникационный 19", 24U, 600х600 мм, передняя дверь перфорированная, задняя дверь перфорированная, укомплектован вводом и заглушками, IP20, цвет черный (RAL 9005) | руб./шт | 88645.33
| R5IT2468GS | Напольный шкаф телекоммуникационный 19", 24U, 600х800 мм, передняя дверь стекло, задняя дверь сплошная, укомплектован вводом и заглушками, IP20, цвет серый (RAL7011/7035) | руб./шт | 110431.74
| R5IT2468GSB | Напольный шкаф телекоммуникационный 19", 24U, 600х800 мм, передняя дверь стекло, задняя дверь сплошная, укомплектован вводом и заглушками, IP20, цвет черный (RAL 9005) | руб./шт | 110641.29
| R5IT2468PF | Напольный шкаф телекоммуникационный 19", 24U, 600х800 мм, передняя дверь перфорированная, задняя дверь перфорированная, укомплектован вводом и заглушками, IP20, цвет серый (RAL7011/7035) | руб./шт | 96802.41
| R5IT2468PFB | Напольный шкаф телекоммуникационный 19", 24U, 600х800 мм, передняя дверь перфорированная, задняя дверь перфорированная, укомплектован вводом и заглушками, IP20, цвет черный (RAL 9005) | руб./шт | 101292.34
| R5IT2481GS | Напольный шкаф телекоммуникационный 19", 24U, 800х1000 мм, передняя дверь стекло, задняя дверь сплошная, укомплектован вводом и заглушками, IP20, цвет серый (RAL7011/7035) | руб./шт | 131259.21
| R5IT2481GSB | Напольный шкаф телекоммуникационный 19", 24U, 800х1000 мм, передняя дверь стекло, задняя дверь сплошная, укомплектован вводом и заглушками, IP20, цвет черный (RAL 9005) | руб./шт | 132332.16
| R5IT2481PF | Напольный шкаф телекоммуникационный 19", 24U, 800х1000 мм, передняя дверь перфорированная, задняя дверь перфорированная, укомплектован вводом и заглушками, IP20, цвет серый (RAL7011/7035) | руб./шт | 129654.36
| R5IT2481PFB | Напольный шкаф телекоммуникационный 19", 24U, 800х1000 мм, передняя дверь перфорированная, задняя дверь перфорированная, укомплектован вводом и заглушками, IP20, цвет черный (RAL 9005) | руб./шт | 131691.53
| R5IT2482GSB | Напольный шкаф телекоммуникационный 19", 24U, 800х1200 мм, передняя дверь стекло, задняя дверь сплошная, укомплектован вводом и заглушками, IP20, цвет черный (RAL 9005) | руб./шт | 141152.7
| R5IT2482PFB | Напольный шкаф телекоммуникационный 19", 24U, 800х1200 мм, передняя дверь перфорированная, задняя дверь перфорированная, укомплектован вводом и заглушками, IP20, цвет черный (RAL 9005) | руб./шт | 142497.42
| R5IT2488GS | Напольный шкаф телекоммуникационный 19", 24U, 800х800 мм, передняя дверь стекло, задняя дверь сплошная, укомплектован вводом и заглушками, IP20, цвет серый (RAL7011/7035) | руб./шт | 118045.37
| R5IT2488GSB | Напольный шкаф телекоммуникационный 19", 24U, 800х800 мм, передняя дверь стекло, задняя дверь сплошная, укомплектован вводом и заглушками, IP20, цвет черный (RAL 9005) | руб./шт | 119217.03
| R5IT2488PF | Напольный шкаф телекоммуникационный 19", 24U, 800х800 мм, передняя дверь перфорированная, задняя дверь перфорированная, укомплектован вводом и заглушками, IP20, цвет серый (RAL7011/7035) | руб./шт | 105416.96
| R5IT2488PFB | Напольный шкаф телекоммуникационный 19", 24U, 800х800 мм, передняя дверь перфорированная, задняя дверь перфорированная, укомплектован вводом и заглушками, IP20, цвет черный (RAL 9005) | руб./шт | 106518.97
| R5IT3861GS | Напольный шкаф телекоммуникационный 19", 38U, 600х1000 мм, передняя дверь стекло, задняя дверь сплошная, укомплектован вводом и заглушками, IP20, цвет серый (RAL7011/7035) | руб./шт | 150949.15
| R5IT3861GSB | Напольный шкаф телекоммуникационный 19", 38U, 600х1000 мм, передняя дверь стекло, задняя дверь сплошная, укомплектован вводом и заглушками, IP20, цвет черный (RAL 9005) | руб./шт | 153355.02
| R5IT3861PF | Напольный шкаф телекоммуникационный 19", 38, 600х1000 мм, передняя дверь перфорированная, задняя дверь перфорированная, укомплектован вводом и заглушками, IP20, цвет серый (RAL7011/7035) | руб./шт | 141541.45
| R5IT3861PFB | Напольный шкаф телекоммуникационный 19", 38, 600х1000 мм, передняя дверь перфорированная, задняя дверь перфорированная, укомплектован вводом и заглушками, IP20, цвет черный (RAL 9005) | руб./шт | 141433.35
| R5IT3862GSB | Напольный шкаф телекоммуникационный 19", 38U, 600х1200 мм, передняя дверь стекло, задняя дверь сплошная, укомплектован вводом и заглушками, IP20, цвет черный (RAL 9005) | руб./шт | 160495.15
| R5IT3862PFB | Напольный шкаф телекоммуникационный 19", 38, 600х1200 мм, передняя дверь перфорированная, задняя дверь перфорированная, укомплектован вводом и заглушками, IP20, цвет черный (RAL 9005) | руб./шт | 146563.03
| R5IT3866GS | Напольный шкаф телекоммуникационный 19", 38U, 600х600 мм, передняя дверь стекло, задняя дверь сплошная, укомплектован вводом и заглушками, IP20, цвет серый (RAL7011/7035) | руб./шт | 126423.84
| R5IT3866GSB | Напольный шкаф телекоммуникационный 19", 38U, 600х600 мм, передняя дверь стекло, задняя дверь сплошная, укомплектован вводом и заглушками, IP20, цвет черный (RAL 9005) | руб./шт | 127649.34
| R5IT3866PF | Напольный шкаф телекоммуникационный 19", 38U, 600х600 мм, передняя дверь перфорированная, задняя дверь перфорированная, укомплектован вводом и заглушками, IP20, цвет серый (RAL7011/7035) | руб./шт | 113715.34
| R5IT3866PFB | Напольный шкаф телекоммуникационный 19", 38U, 600х600 мм, передняя дверь перфорированная, задняя дверь перфорированная, укомплектован вводом и заглушками, IP20, цвет черный (RAL 9005) | руб./шт | 113669.66
| R5IT3868GS | Напольный шкаф телекоммуникационный 19", 38U, 600х800 мм, передняя дверь стекло, задняя дверь сплошная, укомплектован вводом и заглушками, IP20, цвет серый (RAL7011/7035) | руб./шт | 141250.29
| R5IT3868GSB | Напольный шкаф телекоммуникационный 19", 38U, 600х800 мм, передняя дверь стекло, задняя дверь сплошная, укомплектован вводом и заглушками, IP20, цвет черный (RAL 9005) | руб./шт | 142831.47
| R5IT3868PF | Напольный шкаф телекоммуникационный 19", 38U, 600х800 мм, передняя дверь перфорированная, задняя дверь перфорированная, укомплектован вводом и заглушками, IP20, цвет серый (RAL7011/7035) | руб./шт | 129926.53
| R5IT3868PFB | Напольный шкаф телекоммуникационный 19", 38U, 600х800 мм, передняя дверь перфорированная, задняя дверь перфорированная, укомплектован вводом и заглушками, IP20, цвет черный (RAL 9005) | руб./шт | 130895.1
| R5IT3881GS | Напольный шкаф телекоммуникационный 19", 38U, 800х1000 мм, передняя дверь стекло, задняя дверь сплошная, укомплектован вводом и заглушками, IP20, цвет серый (RAL7011/7035) | руб./шт | 161479.66
| R5IT3881GSB | Напольный шкаф телекоммуникационный 19", 38U, 800х1000 мм, передняя дверь стекло, задняя дверь сплошная, укомплектован вводом и заглушками, IP20, цвет черный (RAL 9005) | руб./шт | 163884.82
| R5IT3881PF | Напольный шкаф телекоммуникационный 19", 38U, 800х1000 мм, передняя дверь перфорированная, задняя дверь перфорированная, укомплектован вводом и заглушками, IP20, цвет серый (RAL7011/7035) | руб./шт | 160705.58
| R5IT3881PFB | Напольный шкаф телекоммуникационный 19", 38, 800х1000 мм, передняя дверь перфорированная, задняя дверь перфорированная, укомплектован вводом и заглушками, IP20, цвет черный (RAL 9005) | руб./шт | 153342.9
| R5IT3882GSB | Напольный шкаф телекоммуникационный 19", 38U, 800х1200 мм, передняя дверь стекло, задняя дверь сплошная, укомплектован вводом и заглушками, IP20, цвет черный (RAL 9005) | руб./шт | 168355.17
| R5IT3882PFB | Напольный шкаф телекоммуникационный 19", 38, 800х1200 мм, передняя дверь перфорированная, задняя дверь перфорированная, укомплектован вводом и заглушками, IP20, цвет черный (RAL 9005) | руб./шт | 154386.88
| R5IT3888GS | Напольный шкаф телекоммуникационный 19", 38U, 800х800 мм, передняя дверь стекло, задняя дверь сплошная, укомплектован вводом и заглушками, IP20, цвет серый (RAL7011/7035) | руб./шт | 152724.66
| R5IT3888GSB | Напольный шкаф телекоммуникационный 19", 38U, 800х800 мм, передняя дверь стекло, задняя дверь сплошная, укомплектован вводом и заглушками, IP20, цвет черный (RAL 9005) | руб./шт | 154293.01
| R5IT3888PF | Напольный шкаф телекоммуникационный 19", 38U, 800х800 мм, передняя дверь перфорированная, задняя дверь перфорированная, укомплектован вводом и заглушками, IP20, цвет серый (RAL7011/7035) | руб./шт | 137275.13
| R5IT3888PFB | Напольный шкаф телекоммуникационный 19", 38, 800х800 мм, передняя дверь перфорированная, задняя дверь перфорированная, укомплектован вводом и заглушками, IP20, цвет черный (RAL 9005) | руб./шт | 135396.33
| R5IT4261GS | Напольный шкаф телекоммуникационный 19", 42U, 600х1000 мм, передняя дверь стекло, задняя дверь сплошная, укомплектован вводом и заглушками, IP20, цвет серый (RAL7011/7035) | руб./шт | 160082.15
| R5IT4261GSB | Напольный шкаф телекоммуникационный 19", 42U, 600х1000 мм, передняя дверь стекло, задняя дверь сплошная, укомплектован вводом и заглушками, IP20, цвет черный (RAL 9005) | руб./шт | 163143.73
| R5IT4261PF | Напольный шкаф телекоммуникационный 19", 42U, 600х1000 мм, передняя дверь перфорированная, задняя дверь перфорированная, укомплектован вводом и заглушками, IP20, цвет серый (RAL7011/7035) | руб./шт | 147820.56
| R5IT4261PFB | Напольный шкаф телекоммуникационный 19", 42U, 600х1000 мм, передняя дверь перфорированная, задняя дверь перфорированная, укомплектован вводом и заглушками, IP20, цвет черный (RAL 9005) | руб./шт | 150653.54
| R5IT4262GSB | Напольный шкаф телекоммуникационный 19", 42U, 600х1200 мм, передняя дверь стекло, задняя дверь сплошная, укомплектован вводом и заглушками, IP20, цвет черный (RAL 9005) | руб./шт | 170509.95
| R5IT4262PFB | Напольный шкаф телекоммуникационный 19", 42U, 600х1200 мм, передняя дверь перфорированная, задняя дверь перфорированная, укомплектован вводом и заглушками, IP20, цвет черный (RAL 9005) | руб./шт | 159222.62
| R5IT4266GS | Напольный шкаф телекоммуникационный 19", 42U, 600х600 мм, передняя дверь стекло, задняя дверь сплошная, укомплектован вводом и заглушками, IP20, цвет серый (RAL7011/7035) | руб./шт | 133195.12
| R5IT4266GSB | Напольный шкаф телекоммуникационный 19", 42U, 600х600 мм, передняя дверь стекло, задняя дверь сплошная, укомплектован вводом и заглушками, IP20, цвет черный (RAL 9005) | руб./шт | 133955.52
| R5IT4266PF | Напольный шкаф телекоммуникационный 19", 42U, 600х600 мм, передняя дверь перфорированная, задняя дверь перфорированная, укомплектован вводом и заглушками, IP20, цвет серый (RAL7011/7035) | руб./шт | 118850.25
| R5IT4266PFB | Напольный шкаф телекоммуникационный 19", 42U, 600х600 мм, передняя дверь перфорированная, задняя дверь перфорированная, укомплектован вводом и заглушками, IP20, цвет черный (RAL 9005) | руб./шт | 117287.66
| R5IT4268GS | Напольный шкаф телекоммуникационный 19", 42U, 600х800 мм, передняя дверь стекло, задняя дверь сплошная, укомплектован вводом и заглушками, IP20, цвет серый (RAL7011/7035) | руб./шт | 147115.65
| R5IT4268GSB | Напольный шкаф телекоммуникационный 19", 42U, 600х800 мм, передняя дверь стекло, задняя дверь сплошная, укомплектован вводом и заглушками, IP20, цвет черный (RAL 9005) | руб./шт | 151734.09
| R5IT4268PF | Напольный шкаф телекоммуникационный 19", 42U, 600х800 мм, передняя дверь перфорированная, задняя дверь перфорированная, укомплектован вводом и заглушками, IP20, цвет серый (RAL7011/7035) | руб./шт | 131618.76
| R5IT4268PFB | Напольный шкаф телекоммуникационный 19", 42U, 600х800 мм, передняя дверь перфорированная, задняя дверь перфорированная, укомплектован вводом и заглушками, IP20, цвет черный (RAL 9005) | руб./шт | 134482.53
| R5IT4281GS | Напольный шкаф телекоммуникационный 19", 42U, 800х1000 мм, передняя дверь стекло, задняя дверь сплошная, укомплектован вводом и заглушками, IP20, цвет серый (RAL7011/7035) | руб./шт | 174378.58
| R5IT4281GSB | Напольный шкаф телекоммуникационный 19", 42U, 800х1000 мм, передняя дверь стекло, задняя дверь сплошная, укомплектован вводом и заглушками, IP20, цвет черный (RAL 9005) | руб./шт | 167876.77
| R5IT4281PF | Напольный шкаф телекоммуникационный 19", 42U, 800х1000 мм, передняя дверь перфорированная, задняя дверь перфорированная, укомплектован вводом и заглушками, IP20, цвет серый (RAL7011/7035) | руб./шт | 165502.73
| R5IT4281PFB | Напольный шкаф телекоммуникационный 19", 42U, 800х1000 мм, передняя дверь перфорированная, задняя дверь перфорированная, укомплектован вводом и заглушками, IP20, цвет черный (RAL 9005) | руб./шт | 158056.54
| R5IT4282GSB | Напольный шкаф телекоммуникационный 19", 42U, 800х1200 мм, передняя дверь стекло, задняя дверь сплошная, укомплектован вводом и заглушками, IP20, цвет черный (RAL 9005) | руб./шт | 177072.18
| R5IT4282PFB | Напольный шкаф телекоммуникационный 19", 42U, 800х1200 мм, передняя дверь перфорированная, задняя дверь перфорированная, укомплектован вводом и заглушками, IP20, цвет черный (RAL 9005) | руб./шт | 168620.33
| R5IT4288GS | Напольный шкаф телекоммуникационный 19", 42U, 800х800 мм, передняя дверь стекло, задняя дверь сплошная, укомплектован вводом и заглушками, IP20, цвет серый (RAL7011/7035) | руб./шт | 159037.82
| R5IT4288GSB | Напольный шкаф телекоммуникационный 19", 42U, 800х800 мм, передняя дверь стекло, задняя дверь сплошная, укомплектован вводом и заглушками, IP20, цвет черный (RAL 9005) | руб./шт | 159492.34
| R5IT4288PF | Напольный шкаф телекоммуникационный 19", 42U, 800х800 мм, передняя дверь перфорированная, задняя дверь перфорированная, укомплектован вводом и заглушками, IP20, цвет серый (RAL7011/7035) | руб./шт | 138174.77
| R5IT4288PFB | Напольный шкаф телекоммуникационный 19", 42U, 800х800 мм, передняя дверь перфорированная, задняя дверь перфорированная, укомплектован вводом и заглушками, IP20, цвет черный (RAL 9005) | руб./шт | 138224.32
| R5IT4761GS | Напольный шкаф телекоммуникационный 19", 47U, 600х1000 мм, передняя дверь стекло, задняя дверь сплошная, укомплектован вводом и заглушками, IP20, цвет серый (RAL7011/7035) | руб./шт | 165955.21
| R5IT4761GSB | Напольный шкаф телекоммуникационный 19", 47U, 600х1000 мм, передняя дверь стекло, задняя дверь сплошная, укомплектован вводом и заглушками, IP20, цвет черный (RAL 9005) | руб./шт | 165827.53
| R5IT4761PF | Напольный шкаф телекоммуникационный 19", 47U, 600х1000 мм, передняя дверь перфорированная, задняя дверь перфорированная, укомплектован вводом и заглушками, IP20, цвет серый (RAL7011/7035) | руб./шт | 151216.79
| R5IT4761PFB | Напольный шкаф телекоммуникационный 19", 47U, 600х1000 мм, передняя дверь перфорированная, задняя дверь перфорированная, укомплектован вводом и заглушками, IP20, цвет черный (RAL 9005) | руб./шт | 155398.86
| R5IT4762GSB | Напольный шкаф телекоммуникационный 19", 47U, 600х1200 мм, передняя дверь стекло, задняя дверь сплошная, укомплектован вводом и заглушками, IP20, цвет черный (RAL 9005) | руб./шт | 174072.13
| R5IT4762PFB | Напольный шкаф телекоммуникационный 19", 47U, 600х1200 мм, передняя дверь перфорированная, задняя дверь перфорированная, укомплектован вводом и заглушками, IP20, цвет черный (RAL 9005) | руб./шт | 164150.29
| R5IT4766GS | Напольный шкаф телекоммуникационный 19", 47U, 600х600 мм, передняя дверь стекло, задняя дверь сплошная, укомплектован вводом и заглушками, IP20, цвет серый (RAL7011/7035) | руб./шт | 138407.03
| R5IT4766GSB | Напольный шкаф телекоммуникационный 19", 47U, 600х600 мм, передняя дверь стекло, задняя дверь сплошная, укомплектован вводом и заглушками, IP20, цвет черный (RAL 9005) | руб./шт | 139804.85
| R5IT4766PF | Напольный шкаф телекоммуникационный 19", 47U, 600х600 мм, передняя дверь перфорированная, задняя дверь перфорированная, укомплектован вводом и заглушками, IP20, цвет серый (RAL7011/7035) | руб./шт | 121183.71
| R5IT4766PFB | Напольный шкаф телекоммуникационный 19", 47U, 600х600 мм, передняя дверь перфорированная, задняя дверь перфорированная, укомплектован вводом и заглушками, IP20, цвет черный (RAL 9005) | руб./шт | 123104.19
| R5IT4768GS | Напольный шкаф телекоммуникационный 19", 47U, 600х800 мм, передняя дверь стекло, задняя дверь сплошная, укомплектован вводом и заглушками, IP20, цвет серый (RAL7011/7035) | руб./шт | 149215
| R5IT4768GSB | Напольный шкаф телекоммуникационный 19", 47U, 600х800 мм, передняя дверь стекло, задняя дверь сплошная, укомплектован вводом и заглушками, IP20, цвет черный (RAL 9005) | руб./шт | 149910.42
| R5IT4768PF | Напольный шкаф телекоммуникационный 19", 47U, 600х800 мм, передняя дверь перфорированная, задняя дверь перфорированная, укомплектован вводом и заглушками, IP20, цвет серый (RAL7011/7035) | руб./шт | 136299.5
| R5IT4768PFB | Напольный шкаф телекоммуникационный 19", 47U, 600х800 мм, передняя дверь перфорированная, задняя дверь перфорированная, укомплектован вводом и заглушками, IP20, цвет черный (RAL 9005) | руб./шт | 139087.31
| R5IT4781GS | Напольный шкаф телекоммуникационный 19", 47U, 800х1000 мм, передняя дверь стекло, задняя дверь сплошная, укомплектован вводом и заглушками, IP20, цвет серый (RAL7011/7035) | руб./шт | 178316.29
| R5IT4781GSB | Напольный шкаф телекоммуникационный 19", 47U, 800х1000 мм, передняя дверь стекло, задняя дверь сплошная, укомплектован вводом и заглушками, IP20, цвет черный (RAL 9005) | руб./шт | 177327.91
| R5IT4781PF | Напольный шкаф телекоммуникационный 19", 47U, 800х1000 мм, передняя дверь перфорированная, задняя дверь перфорированная, укомплектован вводом и заглушками, IP20, цвет серый (RAL7011/7035) | руб./шт | 170410.99
| R5IT4781PFB | Напольный шкаф телекоммуникационный 19", 47U, 800х1000 мм, передняя дверь перфорированная, задняя дверь перфорированная, укомплектован вводом и заглушками, IP20, цвет черный (RAL 9005) | руб./шт | 162832.96
| R5IT4782GSB | Напольный шкаф телекоммуникационный 19", 47U, 800х1200 мм, передняя дверь стекло, задняя дверь сплошная, укомплектован вводом и заглушками, IP20, цвет черный (RAL 9005) | руб./шт | 185849.5
| R5IT4782PFB | Напольный шкаф телекоммуникационный 19", 47U, 800х1200 мм, передняя дверь перфорированная, задняя дверь перфорированная, укомплектован вводом и заглушками, IP20, цвет черный (RAL 9005) | руб./шт | 180858.43
| R5IT4788GS | Напольный шкаф телекоммуникационный 19", 47U, 800х800 мм, передняя дверь стекло, задняя дверь сплошная, укомплектован вводом и заглушками, IP20, цвет серый (RAL7011/7035) | руб./шт | 164257.12
| R5IT4788GSB | Напольный шкаф телекоммуникационный 19", 47U, 800х800 мм, передняя дверь стекло, задняя дверь сплошная, укомплектован вводом и заглушками, IP20, цвет черный (RAL 9005) | руб./шт | 166022.86
| R5IT4788PF | Напольный шкаф телекоммуникационный 19", 47U, 800х800 мм, передняя дверь перфорированная, задняя дверь перфорированная, укомплектован вводом и заглушками, IP20, цвет серый (RAL7011/7035) | руб./шт | 145351.1
| R5IT4788PFB | Напольный шкаф телекоммуникационный 19", 47U, 800х800 мм, передняя дверь перфорированная, задняя дверь перфорированная, укомплектован вводом и заглушками, IP20, цвет черный (RAL 9005) | руб./шт | 143782.7
| R5STI0940GS | Шкаф телекоммуникационный 19" настенный, дверь стекло, 9U, 500х600х400 мм (ВхШхГ), распределенная нагрузка: 100 кг, IP31, цвет серый (RAL 7035) | руб./шт | 13279.3
| R5STI0940GSB | Шкаф телекоммуникационный 19" настенный, дверь стекло, 9U, 500х600х400 мм (ВхШхГ), распределенная нагрузка: 100 кг, IP31, цвет черный (RAL9005) | руб./шт | 13954.89
| R5STI0940MT | Шкаф телекоммуникационный 19" настенный, дверь метал, 9U, 500х600х400 мм (ВхШхГ), распределенная нагрузка: 100 кг, IP31, цвет серый (RAL 7035) | руб./шт | 12076.01
| R5STI0940MTB | Шкаф телекоммуникационный 19" настенный, дверь метал, 9U, 500х600х400 мм (ВхШхГ), распределенная нагрузка: 100 кг, IP31, цвет черный (RAL9005) | руб./шт | 12675.92
| R5STI0965GS | Шкаф телекоммуникационный 19" настенный, дверь стекло, 9U, 500х600х650 мм (ВхШхГ), распределенная нагрузка: 100 кг, IP31, цвет серый (RAL 7035) | руб./шт | 21253.45
| R5STI0965GSB | Шкаф телекоммуникационный 19" настенный, дверь стекло, 9U, 500х600х650 мм (ВхШхГ), распределенная нагрузка: 100 кг, IP31, цвет черный (RAL9005) | руб./шт | 21253.45
| R5STI0965MT | Шкаф телекоммуникационный 19" настенный, дверь метал, 9U, 500х600х650 мм (ВхШхГ), распределенная нагрузка: 100 кг, IP31, цвет серый (RAL 7035) | руб./шт | 19230.72
| R5STI0965MTB | Шкаф телекоммуникационный 19" настенный, дверь сплошная, 9U, 500х600х650 мм (ВхШхГ), распределенная нагрузка: 100 кг, IP31, цвет черный (RAL9005) | руб./шт | 19237.95
| R5STI1240GS | Шкаф телекоммуникационный 19" настенный, дверь стекло, 12U, 600х600х400 мм (ВхШхГ), распределенная нагрузка: 100 кг, IP31, цвет серый (RAL 7035) | руб./шт | 14651.11
| R5STI1240GSB | Шкаф телекоммуникационный 19" настенный, дверь стекло, 12U, 600х600х400 мм (ВхШхГ), распределенная нагрузка: 100 кг, IP31, цвет черный (RAL9005) | руб./шт | 15325.5
| R5STI1240MT | Шкаф телекоммуникационный 19" настенный, дверь метал, 12U, 600х600х400 мм (ВхШхГ), распределенная нагрузка: 100 кг, IP31, цвет серый (RAL 7035) | руб./шт | 13041.8
| R5STI1240MTB | Шкаф телекоммуникационный 19" настенный, дверь металл, 12U, 600х600х400 мм (ВхШхГ), распределенная нагрузка: 100 кг, IP31, цвет черный (RAL9005) | руб./шт | 13969.14
| R5STI1265GS | Шкаф телекоммуникационный 19" настенный, дверь стекло, 12U, 600х600х650 мм (ВхШхГ), распределенная нагрузка: 100 кг, IP31, цвет серый (RAL 7035) | руб./шт | 22651.14
| R5STI1265GSB | Шкаф телекоммуникационный 19" настенный, дверь стекло, 12U, 600х600х650 мм (ВхШхГ), распределенная нагрузка: 100 кг, IP31, цвет черный (RAL9005) | руб./шт | 23249.93
| R5STI1265MT | Шкаф телекоммуникационный 19" настенный, дверь метал, 12U, 600х600х650 мм (ВхШхГ), распределенная нагрузка: 100 кг, IP31, цвет серый (RAL 7035) | руб./шт | 20271.86
| R5STI1265MTB | Шкаф телекоммуникационный 19" настенный, дверь сплошная, 12U, 600х600х650 мм (ВхШхГ), распределенная нагрузка: 100 кг, IP31, цвет черный (RAL9005) | руб./шт | 21558.4
| R5STI1640GS | Шкаф телекоммуникационный 19" настенный, дверь стекло, 16U, 800х600х400 мм (ВхШхГ), распределенная нагрузка: 100 кг, IP31, цвет серый (RAL 7035) | руб./шт | 15695.41
| R5STI1640GSB | Шкаф телекоммуникационный 19" настенный, дверь стекло, 16U, 800х600х400 мм (ВхШхГ), распределенная нагрузка: 100 кг, IP31, цвет черный (RAL9005) | руб./шт | 16669.77
| R5STI1640MT | Шкаф телекоммуникационный 19" настенный, дверь метал, 16U, 800х600х400 мм (ВхШхГ), распределенная нагрузка: 100 кг, IP31, цвет серый (RAL 7035) | руб./шт | 14901.19
| R5STI1640MTB | Шкаф телекоммуникационный 19" настенный, дверь металл, 16U, 800х600х400 мм (ВхШхГ), распределенная нагрузка: 100 кг, IP31, цвет черный (RAL9005) | руб./шт | 16062.76
| R5STI1665GS | Шкаф телекоммуникационный 19" настенный, дверь стекло, 16U, 800х600х650 мм (ВхШхГ), распределенная нагрузка: 100 кг, IP31, цвет серый (RAL 7035) | руб./шт | 27100.28
| R5STI1665GSB | Шкаф телекоммуникационный 19" настенный, дверь стекло, 16U, 800х600х650 мм (ВхШхГ), распределенная нагрузка: 100 кг, IP31, цвет черный (RAL9005) | руб./шт | 27100.28
| R5STI1665MT | Шкаф телекоммуникационный 19" настенный, дверь метал, 16U, 800х600х650 мм (ВхШхГ), распределенная нагрузка: 100 кг, IP31, цвет серый (RAL 7035) | руб./шт | 23317.31
| R5STI1665MTB | Шкаф телекоммуникационный 19" настенный, дверь сплошная, 16U, 800х600х650 мм (ВхШхГ), распределенная нагрузка: 100 кг, IP31, цвет черный (RAL9005) | руб./шт | 23968.04
| R5STI2040GS | Шкаф телекоммуникационный 19" настенный, дверь стекло, 16U, 800х600х400 мм (ВхШхГ), распределенная нагрузка: 100 кг, IP31, цвет серый (RAL 7035) | руб./шт | 17264.07
| R5STI2040GSB | Шкаф телекоммуникационный 19" настенный, дверь стекло, 16U, 800х600х400 мм (ВхШхГ), распределенная нагрузка: 100 кг, IP31, цвет черный (RAL9005) | руб./шт | 18644.65
| R5STI2040MT | Шкаф телекоммуникационный 19" настенный, дверь метал, 20U, 1000х600х400 мм (ВхШхГ), распределенная нагрузка: 100 кг, IP31, цвет серый (RAL 7035) | руб./шт | 15686.21
| R5STI2040MTB | Шкаф телекоммуникационный 19" настенный, дверь металл, 20U, 800х600х400 мм (ВхШхГ), распределенная нагрузка: 100 кг, IP31, цвет черный (RAL9005) | руб./шт | 17014.7
| R5STI2065GS | Шкаф телекоммуникационный 19" настенный, дверь стекло, 16U, 800х600х650 мм (ВхШхГ), распределенная нагрузка: 100 кг, IP31, цвет серый (RAL 7035) | руб./шт | 28064.8
| R5STI2065GSB | Шкаф телекоммуникационный 19" настенный, дверь стекло, 16U, 800х600х650 мм (ВхШхГ), распределенная нагрузка: 100 кг, IP31, цвет черный (RAL9005) | руб./шт | 28064.8
| R5STI2065MT | Шкаф телекоммуникационный 19" настенный, дверь метал, 20U, 1000х600х650 мм (ВхШхГ), распределенная нагрузка: 100 кг, IP31, цвет серый (RAL 7035) | руб./шт | 26182.71
| R5STI2065MTB | Шкаф телекоммуникационный 19" настенный, дверь сплошная, 20U, 1000х600х650 мм (ВхШхГ), распределенная нагрузка: 100 кг, IP31, цвет черный (RAL9005) | руб./шт | 26182.71
| SH-05C-12U60/60 (7645c) | Шкаф монтажный телекоммуникационный 19" напольный для распределительного и серверного оборудования 12U 600x600x730mm (ШхГхВ) передняя стеклянная и задняя сплошная металлическая двери, ручка с замком, цвет серый (RAL 7035) | руб./шт | 22639.5
| SH-05C-12U60/60-BK (8554c) | Шкаф монтажный телекоммуникационный 19" напольный для распределительного и серверного оборудования 12U 600x600x730mm (ШхГхВ) передняя стеклянная и задняя сплошная металлическая двери, ручка с замком, цвет черный (RAL 9004) | руб./шт | 22639.5
| SH-05C-12U60/80 (7646c) | Шкаф монтажный телекоммуникационный 19" напольный для распределительного и серверного оборудования 12U 600x800x730mm (ШхГхВ) передняя стеклянная и задняя сплошная металлическая двери, ручка с замком, цвет серый (RAL 7035) | руб./шт | 25556.25
| SH-05C-12U60/80-BK (8570c) | Шкаф монтажный телекоммуникационный 19" напольный для распределительного и серверного оборудования 12U 600x800x730mm (ШхГхВ) передняя стеклянная и задняя сплошная металлическая двери, ручка с замком, цвет черный (RAL 9004) | руб./шт | 25556.25
| SH-05C-18U60/100 (7228c) | Шкаф телекоммуникационный 19", напольный 18U, 988х600x1000мм, дверь передняя стеклянная , дверь задняя металл, ручка с замком, полезная глубина 950 мм, распределенная нагрузка: 800 кг,цвет серый (RAL 7035). | руб./шт | 32427.75
| SH-05C-18U60/100-BK (8539c) | Шкаф телекоммуникационный 19", напольный 18U, 988х600x1000мм, дверь передняя стеклянная , дверь задняя металл, ручка с замком, полезная глубина 950 мм, распределенная нагрузка: 800 кг,цвет чёрный (RAL 9005). | руб./шт | 32427.75
| SH-05C-18U60/60 (7043c) | Шкаф телекоммуникационный 19" напольный, дверь стекло, 18U, 988х600х600 мм (ВхШхГ), полезная глубина 550 мм, распределенная нагрузка: 800 кг, цвет серый. | руб./шт | 24960.75
| SH-05C-18U60/60-BK (8555c) | Шкаф телекоммуникационный 19" напольный, дверь стекло, 18U, 988х600х600 мм (ВхШхГ), полезная глубина 550 мм, ручка с замком, распределенная нагрузка: 800 кг, цвет черный. | руб./шт | 24960.75
| SH-05C-18U60/80 (7048c) | Шкаф телекоммуникационный 19" напольный, 18U, дверь стекло, 988х600х800 мм (ВхШхГ), полезная глубина 750 мм, распределенная нагрузка: 800 кг, цвет серый. | руб./шт | 28622.25
| SH-05C-18U60/80-BK (8571c) | Шкаф телекоммуникационный 19" напольный, 18U, дверь стекло, 988х600х800 мм (ВхШхГ), полезная глубина 750 мм, распределенная нагрузка: 800 кг, цвет чёрный. | руб./шт | 28622.25
| SH-05C-22U60/100 (7054c) | Шкаф телекоммуникационный 19", напольный 22U, 1166х600x1000мм, дверь передняя стеклянная , дверь задняя металл, ручка с замком, полезная глубина 950 мм, распределенная нагрузка: 800 кг,цвет серый (RAL 7035). | руб./шт | 36105
| SH-05C-22U60/100-BK (8540c) | Шкаф телекоммуникационный 19", напольный 22U, 1166х600x1000мм, дверь передняя стеклянная , дверь задняя металл, ручка с замком, полезная глубина 950 мм, распределенная нагрузка: 800 кг,цвет чёрный (RAL 9005). | руб./шт | 36105
| SH-05C-22U60/60 (7044c) | Шкаф телекоммуникационный 19" напольный, дверь стекло, 22U, 1166х600х600 мм (ВхШхГ), полезная глубина 550 мм, ручка с замком, распределенная нагрузка: 800 кг, цвет серый. | руб./шт | 26172
| SH-05C-22U60/60-BK (8556c) | Шкаф телекоммуникационный 19" напольный, дверь стекло, 22U, 1166х600х600 мм (ВхШхГ), полезная глубина 550 мм, ручка с замком, распределенная нагрузка: 800 кг, цвет черный. | руб./шт | 26172
| SH-05C-22U60/80 (7049c) | Шкаф телекоммуникационный 19" напольный, 22U, дверь стекло, 1166х600х800 мм (ВхШхГ), полезная глубина 750 мм, распределенная нагрузка: 800 кг, цвет серый. | руб./шт | 31128.75
| SH-05C-22U60/80-BK (8572c) | Шкаф телекоммуникационный 19" напольный, 22U, дверь стекло, 1166х600х800 мм (ВхШхГ), полезная глубина 750 мм, распределенная нагрузка: 800 кг, цвет чёрный. | руб./шт | 31128.75
| SH-05C-27U60/100 (7055c) | Шкаф телекоммуникационный 19", напольный 27U, 1388х600x1000мм, дверь передняя стеклянная , дверь задняя металл, ручка с замком, полезная глубина 950 мм, распределенная нагрузка: 800 кг,цвет серый (RAL 7035). | руб./шт | 39786.75
| SH-05C-27U60/100-BK (8541c) | Шкаф телекоммуникационный 19", напольный 27U, 1388х600x1000мм, дверь передняя стеклянная , дверь задняя металл, ручка с замком, полезная глубина 950 мм, распределенная нагрузка: 800 кг,цвет чёрный (RAL 9005). | руб./шт | 39786.75
| SH-05C-27U60/60 (7045c) | Шкаф монтажный телекоммуникационный 19" напольный для распределительного и серверного оборудования 27U 600x600x1388mm (ШхГхВ) передняя стеклянная и задняя сплошная металлическая двери, ручка с замком, цвет серый (RAL 7035) | руб./шт | 28628.25
| SH-05C-27U60/60-BK (8557c) | Шкаф монтажный телекоммуникационный 19" напольный для распределительного и серверного оборудования 27U 600x600x1388mm (ШхГхВ) передняя стеклянная и задняя сплошная металлическая двери, ручка с замком, цвет черный (RAL 9004) | руб./шт | 28628.25
| SH-05C-27U60/80 (7050c) | Шкаф монтажный телекоммуникационный 19" напольный для распределительного и серверного оборудования 27U 600x800x1388mm (ШхГхВ) передняя стеклянная и задняя сплошная металлическая двери, ручка с замком, цвет серый (RAL 7035) | руб./шт | 35948.25
| SH-05C-27U60/80-BK (8573c) | Шкаф монтажный телекоммуникационный 19" напольный для распределительного и серверного оборудования 27U 600x800x1388mm (ШхГхВ) передняя стеклянная и задняя сплошная металлическая двери, ручка с замком, цвет черный (RAL 9004) | руб./шт | 35948.25
| SH-05C-32U60/100 (7056c) | Шкаф телекоммуникационный 19", напольный 32U, 1610х600x1000мм, дверь передняя стеклянная , дверь задняя металл, ручка с замком, полезная глубина 950 мм, распределенная нагрузка: 800 кг,цвет серый (RAL 7035). | руб./шт | 43135.5
| SH-05C-32U60/100-BK (8542c) | Шкаф телекоммуникационный 19", напольный 32U, 1610х600x1000мм, дверь передняя стеклянная , дверь задняя металл, ручка с замком, полезная глубина 950 мм, распределенная нагрузка: 800 кг,цвет чёрный (RAL 9005). | руб./шт | 43135.5
| SH-05C-32U60/60 (7046c) | Шкаф телекоммуникационный 19" напольный, дверь стекло, 32U, 1610х600х600 мм (ВхШхГ), полезная глубина 550 мм, ручка с замком, распределенная нагрузка: 800 кг, цвет серый. | руб./шт | 35577
| SH-05C-32U60/60-BK (8558c) | Шкаф телекоммуникационный 19" напольный, дверь стекло, 32U, 1610х600х600 мм (ВхШхГ), полезная глубина 550 мм, ручка с замком, распределенная нагрузка: 800 кг, цвет черный. | руб./шт | 35577
| SH-05C-32U60/80 (7051c) | Шкаф телекоммуникационный 19" напольный, 32U, дверь стекло, 1610х600х800 мм (ВхШхГ), полезная глубина 750 мм, распределенная нагрузка: 800 кг, цвет серый. | руб./шт | 38931
| SH-05C-32U60/80-BK (8574c) | Шкаф телекоммуникационный 19" напольный, 32U, дверь стекло, 1610х600х800 мм (ВхШхГ), полезная глубина 750 мм, распределенная нагрузка: 800 кг, цвет чёрный. | руб./шт | 38931
| SH-05C-37U60/100 (7642c) | Шкаф телекоммуникационный 19", напольный 37U, 1833х600x1000мм, дверь передняя стеклянная , дверь задняя металл, ручка с замком, полезная глубина 950 мм, распределенная нагрузка: 800 кг,цвет серый (RAL 7035). | руб./шт | 46354.5
| SH-05C-37U60/100-BK (8543c) | Шкаф телекоммуникационный 19", напольный 37U, 1833х600x1000мм, дверь передняя стеклянная , дверь задняя металл, ручка с замком, полезная глубина 950 мм, распределенная нагрузка: 800 кг,цвет чёрный (RAL 9005). | руб./шт | 46354.5
| SH-05C-37U60/60 (7640c) | Шкаф монтажный телекоммуникационный 19" напольный для распределительного и серверного оборудования 37U 600x600x1833mm (ШхГхВ) передняя стеклянная и задняя сплошная металлическая двери, ручка с замком, цвет серый (RAL 7035) | руб./шт | 37687.5
| SH-05C-37U60/60-BK (8559c) | Шкаф монтажный телекоммуникационный 19" напольный для распределительного и серверного оборудования 37U 600x600x1833mm (ШхГхВ) передняя стеклянная и задняя сплошная металлическая двери, ручка с замком, цвет черный (RAL 9004) | руб./шт | 37687.5
| SH-05C-37U60/80 (7641c) | Шкаф монтажный телекоммуникационный 19" напольный для распределительного и серверного оборудования 37U 600x800x1833mm (ШхГхВ) передняя стеклянная и задняя сплошная металлическая двери, ручка с замком, цвет серый (RAL 7035) | руб./шт | 41713.5
| SH-05C-37U60/80-BK (8575c) | Шкаф монтажный телекоммуникационный 19" напольный для распределительного и серверного оборудования 37U 600x800x1833mm (ШхГхВ) передняя стеклянная и задняя сплошная металлическая двери, ручка с замком, цвет черный (RAL 9004) | руб./шт | 41713.5
| SH-05C-42U60/100 (7057c) | Шкаф телекоммуникационный 19", напольный 42U, 2055х600x1000мм, дверь передняя стеклянная , дверь задняя металл, ручка с замком, полезная глубина 950 мм, распределенная нагрузка: 800 кг,цвет серый (RAL 7035). | руб./шт | 49683.75
| SH-05C-42U60/100-BK (8544c) | Шкаф телекоммуникационный 19", напольный 42U, 2055х600x1000мм, дверь передняя стеклянная , дверь задняя металл, ручка с замком, полезная глубина 950 мм, распределенная нагрузка: 800 кг,цвет чёрный (RAL 9005). | руб./шт | 49683.75
| SH-05C-42U60/60 (7047c) | Шкаф телекоммуникационный 19" напольный, дверь металл, 42U, 2055х600х600 мм (ВхШхГ), полезная глубина 550 мм, ручка с замком, распределенная нагрузка: 800 кг, цвет серый. | руб./шт | 39990.75
| SH-05C-42U60/60-BK (8560c) | Шкаф телекоммуникационный 19" напольный, дверь стекло, 42U, 2055х600х600 мм (ВхШхГ), полезная глубина 550 мм, ручка с замком, распределенная нагрузка: 800 кг, цвет черный. | руб./шт | 39990.75
| SH-05C-42U60/80 (7052c) | Шкаф телекоммуникационный 19" напольный, 42U, дверь стекло, 2055х600х800 мм (ВхШхГ), полезная глубина 750 мм, распределенная нагрузка: 800 кг, цвет серый. | руб./шт | 44495.25
| SH-05C-42U60/80-BK (8576c) | Шкаф телекоммуникационный 19" напольный, 42U, дверь стекло, 2055х600х800 мм (ВхШхГ), полезная глубина 750 мм, распределенная нагрузка: 800 кг, цвет чёрный. | руб./шт | 44495.25
| SH-05C-42U80/100 (7159c) | Шкаф телекоммуникационный 19", напольный 42U, 2055х800x1000мм, дверь передняя стеклянная , дверь задняя металл, ручка с замком, полезная глубина 950 мм, распределенная нагрузка: 800 кг,цвет серый (RAL 7035). | руб./шт | 63912.75
| SH-05C-42U80/100-BK (8545c) | Шкаф телекоммуникационный 19", напольный 42U, 2055х800x1000мм, дверь передняя стеклянная , дверь задняя металл, ручка с замком, полезная глубина 950 мм, распределенная нагрузка: 800 кг,цвет чёрный (RAL 9005). | руб./шт | 63912.75
| SH-05C-42U80/80 (7053c) | Шкаф монтажный телекоммуникационный 19" напольный для распределительного и серверного оборудования 42U 800x800x2055mm (ШхГхВ) передняя стеклянная и задняя сплошная металлическая двери, ручка с замком, цвет серый (RAL 7035) | руб./шт | 58896
| SH-05C-42U80/80-BK (8577c) | Шкаф монтажный телекоммуникационный 19" напольный для распределительного и серверного оборудования 42U 800x800x2055mm (ШхГхВ) передняя стеклянная и задняя сплошная металлическая двери, ручка с замком, цвет черный (RAL 9004) | руб./шт | 58896
| SH-05C-47U60/100 (7160c) | Шкаф телекоммуникационный 19", напольный 47U, 2277х600x1000мм, дверь передняя стеклянная , дверь задняя металл, ручка с замком, полезная глубина 950 мм, распределенная нагрузка: 800 кг,цвет серый (RAL 7035). | руб./шт | 57276
| SH-05C-47U60/100-BK (8546c) | Шкаф телекоммуникационный 19", напольный 47U, 2277х600x1000мм, дверь передняя стеклянная , дверь задняя металл, ручка с замком, полезная глубина 950 мм, распределенная нагрузка: 800 кг,цвет чёрный (RAL 9005). | руб./шт | 57276
| SH-05C-47U60/60 (7862c) | Шкаф монтажный телекоммуникационный 19" напольный для распределительного и серверного оборудования 47U 600x600x2277mm (ШхГхВ) передняя стеклянная и задняя сплошная металлическая двери, ручка с замком, цвет серый (RAL 7035) | руб./шт | 45226.5
| SH-05C-47U60/60-BK (8561c) | Шкаф монтажный телекоммуникационный 19" напольный для распределительного и серверного оборудования 47U 600x600x2277mm (ШхГхВ) передняя стеклянная и задняя сплошная металлическая двери, ручка с замком, цвет черный (RAL 9004) | руб./шт | 45226.5
| SH-05C-47U60/80 (7863c) | Шкаф монтажный телекоммуникационный 19" напольный для распределительного и серверного оборудования 47U 600x800x2277mm (ШхГхВ) передняя стеклянная и задняя сплошная металлическая двери, ручка с замком, цвет серый (RAL 7035) | руб./шт | 49507.5
| SH-05C-47U60/80-BK (8578c) | Шкаф монтажный телекоммуникационный 19" напольный для распределительного и серверного оборудования 47U 600x800x2277mm (ШхГхВ) передняя стеклянная и задняя сплошная металлическая двери, ручка с замком, цвет черный (RAL 9004) | руб./шт | 49507.5
| SH-05C-47U80/100 (7161c) | Шкаф телекоммуникационный 19", напольный 47U, 2277х800x1000мм, дверь передняя стеклянная , дверь задняя металл, ручка с замком, полезная глубина 950 мм, распределенная нагрузка: 800 кг,цвет серый (RAL 7035). | руб./шт | 68991.75
| SH-05C-47U80/100-BK (8547c) | Шкаф телекоммуникационный 19", напольный 47U, 2277х800x1000мм, дверь передняя стеклянная , дверь задняя металл, ручка с замком, полезная глубина 950 мм, распределенная нагрузка: 800 кг,цвет чёрный (RAL 9005). | руб./шт | 68991.75
| SH-05C-47U80/80 (7864c) | Шкаф монтажный телекоммуникационный 19" напольный для распределительного и серверного оборудования 47U 800x800x2277mm (ШхГхВ) передняя стеклянная и задняя сплошная металлическая двери, ручка с замком, цвет серый (RAL 7035) | руб./шт | 63690.75
| SH-05C-47U80/80-BK (8579c) | Шкаф монтажный телекоммуникационный 19" напольный для распределительного и серверного оборудования 47U 800x800x2277mm (ШхГхВ) передняя стеклянная и задняя сплошная металлическая двери, ручка с замком, цвет черный (RAL 9004) | руб./шт | 63690.75
| SH-05F-12U60/35 (7118c) | Шкаф телекоммуникационный 19" настенный, дверь стекло,12U, 635х600х350 мм (ВхШхГ), полезная глубина 290 мм, ручка с замком, распределенная нагрузка: 60 кг, цвет серый. | руб./шт | 12228.75
| SH-05F-12U60/35-BK (8602c) | Шкаф телекоммуникационный 19" настенный, дверь стекло, 12U, 635х600х350 мм (ВхШхГ), полезная глубина 290 мм, ручка с замком, распределенная нагрузка: 60 кг, цвет черный. | руб./шт | 12228.75
| SH-05F-12U60/35m (7123c) | Шкаф телекоммуникационный настенный 19" 12U 600x350x635mm (ШхГхВ) дверь металл | руб./шт | 12110.25
| SH-05F-12U60/35m-R (10751c) | Шкаф телекоммуникационный настенный разобранный 19", 12U, 600x350x635мм (ШхГхВ), полезная глубина 290 мм, ручка с замком, дверь металл, цвет серый (RAL 7035), максимальная статическая нагрузка 50 кг. | руб./шт | 12110.25
| SH-05F-12U60/35m-R-BK (10757c) | Шкаф телекоммуникационный настенный разобранный 19", 12U, 600x350x635мм (ШхГхВ), полезная глубина 290 мм, ручка с замком, дверь металл, цвет черный (RAL 9004), максимальная статическая нагрузка 50 кг. | руб./шт | 12110.25
| SH-05F-12U60/35-R (10750c) | Шкаф телекоммуникационный настенный разобранный 19", 12U, 600x350x635мм (ШхГхВ), полезная глубина 290 мм, ручка с замком, дверь стекло, цвет серый (RAL 7035), максимальная статическая нагрузка 50 кг. | руб./шт | 12228.75
| SH-05F-12U60/35-R-BK (10756c) | Шкаф телекоммуникационный настенный разобранный 19", 12U, 600x350x635мм (ШхГхВ), полезная глубина 290 мм, ручка с замком, дверь стекло, цвет черный (RAL 9004), максимальная статическая нагрузка 50 кг. | руб./шт | 12228.75
| SH-05F-12U60/45 (7060c) | Шкаф телекоммуникационный 19" настенный, дверь стекло, 12U, 635х600х450 мм (ВхШхГ), полезная глубина 390 мм, ручка с замком, распределенная нагрузка: 60 кг, цвет серый. | руб./шт | 13228.5
| SH-05F-12U60/45-BK (8591c) | Шкаф телекоммуникационный настенный 19" 12U 600x450x635mm (ШхГхВ) дверь стекло, цвет черный (RAL 9004) | руб./шт | 13228.5
| SH-05F-12U60/45m-BK (8592c) | Шкаф телекоммуникационный настенный 19" 12U 600x450x635мм (ШхГхВ) дверь металл, цвет черный (RAL 9004) | руб./шт | 13079.25
| SH-05F-12U60/45m-R (10763c) | Шкаф телекоммуникационный настенный разобранный 19", 12U, 600x450x635мм (ШхГхВ), полезная глубина 390 мм, ручка с замком, дверь металл, цвет серый (RAL 7035), максимальная статическая нагрузка 50 кг. | руб./шт | 13079.25
| SH-05F-12U60/45m-R-BK (10770c) | Шкаф телекоммуникационный настенный разобранный 19", 12U, 600x450x635мм (ШхГхВ), полезная глубина 390 мм, ручка с замком, дверь металл, цвет черный (RAL 9004), максимальная статическая нагрузка 50 кг. | руб./шт | 13079.25
| SH-05F-12U60/45-R (10762c) | Шкаф телекоммуникационный настенный разобранный 19", 12U, 600x450x635мм (ШхГхВ), полезная глубина 390 мм, ручка с замком, дверь стекло, цвет серый (RAL 7035), максимальная статическая нагрузка 50 кг. | руб./шт | 13228.5
| SH-05F-12U60/45-R-BK (10769c) | Шкаф телекоммуникационный настенный разобранный 19", 12U, 600x450x635мм (ШхГхВ), полезная глубина 390 мм, ручка с замком, дверь стекло, цвет черный (RAL 9004), максимальная статическая нагрузка 50 кг. | руб./шт | 13228.5
| SH-05F-12U60/60m-R (10737c) | Шкаф телекоммуникационный настенный разобранный 19", 12U, 600x600x635мм (ШхГхВ), полезная глубина 540 мм, ручка с замком, дверь металл, цвет серый (RAL 7035), максимальная статическая нагрузка 50 кг. | руб./шт | 14067
| SH-05F-12U60/60m-R-BK (10744c) | Шкаф телекоммуникационный настенный разобранный 19", 12U, 600x600x635мм (ШхГхВ), полезная глубина 540 мм, ручка с замком, дверь металл, цвет черный (RAL 9004), максимальная статическая нагрузка 50 кг. | руб./шт | 14067
| SH-05F-12U60/60-R (10736c) | Шкаф телекоммуникационный настенный разобранный 19", 12U, 600x600x635мм (ШхГхВ), полезная глубина 540 мм, ручка с замком, дверь стекло, цвет серый (RAL 7035), максимальная статическая нагрузка 50 кг. | руб./шт | 14067
| SH-05F-12U60/60-R-BK (10743c) | Шкаф телекоммуникационный настенный разобранный 19", 12U, 600x600x635мм (ШхГхВ), полезная глубина 540 мм, ручка с замком, дверь стекло, цвет черный (RAL 9004), максимальная статическая нагрузка 50 кг. | руб./шт | 14067
| SH-05F-15U60/35 (7119c) | Шкаф телекоммуникационный 19" настенный, дверь стекло,15U, 769х600х350 мм (ВхШхГ), полезная глубина 290 мм, ручка с замком, распределенная нагрузка: 60 кг, цвет серый. | руб./шт | 13370.25
| SH-05F-15U60/35-BK (8604c) | Шкаф телекоммуникационный 19" настенный, дверь стекло, 15U, 769х600х350 мм (ВхШхГ), полезная глубина 290 мм, ручка с замком, распределенная нагрузка: 60 кг, цвет черный. | руб./шт | 13370.25
| SH-05F-15U60/35m (7124c) | Шкаф телекоммуникационный настенный 19" 15U 600x350x769mm (ШхГхВ) дверь металл | руб./шт | 13150.5
| SH-05F-15U60/35m-BK (8605c) | Шкаф телекоммуникационный настенный 19" 15U 600x350x769mm (ШхГхВ) дверь металл, цвет черный (RAL 9004) | руб./шт | 13150.5
| SH-05F-15U60/35m-R (10753c) | Шкаф телекоммуникационный настенный разобранный 19", 15U, 600x350x769мм (ШхГхВ), полезная глубина 290 мм, ручка с замком, дверь металл, цвет серый (RAL 7035), максимальная статическая нагрузка 50 кг. | руб./шт | 13150.5
| SH-05F-15U60/35m-R-BK (10759c) | Шкаф телекоммуникационный настенный разобранный 19", 15U, 600x350x769мм (ШхГхВ), полезная глубина 290 мм, ручка с замком, дверь металл, цвет черный (RAL 9004), максимальная статическая нагрузка 50 кг. | руб./шт | 13150.5
| SH-05F-15U60/35-R (10752c) | Шкаф телекоммуникационный настенный разобранный 19", 15U, 600x350x769мм (ШхГхВ), полезная глубина 290 мм, ручка с замком, дверь стекло, цвет серый (RAL 7035), максимальная статическая нагрузка 50 кг. | руб./шт | 13370.25
| SH-05F-15U60/35-R-BK (10758c) | Шкаф телекоммуникационный настенный разобранный 19", 15U, 600x350x769мм (ШхГхВ), полезная глубина 290 мм, ручка с замком, дверь стекло, цвет черный (RAL 9004), максимальная статическая нагрузка 50 кг. | руб./шт | 13370.25
| SH-05F-15U60/45 (7061c) | Шкаф телекоммуникационный 19" настенный, дверь стекло, 15U, 769х600х450 мм (ВхШхГ), полезная глубина 390 мм, ручка с замком, распределенная нагрузка: 60 кг, цвет серый. | руб./шт | 14422.5
| SH-05F-15U60/45m (7109c) | Шкаф телекоммуникационный настенный 19" 15U 600x450x769mm (ШхГхВ) дверь металл | руб./шт | 13942.5
| SH-05F-15U60/45m-BK (8594c) | Шкаф телекоммуникационный настенный 19" 15U 600x450x769mm (ШхГхВ) дверь металл, цвет черный (RAL 9004) | руб./шт | 13942.5
| SH-05F-15U60/45m-R (10765c) | Шкаф телекоммуникационный настенный разобранный 19", 15U, 600x450x769мм (ШхГхВ), полезная глубина 390 мм, ручка с замком, дверь металл, цвет серый (RAL 7035), максимальная статическая нагрузка 50 кг. | руб./шт | 13942.5
| SH-05F-15U60/45m-R-BK (10772c) | Шкаф телекоммуникационный настенный разобранный 19", 15U, 600x450x769мм (ШхГхВ), полезная глубина 390 мм, ручка с замком, дверь металл, цвет черный (RAL 9004), максимальная статическая нагрузка 50 кг. | руб./шт | 13942.5
| SH-05F-15U60/45-R (10764c) | Шкаф телекоммуникационный настенный разобранный 19", 15U, 600x450x769мм (ШхГхВ), полезная глубина 390 мм, ручка с замком, дверь стекло, цвет серый (RAL 7035), максимальная статическая нагрузка 50 кг. | руб./шт | 14422.5
| SH-05F-15U60/45-R-BK (10771c) | Шкаф телекоммуникационный настенный разобранный 19", 15U, 600x450x769мм (ШхГхВ), полезная глубина 390 мм, ручка с замком, дверь стекло, цвет черный (RAL 9004), максимальная статическая нагрузка 50 кг. | руб./шт | 14422.5
| SH-05F-15U60/60m-R (10739c) | Шкаф телекоммуникационный настенный разобранный 19", 15U, 600x600x769мм (ШхГхВ), полезная глубина 540 мм, ручка с замком, дверь металл, цвет серый (RAL 7035), максимальная статическая нагрузка 50 кг. | руб./шт | 14802
| SH-05F-15U60/60m-R-BK (10746c) | Шкаф телекоммуникационный настенный разобранный 19", 15U, 600x600x769мм (ШхГхВ), полезная глубина 540 мм, ручка с замком, дверь металл, цвет черный (RAL 9004), максимальная статическая нагрузка 50 кг. | руб./шт | 14802
| SH-05F-15U60/60-R (10738c) | Шкаф телекоммуникационный настенный разобранный 19", 15U, 600x600x769мм (ШхГхВ), полезная глубина 540 мм, ручка с замком, дверь стекло, цвет серый (RAL 7035), максимальная статическая нагрузка 50 кг. | руб./шт | 15228
| SH-05F-15U60/60-R-BK (10745c) | Шкаф телекоммуникационный настенный разобранный 19", 15U, 600x600x769мм (ШхГхВ), полезная глубина 540 мм, ручка с замком, дверь стекло, цвет черный (RAL 9004), максимальная статическая нагрузка 50 кг. | руб./шт | 15228
| SH-05F-18U60/35-BK (8606c) | Шкаф телекоммуникационный 19" настенный, дверь стекло, 18U, 901х600х350 мм (ВхШхГ), полезная глубина 290 мм, ручка с замком, распределенная нагрузка: 60 кг, цвет черный. | руб./шт | 14760.75
| SH-05F-18U60/35m (7125c) | Шкаф телекоммуникационный настенный 19" 18U 600x350x901mm (ШхГхВ) дверь металл | руб./шт | 14365.5
| SH-05F-18U60/35m-BK (8607c) | Шкаф телекоммуникационный настенный 19" 18U 600x350x901mm (ШхГхВ) дверь металл, цвет черный (RAL 9004) | руб./шт | 14365.5
| SH-05F-18U60/35m-R (10755c) | Шкаф телекоммуникационный настенный разобранный 19", 18U, 600x350x901мм (ШхГхВ), полезная глубина 290 мм, ручка с замком, дверь металл, цвет серый (RAL 7035), максимальная статическая нагрузка 50 кг. | руб./шт | 14365.5
| SH-05F-18U60/35m-R-BK (10761c) | Шкаф телекоммуникационный настенный разобранный 19", 18U, 600x350x901мм (ШхГхВ), полезная глубина 290 мм, ручка с замком, дверь металл, цвет черный (RAL 9004), максимальная статическая нагрузка 50 кг. | руб./шт | 14365.5
| SH-05F-18U60/35-R (10754c) | Шкаф телекоммуникационный настенный разобранный 19", 18U, 600x350x901мм (ШхГхВ), полезная глубина 290 мм, ручка с замком, дверь стекло, цвет серый (RAL 7035), максимальная статическая нагрузка 50 кг. | руб./шт | 14760.75
| SH-05F-18U60/35-R-BK (10760c) | Шкаф телекоммуникационный настенный разобранный 19", 18U, 600x350x901мм (ШхГхВ), полезная глубина 290 мм, ручка с замком, дверь стекло, цвет черный (RAL 9004), максимальная статическая нагрузка 50 кг. | руб./шт | 14760.75
| SH-05F-18U60/45-BK (8595c) | Шкаф телекоммуникационный настенный 19" 18U 600x450x901mm (ШхГхВ) дверь стекло, цвет черный (RAL 9004) | руб./шт | 16686
| SH-05F-18U60/45m (7111c) | Шкаф телекоммуникационный настенный 19" 18U 600x450x901mm (ШхГхВ) дверь металл | руб./шт | 15787.5
| SH-05F-18U60/45m-R (10767c) | Шкаф телекоммуникационный настенный разобранный 19", 18U, 600x450x901мм (ШхГхВ), полезная глубина 390 мм, ручка с замком, дверь металл, цвет серый (RAL 7035), максимальная статическая нагрузка 50 кг. | руб./шт | 15787.5
| SH-05F-18U60/45m-R-BK (10774c) | Шкаф телекоммуникационный настенный разобранный 19", 18U, 600x350x901мм (ШхГхВ), полезная глубина 390 мм, ручка с замком, дверь металл, цвет черный (RAL 9004), максимальная статическая нагрузка 50 кг. | руб./шт | 15787.5
| SH-05F-18U60/45-R (10766c) | Шкаф телекоммуникационный настенный разобранный 19", 18U, 600x450x901мм (ШхГхВ), полезная глубина 390 мм, ручка с замком, дверь стекло, цвет серый (RAL 7035), максимальная статическая нагрузка 50 кг. | руб./шт | 16686
| SH-05F-18U60/45-R-BK (10773c) | Шкаф телекоммуникационный настенный разобранный 19", 18U, 600x350x901мм (ШхГхВ), полезная глубина 390 мм, ручка с замком, дверь стекло, цвет черный (RAL 9004), максимальная статическая нагрузка 50 кг. | руб./шт | 16686
| SH-05F-18U60/60-BK (8584c) | Шкаф телекоммуникационный 19" настенный, 18U, дверь стекло, 901х600х600 мм (ВхШхГ), полезная глубина 540 мм, распределенная нагрузка: 60 кг, цвет чёрный. | руб./шт | 18012.75
| SH-05F-18U60/60m-R (10741c) | Шкаф телекоммуникационный настенный разобранный 19", 18U, 600x600x901мм (ШхГхВ), полезная глубина 540 мм, ручка с замком, дверь металл, цвет серый (RAL 7035), максимальная статическая нагрузка 50 кг. | руб./шт | 17564.25
| SH-05F-18U60/60m-R-BK (10748c) | Шкаф телекоммуникационный настенный разобранный 19", 18U, 600x600x901мм (ШхГхВ), полезная глубина 540 мм, ручка с замком, дверь металл, цвет черный (RAL 9004), максимальная статическая нагрузка 50 кг. | руб./шт | 17564.25
| SH-05F-18U60/60-R (10740c) | Шкаф телекоммуникационный настенный разобранный 19", 18U, 600x600x901мм (ШхГхВ), полезная глубина 540 мм, ручка с замком, дверь стекло, цвет серый (RAL 7035), максимальная статическая нагрузка 50 кг. | руб./шт | 18012.75
| SH-05F-18U60/60-R-BK (10747c) | Шкаф телекоммуникационный настенный разобранный 19", 18U, 600x600x901мм (ШхГхВ), полезная глубина 540 мм, ручка с замком, дверь стекло, цвет черный (RAL 9004), максимальная статическая нагрузка 50 кг. | руб./шт | 18012.75
| SH-05F-22U60/45-R (10768c) | Шкаф телекоммуникационный настенный разобранный 19", 22U, 600x450x1082 мм (ШхГхВ), полезная глубина 390 мм, ручка с замком, дверь стекло, цвет серый (RAL 7035), максимальная статическая нагрузка 50 кг. | руб./шт | 17631
| SH-05F-22U60/45-R-BK (10775c) | Шкаф телекоммуникационный настенный разобранный 19", 22U, 600x450x1082 мм (ШхГхВ), полезная глубина 390 мм, ручка с замком, дверь стекло, цвет черный (RAL 9004), максимальная статическая нагрузка 50 кг. | руб./шт | 17631
| SH-05F-22U60/60-R (10742c) | Шкаф телекоммуникационный настенный разобранный 19", 22U, 600x600x1082 мм (ШхГхВ), полезная глубина 540 мм, ручка с замком, дверь стекло, цвет черный (RAL 9004), максимальная статическая нагрузка 50 кг. | руб./шт | 18906.75
| SH-05F-22U60/60-R-BK (10749c) | Шкаф телекоммуникационный настенный разобранный 19", 22U, 600x600x1082 мм (ШхГхВ), полезная глубина 540 мм, ручка с замком, дверь стекло, цвет черный (RAL 9004), максимальная статическая нагрузка 50 кг. | руб./шт | 18906.75
| SH-05F-6U60/35 (7116c) | Шкаф телекоммуникационный настенный 19" 6U 600x350x368mm (ШхГхВ) дверь стекло | руб./шт | 8963.25
| SH-05F-6U60/35-BK (8608c) | Шкаф телекоммуникационный 19" настенный, дверь стекло, 6U, 368х600х350 мм (ВхШхГ), полезная глубина 290 мм, ручка с замком, распределенная нагрузка: 60 кг, цвет черный. | руб./шт | 8963.25
| SH-05F-6U60/35m (7121c) | Шкаф телекоммуникационный настенный 19" 6U 600x350x368mm (ШхГхВ) дверь металл | руб./шт | 8829
| SH-05F-6U60/35m-BK (8609c) | Шкаф телекоммуникационный настенный 19" 6U 600x350x368mm (ШхГхВ) дверь металл, цвет черный (RAL 9004) | руб./шт | 8829
| SH-05F-6U60/45 (7058c) | Шкаф телекоммуникационный 19" настенный, дверь стекло, 6U, 368х600х450 мм (ВхШхГ), полезная глубина 390 мм, ручка с замком, распределенная нагрузка: 60 кг, цвет серый. | руб./шт | 9789
| SH-05F-6U60/45-BK (8598c) | Шкаф телекоммуникационный настенный 19" 6U 600x450x368mm (ШхГхВ) дверь стекло, цвет черный (RAL 9004) | руб./шт | 9789
| SH-05F-6U60/45m (7103c) | Шкаф телекоммуникационный настенный 19" 6U 600x450x368mm (ШхГхВ) дверь металл | руб./шт | 9245.25
| SH-05F-6U60/45m-BK (8599c) | Шкаф телекоммуникационный настенный 19" 6U 600x450x368mm (ШхГхВ) дверь металл, цвет черный (RAL 9004) | руб./шт | 9245.25
| SH-05F-6U60/60 (7063c) | Шкаф телекоммуникационный 19" настенный, дверь стекло, 6U, 368х600х600 мм (ВхШхГ), полезная глубина 540 мм, ручка с замком, распределенная нагрузка: 60 кг, цвет серый. | руб./шт | 11185.5
| SH-05F-6U60/60-BK (8587c) | Шкаф телекоммуникационный 19" настенный, 6U, дверь стекло, 368х600х600 мм (ВхШхГ), полезная глубина 540 мм, распределенная нагрузка: 60 кг, цвет чёрный. | руб./шт | 11185.5
| SH-05F-6U60/60m (7104c) | Шкаф телекоммуникационный настенный 19" 6U 600x600x368mm (ШхГхВ) дверь металл | руб./шт | 10374.75
| SH-05F-6U60/60m-BK (8588c) | Шкаф телекоммуникационный настенный 19" 6U 600x600x368mm (ШхГхВ) дверь металл, цвет черный (RAL 9004) | руб./шт | 10374.75
| SH-05F-9U60/35 (7117c) | Шкаф телекоммуникационный 19" настенный, дверь стекло, 9U, 501х600х350 мм (ВхШхГ), полезная глубина 290 мм, ручка с замком, распределенная нагрузка: 60 кг, цвет серый. | руб./шт | 10431
| SH-05F-9U60/35-BK (8610c) | Шкаф телекоммуникационный 19" настенный, дверь стекло, 9U, 501х600х350 мм (ВхШхГ), полезная глубина 290 мм, ручка с замком, распределенная нагрузка: 60 кг, цвет черный. | руб./шт | 10431
| SH-05F-9U60/35m (7122c) | Шкаф телекоммуникационный настенный 19" 9U 600x350x501mm (ШхГхВ) дверь металл | руб./шт | 10295.25
| SH-05F-9U60/35m-BK (8611c) | Шкаф телекоммуникационный настенный 19" 9U 600x350x501mm (ШхГхВ) дверь металл, цвет черный (RAL 9004) | руб./шт | 10295.25
| SH-05F-9U60/45 (7059c) | Шкаф телекоммуникационный 19" настенный, дверь стекло, 9U, 501х600х450 мм (ВхШхГ), полезная глубина 390 мм, ручка с замком, распределенная нагрузка: 60 кг, цвет серый. | руб./шт | 11331
| SH-05F-9U60/45-BK (8600c) | Шкаф телекоммуникационный настенный 19" 9U 600x450x501mm (ШхГхВ) дверь стекло, цвет черный (RAL 9004) | руб./шт | 11331
| SH-05F-9U60/45m (7105c) | Шкаф телекоммуникационный настенный 19" 9U 600x450x501mm (ШхГхВ) дверь металл | руб./шт | 10863
| SH-05F-9U60/45m-BK (8601c) | Шкаф телекоммуникационный настенный 19" 9U 600x450x501mm (ШхГхВ) дверь металл, цвет черный (RAL 9004) | руб./шт | 10863
| SH-05F-9U60/60 (7064c) | Шкаф телекоммуникационный 19" настенный, дверь стекло, 9U, 501х600х600 мм (ВхШхГ), полезная глубина 540 мм, ручка с замком, распределенная нагрузка: 60 кг, цвет серый. | руб./шт | 12440.25
| SH-05F-9U60/60-BK (8589c) | Шкаф телекоммуникационный 19" настенный, 9U, дверь стекло, 501х600х600 мм (ВхШхГ), полезная глубина 540 мм, распределенная нагрузка: 60 кг, цвет чёрный. | руб./шт | 12440.25
| SH-05F-9U60/60m (7106c) | Шкаф телекоммуникационный настенный 19" 9U 600x600x501mm (ШхГхВ) дверь металл | руб./шт | 11929.5
| SH-05F-9U60/60m-BK (8590c) | Шкаф телекоммуникационный настенный 19" 9U 600x600x501mm (ШхГхВ) дверь металл, цвет черный (RAL 9004) | руб./шт | 11929.5
| SL 6015.712 (720s) | Шкаф монтажный телекоммуникационный напольный 19" 15U; передняя дверь стекло, задняя дверь металл, поворотная ручка с замком; IP20, 600x1000x800mm(ШхГхВ), цвет серый(RAL7035/RAL7000) | руб./шт | 33437.99
| SL 6015.713 (8033s) | Шкаф монтажный телекоммуникационный 19" напольный 15U 600x1000x800mm (ШхГхВ), передняя дверь стеклянная, задняя дверь перфорированная, поворотная ручка с замком, цвет серый RAL 7035. Разобранный. | руб./шт | 34024.99
| SL 6015.714 (8054s) | Шкаф монтажный телекоммуникационный 19" напольный 15U 600x1000x800mm (ШхГхВ), передняя дверь стеклянная, задняя дверь двухстворчатая перфорированная, поворотная ручка с замком, цвет серый RAL 7035. Разобранный. | руб./шт | 35741.99
| SL 6015.722 (8159s) | Шкаф телекоммуникационный 19", напольный, 15U, 600x1000x800мм (ШхГхВ), передняя дверь сплошная металлическая, задняя дверь сплошная металлическая, поворотная ручка с замком, цвет серый (RAL 7035/RAL 7000) | руб./шт | 32484.99
| SL 6015.732 (8117s) | Шкаф монтажный телекоммуникационный 19" напольный 15U 600x1000x800mm (ШхГхВ), передняя дверь перфорированная, задняя дверь сплошная металлическая, поворотная ручка с замком, цвет серый RAL 7035. Разобранный. | руб./шт | 33069.99
| SL 6015.733 (8075s) | Шкаф монтажный телекоммуникационный 19" напольный 15U 600x1000x800mm (ШхГхВ), передняя дверь перфорированная, задняя дверь перфорированная, поворотная ручка с замком, цвет серый RAL 7035. Разобранный. | руб./шт | 33655.99
| SL 6015.734 (8096s) | Шкаф монтажный телекоммуникационный 19" напольный 15U 600x1000x800mm (ШхГхВ), передняя дверь перфорированная, задняя дверь двухстворчатая перфорированная, поворотная ручка с замком, цвет серый RAL 7035. Разобранный. | руб./шт | 35375.99
| SL 6015.744 (8138s) | Шкаф монтажный телекоммуникационный 19" напольный 15U 600x1000x800mm (ШхГхВ) передняя дверь двухстворчатая перфорированная, задняя дверь двухстворчатая перфорированная, поворотная ручка с замком, цвет серый RAL 7035. Разобранный. | руб./шт | 37091.99
| SL 6015.912 (7706s) | Шкаф монтажный телекоммуникационный напольный 19" 15U; передняя дверь стекло, задняя дверь металл, поворотная ручка с замком; IP20, 600x1000x800mm(ШхГхВ), цвет черный(RAL9004/RAL7000) | руб./шт | 33132.99
| SL 6015.913 (8180s) | Шкаф телекоммуникационный 19", напольный, 15U, 600x1000x800мм (ШхГхВ), передняя дверь стеклянная, задняя дверь перфорированная, поворотная ручка с замком, цвет черный (RAL 9004/RAL 7000) | руб./шт | 33805.99
| SL 6015.914 (8201s) | Шкаф телекоммуникационный 19", напольный, 15U, 600x1000x800мм (ШхГхВ), передняя дверь стеклянная, задняя дверь двухстворчатая перфорированная, поворотная ручка с замком, цвет черный (RAL 9004/RAL 7000) | руб./шт | 35524.99
| SL 6015.922 (8307s) | Шкаф монтажный телекоммуникационный 19", напольный, 15U, 600x1000x800mm (ШхГхВ), передняя дверь сплошная металлическая, задняя дверь сплошная металлическая, поворотная ручка с замком, цвет черный (RAL 9004/RAL 7000). Разобранный. | руб./шт | 32178.99
| SL 6015.932 (8265s) | Шкаф монтажный телекоммуникационный 19", напольный, 15U, 600x1000x800mm (ШхГхВ), передняя дверь перфорированная, задняя дверь сплошная металлическая, поворотная ручка с замком, цвет черный (RAL 9004/RAL 7000). Разобранный. | руб./шт | 32764.99
| SL 6015.933 (8223s) | Шкаф телекоммуникационный 19", напольный, 15U, 600x1000x800мм (ШхГхВ), передняя дверь перфорированная, задняя дверь перфорированная, поворотная ручка с замком, цвет черный (RAL 9004/RAL 7000) | руб./шт | 33439.99
| SL 6015.934 (8244s) | Шкаф монтажный телекоммуникационный 19", напольный, 15U, 600x1000x800mm (ШхГхВ), передняя дверь перфорированная, задняя дверь двухстворчатая перфорированная, поворотная ручка с замком, цвет черный (RAL 9004/RAL 7000). Разобранный. | руб./шт | 35157.99
| SL 6015.944 (8286s) | Шкаф монтажный телекоммуникационный 19", напольный, 15U, 600x1000x800mm (ШхГхВ), передняя дверь двухстворчатая перфорированная, задняя дверь двухстворчатая перфорированная, поворотная ручка с замком, цвет черный (RAL 9004/RAL 7000). Разобранный. | руб./шт | 36875.99
| SL 6018.712 (723s) | Шкаф монтажный телекоммуникационный напольный 19" 18U; передняя дверь стекло, задняя дверь металл, поворотная ручка с замком; IP20, 600x1000x935mm(ШхГхВ), цвет серый(RAL7035/RAL7000) | руб./шт | 36352.99
| SL 6018.713 (8036s) | Шкаф монтажный телекоммуникационный 19" напольный 18U 600x1000x935mm (ШхГхВ), передняя дверь стеклянная, задняя дверь перфорированная, поворотная ручка с замком, цвет серый RAL 7035. Разобранный. | руб./шт | 37011.99
| SL 6018.714 (8057s) | Шкаф монтажный телекоммуникационный 19" напольный 18U 600x1000x935mm (ШхГхВ), передняя дверь стеклянная, задняя дверь двухстворчатая перфорированная, поворотная ручка с замком, цвет серый RAL 7035. Разобранный. | руб./шт | 38745.99
| SL 6018.722 (8162s) | Шкаф телекоммуникационный 19", напольный, 18U, 600x1000x935мм (ШхГхВ), передняя дверь сплошная металлическая, задняя дверь сплошная металлическая, поворотная ручка с замком, цвет серый (RAL 7035/RAL 7000) | руб./шт | 35239.99
| SL 6018.732 (8120s) | Шкаф монтажный телекоммуникационный 19" напольный 18U 600x1000x935mm (ШхГхВ), передняя дверь перфорированная, задняя дверь сплошная металлическая, поворотная ручка с замком, цвет серый RAL 7035. Разобранный. | руб./шт | 35901.99
| SL 6018.733 (8078s) | Шкаф монтажный телекоммуникационный 19" напольный 18U 600x1000x935mm (ШхГхВ), передняя дверь перфорированная, задняя дверь перфорированная, поворотная ручка с замком, цвет серый RAL 7035. Разобранный. | руб./шт | 36558.99
| SL 6018.734 (8099s) | Шкаф монтажный телекоммуникационный 19" напольный 18U 600x1000x935mm (ШхГхВ), передняя дверь перфорированная, задняя дверь двухстворчатая перфорированная, поворотная ручка с замком, цвет серый RAL 7035. Разобранный. | руб./шт | 38292.99
| SL 6018.744 (8141s) | Шкаф монтажный телекоммуникационный 19" напольный 18U 600x1000x935mm (ШхГхВ), передняя дверь двухстворчатая перфорированная, задняя дверь двухстворчатая перфорированная, поворотная ручка с замком, цвет серый RAL 7035. Разобранный. | руб./шт | 40028.99
| SL 6018.912 (7709s) | Шкаф монтажный телекоммуникационный напольный 19" 18U; передняя дверь стекло, задняя дверь металл, поворотная ручка с замком; IP20, 600x1000x935mm(ШхГхВ), цвет черный(RAL9004/RAL7000) | руб./шт | 36088.99
| SL 6018.913 (8183s) | Шкаф телекоммуникационный 19", напольный, 18U, 600x1000x935мм (ШхГхВ), передняя дверь стеклянная, задняя дверь перфорированная, поворотная ручка с замком, цвет черный (RAL 9004/RAL 7000) | руб./шт | 36745.99
| SL 6018.914 (8204s) | Шкаф телекоммуникационный 19", напольный, 18U, 600x1000x935мм (ШхГхВ), передняя дверь стеклянная, задняя дверь двухстворчатая перфорированная, поворотная ручка с замком, цвет черный (RAL 9004/RAL 7000) | руб./шт | 38482.99
| SL 6018.922 (8311s) | Шкаф монтажный телекоммуникационный 19", напольный ,18U, 600x1000x935mm (ШхГхВ), передняя дверь сплошная металлическая, задняя дверь сплошная металлическая, поворотная ручка с замком, цвет черный (RAL 9004/RAL 7000). Разобранный. | руб./шт | 34977.99
| SL 6018.932 (8268s) | Шкаф монтажный телекоммуникационный 19", напольный, 18U, 600x1000x935mm (ШхГхВ), передняя дверь перфорированная, задняя дверь сплошная металлическая, поворотная ручка с замком, цвет черный (RAL 9004/RAL 7000). Разобранный. | руб./шт | 35635.99
| SL 6018.933 (8226s) | Шкаф телекоммуникационный 19", напольный, 18U, 600x1000x935мм (ШхГхВ), передняя дверь перфорированная, задняя дверь перфорированная, поворотная ручка с замком, цвет черный (RAL 9004/RAL 7000) | руб./шт | 36294.99
| SL 6018.934 (8247s) | Шкаф монтажный телекоммуникационный 19", напольный, 18U, 600x1000x935mm (ШхГхВ), передняя дверь перфорированная, задняя дверь двухстворчатая перфорированная, поворотная ручка с замком, цвет черный (RAL 9004/RAL 7000). Разобранный. | руб./шт | 38029.99
| SL 6018.944 (8289s) | Шкаф монтажный телекоммуникационный 19", напольный, 18U, 600x1000x935mm (ШхГхВ), передняя дверь двухстворчатая перфорированная, задняя дверь двухстворчатая перфорированная, поворотная ручка с замком, цвет черный (RAL 9004/RAL 7000).Разобранный. | руб./шт | 39764.99
| SL 6022.712 (726s) | Шкаф монтажный телекоммуникационный напольный 19" 22U; передняя дверь стекло, задняя дверь металл, поворотная ручка с замком; IP20, 600x1000x1100mm(ШхГхВ), цвет серый(RAL7035/RAL7000) | руб./шт | 39874.99
| SL 6022.713 (8039s) | Шкаф монтажный телекоммуникационный 19" напольный 22U 600x1000x1100mm (ШхГхВ), передняя дверь стеклянная, задняя дверь перфорированная, поворотная ручка с замком, цвет серый RAL 7035. Разобранный. | руб./шт | 40714.99
| SL 6022.714 (8060s) | Шкаф монтажный телекоммуникационный 19" напольный 22U 600x1000x1100mm (ШхГхВ), передняя дверь стеклянная, задняя дверь двухстворчатая перфорированная, поворотная ручка с замком, цвет серый RAL 7035. Разобранный. | руб./шт | 42475.99
| SL 6022.722 (8165s) | Шкаф телекоммуникационный 19", напольный, 22U, 600x1000x1100мм (ШхГхВ), передняя дверь сплошная металлическая, задняя дверь сплошная металлическая, поворотная ручка с замком, цвет серый (RAL 7035/RAL 7000) | руб./шт | 38577.99
| SL 6022.732 (8123s) | Шкаф монтажный телекоммуникационный 19" напольный 22U 600x1000x1100mm (ШхГхВ), передняя дверь перфорированная, задняя дверь сплошная металлическая, поворотная ручка с замком, цвет серый RAL 7035. Разобранный. | руб./шт | 32917.99
| SL 6022.733 (8080s) | Шкаф монтажный телекоммуникационный 19" напольный 22U 600x1000x1100mm (ШхГхВ), передняя дверь перфорированная, задняя дверь перфорированная, поворотная ручка с замком, цвет серый RAL 7035. Разобранный. | руб./шт | 40257.99
| SL 6022.734 (8102s) | Шкаф монтажный телекоммуникационный 19" напольный 22U 600x1000x1100mm (ШхГхВ), передняя дверь перфорированная, задняя дверь двухстворчатая перфорированная, поворотная ручка с замком, цвет серый RAL 7035. Разобранный. | руб./шт | 42017.99
| SL 6022.744 (8144s) | Шкаф монтажный телекоммуникационный 19" напольный 22U 600x1000x1100mm (ШхГхВ), передняя дверь двухстворчатая перфорированная, задняя дверь двухстворчатая перфорированная, поворотная ручка с замком, цвет серый RAL 7035. Разобранный. | руб./шт | 43777.99
| SL 6022.912 (7712s) | Шкаф монтажный телекоммуникационный напольный 19" 22U; передняя дверь стекло, задняя дверь металл, поворотная ручка с замком; IP20, 600x1000x1100mm(ШхГхВ), цвет черный(RAL9004/RAL7000) | руб./шт | 39874.99
| SL 6022.913 (8186s) | Шкаф телекоммуникационный 19", напольный, 22U, 600x1000x1100мм (ШхГхВ), передняя дверь стеклянная, задняя дверь перфорированная, поворотная ручка с замком, цвет черный (RAL 9004/RAL 7000) | руб./шт | 40714.99
| SL 6022.914 (8207s) | Шкаф телекоммуникационный 19", напольный, 22U, 600x1000x1100мм (ШхГхВ), передняя дверь стеклянная, задняя дверь двухстворчатая перфорированная, поворотная ручка с замком, цвет черный (RAL 9004/RAL 7000) | руб./шт | 42475.99
| SL 6022.922 (8310s) | Шкаф монтажный телекоммуникационный 19", напольный, 22U, 600x1000x1100mm (ШхГхВ), передняя дверь сплошная металлическая, задняя дверь сплошная металлическая, поворотная ручка с замком, цвет черный (RAL 9004/RAL 7000). Разобранный. | руб./шт | 38577.99
| SL 6022.932 (8271s) | Шкаф монтажный телекоммуникационный 19", напольный, 22U, 600x1000x1100mm (ШхГхВ), передняя дверь перфорированная, задняя дверь сплошная металлическая, поворотная ручка с замком, цвет черный (RAL 9004/RAL 7000). Разобранный. | руб./шт | 39415.99
| SL 6022.933 (8229s) | Шкаф телекоммуникационный 19", напольный, 22U, 600x1000x1100мм (ШхГхВ), передняя дверь перфорированная, задняя дверь перфорированная, поворотная ручка с замком, цвет черный (RAL 9004/RAL 7000) | руб./шт | 40257.99
| SL 6022.934 (8250s) | Шкаф монтажный телекоммуникационный 19", напольный, 22U, 600x1000x1100mm (ШхГхВ), передняя дверь перфорированная, задняя дверь двухстворчатая перфорированная, поворотная ручка с замком, цвет черный (RAL 9004/RAL 7000). Разобранный. | руб./шт | 42017.99
| SL 6022.944 (8292s) | Шкаф монтажный телекоммуникационный 19", напольный, 22U, 600x1000x1100mm (ШхГхВ), передняя дверь двухстворчатая перфорированная, задняя дверь двухстворчатая перфорированная, поворотная ручка с замком, цвет черный (RAL 9004/RAL 7000). Разобранный. | руб./шт | 43777.99
| SL 6027.712 (729s) | Шкаф монтажный телекоммуникационный напольный 19" 27U; передняя дверь стекло, задняя дверь металл, поворотная ручка с замком; IP20, 600x1000x1330mm(ШхГхВ), цвет серый(RAL7035/RAL7000) | руб./шт | 44534.99
| SL 6027.713 (8042s) | Шкаф монтажный телекоммуникационный 19" напольный 27U 600x1000x1330mm (ШхГхВ), передняя дверь стеклянная, задняя дверь перфорированная, поворотная ручка с замком, цвет серый RAL 7035. Разобранный. | руб./шт | 45504.99
| SL 6027.714 (8063s) | Шкаф монтажный телекоммуникационный 19" напольный 27U 600x1000x1330mm (ШхГхВ), передняя дверь стеклянная, задняя дверь двухстворчатая перфорированная, поворотная ручка с замком, цвет серый RAL 7035. Разобранный. | руб./шт | 47189.99
| SL 6027.722 (8168s) | Шкаф телекоммуникационный 19", напольный, 27U, 600x1000x1330мм (ШхГхВ), передняя дверь сплошная металлическая, задняя дверь сплошная металлическая, поворотная ручка с замком, цвет серый (RAL 7035/RAL 7000) | руб./шт | 42987.99
| SL 6027.732 (8126s) | Шкаф монтажный телекоммуникационный 19" напольный 27U 600x1000x1330mm (ШхГхВ) передняя дверь перфорированная, задняя дверь сплошная металлическая, поворотная ручка с замком, цвет серый RAL 7035. Разобранный. | руб./шт | 43957.99
| SL 6027.733 (8084s) | Шкаф монтажный телекоммуникационный 19" напольный 27U 600x1000x1330mm (ШхГхВ), передняя дверь перфорированная, задняя дверь перфорированная, поворотная ручка с замком, цвет серый RAL 7035. Разобранный. | руб./шт | 44922.99
| SL 6027.734 (8106s) | Шкаф монтажный телекоммуникационный 19" напольный 27U 600x1000x1330mm (ШхГхВ), передняя дверь перфорированная, задняя дверь двухстворчатая перфорированная, поворотная ручка с замком, цвет серый RAL 7035. Разобранный. | руб./шт | 46611.99
| SL 6027.744 (8147s) | Шкаф монтажный телекоммуникационный 19" напольный 27U 600x1000x1330mm (ШхГхВ), передняя дверь двухстворчатая перфорированная, задняя дверь двухстворчатая перфорированная, поворотная ручка с замком, цвет серый RAL 7035. Разобранный. | руб./шт | 48297.99
| SL 6027.912 (7715s) | Шкаф монтажный телекоммуникационный напольный 19" 27U; передняя дверь стекло, задняя дверь металл, поворотная ручка с замком; IP20, 600x1000x1330mm(ШхГхВ), цвет черный(RAL9004/RAL7000) | руб./шт | 44534.99
| SL 6027.913 (8189s) | Шкаф телекоммуникационный 19", напольный, 27U, 600x1000x1330мм (ШхГхВ), передняя дверь стеклянная, задняя дверь перфорированная, поворотная ручка с замком, цвет черный (RAL 9004/RAL 7000) | руб./шт | 45504.99
| SL 6027.914 (8210s) | Шкаф телекоммуникационный 19", напольный, 27U, 600x1000x1330мм (ШхГхВ), передняя дверь стеклянная, задняя дверь двухстворчатая перфорированная, поворотная ручка с замком, цвет черный (RAL 9004/RAL 7000) | руб./шт | 47189.99
| SL 6027.922 (8316s) | Шкаф монтажный телекоммуникационный 19", напольный, 27U, 600x1000x1330mm (ШхГхВ), передняя дверь сплошная металлическая, задняя дверь сплошная металлическая, поворотная ручка с замком, цвет черный (RAL 9004/RAL 7000). Разобранный. | руб./шт | 42987.99
| SL 6027.932 (8274s) | Шкаф монтажный телекоммуникационный 19", напольный, 27U, 600x1000x1330mm (ШхГхВ), передняя дверь перфорированная, задняя дверь сплошная металлическая, поворотная ручка с замком, цвет черный (RAL 9004/RAL 7000). Разобранный. | руб./шт | 43957.99
| SL 6027.933 (8232s) | Шкаф телекоммуникационный 19", напольный, 27U, 600x1000x1330мм (ШхГхВ), передняя дверь перфорированная, задняя дверь перфорированная, поворотная ручка с замком, цвет черный (RAL 9004/RAL 7000) | руб./шт | 44922.99
| SL 6027.934 (8253s) | Шкаф монтажный телекоммуникационный 19", напольный, 27U, 600x1000x1330mm (ШхГхВ), передняя дверь перфорированная, задняя дверь двухстворчатая перфорированная, поворотная ручка с замком, цвет черный (RAL 9004/RAL 7000). Разобранный. | руб./шт | 46611.99
| SL 6027.944 (8295s) | Шкаф монтажный телекоммуникационный 19", напольный, 27U, 600x1000x1330mm (ШхГхВ), передняя дверь двухстворчатая перфорированная, задняя дверь двухстворчатая перфорированная, поворотная ручка с замком, цвет черный (RAL 9004/RAL 7000). Разобранный. | руб./шт | 48297.99
| SL 6033.712 (732s) | Шкаф монтажный телекоммуникационный напольный 19" 33U; передняя дверь стекло, задняя дверь металл, поворотная ручка с замком; IP20, 600x1000x1600mm(ШхГхВ), цвет серый(RAL7035/RAL7000) | руб./шт | 52555.99
| SL 6033.713 (8045s) | Шкаф монтажный телекоммуникационный 19" напольный 33U 600x1000x1600mm (ШхГхВ), передняя дверь стеклянная, задняя дверь перфорированная, поворотная ручка с замком, цвет серый RAL 7035. Разобранный. | руб./шт | 53267.99
| SL 6033.714 (8066s) | Шкаф монтажный телекоммуникационный 19" напольный 33U 600x1000x1600mm (ШхГхВ), передняя дверь стеклянная, задняя дверь двухстворчатая перфорированная, поворотная ручка с замком, цвет серый RAL 7035. Разобранный. | руб./шт | 54832.99
| SL 6033.722 (8171s) | Шкаф телекоммуникационный 19", напольный, 33U, 600x1000x1600мм (ШхГхВ), передняя дверь сплошная металлическая, задняя дверь сплошная металлическая, поворотная ручка с замком, цвет серый (RAL 7035/RAL 7000) | руб./шт | 51331.99
| SL 6033.732 (8129s) | Шкаф монтажный телекоммуникационный 19" напольный 33U 600x1000x1600mm (ШхГхВ) передняя дверь перфорированная, задняя дверь сплошная металлическая, поворотная ручка с замком, цвет серый RAL 7035. Разобранный. | руб./шт | 52041.99
| SL 6033.733 (8087s) | Шкаф монтажный телекоммуникационный 19" напольный 33U 600x1000x1600mm (ШхГхВ), передняя дверь перфорированная, задняя дверь перфорированная, поворотная ручка с замком, цвет серый RAL 7035. Разобранный. | руб./шт | 52749.99
| SL 6033.734 (8108s) | Шкаф монтажный телекоммуникационный 19" напольный 33U 600x1000x1600mm (ШхГхВ), передняя дверь перфорированная, задняя дверь двухстворчатая перфорированная, поворотная ручка с замком, цвет серый RAL 7035. Разобранный. | руб./шт | 54315.99
| SL 6033.744 (8150s) | Шкаф монтажный телекоммуникационный 19" напольный 33U 600x1000x1600mm (ШхГхВ), передняя дверь двухстворчатая перфорированная, задняя дверь двухстворчатая перфорированная, поворотная ручка с замком, цвет серый RAL 7035. Разобранный. | руб./шт | 55882.99
| SL 6033.912 (7718s) | Шкаф монтажный телекоммуникационный напольный 19" 33U; передняя дверь стекло, задняя дверь металл, поворотная ручка с замком; IP20, 600x1000x1600mm(ШхГхВ), цвет черный(RAL9004/RAL7000) | руб./шт | 52555.99
| SL 6033.913 (8192s) | Шкаф телекоммуникационный 19", напольный, 33U, 600x1000x1600мм (ШхГхВ), передняя дверь стеклянная, задняя дверь перфорированная, поворотная ручка с замком, цвет черный (RAL 9004/RAL 7000) | руб./шт | 53267.99
| SL 6033.914 (8213s) | Шкаф телекоммуникационный 19", напольный, 33U, 600x1000x1600мм (ШхГхВ), передняя дверь стеклянная, задняя дверь двухстворчатая перфорированная, поворотная ручка с замком, цвет черный (RAL 9004/RAL 7000) | руб./шт | 54832.99
| SL 6033.922 (8319s) | Шкаф монтажный телекоммуникационный 19", напольный, 33U, 600x1000x1600mm (ШхГхВ), передняя дверь сплошная металлическая, задняя дверь сплошная металлическая, поворотная ручка с замком, цвет черный (RAL 9004/RAL 7000). Разобранный. | руб./шт | 51331.99
| SL 6033.932 (8277s) | Шкаф монтажный телекоммуникационный 19", напольный, 33U, 600x1000x1600mm (ШхГхВ), передняя дверь перфорированная, задняя дверь сплошная металлическая, поворотная ручка с замком, цвет черный (RAL 9004/RAL 7000). Разобранный. | руб./шт | 52041.99
| SL 6033.933 (8235s) | Шкаф телекоммуникационный 19", напольный, 33U, 600x1000x1600мм (ШхГхВ), передняя дверь перфорированная, задняя дверь перфорированная, поворотная ручка с замком, цвет черный (RAL 9004/RAL 7000) | руб./шт | 52749.99
| SL 6033.934 (8256s) | Шкаф монтажный телекоммуникационный 19", напольный, 33U, 600x1000x1600mm (ШхГхВ), передняя дверь перфорированная, задняя дверь двухстворчатая перфорированная, поворотная ручка с замком, цвет черный (RAL 9004/RAL 7000). Разобранный. | руб./шт | 54315.99
| SL 6033.944 (8298s) | Шкаф монтажный телекоммуникационный 19", напольный, 33U, 600x1000x1600mm (ШхГхВ), передняя дверь двухстворчатая перфорированная, задняя дверь двухстворчатая перфорированная, поворотная ручка с замком, цвет черный (RAL 9004/RAL 7000). Разобранный. | руб./шт | 55882.99
| SL 6037.712 (735s) | Шкаф монтажный телекоммуникационный напольный 19" 37U; передняя дверь стекло, задняя дверь металл, поворотная ручка с замком; IP20, 600x1000x1780mm(ШхГхВ), цвет серый(RAL7035/RAL7000) | руб./шт | 56727.99
| SL 6037.713 (8051s) | Шкаф монтажный телекоммуникационный 19" напольный 37U 600x1000x1780mm (ШхГхВ), передняя дверь стеклянная, задняя дверь перфорированная, поворотная ручка с замком, цвет серый RAL 7035. Разобранный. | руб./шт | 57568.99
| SL 6037.714 (8069s) | Шкаф монтажный телекоммуникационный 19" напольный 37U 600x1000x1780mm (ШхГхВ), передняя дверь стеклянная, задняя дверь двухстворчатая перфорированная, поворотная ручка с замком, цвет серый RAL 7035. Разобранный. | руб./шт | 59158.99
| SL 6037.722 (8174s) | Шкаф телекоммуникационный 19", напольный, 37U, 600x1000x1780мм (ШхГхВ),передняя дверь сплошная металлическая, задняя дверь сплошная металлическая, поворотная ручка с замком, цвет серый (RAL 7035/RAL 7000) | руб./шт | 55258.99
| SL 6037.732 (8132s) | Шкаф монтажный телекоммуникационный 19" напольный 37U 600x1000x1780mm (ШхГхВ), передняя дверь перфорированная, задняя дверь сплошная металлическая, поворотная ручка с замком, цвет серый RAL 7035. Разобранный. | руб./шт | 56099.99
| SL 6037.733 (8090s) | Шкаф монтажный телекоммуникационный 19" напольный 37U 600x1000x1780mm (ШхГхВ), передняя дверь перфорированная, задняя дверь перфорированная, поворотная ручка с замком, цвет серый RAL 7035. Разобранный. | руб./шт | 56941.99
| SL 6037.734 (8111s) | Шкаф монтажный телекоммуникационный 19" напольный 37U 600x1000x1780mm (ШхГхВ), передняя дверь перфорированная, задняя дверь двухстворчатая перфорированная, поворотная ручка с замком, цвет серый RAL 7035. Разобранный. | руб./шт | 58532.99
| SL 6037.744 (8153s) | Шкаф монтажный телекоммуникационный 19" напольный 37U 600x1000x1780mm (ШхГхВ), передняя дверь двухстворчатая перфорированная, задняя дверь двухстворчатая перфорированная, поворотная ручка с замком, цвет серый RAL 7035. Разобранный. | руб./шт | 60122.99
| SL 6037.912 (7721s) | Шкаф монтажный телекоммуникационный напольный 19" 37U; передняя дверь стекло, задняя дверь металл, поворотная ручка с замком; IP20, 600x1000x1780mm(ШхГхВ), цвет черный(RAL9004/RAL7000) | руб./шт | 56727.99
| SL 6037.913 (8195s) | Шкаф телекоммуникационный 19", напольный, 37U, 600x1000x1780мм (ШхГхВ), передняя дверь стеклянная, задняя дверь перфорированная, поворотная ручка с замком, цвет черный (RAL 9004/RAL 7000) | руб./шт | 57568.99
| SL 6037.914 (8216s) | Шкаф телекоммуникационный 19", напольный, 37U, 600x1000x1780мм (ШхГхВ), передняя дверь стеклянная, задняя дверь двухстворчатая перфорированная, поворотная ручка с замком, цвет черный (RAL 9004/RAL 7000) | руб./шт | 59158.99
| SL 6037.922 (8322s) | Шкаф монтажный телекоммуникационный 19", напольный, 37U, 600x1000x1780mm (ШхГхВ), передняя дверь сплошная металлическая, задняя дверь сплошная металлическая, поворотная ручка с замком, цвет черный (RAL 9004/RAL 7000). Разобранный. | руб./шт | 55258.99
| SL 6037.932 (8280s) | Шкаф монтажный телекоммуникационный 19", напольный, 37U, 600x1000x1780mm (ШхГхВ), передняя дверь перфорированная, задняя дверь сплошная металлическая, поворотная ручка с замком, цвет черный (RAL 9004/RAL 7000). Разобранный. | руб./шт | 56099.99
| SL 6037.933 (8238s) | Шкаф телекоммуникационный 19", напольный, 37U, 600x1000x1780мм (ШхГхВ),передняя дверь перфорированная, задняя дверь перфорированная, поворотная ручка с замком, цвет черный (RAL 9004/RAL 7000) | руб./шт | 56941.99
| SL 6037.934 (8259s) | Шкаф монтажный телекоммуникационный 19", напольный, 37U, 600x1000x1780mm (ШхГхВ), передняя дверь перфорированная, задняя дверь двухстворчатая перфорированная, поворотная ручка с замком, цвет черный (RAL 9004/RAL 7000). Разобранный. | руб./шт | 58532.99
| SL 6037.944 (8301s) | Шкаф монтажный телекоммуникационный 19", напольный, 37U, 600x1000x1780mm (ШхГхВ), передняя дверь двухстворчатая перфорированная, задняя дверь двухстворчатая перфорированная, поворотная ручка с замком, цвет черный (RAL 9004/RAL 7000). Разобранный. | руб./шт | 60122.99
| SL 6042.712 (738s) | Шкаф монтажный телекоммуникационный напольный 19" 42U; передняя дверь стекло, задняя дверь металл, поворотная ручка с замком; IP20, 600x1000x2000mm(ШхГхВ), цвет серый(RAL7035/RAL7000) | руб./шт | 61424.99
| SL 6042.713 (8050s) | Шкаф монтажный телекоммуникационный 19" напольный 42U 600x1000x2000mm (ШхГхВ), передняя дверь стеклянная, задняя дверь перфорированная, поворотная ручка с замком, цвет серый RAL 7035. Разобранный. | руб./шт | 62564.99
| SL 6042.714 (8072s) | Шкаф монтажный телекоммуникационный 19" напольный 42U 600x1000x2000mm (ШхГхВ), передняя дверь стеклянная, задняя дверь двухстворчатая перфорированная, поворотная ручка с замком, цвет серый RAL 7035. Разобранный. | руб./шт | 64075.99
| SL 6042.722 (8177s) | Шкаф телекоммуникационный 19", напольный, 42U, 600х1000х2000мм (ШхГхВ), передняя дверь сплошная металлическая, задняя дверь сплошная металлическая, поворотная ручка с замком, цвет серый (RAL 7035/RAL 7000) | руб./шт | 59727.99
| SL 6042.732 (8135s) | Шкаф монтажный телекоммуникационный 19" напольный 42U 600x1000x2000mm (ШхГхВ), передняя дверь перфорированная, задняя дверь сплошная металлическая, поворотная ручка с замком, цвет серый RAL 7035. Разобранный. | руб./шт | 60864.99
| SL 6042.733 (8093s) | Шкаф монтажный телекоммуникационный 19" напольный 42U 600x1000x2000mm (ШхГхВ), передняя дверь перфорированная, задняя дверь перфорированная, поворотная ручка с замком, цвет серый RAL 7035. Разобранный. | руб./шт | 62007.99
| SL 6042.734 (8114s) | Шкаф монтажный телекоммуникационный 19" напольный 42U 600x1000x2000mm (ШхГхВ), передняя дверь перфорированная, задняя дверь двухстворчатая перфорированная, поворотная ручка с замком, цвет серый RAL 7035. Разобранный. | руб./шт | 63518.99
| SL 6042.744 (8156s) | Шкаф монтажный телекоммуникационный 19" напольный 42U 600x1000x2000mm (ШхГхВ), передняя дверь двухстворчатая перфорированная, задняя дверь двухстворчатая перфорированная, поворотная ручка с замком, цвет серый RAL 7035. Разобранный. | руб./шт | 65031.99
| SL 6042.912 (7724s) | Шкаф монтажный телекоммуникационный напольный 19" 42U; передняя дверь стекло, задняя дверь металл, поворотная ручка с замком; IP20, 600x1000x2000mm(ШхГхВ), цвет черный(RAL9004/RAL7000) | руб./шт | 62665.99
| SL 6042.913 (8198s) | Шкаф телекоммуникационный 19", напольный, 42U, 600x1000x2000мм (ШхГхВ), передняя дверь стеклянная, задняя дверь перфорированная, поворотная ручка с замком, цвет черный (RAL 9004/RAL 7000) | руб./шт | 63538.99
| SL 6042.914 (8220s) | Шкаф телекоммуникационный 19", напольный, 42U, 600x1000x2000мм (ШхГхВ), передняя дверь стеклянная, задняя дверь двухстворчатая перфорированная, поворотная ручка с замком, цвет черный (RAL 9004/RAL 7000) | руб./шт | 65051.99
| SL 6042.922 (8325s) | Шкаф монтажный телекоммуникационный 19", напольный 42U, 600x1000x2000mm (ШхГхВ), передняя дверь сплошная металлическая, задняя дверь сплошная металлическая, поворотная ручка с замком, цвет черный (RAL 9004/RAL 7000). Разобранный. | руб./шт | 60974.99
| SL 6042.932 (8283s) | Шкаф монтажный телекоммуникационный 19", напольный, 42U, 600x1000x2000mm (ШхГхВ), передняя дверь перфорированная, задняя дверь сплошная металлическая, поворотная ручка с замком, цвет черный (RAL 9004/RAL 7000). Разобранный. | руб./шт | 61847.99
| SL 6042.933 (8241s) | Шкаф телекоммуникационный 19", напольный, 42U, 600x1000x2000мм (ШхГхВ), передняя дверь перфорированная, задняя дверь перфорированная, поворотная ручка с замком, цвет черный (RAL 9004/RAL 7000) | руб./шт | 62719.99
| SL 6042.934 (8262s) | Шкаф монтажный телекоммуникационный 19", напольный, 42U, 600x1000x2000mm (ШхГхВ), передняя дверь перфорированная, задняя дверь двухстворчатая перфорированная, поворотная ручка с замком, цвет черный (RAL 9004/RAL 7000). Разобранный. | руб./шт | 64232.99
| SL 6042.944 (8304s) | Шкаф монтажный телекоммуникационный 19", напольный, 42U, 600x1000x2000mm (ШхГхВ), передняя дверь двухстворчатая перфорированная, задняя дверь двухстворчатая перфорированная, поворотная ручка с замком, цвет черный (RAL 9004/RAL 7000). Разобранный. | руб./шт | 65747.99
| SL 6615.712 (718s) | Шкаф монтажный телекоммуникационный напольный 19" 15U; передняя дверь стекло, задняя дверь металл, поворотная ручка с замком; IP20, 600x600x800mm(ШхГхВ), цвет серый(RAL7035/RAL7000) | руб./шт | 26957.99
| SL 6615.713 (8031s) | Шкаф монтажный телекоммуникационный 19" напольный 15U 600x600x800mm (ШхГхВ), передняя дверь стеклянная, задняя дверь перфорированная, поворотная ручка с замком, цвет серый RAL 7035. Разобранный. | руб./шт | 27542.99
| SL 6615.714 (8052s) | Шкаф монтажный телекоммуникационный 19" напольный 15U 600x600x800mm (ШхГхВ), передняя дверь стеклянная, задняя дверь двухстворчатая перфорированная, поворотная ручка с замком, цвет серый RAL 7035. Разобранный. | руб./шт | 29259.99
| SL 6615.722 (8157s) | Шкаф телекоммуникационный 19", напольный, 15U, 600x600x800мм (ШхГхВ), передняя дверь сплошная металлическая, задняя дверь сплошная металлическая, поворотная ручка с замком, цвет серый (RAL 7035/RAL 7000) | руб./шт | 26002.99
| SL 6615.732 (8115s) | Шкаф монтажный телекоммуникационный 19" напольный 15U 600x600x800mm (ШхГхВ), передняя дверь перфорированная, задняя дверь сплошная металлическая, поворотная ручка с замком, цвет серый RAL 7035. Разобранный. | руб./шт | 26588.99
| SL 6615.733 (8073s) | Шкаф монтажный телекоммуникационный 19" напольный 15U 600x600x800mm (ШхГхВ), передняя дверь перфорированная, задняя дверь перфорированная, поворотная ручка с замком, цвет серый RAL 7035. Разобранный. | руб./шт | 27175.99
| SL 6615.734 (8094s) | Шкаф монтажный телекоммуникационный 19" напольный 15U 600x600x800mm (ШхГхВ) передняя дверь перфорированная, задняя дверь двухстворчатая перфорированная, поворотная ручка с замком, цвет серый RAL 7035. Разобранный. | руб./шт | 28894.99
| SL 6615.744 (8136s) | Шкаф монтажный телекоммуникационный 19" напольный 15U 600x600x800mm (ШхГхВ), передняя дверь двухстворчатая перфорированная, задняя дверь двухстворчатая перфорированная, поворотная ручка с замком, цвет серый RAL 7035. Разобранный. | руб./шт | 30611.99
| SL 6615.912 (7704s) | Шкаф монтажный телекоммуникационный напольный 19" 15U; передняя дверь стекло, задняя дверь металл, поворотная ручка с замком; IP20, 600x600x800mm(ШхГхВ), цвет черный(RAL9004/RAL7000) | руб./шт | 26868.99
| SL 6615.913 (8178s) | Шкаф телекоммуникационный 19", напольный, 15U, 600x600x800мм (ШхГхВ), передняя дверь стеклянная, задняя дверь перфорированная, поворотная ручка с замком, цвет черный (RAL 9004/RAL 7000) | руб./шт | 27542.99
| SL 6615.914 (8199s) | Шкаф телекоммуникационный 19", напольный, 15U, 600x600x800мм (ШхГхВ), передняя дверь стеклянная, задняя дверь двухстворчатая перфорированная, поворотная ручка с замком, цвет черный (RAL 9004/RAL 7000) | руб./шт | 29259.99
| SL 6615.922 (8305s) | Шкаф монтажный телекоммуникационный 19", напольный, 15U, 600x600x800mm (ШхГхВ), передняя дверь сплошная металлическая, задняя дверь сплошная металлическая, поворотная ручка с замком, цвет черный (RAL 9004/RAL 7000). Разобранный. | руб./шт | 25917.99
| SL 6615.932 (8263s) | Шкаф монтажный телекоммуникационный 19", напольный, 15U, 600x600x800mm (ШхГхВ), передняя дверь перфорированная, задняя дверь сплошная металлическая, поворотная ручка с замком, цвет черный (RAL 9004/RAL 7000). Разобранный. | руб./шт | 26504.99
| SL 6615.933 (8221s) | Шкаф телекоммуникационный 19", напольный, 15U, 600x600x800мм (ШхГхВ), передняя дверь перфорированная, задняя дверь перфорированная, поворотная ручка с замком, цвет черный (RAL 9004/RAL 7000) | руб./шт | 27175.99
| SL 6615.934 (8242s) | Шкаф монтажный телекоммуникационный 19", напольный, 15U, 600x600x800mm (ШхГхВ), передняя дверь перфорированная, задняя дверь двухстворчатая перфорированная, поворотная ручка с замком, цвет черный (RAL 9004/RAL 7000). Разобранный. | руб./шт | 28894.99
| SL 6615.944 (8284s) | Шкаф монтажный телекоммуникационный 19", напольный, 15U, 600x600x800mm (ШхГхВ), передняя дверь двухстворчатая перфорированная, задняя дверь двухстворчатая перфорированная, поворотная ручка с замком, цвет черный (RAL 9004/RAL 7000). Разобранный. | руб./шт | 30611.99
| SL 6618.712 (721s) | Шкаф монтажный телекоммуникационный напольный 19" 18U; передняя дверь стекло, задняя дверь металл, поворотная ручка с замком; IP20, 600x600x935mm(ШхГхВ), цвет серый(RAL7035/RAL7000) | руб./шт | 29385.99
| SL 6618.713 (8034s) | Шкаф монтажный телекоммуникационный 19" напольный 18U 600x600x935mm (ШхГхВ), передняя дверь стеклянная, задняя дверь перфорированная, поворотная ручка с замком, цвет серый RAL 7035. Разобранный. | руб./шт | 30044.99
| SL 6618.714 (8055s) | Шкаф монтажный телекоммуникационный 19" напольный 18U 600x600x935mm (ШхГхВ), передняя дверь стеклянная, задняя дверь двухстворчатая перфорированная, поворотная ручка с замком, цвет серый RAL 7035. Разобранный. | руб./шт | 31779.99
| SL 6618.722 (8160s) | Шкаф телекоммуникационный 19", напольный, 18U, 600x600x935мм (ШхГхВ), передняя дверь сплошная металлическая, задняя дверь сплошная металлическая, поворотная ручка с замком, цвет серый (RAL 7035/RAL 7000) | руб./шт | 28274.99
| SL 6618.732 (8118s) | Шкаф монтажный телекоммуникационный 19" напольный 18U 600x600x935mm (ШхГхВ), передняя дверь перфорированная, задняя дверь сплошная металлическая, поворотная ручка с замком, цвет серый RAL 7035. Разобранный. | руб./шт | 28934.99
| SL 6618.733 (8076s) | Шкаф монтажный телекоммуникационный 19" напольный 18U 600x600x935mm (ШхГхВ), передняя дверь перфорированная, задняя дверь перфорированная, поворотная ручка с замком, цвет серый RAL 7035. Разобранный. | руб./шт | 29592.99
| SL 6618.734 (8097s) | Шкаф монтажный телекоммуникационный 19" напольный 18U 600x600x935mm (ШхГхВ), передняя дверь перфорированная, задняя дверь двухстворчатая перфорированная, поворотная ручка с замком, цвет серый RAL 7035. Разобранный. | руб./шт | 31327.99
| SL 6618.744 (8139s) | Шкаф монтажный телекоммуникационный 19" напольный 18U 600x600x935mm (ШхГхВ) передняя дверь двухстворчатая перфорированная, задняя дверь двухстворчатая перфорированная, поворотная ручка с замком, цвет серый RAL 7035. Разобранный. | руб./шт | 33061.99
| SL 6618.912 (7707s) | Шкаф монтажный телекоммуникационный напольный 19" 18U; передняя дверь стекло, задняя дверь металл, поворотная ручка с замком; IP20, 600x600x935mm(ШхГхВ), цвет черный(RAL9004/RAL7000) | руб./шт | 29385.99
| SL 6618.913 (8181s) | Шкаф телекоммуникационный 19", напольный, 18U, 600x600x935мм (ШхГхВ), передняя дверь стеклянная, задняя дверь перфорированная, поворотная ручка с замком, цвет черный (RAL 9004/RAL 7000) | руб./шт | 30044.99
| SL 6618.914 (8202s) | Шкаф телекоммуникационный 19", напольный, 18U, 600x600x935мм (ШхГхВ), передняя дверь стеклянная, задняя дверь двухстворчатая перфорированная, поворотная ручка с замком, цвет черный (RAL 9004/RAL 7000) | руб./шт | 31779.99
| SL 6618.922 (8308s) | Шкаф монтажный телекоммуникационный 19", напольный, 18U, 600x600x935mm (ШхГхВ), передняя дверь сплошная металлическая, задняя дверь сплошная металлическая, поворотная ручка с замком, цвет черный (RAL 9004/RAL 7000). Разобранный. | руб./шт | 28274.99
| SL 6618.932 (8266s) | Шкаф монтажный телекоммуникационный 19", напольный, 18U, 600x600x935mm (ШхГхВ), передняя дверь перфорированная, задняя дверь сплошная металлическая, поворотная ручка с замком, цвет черный (RAL 9004/RAL 7000). Разобранный. | руб./шт | 28934.99
| SL 6618.933 (8224s) | Шкаф телекоммуникационный 19", напольный, 18U, 600x600x935мм (ШхГхВ), передняя дверь перфорация, задняя дверь перфорация, поворотная ручка с замком, цвет черный (RAL 9004/RAL 7000). | руб./шт | 29592.99
| SL 6618.934 (8245s) | Шкаф монтажный телекоммуникационный 19", напольный, 18U, 600x600x935mm (ШхГхВ), передняя дверь перфорированная, задняя дверь двухстворчатая перфорированная, поворотная ручка с замком, цвет черный (RAL 9004/RAL 7000). Разобранный. | руб./шт | 31327.99
| SL 6618.944 (8287s) | Шкаф монтажный телекоммуникационный 19", напольный, 18U, 600x600x935mm (ШхГхВ), передняя дверь двухстворчатая перфорированная, задняя дверь двухстворчатая перфорированная, поворотная ручка с замком, цвет черный (RAL 9004/RAL 7000). Разобранный. | руб./шт | 33061.99
| SL 6622.712 (724s) | Шкаф монтажный телекоммуникационный напольный 19" 22U; передняя дверь стекло, задняя дверь металл, поворотная ручка с замком; IP20, 600x600x1100mm(ШхГхВ), цвет серый(RAL7035/RAL7000) | руб./шт | 32325.99
| SL 6622.713 (8037s) | Шкаф монтажный телекоммуникационный 19" напольный 22U 600x600x1100mm (ШхГхВ) передняя дверь стеклянная, задняя дверь перфорированная, поворотная ручка с замком, цвет серый RAL 7035. Разобранный. | руб./шт | 33167.99
| SL 6622.714 (8058s) | Шкаф монтажный телекоммуникационный 19" напольный 22U 600x600x1100mm (ШхГхВ), передняя дверь стеклянная, задняя дверь двухстворчатая перфорированная, поворотная ручка с замком, цвет серый RAL 7035. Разобранный. | руб./шт | 34927.99
| SL 6622.722 (8163s) | Шкаф телекоммуникационный 19", напольный, 22U, 600x600x1100мм (ШхГхВ), передняя дверь сплошная металлическая, задняя дверь сплошная металлическая, поворотная ручка с замком, цвет серый (RAL 7035/RAL 7000) | руб./шт | 31028.99
| SL 6622.732 (8121s) | Шкаф монтажный телекоммуникационный 19" напольный 22U 600x600x1100mm (ШхГхВ), передняя дверь перфорированная, задняя дверь сплошная металлическая, поворотная ручка с замком, цвет серый RAL 7035. Разобранный. | руб./шт | 31868.99
| SL 6622.733 (8081s) | Шкаф монтажный телекоммуникационный 19" напольный 22U 600x600x1100mm (ШхГхВ), передняя дверь перфорированная, задняя дверь перфорированная, поворотная ручка с замком, цвет серый RAL 7035. Разобранный. | руб./шт | 32708.99
| SL 6622.734 (8100s) | Шкаф монтажный телекоммуникационный 19" напольный 22U 600x600x1100mm (ШхГхВ), передняя дверь перфорированная, задняя дверь двухстворчатая перфорированная, поворотная ручка с замком, цвет серый RAL 7035. Разобранный. | руб./шт | 34468.99
| SL 6622.744 (8142s) | Шкаф монтажный телекоммуникационный 19" напольный 22U 600x600x1100mm (ШхГхВ), передняя дверь двухстворчатая перфорированная, задняя дверь двухстворчатая перфорированная, поворотная ручка с замком, цвет серый RAL 7035. Разобранный. | руб./шт | 36228.99
| SL 6622.912 (7710s) | Шкаф монтажный телекоммуникационный напольный 19" 22U; передняя дверь стекло, задняя дверь металл, поворотная ручка с замком; IP20, 600x600x1100mm(ШхГхВ), цвет черный(RAL9004/RAL7000) | руб./шт | 32325.99
| SL 6622.913 (8184s) | Шкаф телекоммуникационный 19", напольный, 22U, 600x600x1100мм (ШхГхВ), передняя дверь стеклянная, задняя дверь перфорированная, поворотная ручка с замком, цвет черный (RAL 9004/RAL 7000) | руб./шт | 33167.99
| SL 6622.914 (8205s) | Шкаф телекоммуникационный 19", напольный, 22U, 600x600x1100мм (ШхГхВ), передняя дверь стеклянная, задняя дверь двухстворчатая перфорированная, поворотная ручка с замком, цвет черный (RAL 9004/RAL 7000) | руб./шт | 34927.99
| SL 6622.922 (8312s) | Шкаф монтажный телекоммуникационный 19", напольный, 22U, 600x600x1100mm (ШхГхВ), передняя дверь сплошная металлическая, задняя дверь сплошная металлическая, поворотная ручка с замком, цвет черный (RAL 9004/RAL 7000). Разобранный. | руб./шт | 31028.99
| SL 6622.932 (8269s) | Шкаф монтажный телекоммуникационный 19", напольный, 22U, 600x600x1100mm (ШхГхВ), передняя дверь перфорированная, задняя дверь сплошная металлическая, поворотная ручка с замком, цвет черный (RAL 9004/RAL 7000). Разобранный. | руб./шт | 31868.99
| SL 6622.933 (8227s) | Шкаф телекоммуникационный 19", напольный, 22U, 600x600x1100мм (ШхГхВ), передняя дверь перфорированная, задняя дверь перфорированная, поворотная ручка с замком, цвет черный (RAL 9004/RAL 7000) | руб./шт | 32708.99
| SL 6622.934 (8248s) | Шкаф монтажный телекоммуникационный 19", напольный, 22U, 600x600x1100mm (ШхГхВ), передняя дверь перфорированная, задняя дверь двухстворчатая перфорированная, поворотная ручка с замком, цвет черный (RAL 9004/RAL 7000). Разобранный. | руб./шт | 34468.99
| SL 6622.944 (8290s) | Шкаф монтажный телекоммуникационный 19", напольный, 22U, 600x600x1100mm (ШхГхВ), передняя дверь двухстворчатая перфорированная, задняя дверь двухстворчатая перфорированная, поворотная ручка с замком, цвет черный (RAL 9004/RAL 7000). Разобранный. | руб./шт | 36228.99
| SL 6627.712 (727s) | Шкаф монтажный телекоммуникационный напольный 19" 27U; передняя дверь стекло, задняя дверь металл, поворотная ручка с замком; IP20, 600x600x1330mm(ШхГхВ), цвет серый(RAL7035/RAL7000) | руб./шт | 36572.99
| SL 6627.713 (8040s) | Шкаф монтажный телекоммуникационный 19" напольный 27U 600x600x1330mm (ШхГхВ), передняя дверь стеклянная, задняя дверь перфорированная, поворотная ручка с замком, цвет серый RAL 7035. Разобранный. | руб./шт | 37538.99
| SL 6627.714 (8061s) | Шкаф монтажный телекоммуникационный 19" напольный 27U 600x600x1330mm (ШхГхВ), передняя дверь стеклянная, задняя дверь двухстворчатая перфорированная, поворотная ручка с замком, цвет серый RAL 7035. Разобранный. | руб./шт | 39228.99
| SL 6627.722 (8166s) | Шкаф телекоммуникационный 19", напольный, 27U, 600x600x1330мм (ШхГхВ), передняя дверь сплошная металлическая, задняя дверь сплошная металлическая, поворотная ручка с замком, цвет серый (RAL 7035/RAL 7000) | руб./шт | 35025.99
| SL 6627.732 (8124s) | Шкаф монтажный телекоммуникационный 19" напольный 27U 600x600x1330mm (ШхГхВ), передняя дверь перфорированная, задняя дверь сплошная металлическая, поворотная ручка с замком, цвет серый RAL 7035. Разобранный. | руб./шт | 35991.99
| SL 6627.733 (8082s) | Шкаф монтажный телекоммуникационный 19" напольный 27U 600x600x1330mm (ШхГхВ), передняя дверь перфорированная, задняя дверь перфорированная, поворотная ручка с замком, цвет серый RAL 7035. Разобранный. | руб./шт | 36959.99
| SL 6627.734 (8103s) | Шкаф монтажный телекоммуникационный 19" напольный 27U 600x600x1330mm (ШхГхВ), передняя дверь перфорированная, задняя дверь двухстворчатая перфорированная, поворотная ручка с замком, цвет серый RAL 7035. Разобранный. | руб./шт | 38647.99
| SL 6627.744 (8145s) | Шкаф монтажный телекоммуникационный 19" напольный 27U 600x600x1330mm (ШхГхВ), передняя дверь двухстворчатая перфорированная, задняя дверь двухстворчатая перфорированная, поворотная ручка с замком, цвет серый RAL 7035. Разобранный. | руб./шт | 40335.99
| SL 6627.912 (7713s) | Шкаф монтажный телекоммуникационный напольный 19" 27U; передняя дверь стекло, задняя дверь металл, поворотная ручка с замком; IP20, 600x600x1330mm(ШхГхВ), цвет черный(RAL9004/RAL7000) | руб./шт | 36572.99
| SL 6627.913 (8187s) | Шкаф телекоммуникационный 19", напольный, 27U, 600x600x1330мм (ШхГхВ), передняя дверь стеклянная, задняя дверь перфорированная, поворотная ручка с замком, цвет черный (RAL 9004/RAL 7000) | руб./шт | 37538.99
| SL 6627.914 (8208s) | Шкаф телекоммуникационный 19", напольный, 27U, 600x600x1330мм (ШхГхВ), передняя дверь стеклянная, задняя дверь двухстворчатая перфорированная, поворотная ручка с замком, цвет черный (RAL 9004/RAL 7000) | руб./шт | 39228.99
| SL 6627.922 (8314s) | Шкаф монтажный телекоммуникационный 19", напольный, 27U, 600x600x1330mm (ШхГхВ), передняя дверь сплошная металлическая, задняя дверь сплошная металлическая, поворотная ручка с замком, цвет черный (RAL 9004/RAL 7000). Разобранный. | руб./шт | 35025.99
| SL 6627.932 (8272s) | Шкаф монтажный телекоммуникационный 19", напольный, 27U, 600x600x1330mm (ШхГхВ), передняя дверь перфорированная, задняя дверь сплошная металлическая, поворотная ручка с замком, цвет черный (RAL 9004/RAL 7000). Разобранный. | руб./шт | 35991.99
| SL 6627.933 (8230s) | Шкаф телекоммуникационный 19", напольный, 27U, 600x600x1330мм (ШхГхВ), передняя дверь перфорированная, задняя дверь перфорированная, поворотная ручка с замком, цвет черный (RAL 9004/RAL 7000) | руб./шт | 36959.99
| SL 6627.934 (8251s) | Шкаф монтажный телекоммуникационный 19", напольный, 27U, 600x600x1330mm (ШхГхВ), передняя дверь перфорированная, задняя дверь двухстворчатая перфорированная, поворотная ручка с замком, цвет черный (RAL 9004/RAL 7000). Разобранный. | руб./шт | 38647.99
| SL 6627.944 (8293s) | Шкаф монтажный телекоммуникационный 19", напольный, 27U, 600x600x1330mm (ШхГхВ), передняя дверь двухстворчатая перфорированная, задняя дверь двухстворчатая перфорированная, поворотная ручка с замком, цвет черный (RAL 9004/RAL 7000). Разобранный. | руб./шт | 40335.99
| SL 6633.712 (730s) | Шкаф монтажный телекоммуникационный напольный 19" 33U; передняя дверь стекло, задняя дверь металл, поворотная ручка с замком; IP20, 600x600x1600mm(ШхГхВ), цвет серый(RAL7035/RAL7000) | руб./шт | 43792.99
| SL 6633.713 (8043s) | Шкаф монтажный телекоммуникационный 19" напольный 33U 600x600x1600mm (ШхГхВ) передняя дверь стеклянная, задняя дверь перфорированная, поворотная ручка с замком, цвет серый RAL 7035. Разобранный. | руб./шт | 44501.99
| SL 6633.714 (8064s) | Шкаф монтажный телекоммуникационный 19" напольный 33U 600x600x1600mm (ШхГхВ), передняя дверь стеклянная, задняя дверь двухстворчатая перфорированная, поворотная ручка с замком, цвет серый RAL 7035. Разобранный. | руб./шт | 46067.99
| SL 6633.722 (8169s) | Шкаф телекоммуникационный 19", напольный, 33U, 600x600x1600мм (ШхГхВ), передняя дверь сплошная металлическая, задняя дверь сплошная металлическая, поворотная ручка с замком, цвет серый (RAL 7035/RAL 7000) | руб./шт | 42565.99
| SL 6633.732 (8127s) | Шкаф монтажный телекоммуникационный 19" напольный 33U 600x600x1600mm (ШхГхВ), передняя дверь перфорированная, задняя дверь сплошная металлическая, поворотная ручка с замком, цвет серый RAL 7035. Разобранный. | руб./шт | 43277.99
| SL 6633.733 (8085s) | Шкаф монтажный телекоммуникационный 19" напольный 33U 600x600x1600mm (ШхГхВ), передняя дверь перфорированная, задняя дверь перфорированная, поворотная ручка с замком, цвет серый RAL 7035. Разобранный. | руб./шт | 43985.99
| SL 6633.734 (8107s) | Шкаф монтажный телекоммуникационный 19" напольный 33U 600x600x1600mm (ШхГхВ), передняя дверь перфорированная, задняя дверь двухстворчатая перфорированная, поворотная ручка с замком, цвет серый RAL 7035. Разобранный. | руб./шт | 45552.99
| SL 6633.744 (8148s) | Шкаф монтажный телекоммуникационный 19" напольный 33U 600x600x1600mm (ШхГхВ), передняя дверь двухстворчатая перфорированная, задняя дверь двухстворчатая перфорированная, поворотная ручка с замком, цвет серый RAL 7035. Разобранный. | руб./шт | 47118.99
| SL 6633.912 (7716s) | Шкаф монтажный телекоммуникационный напольный 19" 33U; передняя дверь стекло, задняя дверь металл, поворотная ручка с замком; IP20, 600x600x1600mm(ШхГхВ), цвет черный(RAL9004/RAL7000) | руб./шт | 43792.99
| SL 6633.913 (8190s) | Шкаф телекоммуникационный 19", напольный, 33U, 600x600x1600мм (ШхГхВ), передняя дверь стеклянная, задняя дверь перфорированная, поворотная ручка с замком, цвет черный (RAL 9004/RAL 7000) | руб./шт | 44501.99
| SL 6633.914 (8211s) | Шкаф телекоммуникационный 19", напольный, 33U, 600x600x1600мм (ШхГхВ), передняя дверь стеклянная, задняя дверь двухстворчатая перфорированная, поворотная ручка с замком, цвет черный (RAL 9004/RAL 7000) | руб./шт | 46067.99
| SL 6633.922 (8317s) | Шкаф монтажный телекоммуникационный 19", напольный, 33U, 600x600x1600mm (ШхГхВ), передняя дверь сплошная металлическая, задняя дверь сплошная металлическая, поворотная ручка с замком, цвет черный (RAL 9004/RAL 7000). Разобранный. | руб./шт | 42565.99
| SL 6633.932 (8275s) | Шкаф монтажный телекоммуникационный 19", напольный, 33U, 600x600x1600mm (ШхГхВ), передняя дверь перфорированная, задняя дверь сплошная металлическая, поворотная ручка с замком, цвет черный (RAL 9004/RAL 7000). Разобранный. | руб./шт | 43277.99
| SL 6633.933 (8233s) | Шкаф телекоммуникационный 19", напольный, 33U, 600x600x1600мм (ШхГхВ),передняя дверь перфорированная, задняя дверь перфорированная, поворотная ручка с замком, цвет черный (RAL 9004/RAL 7000) | руб./шт | 43985.99
| SL 6633.934 (8254s) | Шкаф монтажный телекоммуникационный 19", напольный, 33U, 600x600x1600mm (ШхГхВ), передняя дверь перфорированная, задняя дверь двухстворчатая перфорированная, поворотная ручка с замком, цвет черный (RAL 9004/RAL 7000). Разобранный. | руб./шт | 45552.99
| SL 6633.944 (8296s) | Шкаф монтажный телекоммуникационный 19", напольный, 33U, 600x600x1600mm (ШхГхВ), передняя дверь двухстворчатая перфорированная, задняя дверь двухстворчатая перфорированная, поворотная ручка с замком, цвет черный (RAL 9004/RAL 7000). Разобранный. | руб./шт | 47118.99
| SL 6637.712 (733s) | Шкаф монтажный телекоммуникационный напольный 19" 37U; передняя дверь стекло, задняя дверь металл, поворотная ручка с замком; IP20, 600x600x1780mm(ШхГхВ), цвет серый(RAL7035/RAL7000) | руб./шт | 47007.99
| SL 6637.713 (8046s) | Шкаф монтажный телекоммуникационный 19" напольный 37U 600x600x1780mm (ШхГхВ), передняя дверь стеклянная, задняя дверь перфорированная, поворотная ручка с замком, цвет серый RAL 7035. Разобранный. | руб./шт | 47849.99
| SL 6637.714 (8067s) | Шкаф монтажный телекоммуникационный 19" напольный 37U 600x600x1780mm (ШхГхВ), передняя дверь стеклянная, задняя дверь двухстворчатая перфорированная, поворотная ручка с замком, цвет серый RAL 7035. Разобранный. | руб./шт | 49438.99
| SL 6637.722 (8172s) | Шкаф телекоммуникационный 19", напольный, 37U, 600x600x1780мм (ШхГхВ), передняя дверь сплошная металлическая, задняя дверь сплошная металлическая, поворотная ручка с замком, цвет серый (RAL 7035/RAL 7000) | руб./шт | 45538.99
| SL 6637.732 (8130s) | Шкаф монтажный телекоммуникационный 19" напольный 37U 600x600x1780mm (ШхГхВ), передняя дверь перфорированная, задняя дверь сплошная металлическая, поворотная ручка с замком, цвет серый RAL 7035. Разобранный. | руб./шт | 46379.99
| SL 6637.733 (8088s) | Шкаф монтажный телекоммуникационный 19" напольный 37U 600x600x1780mm (ШхГхВ), передняя дверь перфорированная, задняя дверь перфорированная, поворотная ручка с замком, цвет серый RAL 7035. Разобранный. | руб./шт | 47222.99
| SL 6637.734 (8109s) | Шкаф монтажный телекоммуникационный 19" напольный 37U 600x600x1780mm (ШхГхВ), передняя дверь перфорированная, задняя дверь двухстворчатая перфорированная, поворотная ручка с замком, цвет серый RAL 7035. Разобранный. | руб./шт | 48812.99
| SL 6637.744 (8151s) | Шкаф монтажный телекоммуникационный 19" напольный 37U 600x600x1780mm (ШхГхВ), передняя дверь двухстворчатая перфорированная, задняя дверь двухстворчатая перфорированная, поворотная ручка с замком, цвет серый RAL 7035. Разобранный. | руб./шт | 50401.99
| SL 6637.912 (7719s) | Шкаф монтажный телекоммуникационный напольный 19" 37U; передняя дверь стекло, задняя дверь металл, поворотная ручка с замком; IP20, 600x600x1780mm(ШхГхВ), цвет черный(RAL9004/RAL7000) | руб./шт | 47401.99
| SL 6637.913 (8193s) | Шкаф телекоммуникационный 19", напольный, 37U, 600x600x1780мм (ШхГхВ), передняя дверь стеклянная, задняя дверь перфорированная, поворотная ручка с замком, цвет черный (RAL 9004/RAL 7000) | руб./шт | 48242.99
| SL 6637.914 (8214s) | Шкаф телекоммуникационный 19", напольный, 37U, 600x600x1780мм (ШхГхВ), передняя дверь стеклянная, задняя дверь двухстворчатая перфорированная, поворотная ручка с замком, цвет черный (RAL 9004/RAL 7000) | руб./шт | 49834.99
| SL 6637.922 (8320s) | Шкаф монтажный телекоммуникационный 19", напольный, 37U, 600x600x1780mm (ШхГхВ), передняя дверь сплошная металлическая, задняя дверь сплошная металлическая, поворотная ручка с замком, цвет черный (RAL 9004/RAL 7000). Разобранный. | руб./шт | 45932.99
| SL 6637.932 (8278s) | Шкаф монтажный телекоммуникационный 19", напольный, 37U, 600x600x1780mm (ШхГхВ), передняя дверь перфорированная, задняя дверь сплошная металлическая, поворотная ручка с замком, цвет черный (RAL 9004/RAL 7000). Разобранный. | руб./шт | 46775.99
| SL 6637.933 (8236s) | Шкаф телекоммуникационный 19", напольный, 37U, 600x600x1780мм (ШхГхВ), передняя дверь перфорированная, задняя дверь перфорированная, поворотная ручка с замком, цвет черный (RAL 9004/RAL 7000) | руб./шт | 47617.99
| SL 6637.934 (8257s) | Шкаф монтажный телекоммуникационный 19", напольный, 37U, 600x600x1780mm (ШхГхВ), передняя дверь перфорированная, задняя дверь двухстворчатая перфорированная, поворотная ручка с замком, цвет черный (RAL 9004/RAL 7000). Разобранный. | руб./шт | 49207.99
| SL 6637.944 (8299s) | Шкаф монтажный телекоммуникационный 19", напольный, 37U, 600x600x1780mm (ШхГхВ), передняя дверь двухстворчатая перфорированная, задняя дверь двухстворчатая перфорированная, поворотная ручка с замком, цвет черный (RAL 9004/RAL 7000). Разобранный. | руб./шт | 50795.99
| SL 6642.712 (736s) | Шкаф монтажный телекоммуникационный напольный 19" 42U; передняя дверь стекло, задняя дверь металл, поворотная ручка с замком; IP20, 600x600x2000mm(ШхГхВ), цвет серый(RAL7035/RAL7000) | руб./шт | 50957.99
| SL 6642.713 (8048s) | Шкаф монтажный телекоммуникационный 19" напольный 42U 600x600x2000mm (ШхГхВ), передняя дверь стеклянная, задняя дверь перфорированная, поворотная ручка с замком, цвет серый RAL 7035. Разобранный. | руб./шт | 52095.99
| SL 6642.714 (8070s) | Шкаф монтажный телекоммуникационный 19" напольный 42U 600x600x2000mm (ШхГхВ), передняя дверь стеклянная, задняя дверь двухстворчатая перфорированная, поворотная ручка с замком, цвет серый RAL 7035. Разобранный. | руб./шт | 53609.99
| SL 6642.722 (8175s) | Шкаф телекоммуникационный 19", напольный, 42U, 600x600x2000мм (ШхГхВ), передняя дверь сплошная металлическая, задняя дверь сплошная металлическая, поворотная ручка с замком, цвет серый (RAL 7035/RAL 7000) | руб./шт | 49258.99
| SL 6642.732 (8133s) | Шкаф монтажный телекоммуникационный 19" напольный 42U 600x600x2000mm (ШхГхВ), передняя дверь перфорированная, задняя дверь сплошная металлическая, поворотная ручка с замком, цвет серый RAL 7035. Разобранный. | руб./шт | 50398.99
| SL 6642.733 (8091s) | Шкаф монтажный телекоммуникационный 19" напольный 42U 600x600x2000mm (ШхГхВ), передняя дверь перфорированная, задняя дверь перфорированная, поворотная ручка с замком, цвет серый RAL 7035. Разобранный. | руб./шт | 51539.99
| SL 6642.734 (8112s) | Шкаф монтажный телекоммуникационный 19" напольный 42U 600x600x2000mm (ШхГхВ) передняя дверь перфорированная, задняя дверь двухстворчатая перфорированная, поворотная ручка с замком, цвет серый RAL 7035. Разобранный. | руб./шт | 53051.99
| SL 6642.744 (8154s) | Шкаф монтажный телекоммуникационный 19" напольный 42U 600x600x2000mm (ШхГхВ), передняя дверь двухстворчатая перфорированная, задняя дверь двухстворчатая перфорированная, поворотная ручка с замком, цвет серый RAL 7035. Разобранный. | руб./шт | 54562.99
| SL 6642.912 (7722s) | Шкаф монтажный телекоммуникационный напольный 19" 42U; передняя дверь стекло, задняя дверь металл, поворотная ручка с замком; IP20, 600x600x2000mm(ШхГхВ), цвет черный(RAL9004/RAL7000) | руб./шт | 51481.99
| SL 6642.913 (8196s) | Шкаф телекоммуникационный 19", напольный, 42U, 600x600x2000мм (ШхГхВ), передняя дверь стеклянная, задняя дверь перфорированная, поворотная ручка с замком, цвет черный (RAL 9004/RAL 7000) | руб./шт | 52357.99
| SL 6642.914 (8218s) | Шкаф телекоммуникационный 19", напольный, 42U, 600x600x2000мм (ШхГхВ),передняя дверь стеклянная, задняя дверь двухстворчатая перфорированная, поворотная ручка с замком, цвет черный (RAL 9004/RAL 7000) | руб./шт | 53868.99
| SL 6642.922 (8323s) | Шкаф монтажный телекоммуникационный 19", напольный, 42U, 600x600x2000mm (ШхГхВ), передняя дверь сплошная металлическая, задняя дверь сплошная металлическая, поворотная ручка с замком, цвет черный (RAL 9004/RAL 7000). Разобранный. | руб./шт | 49789.99
| SL 6642.932 (8281s) | Шкаф монтажный телекоммуникационный 19", напольный, 42U, 600x600x2000mm (ШхГхВ), передняя дверь перфорированная, задняя дверь сплошная металлическая, поворотная ручка с замком, цвет черный (RAL 9004/RAL 7000). Разобранный. | руб./шт | 50664.99
| SL 6642.933 (8239s) | Шкаф телекоммуникационный 19",напольный, 42U, 600x600x2000мм (ШхГхВ), передняя дверь перфорированная, задняя дверь перфорированная, поворотная ручка с замком, цвет черный (RAL 9004/RAL 7000) | руб./шт | 51539.99
| SL 6642.934 (8260s) | Шкаф монтажный телекоммуникационный 19", напольный, 42U, 600x600x2000mm (ШхГхВ) передняя дверь перфорированная, задняя дверь двухстворчатая перфорированная, поворотная ручка с замком, цвет черный (RAL 9004/RAL 7000). Разобранный. | руб./шт | 53051.99
| SL 6642.944 (8302s) | Шкаф монтажный телекоммуникационный 19", напольный, 42U, 600x600x2000mm (ШхГхВ), передняя дверь двухстворчатая перфорированная, задняя дверь двухстворчатая перфорированная, поворотная ручка с замком, цвет черный (RAL 9004/RAL 7000). Разобранный. | руб./шт | 54562.99
| SL 6815.712 (719s) | Шкаф монтажный телекоммуникационный напольный 19" 15U; передняя дверь стекло, задняя дверь металл, поворотная ручка с замком; IP20, 600x800x800mm(ШхГхВ), цвет серый(RAL7035/RAL7000) | руб./шт | 30195.99
| SL 6815.713 (8032s) | Шкаф монтажный телекоммуникационный 19" напольный 15U 600x800x800mm (ШхГхВ), передняя дверь стеклянная, задняя дверь перфорированная, поворотная ручка с замком, цвет серый RAL 7035. Разобранный. | руб./шт | 30781.99
| SL 6815.714 (8053s) | Шкаф монтажный телекоммуникационный 19" напольный 15U 600x800x800mm (ШхГхВ), передняя дверь стеклянная, задняя дверь двухстворчатая перфорированная, поворотная ручка с замком, цвет серый RAL 7035. Разобранный. | руб./шт | 32499.99
| SL 6815.722 (8158s) | Шкаф телекоммуникационный 19", напольный, 15U, 600x800x800мм (ШхГхВ), передняя дверь сплошная металлическая, задняя дверь сплошная металлическая, поворотная ручка с замком, цвет серый (RAL 7035/RAL 7000) | руб./шт | 29242.99
| SL 6815.732 (8116s) | Шкаф монтажный телекоммуникационный 19" напольный 15U 600x800x800mm (ШхГхВ), передняя дверь перфорированная, задняя дверь сплошная металлическая, поворотная ручка с замком, цвет серый RAL 7035. Разобранный. | руб./шт | 29829.99
| SL 6815.733 (8074s) | Шкаф монтажный телекоммуникационный 19" напольный 15U 600x800x800mm (ШхГхВ), передняя дверь перфорированная, задняя дверь перфорированная, поворотная ручка с замком, цвет серый RAL 7035. Разобранный. | руб./шт | 30414.99
| SL 6815.734 (8095s) | Шкаф монтажный телекоммуникационный 19" напольный 15U 600x800x800mm (ШхГхВ), передняя дверь перфорированная, задняя дверь двухстворчатая перфорированная, поворотная ручка с замком, цвет серый RAL 7035. Разобранный. | руб./шт | 32132.99
| SL 6815.744 (8137s) | Шкаф монтажный телекоммуникационный 19" напольный 15U 600x800x800mm (ШхГхВ), передняя дверь двухстворчатая перфорированная, задняя дверь двухстворчатая перфорированная, поворотная ручка с замком, цвет серый RAL 7035. Разобранный. | руб./шт | 33849.99
| SL 6815.912 (7705s) | Шкаф монтажный телекоммуникационный напольный 19" 15U; передняя дверь стекло, задняя дверь металл, поворотная ручка с замком; IP20, 600x800x800mm(ШхГхВ), цвет черный(RAL9004/RAL7000) | руб./шт | 29939.99
| SL 6815.913 (8179s) | Шкаф телекоммуникационный 19", напольный, 15U, 600x800x800мм (ШхГхВ), передняя дверь стеклянная, задняя дверь перфорированная, поворотная ручка с замком, цвет черный (RAL 9004/RAL 7000) | руб./шт | 30612.99
| SL 6815.914 (8200s) | Шкаф телекоммуникационный 19", напольный, 15U, 600x800x800мм (ШхГхВ), передняя дверь стеклянная, задняя дверь двухстворчатая перфорированная, поворотная ручка с замком, цвет черный (RAL 9004/RAL 7000) | руб./шт | 32331.99
| SL 6815.922 (8306s) | Шкаф монтажный телекоммуникационный 19", напольный, 15U, 600x800x800mm (ШхГхВ), передняя дверь сплошная металлическая, задняя дверь сплошная металлическая, поворотная ручка с замком, цвет черный (RAL 9004/RAL 7000). Разобранный. | руб./шт | 28987.99
| SL 6815.932 (8264s) | Шкаф монтажный телекоммуникационный 19", напольный, 15U, 600x800x800mm (ШхГхВ), передняя дверь перфорированная, задняя дверь сплошная металлическая, поворотная ручка с замком, цвет черный (RAL 9004/RAL 7000). Разобранный. | руб./шт | 29572.99
| SL 6815.933 (8222s) | Шкаф телекоммуникационный 19", напольный, 15U, 600x800x800мм (ШхГхВ), передняя дверь перфорированная, задняя дверь перфорированная, поворотная ручка с замком, цвет черный (RAL 9004/RAL 7000) | руб./шт | 30247.99
| SL 6815.934 (8243s) | Шкаф монтажный телекоммуникационный 19", напольный, 15U, 600x800x800mm (ШхГхВ), передняя дверь перфорированная, задняя дверь двухстворчатая перфорированная, поворотная ручка с замком, цвет черный (RAL 9004/RAL 7000). Разобранный. | руб./шт | 31964.99
| SL 6815.944 (8285s) | Шкаф монтажный телекоммуникационный 19", напольный, 15U, 600x800x800mm (ШхГхВ), передняя дверь двухстворчатая перфорированная, задняя дверь двухстворчатая перфорированная, поворотная ручка с замком, цвет черный (RAL 9004/RAL 7000). Разобранный. | руб./шт | 33682.99
| SL 6818.712 (722s) | Шкаф монтажный телекоммуникационный напольный 19" 18U; передняя дверь стекло, задняя дверь металл, поворотная ручка с замком; IP20, 600x800x935mm(ШхГхВ), цвет серый(RAL7035/RAL7000) | руб./шт | 32868.99
| SL 6818.713 (8035s) | Шкаф монтажный телекоммуникационный 19" напольный 18U 600x800x935mm (ШхГхВ), передняя дверь стеклянная, задняя дверь перфорированная, поворотная ручка с замком, цвет серый RAL 7035.Разобранный. | руб./шт | 33528.99
| SL 6818.714 (8056s) | Шкаф монтажный телекоммуникационный 19" напольный 18U 600x800x935mm (ШхГхВ), передняя дверь стеклянная, задняя дверь двухстворчатая перфорированная, поворотная ручка с замком, цвет серый RAL 7035. Разобранный. | руб./шт | 35262.99
| SL 6818.722 (8161s) | Шкаф телекоммуникационный 19", напольный, 18U, 600x800x935мм (ШхГхВ), передняя дверь сплошная металлическая, задняя дверь сплошная металлическая, поворотная ручка с замком, цвет серый (RAL 7035/RAL 7000) | руб./шт | 31759.99
| SL 6818.732 (8119s) | Шкаф монтажный телекоммуникационный 19" напольный 18U 600x800x935mm (ШхГхВ) передняя дверь перфорированная, задняя дверь сплошная металлическая, поворотная ручка с замком, цвет серый RAL 7035. Разобранный. | руб./шт | 32418.99
| SL 6818.733 (8077s) | Шкаф монтажный телекоммуникационный 19" напольный 18U 600x800x935mm (ШхГхВ), передняя дверь перфорированная, задняя дверь перфорированная, поворотная ручка с замком, цвет серый RAL 7035. Разобранный. | руб./шт | 33077.99
| SL 6818.734 (8098s) | Шкаф монтажный телекоммуникационный 19" напольный 18U 600x800x935mm (ШхГхВ), передняя дверь перфорированная, задняя дверь двухстворчатая перфорированная, поворотная ручка с замком, цвет серый RAL 7035. Разобранный. | руб./шт | 34811.99
| SL 6818.744 (8140s) | Шкаф монтажный телекоммуникационный 19" напольный 18U 600x800x935mm (ШхГхВ) передняя дверь двухстворчатая перфорированная, задняя дверь двухстворчатая перфорированная, поворотная ручка с замком, цвет серый RAL 7035. Разобранный. | руб./шт | 36547.99
| SL 6818.912 (7708s) | Шкаф монтажный телекоммуникационный напольный 19" 18U; передняя дверь стекло, задняя дверь металл, поворотная ручка с замком; IP20, 600x800x935mm(ШхГхВ), цвет черный(RAL9004/RAL7000) | руб./шт | 32664.99
| SL 6818.913 (8182s) | Шкаф телекоммуникационный 19", напольный, 18U, 600х800х935мм (ШхГхВ), передняя дверь стеклянная, задняя дверь сплошная металлическая, поворотная ручка с замком, цвет черный (RAL 9004/RAL 7000) | руб./шт | 33324.99
| SL 6818.914 (8203s) | Шкаф телекоммуникационный 19", напольный, 18U, 600x800x935мм (ШхГхВ), передняя дверь стеклянная, задняя дверь двухстворчатая перфорированная, поворотная ручка с замком, цвет черный (RAL 9004/RAL 7000) | руб./шт | 35057.99
| SL 6818.922 (8309s) | Шкаф монтажный телекоммуникационный 19", напольный ,18U, 600x800x935mm (ШхГхВ), передняя дверь сплошная металлическая, задняя дверь сплошная металлическая, поворотная ручка с замком, цвет черный (RAL 9004/RAL 7000). Разобранный. | руб./шт | 31555.99
| SL 6818.932 (8267s) | Шкаф монтажный телекоммуникационный 19", напольный, 18U, 600x800x935mm (ШхГхВ), передняя дверь перфорированная, задняя дверь сплошная металлическая, поворотная ручка с замком, цвет черный (RAL 9004/RAL 7000).Разобранный. | руб./шт | 32212.99
| SL 6818.933 (8225s) | Шкаф телекоммуникационный 19", напольный, 18U, 600x800x935мм (ШхГхВ), передняя дверь перфорированная, задняя дверь перфорированная, поворотная ручка с замком, цвет черный (RAL 9004/RAL 7000) | руб./шт | 32872.99
| SL 6818.934 (8246s) | Шкаф монтажный телекоммуникационный 19", напольный, 18U, 600x800x935mm (ШхГхВ), передняя дверь перфорированная, задняя дверь двухстворчатая перфорированная, поворотная ручка с замком, цвет черный (RAL 9004/RAL 7000). Разобранный. | руб./шт | 34607.99
| SL 6818.944 (8288s) | Шкаф монтажный телекоммуникационный 19", напольный, 18U, 600x800x935mm (ШхГхВ), передняя дверь двухстворчатая перфорированная, задняя дверь двухстворчатая перфорированная, поворотная ручка с замком, цвет черный (RAL 9004/RAL 7000). Разобранный. | руб./шт | 36341.99
| SL 6822.712 (725s) | Шкаф монтажный телекоммуникационный напольный 19" 22U; передняя дверь стекло, задняя дверь металл, поворотная ручка с замком; IP20, 600x800x1100mm(ШхГхВ), цвет серый(RAL7035/RAL7000) | руб./шт | 35848.99
| SL 6822.713 (8038s) | Шкаф монтажный телекоммуникационный 19" напольный 22U 600x800x1100mm (ШхГхВ), передняя дверь стеклянная, задняя дверь перфорированная, поворотная ручка с замком, цвет серый RAL 7035. Разобранный. | руб./шт | 36688.99
| SL 6822.714 (8059s) | Шкаф монтажный телекоммуникационный 19" напольный 22U 600x800x1100mm (ШхГхВ), передняя дверь стеклянная, задняя дверь двухстворчатая перфорированная, поворотная ручка с замком, цвет серый RAL 7035. Разобранный. | руб./шт | 38448.99
| SL 6822.722 (8164s) | Шкаф телекоммуникационный 19", напольный, 22U, 600x800x1100мм (ШхГхВ), передняя дверь сплошная металлическая, задняя дверь сплошная металлическая, поворотная ручка с замком, цвет серый (RAL 7035/RAL 7000) | руб./шт | 34551.99
| SL 6822.732 (8122s) | Шкаф монтажный телекоммуникационный 19" напольный 22U 600x800x1100mm (ШхГхВ), передняя дверь перфорированная, задняя дверь сплошная металлическая, поворотная ручка с замком, цвет серый RAL 7035. Разобранный. | руб./шт | 35389.99
| SL 6822.733 (8079s) | Шкаф монтажный телекоммуникационный 19" напольный 22U 600x800x1100mm (ШхГхВ), передняя дверь перфорированная, задняя дверь перфорированная, поворотная ручка с замком, цвет серый RAL 7035. Разобранный. | руб./шт | 36229.99
| SL 6822.734 (8101s) | Шкаф монтажный телекоммуникационный 19" напольный 22U 600x800x1100mm (ШхГхВ), передняя дверь перфорированная, задняя дверь двухстворчатая перфорированная, поворотная ручка с замком, цвет серый RAL 7035. Разобранный. | руб./шт | 37991.99
| SL 6822.744 (8143s) | Шкаф монтажный телекоммуникационный 19" напольный 22U 600x800x1100mm (ШхГхВ) передняя дверь двухстворчатая перфорированная, задняя дверь двухстворчатая перфорированная, поворотная ручка с замком, цвет серый RAL 7035. Разобранный. | руб./шт | 39749.99
| SL 6822.912 (7711s) | Шкаф монтажный телекоммуникационный напольный 19" 22U; передняя дверь стекло, задняя дверь металл, поворотная ручка с замком; IP20, 600x800x1100mm(ШхГхВ), цвет черный(RAL9004/RAL7000) | руб./шт | 36098.99
| SL 6822.913 (8185s) | Шкаф телекоммуникационный 19", напольный, 22U, 600x800x1100мм (ШхГхВ), передняя дверь стеклянная, задняя дверь перфорированная, поворотная ручка с замком, цвет черный (RAL 9004/RAL 7000) | руб./шт | 36938.99
| SL 6822.914 (8206s) | Шкаф телекоммуникационный 19", напольный, 22U, 600x800x1100мм (ШхГхВ), передняя дверь стеклянная, задняя дверь сплошная металлическая, поворотная ручка с замком, цвет черный (RAL 9004/RAL 7000) | руб./шт | 38697.99
| SL 6822.922 (8313s) | Шкаф монтажный телекоммуникационный 19", напольный, 22U, 600x800x1100mm (ШхГхВ), передняя дверь сплошная металлическая, задняя дверь сплошная металлическая, поворотная ручка с замком, цвет черный (RAL 9004/RAL 7000). Разобранный. | руб./шт | 34801.99
| SL 6822.932 (8270s) | Шкаф монтажный телекоммуникационный 19", напольный, 22U, 600x800x1100mm (ШхГхВ), передняя дверь перфорированная, задняя дверь сплошная металлическая, поворотная ручка с замком, цвет черный (RAL 9004/RAL 7000). Разобранный. | руб./шт | 39415.99
| SL 6822.933 (8228s) | Шкаф телекоммуникационный 19", напольный, 22U, 600x800x1100мм (ШхГхВ), передняя дверь перфорированная, задняя дверь перфорированная, поворотная ручка с замком, цвет черный (RAL 9004/RAL 7000) | руб./шт | 36478.99
| SL 6822.934 (8249s) | Шкаф монтажный телекоммуникационный 19", напольный, 22U, 600x800x1100mm (ШхГхВ), передняя дверь перфорированная, задняя дверь двухстворчатая перфорированная, поворотная ручка с замком, цвет черный (RAL 9004/RAL 7000). Разобранный. | руб./шт | 38239.99
| SL 6822.944 (8291s) | Шкаф монтажный телекоммуникационный 19", напольный, 22U, 600x800x1100mm (ШхГхВ), передняя дверь двухстворчатая перфорированная, задняя дверь двухстворчатая перфорированная, поворотная ручка с замком, цвет черный (RAL 9004/RAL 7000). Разобранный. | руб./шт | 39999.99
| SL 6827.712 (728s) | Шкаф монтажный телекоммуникационный напольный 19" 27U; передняя дверь стекло, задняя дверь металл, поворотная ручка с замком; IP20, 600x800x1330mm(ШхГхВ), цвет серый(RAL7035/RAL7000) | руб./шт | 40755.99
| SL 6827.713 (8041s) | Шкаф монтажный телекоммуникационный 19" напольный 27U 600x800x1330mm (ШхГхВ), передняя дверь стеклянная, задняя дверь перфорированная, поворотная ручка с замком, цвет серый RAL 7035. Разобранный. | руб./шт | 41722.99
| SL 6827.714 (8062s) | Шкаф монтажный телекоммуникационный 19" напольный 27U 600x800x1330mm (ШхГхВ), передняя дверь стеклянная, задняя дверь двухстворчатая перфорированная, поворотная ручка с замком, цвет серый RAL 7035. Разобранный. | руб./шт | 43409.99
| SL 6827.722 (8167s) | Шкаф телекоммуникационный 19", напольный, 27U, 600x800x1330мм (ШхГхВ), передняя дверь сплошная металлическая, задняя дверь сплошная металлическая, поворотная ручка с замком, цвет серый (RAL 7035/RAL 7000) | руб./шт | 39207.99
| SL 6827.732 (8125s) | Шкаф монтажный телекоммуникационный 19" напольный 27U 600x800x1330mm (ШхГхВ), передняя дверь перфорированная, задняя дверь сплошная металлическая, поворотная ручка с замком, цвет серый RAL 7035. Разобранный. | руб./шт | 40175.99
| SL 6827.733 (8083s) | Шкаф монтажный телекоммуникационный 19" напольный 27U 600x800x1330mm (ШхГхВ), передняя дверь перфорированная, задняя дверь перфорированная, поворотная ручка с замком, цвет серый RAL 7035. Разобранный. | руб./шт | 41142.99
| SL 6827.734 (8105s) | Шкаф монтажный телекоммуникационный 19" напольный 27U 600x800x1330mm (ШхГхВ), передняя дверь перфорированная, задняя дверь двухстворчатая перфорированная, поворотная ручка с замком, цвет серый RAL 7035. Разобранный. | руб./шт | 42829.99
| SL 6827.744 (8146s) | Шкаф монтажный телекоммуникационный 19" напольный 27U 600x800x1330mm (ШхГхВ), передняя дверь двухстворчатая перфорированная, задняя дверь двухстворчатая перфорированная, поворотная ручка с замком, цвет серый RAL 7035. Разобранный. | руб./шт | 44518.99
| SL 6827.912 (7714s) | Шкаф монтажный телекоммуникационный напольный 19" 27U; передняя дверь стекло, задняя дверь металл, поворотная ручка с замком; IP20, 600x800x1330mm(ШхГхВ), цвет черный(RAL9004/RAL7000) | руб./шт | 40447.99
| SL 6827.913 (8188s) | Шкаф телекоммуникационный 19", напольный, 27U, 600x800x1330мм (ШхГхВ), передняя дверь стеклянная, задняя дверь перфорированная, поворотная ручка с замком, цвет черный (RAL 9004/RAL 7000) | руб./шт | 41412.99
| SL 6827.914 (8209s) | Шкаф телекоммуникационный 19", напольный, 27U, 600x800x1330мм (ШхГхВ), передняя дверь стеклянная, задняя дверь двухстворчатая перфорированная, поворотная ручка с замком, цвет черный (RAL 9004/RAL 7000) | руб./шт | 43101.99
| SL 6827.922 (8315s) | Шкаф монтажный телекоммуникационный 19", напольный, 27U, 600x800x1330mm (ШхГхВ), передняя дверь сплошная металлическая, задняя дверь сплошная металлическая, поворотная ручка с замком, цвет черный (RAL 9004/RAL 7000).Разобранный. | руб./шт | 38898.99
| SL 6827.932 (8273s) | Шкаф монтажный телекоммуникационный 19", напольный, 27U, 600x800x1330mm (ШхГхВ), передняя дверь перфорированная, задняя дверь сплошная металлическая, поворотная ручка с замком, цвет черный (RAL 9004/RAL 7000). Разобранный. | руб./шт | 39865.99
| SL 6827.933 (8231s) | Шкаф телекоммуникационный 19", напольный, 27U, 600x800x1330мм (ШхГхВ), передняя дверь перфорированная, задняя дверь перфорированная, поворотная ручка с замком, цвет черный (RAL 9004/RAL 7000) | руб./шт | 40834.99
| SL 6827.934 (8252s) | Шкаф монтажный телекоммуникационный 19", напольный, 27U, 600x800x1330mm (ШхГхВ), передняя дверь перфорированная, задняя дверь двухстворчатая перфорированная, поворотная ручка с замком, цвет черный (RAL 9004/RAL 7000). Разобранный. | руб./шт | 42521.99
| SL 6827.944 (8294s) | Шкаф монтажный телекоммуникационный 19", напольный, 27U, 600x800x1330mm (ШхГхВ), передняя дверь двухстворчатая перфорированная, задняя дверь двухстворчатая перфорированная, поворотная ручка с замком, цвет черный (RAL 9004/RAL 7000). Разобранный. | руб./шт | 44208.99
| SL 6833.712 (731s) | Шкаф монтажный телекоммуникационный напольный 19" 33U; передняя дверь стекло, задняя дверь металл, поворотная ручка с замком; IP20, 600x800x1600mm(ШхГхВ), цвет серый(RAL7035/RAL7000) | руб./шт | 48004.99
| SL 6833.713 (8044s) | Шкаф монтажный телекоммуникационный 19" напольный 33U 600x800x1600mm (ШхГхВ) передняя дверь стеклянная, задняя дверь перфорированная, поворотная ручка с замком, цвет серый RAL 7035. Разобранный. | руб./шт | 48711.99
| SL 6833.714 (8065s) | Шкаф монтажный телекоммуникационный 19" напольный 33U 600x800x1600mm (ШхГхВ), передняя дверь стеклянная, задняя дверь двухстворчатая перфорированная, поворотная ручка с замком, цвет серый RAL 7035. Разобранный. | руб./шт | 50278.99
| SL 6833.722 (8170s) | Шкаф телекоммуникационный 19", напольный, 33U, 600x800x1600мм (ШхГхВ), передняя дверь сплошная металлическая, задняя дверь сплошная металлическая, поворотная ручка с замком, цвет серый (RAL 7035/RAL 7000) | руб./шт | 46777.99
| SL 6833.732 (8128s) | Шкаф монтажный телекоммуникационный 19" напольный 33U 600x800x1600mm (ШхГхВ), передняя дверь перфорированная, задняя дверь сплошная металлическая, поворотная ручка с замком, цвет серый RAL 7035. Разобранный. | руб./шт | 47487.99
| SL 6833.733 (8086s) | Шкаф монтажный телекоммуникационный 19" напольный 33U 600x800x1600mm (ШхГхВ), передняя дверь перфорированная, задняя дверь перфорированная, поворотная ручка с замком, цвет серый RAL 7035. Разобранный. | руб./шт | 48198.99
| SL 6833.734 (8104s) | Шкаф монтажный телекоммуникационный 19" напольный 33U 600x800x1600mm (ШхГхВ), передняя дверь перфорированная, задняя дверь двухстворчатая перфорированная, поворотная ручка с замком, цвет серый RAL 7035. Разобранный. | руб./шт | 49762.99
| SL 6833.744 (8149s) | Шкаф монтажный телекоммуникационный 19" напольный 33U 600x800x1600mm (ШхГхВ) передняя дверь двухстворчатая перфорированная, задняя дверь двухстворчатая перфорированная, поворотная ручка с замком, цвет серый RAL 7035. Разобранный. | руб./шт | 51329.99
| SL 6833.912 (7717s) | Шкаф монтажный телекоммуникационный напольный 19" 33U; передняя дверь стекло, задняя дверь металл, поворотная ручка с замком; IP20, 600x800x1600mm(ШхГхВ), цвет черный(RAL9004/RAL7000) | руб./шт | 48004.99
| SL 6833.913 (8191s) | Шкаф телекоммуникационный 19", напольный, 33U, 600x800x1600мм (ШхГхВ), передняя дверь стеклянная, задняя дверь перфорированная, поворотная ручка с замком, цвет черный (RAL 9004/RAL 7000) | руб./шт | 48711.99
| SL 6833.914 (8212s) | Шкаф телекоммуникационный 19", напольный, 33U, 600x800x1600мм (ШхГхВ), передняя дверь стеклянная, задняя дверь двухстворчатая перфорированная, поворотная ручка с замком, цвет черный (RAL 9004/RAL 7000) | руб./шт | 50278.99
| SL 6833.922 (8318s) | Шкаф монтажный телекоммуникационный 19", напольный, 33U, 600x800x1600mm (ШхГхВ), передняя дверь сплошная металлическая, задняя дверь сплошная металлическая, поворотная ручка с замком, цвет черный (RAL 9004/RAL 7000). Разобранный. | руб./шт | 46777.99
| SL 6833.932 (8276s) | Шкаф монтажный телекоммуникационный 19", напольный, 33U, 600x800x1600mm (ШхГхВ), передняя дверь перфорированная, задняя дверь сплошная металлическая, поворотная ручка с замком, цвет черный (RAL 9004/RAL 7000). Разобранный. | руб./шт | 47487.99
| SL 6833.933 (8234s) | Шкаф телекоммуникационный 19", напольный, 33U, 600x800x1600мм (ШхГхВ), передняя дверь перфорированная, задняя дверь перфорированная, поворотная ручка с замком, цвет черный (RAL 9004/RAL 7000) | руб./шт | 48198.99
| SL 6833.934 (8255s) | Шкаф монтажный телекоммуникационный 19", напольный, 33U, 600x800x1600mm (ШхГхВ), передняя дверь перфорированная, задняя дверь двухстворчатая перфорированная, поворотная ручка с замком, цвет черный (RAL 9004/RAL 7000). Разобранный. | руб./шт | 49762.99
| SL 6833.944 (8297s) | Шкаф монтажный телекоммуникационный 19", напольный, 33U, 600x800x1600mm (ШхГхВ), передняя дверь двухстворчатая перфорированная, задняя дверь двухстворчатая перфорированная, поворотная ручка с замком, цвет черный (RAL 9004/RAL 7000). Разобранный. | руб./шт | 51329.99
| SL 6837.712 (734s) | Шкаф монтажный телекоммуникационный напольный 19" 37U; передняя дверь стекло, задняя дверь металл, поворотная ручка с замком; IP20, 600x800x1780mm(ШхГхВ), цвет серый(RAL7035/RAL7000) | руб./шт | 52381.99
| SL 6837.713 (8047s) | Шкаф монтажный телекоммуникационный 19" напольный 37U 600x800x1780mm (ШхГхВ), передняя дверь стеклянная, задняя дверь перфорированная, поворотная ручка с замком, цвет серый RAL 7035. Разобранный. | руб./шт | 53221.99
| SL 6837.714 (8068s) | Шкаф монтажный телекоммуникационный 19" напольный 37U 600x800x1780mm (ШхГхВ), передняя дверь стеклянная, задняя дверь двухстворчатая перфорированная, поворотная ручка с замком, цвет серый RAL 7035. Разобранный. | руб./шт | 54812.99
| SL 6837.722 (8173s) | Шкаф телекоммуникационный 19",напольный, 37U, 600x800x1780мм (ШхГхВ), передняя дверь сплошная металлическая, задняя дверь сплошная металлическая, поворотная ручка с замком, цвет серый (RAL 7035/RAL 7000) | руб./шт | 50911.99
| SL 6837.732 (8131s) | Шкаф монтажный телекоммуникационный 19" напольный 37U 600x800x1780mm (ШхГхВ), передняя дверь перфорированная, задняя дверь сплошная металлическая, поворотная ручка с замком, цвет серый RAL 7035. Разобранный. | руб./шт | 51752.99
| SL 6837.733 (8089s) | Шкаф монтажный телекоммуникационный 19" напольный 37U 600x800x1780mm (ШхГхВ), передняя дверь перфорированная, задняя дверь перфорированная, поворотная ручка с замком, цвет серый RAL 7035. Разобранный. | руб./шт | 52595.99
| SL 6837.734 (8110s) | Шкаф монтажный телекоммуникационный 19" напольный 37U 600x800x1780mm (ШхГхВ), передняя дверь перфорированная, задняя дверь двухстворчатая перфорированная, поворотная ручка с замком, цвет серый RAL 7035. Разобранный. | руб./шт | 54184.99
| SL 6837.744 (8152s) | Шкаф монтажный телекоммуникационный 19" напольный 37U 600x800x1780mm (ШхГхВ), передняя дверь двухстворчатая перфорированная, задняя дверь двухстворчатая перфорированная, поворотная ручка с замком, цвет серый RAL 7035. Разобранный. | руб./шт | 55775.99
| SL 6837.912 (7720s) | Шкаф монтажный телекоммуникационный напольный 19" 37U; передняя дверь стекло, задняя дверь металл, поворотная ручка с замком; IP20, 600x800x1780mm(ШхГхВ), цвет черный(RAL9004/RAL7000) | руб./шт | 51867.99
| SL 6837.913 (8194s) | Шкаф телекоммуникационный 19", напольный, 37U, 600x800x1780мм (ШхГхВ), передняя дверь стеклянная, задняя дверь перфорированная, поворотная ручка с замком, цвет черный (RAL 9004/RAL 7000) | руб./шт | 52708.99
| SL 6837.914 (8215s) | Шкаф телекоммуникационный 19", напольный, 37U, 600x800x1780мм (ШхГхВ), передняя дверь стеклянная, задняя дверь двухстворчатая перфорированная, поворотная ручка с замком, цвет черный (RAL 9004/RAL 7000) | руб./шт | 54299.99
| SL 6837.922 (8321s) | Шкаф монтажный телекоммуникационный 19", напольный, 37U, 600x800x1780mm (ШхГхВ), передняя дверь сплошная металлическая, задняя дверь сплошная металлическая, поворотная ручка с замком, цвет черный (RAL 9004/RAL 7000). Разобранный. | руб./шт | 50401.99
| SL 6837.932 (8279s) | Шкаф монтажный телекоммуникационный 19", напольный, 37U, 600x800x1780mm (ШхГхВ), передняя дверь перфорированная, задняя дверь сплошная металлическая, поворотная ручка с замком, цвет черный (RAL 9004/RAL 7000). Разобранный. | руб./шт | 51242.99
| SL 6837.933 (8237s) | Шкаф телекоммуникационный 19", напольный, 37U, 600x800x1780мм (ШхГхВ), передняя дверь перфорированная, задняя дверь перфорированная, поворотная ручка с замком, цвет черный (RAL 9004/RAL 7000) | руб./шт | 52084.99
| SL 6837.934 (8258s) | Шкаф монтажный телекоммуникационный 19", напольный, 37U, 600x800x1780mm (ШхГхВ), передняя дверь перфорированная, задняя дверь двухстворчатая перфорированная, поворотная ручка с замком, цвет черный (RAL 9004/RAL 7000). Разобранный. | руб./шт | 53672.99
| SL 6837.944 (8300s) | Шкаф монтажный телекоммуникационный 19", напольный, 37U, 600x800x1780mm (ШхГхВ), передняя дверь двухстворчатая перфорированная, задняя дверь двухстворчатая перфорированная, поворотная ручка с замком, цвет черный (RAL 9004/RAL 7000). Разобранный. | руб./шт | 55264.99
| SL 6842.712 (737s) | Шкаф монтажный телекоммуникационный напольный 19" 42U; передняя дверь стекло, задняя дверь металл, поворотная ручка с замком; IP20, 600x800x2000mm(ШхГхВ), цвет серый(RAL7035/RAL7000) | руб./шт | 56192.99
| SL 6842.713 (8049s) | Шкаф монтажный телекоммуникационный 19" напольный 42U 600x800x2000mm (ШхГхВ), передняя дверь стеклянная, задняя дверь перфорированная, поворотная ручка с замком, цвет серый RAL 7035. Разобранный. | руб./шт | 57332.99
| SL 6842.714 (8071s) | Шкаф монтажный телекоммуникационный 19" напольный 42U 600x800x2000mm (ШхГхВ), передняя дверь стеклянная, задняя дверь двухстворчатая перфорированная, поворотная ручка с замком, цвет серый RAL 7035. Разобранный. | руб./шт | 58844.99
| SL 6842.722 (8176s) | Шкаф телекоммуникационный 19", напольный, 42U, 600x800x2000мм (ШхГхВ), передняя дверь сплошная металлическая, задняя дверь сплошная металлическая, поворотная ручка с замком, цвет серый (RAL 7035/RAL 7000) | руб./шт | 54492.99
| SL 6842.732 (8134s) | Шкаф монтажный телекоммуникационный 19" напольный 42U 600x800x2000mm (ШхГхВ), передняя дверь перфорированная, задняя дверь сплошная металлическая, поворотная ручка с замком, цвет серый RAL 7035. Разобранный. | руб./шт | 55632.99
| SL 6842.733 (8092s) | Шкаф монтажный телекоммуникационный 19" напольный 42U 600x800x2000mm (ШхГхВ), передняя дверь перфорированная, задняя дверь перфорированная, поворотная ручка с замком, цвет серый RAL 7035. Разобранный. | руб./шт | 56774.99
| SL 6842.734 (8113s) | Шкаф монтажный телекоммуникационный 19" напольный 42U 600x800x2000mm (ШхГхВ) передняя дверь перфорированная, задняя дверь двухстворчатая перфорированная, поворотная ручка с замком, цвет серый RAL 7035. Разобранный. | руб./шт | 58287.99
| SL 6842.744 (8155s) | Шкаф монтажный телекоммуникационный 19" напольный 42U 600x800x2000mm (ШхГхВ), передняя дверь двухстворчатая перфорированная, задняя дверь двухстворчатая перфорированная, поворотная ручка с замком, цвет серый RAL 7035. Разобранный. | руб./шт | 59799.99
| SL 6842.912 (7723s) | Шкаф монтажный телекоммуникационный напольный 19" 42U; передняя дверь стекло, задняя дверь металл, поворотная ручка с замком; IP20, 600x800x2000mm(ШхГхВ), цвет черный(RAL9004/RAL7000) | руб./шт | 56718.99
| SL 6842.913 (8197s) | Шкаф телекоммуникационный 19", напольный, 42U, 600x800x2000мм (ШхГхВ), передняя дверь стеклянная, задняя дверь перфорированная, поворотная ручка с замком, цвет черный (RAL 9004/RAL 7000) | руб./шт | 57592.99
| SL 6842.914 (8219s) | Шкаф телекоммуникационный 19", напольный, 42U, 600x800x2000мм (ШхГхВ), передняя дверь стеклянная, задняя дверь двухстворчатая перфорированная, поворотная ручка с замком, цвет черный (RAL 9004/RAL 7000) | руб./шт | 59104.99
| SL 6842.922 (8324s) | Шкаф монтажный телекоммуникационный 19", напольный, 42U, 600x800x2000mm (ШхГхВ), передняя дверь сплошная металлическая, задняя дверь сплошная металлическая, поворотная ручка с замком, цвет черный (RAL 9004/RAL 7000). Разобранный. | руб./шт | 55025.99
| SL 6842.932 (8282s) | Шкаф монтажный телекоммуникационный 19", напольный, 42U, 600x800x2000mm (ШхГхВ), передняя дверь перфорированная, задняя дверь сплошная металлическая, поворотная ручка с замком, цвет черный (RAL 9004/RAL 7000). Разобранный. | руб./шт | 55901.99
| SL 6842.933 (8240s) | Шкаф телекоммуникационный 19",напольный, 42U, 600x800x2000мм (ШхГхВ) ,передняя дверь перфорированная, задняя дверь перфорированная, поворотная ручка с замком, цвет черный (RAL 9004/RAL 7000) | руб./шт | 56774.99
| SL 6842.934 (8261s) | Шкаф монтажный телекоммуникационный 19", напольный, 42U, 600x800x2000mm (ШхГхВ), передняя дверь перфорированная, задняя дверь двухстворчатая перфорированная, поворотная ручка с замком, цвет черный (RAL 9004/RAL 7000). Разобранный. | руб./шт | 58287.99
| SL 6842.944 (8303s) | Шкаф монтажный телекоммуникационный 19", напольный, 42U, 600x800x2000mm (ШхГхВ), передняя дверь двухстворчатая перфорированная, задняя дверь двухстворчатая перфорированная, поворотная ручка с замком, цвет черный (RAL 9004/RAL 7000). Разобранный. | руб./шт | 59799.99
| TC5402-06B | Шкаф телекоммуникационный 19" настенный; дверь тонированное стекло; 6U; 520х400х314; максимальная нагрузка 30 кг; IP20; цвет черный. | руб./шт | 5809.9
| TC5402-06G | Шкаф телекоммуникационный 19" настенный; дверь тонированное стекло; 6U; 520х400х314; максимальная нагрузка 30 кг; IP20; цвет серый. | руб./шт | 5809.9
| TC6401-04B | Шкаф телекоммуникационный 19" настенный; дверь тонированное стекло в металлической раме; 4U; 600х450; максимальная нагрузка 60 кг; IP20; цвет черный. | руб./шт | 5563.63
| TC6401-04G | Шкаф телекоммуникационный 19" настенный; дверь тонированное стекло в металлической раме; 4U; 600х450; максимальная нагрузка 60 кг; IP20; цвет серый. | руб./шт | 5510.06
| TC6401-06B | Шкаф телекоммуникационный 19" настенный; дверь тонированное стекло в металлической раме; 6U; 600х450х370; максимальная нагрузка 60 кг; IP20; цвет черный. | руб./шт | 7700.4
| TC6401-06G | Шкаф телекоммуникационный 19" настенный; дверь тонированное стекло в металлической раме; 6U; 600х450х370; максимальная нагрузка 60 кг; IP20; цвет серый. | руб./шт | 7700.4
| TC6401-09B | Шкаф телекоммуникационный 19" настенный; дверь тонированное стекло в металлической раме; 9U; 600х450х500; максимальная нагрузка 60 кг; IP20; цвет черный. | руб./шт | 7169.18
| TC6401-09G | Шкаф телекоммуникационный 19" настенный; дверь тонированное стекло в металлической раме; 9U; 600х450х500; максимальная нагрузка 60 кг; IP20; цвет серый. | руб./шт | 7169.18
| TC6401-12B | Шкаф телекоммуникационный 19" настенный, 12U, дверь стекло, 500х600х450 мм (ВхШхГ), распределенная нагрузка: 60 кг, разборный, цвет чёрный. | руб./шт | 10427.9
| TC6401-12G | Шкаф телекоммуникационный 19" настенный, 12U, дверь стекло, 500х600х450 мм (ВхШхГ), распределенная нагрузка: 60 кг, разборный, цвет серый. | руб./шт | 10427.9
| TC6403-06B | Шкаф телекоммуникационный 19" настенный; дверь тонированное стекло в металлической раме с перфорацией; 6U; 600х450х370; максимальная нагрузка 60 кг; IP20; цвет черный. | руб./шт | 6490.66
| TC6403-06G | Шкаф телекоммуникационный 19" настенный; дверь тонированное стекло в металлической раме с перфорацией; 6U; 600х450х370; максимальная нагрузка 60 кг; IP20; цвет серый. | руб./шт | 8915.35
| TC6403-09B | Шкаф телекоммуникационный 19" настенный; дверь тонированное стекло в металлической раме с перфорацией; 9U; 600х450х500; максимальная нагрузка 60 кг; IP20; цвет черный. | руб./шт | 7475.71
| TC6403-09G | Шкаф телекоммуникационный 19" настенный; дверь тонированное стекло в металлической раме с перфорацией; 9U; 600х450х500; максимальная нагрузка 60 кг; IP20; цвет серый. | руб./шт | 7475.71
| TC6601-06B | Шкаф телекоммуникационный 19" настенный, 6U, дверь стекло, 370х600х600 мм (ВхШхГ), распределенная нагрузка: 60 кг, разборный, цвет чёрный. | руб./шт | 5178.24
| TC6601-09B | Шкаф телекоммуникационный 19" настенный, 9U, дверь стекло, 500х600х600 мм (ВхШхГ), распределенная нагрузка: 60 кг, разборный, цвет чёрный. | руб./шт | 7674.36
| TFI-186060-GMMM-R-GY | Напольный шкаф 18U, стеклянная дверь, цельнометаллические стенки и задняя дверь, 974x600х600мм, полезная глубина 550мм,в разобранном виде, серый. | руб./шт | 32272
| TFI-186060-MMMM-R-GY | Напольный шкаф 19", 18U, металлическая передняя и задняя дверь, цельнометаллические стенки, 974х600х600мм, полезная глубина 550мм, в разобранном виде, серый. | руб./шт | 31122
| TFI-186060-PMMM-R-GY | Напольный шкаф 19", 18U, перфорированная дверь, цельнометаллические стенки и задняя дверь, 974х600х600мм, полезная глубина 550мм, в разобранном виде, серый. | руб./шт | 31799
| TFI-186080-GMMM-R-GY | Напольный шкаф 19", 18U, стеклянная дверь, цельнометаллические стенки и задняя дверь, 974х600х800мм, полезная глубина 750мм, в разобранном виде, серый. | руб./шт | 34459
| TFI-186080-PMMM-R-GY | Напольный шкаф 19", 18U, перфорированная дверь, цельнометаллические стенки и задняя дверь, 974х600х800мм, полезная глубина 750мм, в разобранном виде, серый. | руб./шт | 33982
| TFI-186080-PMPM-R-GY | Напольный шкаф 19", 18U, перфорированные двери, цельнометаллические стенки, 974х600х800мм, полезная глубина 750мм, в разобранном виде, серый. | руб./шт | 34655
| TFI-246060-GMMM-R-GY | Напольный шкаф 19", 24U, стеклянная дверь, цельнометаллические стенки и задняя дверь, 1242х600х600мм, полезная глубина 550мм, в разобранном виде, серый. | руб./шт | 36040
| TFI-246060-MMMM-R-GY | Напольный шкаф 19", 24U, цельнометаллические стенки и двери, 1241х600х600мм, полезная глубина 550мм, в разобранном виде, серый. | руб./шт | 33799
| TFI-246060-PMMM-R-GY | Напольный шкаф 19", 24U, перфорированная дверь, цельнометаллические стенки и задняя дверь, 1241х600х600мм, полезная глубина 550мм, в разобранном виде, серый. | руб./шт | 34362
| TFI-246080-GMMM-R-BK | Напольный шкаф 19", 24U, стеклянная дверь, цельнометаллические стенки и задняя дверь, 1241х600х800мм, полезная глубина 750мм, в разобранном виде, черный RAL9005 | руб./шт | 38306
| TFI-246080-GMMM-R-GY | Напольный шкаф 19", 24U, стеклянная дверь, цельнометаллические стенки и задняя дверь, 1241х600х800мм, полезная глубина 750мм, в разобранном виде, серый. RAL7035 | руб./шт | 38306
| TFI-246080-PMMM-R-BK | Напольный шкаф 19", 24U, перфорированная дверь, цельнометаллические стенки и задняя дверь, 1241х600х800мм, полезная глубина 750мм, в разобранном виде, черный RAL9005 | руб./шт | 36630
| TFI-246080-PMMM-R-GY | Напольный шкаф 19", 24U, перфорированная дверь, цельнометаллические стенки и задняя дверь, 1241х600х800мм, полезная глубина 750мм, в разобранном виде, серый. RAL7035 | руб./шт | 36630
| TFI-336010-GHMH-R-GY | Напольный шкаф 19", 33U, стеклянная дверь, цельнометаллические двухуровневые стенки и задняя дверь, 1641х600х1000мм, полезная глубина 950мм, в разобранном виде, серый. | руб./шт | 46867
| TFI-336060-GHMH-R-GY | Напольный шкаф 19", 33U, стеклянная дверь, цельнометаллические двухуровневые стенки и задняя дверь, 1641х600х600мм, полезная глубина 550мм, в разобранном виде, серый. | руб./шт | 43214
| TFI-336060-MHMH-R-GY | Напольный шкаф 19", 33U, металлические двери, цельнометаллические двухуровневые стенки, 1641х600х600мм, полезная глубина 550мм, в разобранном виде, серый. | руб./шт | 40097
| TFI-336060-PHPH-R-GY | Напольный шкаф 19", 33U, перфорированные двери, цельнометаллические двухуровневые стенки, 1642х600х600мм, полезная глубина 550мм, в разобранном виде, серый. | руб./шт | 41558
| TFI-336080-GHMH-R-GY | Напольный шкаф 19", 33U, стеклянная дверь, цельнометаллические двухуровневые стенки и задняя дверь, 1641х600х800мм, полезная глубина 750мм, в разобранном виде, серый. | руб./шт | 44856
| TFI-336080-PHPH-R-GY | Напольный шкаф 19", 33U, перфорированные двери, цельнометаллические двухуровневые стенки, 1641х600х800мм, полезная глубина 750мм, в разобранном виде, серый. | руб./шт | 43196
| TFI-338010-GHMH-R-GY | Напольный шкаф 19", 33U, стеклянная передняя и металлическая задняя двери с ручкой и замком, боковые двухуровневые цельнометаллические панели, оснащены замками, 1642х800х1000мм, полезная глубина 950мм, в разобранном виде, серый. RAL7035 | руб./шт | 49532
| TFI-338010-PHPH-R-BK | Напольный шкаф 19", 33U, перфорированные передняя и задняя двери с ручкой и замком, боковые двухуровневые цельнометаллические панели, оснащены замками, 1642х800х1000мм, полезная глубина 950мм, в разобранном виде, черный RAL9005 | руб./шт | 48227
| TFI-338010-PHPH-R-GY | Напольный шкаф 19", 33U, перфорированные передняя и задняя двери с ручкой и замком, боковые двухуровневые цельнометаллические панели, оснащены замками, 1642х800х1000мм, полезная глубина 950мм, в разобранном виде, серый. RAL7035 | руб./шт | 48227
| TFI-338080-GHMH-R-GY | Напольный шкаф 19", 33U, стеклянная передняя и металлическая задняя двери с ручкой и замком, боковые двухуровневые цельнометаллические панели, оснащены замками, 1642х800х800мм, полезная глубина 750мм, в разобранном виде, серый. RAL7035 | руб./шт | 47493
| TFI-426010-GHMH-R-BK | Напольный шкаф 19", 42U, стеклянная дверь, цельнометаллические двухуровневые стенки и задняя дверь, 2042х600х1000мм, полезная глубина 950мм, в разобранном виде, черный | руб./шт | 55327
| TFI-426010-GHMH-R-GY | Напольный шкаф 19", 42U, стеклянная дверь, цельнометаллические двухуровневые стенки и задняя дверь, 2042х600х1000мм, полезная глубина 950мм, в разобранном виде, серый. | руб./шт | 55327
| TFI-426010-PHPH-R-BK | Напольный шкаф 19", 42U, перфорированные передняя и задняя двери с ручкой и замком, боковые двухуровневые цельнометаллические панели, оснащены замками, 2042х600х1000мм, полезная глубина 950мм, в разобранном виде, черный RAL9005 | руб./шт | 54301
| TFI-426010-PHPH-R-GY | Напольный шкаф 19", 42U, перфорированные передняя и задняя двери с ручкой и замком, боковые двухуровневые цельнометаллические панели, оснащены замками, 2042х600х1000мм, полезная глубина 750мм, в разобранном виде, серый. RAL7035 | руб./шт | 54301
| TFI-426060-GHMH-R-GY | Напольный шкаф 19", 42U, стеклянная дверь, цельнометаллические двухуровневые стенки и задняя дверь, 2042х600х600мм, полезная глубина 550мм, в разобранном виде, серый. RAL7035 | руб./шт | 49711
| TFI-426060-PHPH-R-GY | Напольный шкаф 19", 42U, перфорированные передняя и задняя двери с ручкой и замком, боковые двухуровневые цельнометаллические панели, оснащены замками, 2042х600х600мм, полезная глубина 550мм, в разобранном виде, серый. RAL7035 | руб./шт | 48692
| TFI-426080-GHMH-R-BK | Напольный шкаф 19", 42U, стеклянная дверь, цельнометаллические двухуровневые стенки и задняя дверь, 2042х600х800мм, полезная глубина 750мм, в разобранном виде, черный RAL9005 | руб./шт | 52672
| TFI-426080-GHMH-R-GY | Напольный шкаф 19", 42U, стеклянная дверь, цельнометаллические двухуровневые стенки и задняя дверь, 2042х600х800мм, полезная глубина 750мм, в разобранном виде, серый. RAL7035 | руб./шт | 52672
| TFI-426080-MHMH-R-BK | Напольный шкаф 42U, металлическая передняя и задняя дверь, цельнометаллические двухуровневые стенки, 2042x600х800мм, полезная глубина 750мм, в разобранном виде, черный RAL9005. | руб./шт | 50576
| TFI-426080-MHMH-R-GY | Напольный шкаф 19", 42U, металлическая передняя и задняя дверь, цельнометаллические двухуровневые стенки, 2042х600х800мм, полезная глубина 750мм, в разобранном виде, серый. RAL7035 | руб./шт | 50576
| TFI-426080-PHMH-R-BK | Напольный шкаф 19", 42U, перфорированная дверь, цельнометаллические двухуровневые стенки и задняя дверь, 2042х600х800мм, полезная глубина 750мм, в разобранном виде, черный RAL9005 | руб./шт | 51116
| TFI-426080-PHMH-R-GY | Напольный шкаф 19", 42U, перфорированная дверь, цельнометаллические двухуровневые стенки и задняя дверь, 2042х600х800мм, полезная глубина 750мм, в разобранном виде, серый. RAL7035 | руб./шт | 51116
| TFI-426080-PHPH-R-GY | Напольный шкаф 19", 42U, перфорированные двери, цельнометаллические двухуровневые стенки, 2042х600х800мм, полезная глубина 750мм, в разобранном виде, серый. RAL7035 | руб./шт | 51647
| TFI-428010-GHMH-R-BK | Напольный шкаф 19", 42U, стеклянная дверь, цельнометаллические двухуровневые стенки и задняя дверь, 2042х800х1000мм, полезная глубина 950мм, в разобранном виде, черный RAL9005 | руб./шт | 65657
| TFI-428010-GHMH-R-GY | Напольный шкаф 19", 42U, стеклянная дверь, цельнометаллические двухуровневые стенки и задняя дверь, 2042х800х1000мм, полезная глубина 950мм, в разобранном виде, серый. RAL7035 | руб./шт | 58968
| TFI-428010-PHPH-R-BK | Напольный шкаф 19", 42U, перфорированные передняя и задняя двери с ручкой и замком, боковые двухуровневые цельнометаллические панели, оснащены замками, 2042х800х1000мм, полезная глубина 950мм, в разобранном виде, черный RAL9005 | руб./шт | 58174
| TFI-428010-PHPH-R-GY | Напольный шкаф 19", 42U, перфорированные передняя и задняя двери с ручкой и замком, боковые двухуровневые цельнометаллические панели, оснащены замками, 2042х800х1000мм, полезная глубина 950мм, в разобранном виде, серый. RAL7035 | руб./шт | 58174
| TFI-428080-GHMH-R-BK | Напольный шкаф 19", 42U, стеклянная дверь, цельнометаллические двухуровневые стенки и задняя дверь, 2042х800х800мм, полезная глубина 750мм, в разобранном виде, черный RAL9005 | руб./шт | 55805
| TFI-428080-GHMH-R-GY | Напольный шкаф 19", 42U, стеклянная дверь, цельнометаллические двухуровневые стенки и задняя дверь, 2042х800х800мм, полезная глубина 750мм, в разобранном виде, серый. RAL7035 | руб./шт | 55805
| TFI-428080-PHMH-R-GY | Напольный шкаф 19", 42U, перфорированная дверь, цельнометаллические двухуровневые стенки и задняя дверь, 2042х800х800мм, полезная глубина 750мм, в разобранном виде, серый. RAL7035 | руб./шт | 54787
| TFI-428080-PHPH-R-GY | Напольный шкаф 19", 42U, перфорированные передняя и задняя двери с ручкой и замком, боковые двухуровневые цельнометаллические панели, оснащены замками, 2042х800х800мм, полезная глубина 750мм, в разобранном виде, серый. RAL7035 | руб./шт | 55489
| TFI-476010-PHPH-R-BK | Напольный шкаф 19", 47U, перфорированные передняя и задняя двери с ручкой и замком, боковые двухуровневые цельнометаллические панели, оснащены замками, 2264х600х1000мм, полезная глубина 950мм, в разобранном виде, черный RAL9005 | руб./шт | 60998
| TFI-476010-PHPH-R-GY | Напольный шкаф 19", 47U, перфорированные передняя и задняя двери с ручкой и замком, боковые двухуровневые цельнометаллические панели, оснащены замками, 2264х600х1000мм, полезная глубина 950мм, в разобранном виде, серый. RAL7035 | руб./шт | 60998
| TFI-476080-GHMH-R-BK | Напольный шкаф 19", 47U, стеклянная дверь, цельнометаллические двухуровневые стенки и задняя дверь, 2264х600х800мм, полезная глубина 750мм, в разобранном виде, черный RAL9005 | руб./шт | 59175
| TFI-476080-GHMH-R-GY | Напольный шкаф 19", 47U, стеклянная дверь, цельнометаллические двухуровневые стенки и задняя дверь, 2264х600х800мм, полезная глубина 750мм, в разобранном виде, серый. RAL7035 | руб./шт | 57971
| TFI-478010-PHPH-R-BK | Напольный шкаф 19", 47U, перфорированные передняя и задняя двери с ручкой и замком, боковые двухуровневые цельнометаллические панели, оснащены замками, 2266х800х1000мм, полезная глубина 950мм, в разобранном виде, черный RAL9005 | руб./шт | 62464
| TFI-478010-PHPH-R-GY | Напольный шкаф 19", 47U, перфорированные передняя и задняя двери с ручкой и замком, боковые двухуровневые цельнометаллические панели, оснащены замками, 2266х800х1000мм, полезная глубина 950мм, в разобранном виде, серый. RAL7035 | руб./шт | 62464
| TFI-478080-PHMH-R-GY | Напольный шкаф 19", 47U, перфорированная дверь, цельнометаллические двухуровневые стенки и задняя дверь, 2264х800х800мм, полезная глубина 750мм, в разобранном виде, серый. RAL7035 | руб./шт | 59774
| TTB-1861-AS-RAL9004 | Шкаф напольный 19-дюймовый, 18U, 988x600х1000 мм (ВхШхГ), передняя стеклянная дверь со стальными перфорированными боковинами, задняя дверь сплошная, ручка с замком, крыша нового типа, цвет черный (RAL 9004) (разобранный). | руб./шт | 50012
| TTB-2261-AS-RAL9004 | Шкаф напольный 19", 22U, полезная глубина 910 мм, IP20, 1166x600х1000 мм (ВхШхГ). Передняя дверь стеклянная с перфорацией по бокам в комплекте с поворотной ручной и замком. Цвет черный матовый. | руб./шт | 51958
| TTB-2261-DD-RAL9004 | Шкаф напольный 19", 22U, полезная глубина 910 мм, допустимая статическая нагрузка 800 кг, IP20, 1166x600х1000 мм (ВхШхГ). Передняя и задняя распашные перфорированные двери в комплекте с поворотной ручной и замком. Цвет черный. | руб./шт | 53846
| TTB-2266-AS-RAL9004 | Шкаф напольный 19-дюймовый, 22U, 1166x600х600 мм (ВхШхГ), передняя стеклянная дверь со стальными перфорированными боковинами, задняя дверь сплошная, ручка с замком, крыша нового типа, цвет черный (RAL 9004) (разобранный) | руб./шт | 41122
| TTB-2268-AS-RAL9004 | Шкаф напольный 19", 22U, полезная глубина 710 мм, допустимая статическая нагрузка 800 кг, IP20, 1166x600х800 мм (ВхШхГ). Передняя дверь стеклянная с перфорацией по бокам в комплекте с поворотной ручной и замком. Цвет черный. | руб./шт | 44178
| TTB-2268-DD-RAL9004 | Шкаф напольный 19", 22U, полезная глубина 710 мм, допустимая статическая нагрузка 800 кг, IP20, 1166x600х800 мм (ВхШхГ). Передняя и задняя распашные перфорированные двери в комплекте с поворотной ручной и замком. Цвет черный. | руб./шт | 45567
| TTB-2766-AS-RAL9004 | Шкаф напольный 19-дюймовый, 27U, 1388x600х600 мм (ВхШхГ), передняя стеклянная дверь со стальными перфорированными боковинами, задняя дверь сплошная, ручка с замком, крыша нового типа, цвет черный (RAL 9004) (разобранный). | руб./шт | 48623
| TTB-2768-AS-RAL9004 | Шкаф напольный 19-дюймовый, 27U, 1388x600х800 мм (ВхШхГ), передняя стеклянная дверь со стальными перфорированными боковинами, задняя дверь сплошная, ручка с замком, крыша нового типа, цвет черный (RAL 9004) (разобранный). | руб./шт | 50846
| TTB-3261-DD-RAL9004 | Шкаф напольный 19", 32U, полезная глубина 910 мм, допустимая статическая нагрузка 800 кг, IP20, 1610x600х1000 мм (ВхШхГ). Передняя и задняя распашные перфорированные двери в комплекте с поворотной ручной и замком. Цвет черный. | руб./шт | 67240
| TTB-3266-AS-RAL9004 | Шкаф напольный 19", 32U, полезная глубина 510 мм, допустимая статическая нагрузка 800 кг, IP20, 1610x600х600 мм (ВхШхГ). Передняя дверь стеклянная с перфорацией по бокам в комплекте с поворотной ручной и замком. Цвет черный. | руб./шт | 51124
| TTB-3266-DD-RAL9004 | Шкаф напольный 19", 32U, полезная глубина 510 мм, IP20, 1610х600х600 мм (ВхШхГ). Передняя и задняя распашные перфорированные двери в комплекте с поворотной ручной и замком. Цвет черный матовый. | руб./шт | 52790
| TTB-3268-AS-RAL9004 | Шкаф напольный 19", 32U, полезная глубина 710 мм, допустимая статическая нагрузка 800 кг, IP20, 1610x600х800 мм (ВхШхГ). Передняя дверь стеклянная с перфорацией по бокам в комплекте с поворотной ручной и замком. Цвет черный. | руб./шт | 56126
| TTB-3268-DD-RAL9004 | Шкаф напольный 19", 32U, полезная глубина 710 мм, допустимая статическая нагрузка 800 кг, IP20, 1610x600х800 мм (ВхШхГ). Передняя и задняя распашные перфорированные двери в комплекте с поворотной ручной и замком. Цвет черный. | руб./шт | 57515
| TTB-3288-DD-RAL9004 | Шкаф напольный 19-дюймовый, 32U, 1610x800х800 мм (ВхШхГ), передняя и задняя распашные перфорированные двери (75%), ручка с замком, 2 вертикальных кабельных организатора, крыша нового типа, цвет черный (RAL 9004) (разобранный). | руб./шт | 80708
| TTB-3766-AS-RAL9004 | Шкаф напольный 19-дюймовый, 37U, 1833х600х600 мм (ВхШхГ), передняя стеклянная дверь со стальными перфорированными боковинами, задняя дверь сплошная, ручка с замком, крыша нового типа, цвет черный (RAL 9004), (разобранный). | руб./шт | 56881
| TTB-3768-AS-RAL9004 | Шкаф напольный 19-дюймовый, 37U, 1833х600х800 мм (ВхШхГ), передняя стеклянная дверь со стальными перфорированными боковинами, задняя дверь сплошная, ручка с замком, крыша нового типа, цвет черный (RAL 9004), (разобранный). | руб./шт | 62517
| TTB-4261-AS-RAL9004 | Шкаф напольный 19", 42U, полезная глубина 910 мм, IP20, 2055x600х1000 мм (ВхШхГ); передняя стеклянная дверь со стальными перфорированными боковинами, задняя дверь сплошная, в комплекте с поворотной ручной и замком. Цвет серый матовый. | руб./шт | 73074
| TTB-4261-DD-RAL9004 | Шкаф напольный 19", 42U, полезная глубина 910 мм, допустимая статическая нагрузка 800 кг, IP20, 2055x600х1000 мм (ВхШхГ). Передняя и задняя распашные перфорированные двери в комплекте с поворотной ручной и замком. Цвет черный. | руб./шт | 76409
| TTB-4262-AS-RAL9004 | Шкаф напольный 19", 42U, полезная глубина 1110 мм, IP20, 2055x600х1200 мм (ВхШхГ); передняя стеклянная дверь со стальными перфорированными боковинами, задняя дверь сплошная, в комплекте с поворотной ручной и замком. Цвет черный матовый. | руб./шт | 85857
| TTB-4262-DD-RAL9004 | Шкаф напольный 19", 42U, полезная глубина 1110 мм, IP20, 2055x600х1200 мм (ВхШхГ); Передняя и задняя распашные перфорированные двери в комплекте с поворотной ручной и замком. Цвет черный матовый. | руб./шт | 88912
| TTB-4266-AS-RAL9004 | Шкаф напольный 19", 42U, полезная глубина 510 мм, допустимая статическая нагрузка 800 кг, IP20, 2055x600х600 мм (ВхШхГ). Передняя дверь стеклянная с перфорацией по бокам в комплекте с поворотной ручной и замком. Цвет черный. | руб./шт | 57515
| TTB-4266-DD-RAL9004 | Шкаф напольный 19", 42U, полезная глубина 510 мм, IP20, 2055x600х600 мм (ВхШхГ). Передняя и задняя распашные перфорированные двери в комплекте с поворотной ручной и замком. Цвет черный матовый. | руб./шт | 59739
| TTB-4268-AS-RAL9004 | Шкаф напольный 19", 42U, полезная глубина 710 мм, допустимая статическая нагрузка 800 кг, IP20, 2055x600х800 мм (ВхШхГ). Передняя дверь стеклянная с перфорацией по бокам в комплекте с поворотной ручной и замком. Цвет черный. | руб./шт | 62795
| TTB-4268-DD-RAL9004 | Шкаф напольный 19", 42U, полезная глубина 710 мм, допустимая статическая нагрузка 800 кг, IP20, 2055x600х800 мм (ВхШхГ). Передняя и задняя распашные перфорированные двери в комплекте с поворотной ручной и замком. Цвет черный. | руб./шт | 65296
| TTB-4281-AS-RAL9004 | Шкаф напольный 19", 42U, полезная глубина 910 мм, IP20, 2055x800х1000 мм (ВхШхГ); передняя стеклянная дверь со стальными перфорированными боковинами, задняя дверь сплошная, в комплекте с поворотной ручной и замком. Цвет черный матовый. | руб./шт | 90579
| TTB-4281-DD-RAL9004 | Шкаф напольный 19", 42U, полезная глубина 910 мм, допустимая статическая нагрузка 800 кг, IP20, 2055x800х1000 мм (ВхШхГ). Передняя и задняя распашные перфорированные двери в комплекте с поворотной ручной и замком. Цвет черный. | руб./шт | 92246
| TTB-4282-AS-RAL9004 | Шкаф напольный 19", 42U, полезная глубина 1110 мм, IP20, 2055x800х1200 мм (ВхШхГ); передняя стеклянная дверь со стальными перфорированными боковинами, задняя дверь сплошная, в комплекте с поворотной ручной и замком. Цвет черный. | руб./шт | 105028
| TTB-4282-DD-RAL9004 | Шкаф напольный 19", 42U, полезная глубина 1110 мм, IP20, 2055x800х1200 мм (ВхШхГ); Передняя и задняя распашные перфорированные двери в комплекте с поворотной ручной и замком. Цвет черный матовый. | руб./шт | 106138
| TTB-4288-AS-RAL9004 | Шкаф напольный 19", 42U, полезная глубина 710 мм, допустимая статическая нагрузка 800 кг, IP20, 2055x800х800 мм (ВхШхГ). Передняя и задняя распашные перфорированные двери в комплекте с поворотной ручной и замком.. Цвет черный. | руб./шт | 76687
| TTB-4288-DD-RAL9004 | Шкаф напольный 19", 42U, полезная глубина 710 мм, допустимая статическая нагрузка 800 кг, IP20, 2055x800х800 мм (ВхШхГ). Передняя и задняя распашные перфорированные двери в комплекте с поворотной ручной и замком.. Цвет черный. | руб./шт | 79465
| TTB-4761-AS-RAL9004 | Шкаф напольный 19-дюймовый, 47U, 2277х600х1000 мм (ВхШхГ), передняя стеклянная дверь со стальными перфорированными боковинами, задняя дверь сплошная, ручка с замком, крыша нового типа, цвет черный (RAL 9004) (разобранный) | руб./шт | 84745
| TTB-4761-DD-RAL9004 | Шкаф напольный 19", 47U, полезная глубина 910 мм, IP20, 2277x600х1000 мм (ВхШхГ); Передняя и задняя распашные перфорированные двери в комплекте с поворотной ручной и замком. Цвет черный матовый. | руб./шт | 88355
| TTB-4762-AS-RAL9004 | Шкаф напольный 19", 47U, полезная глубина 1110 мм, IP20, 2277x600х1200 мм (ВхШхГ); передняя стеклянная дверь со стальными перфорированными боковинами, задняя дверь сплошная, в комплекте с поворотной ручной и замком. Цвет черный матовый. | руб./шт | 100026
| TTB-4762-DD-RAL9004 | Шкаф напольный 19-дюймовый, 47U, 2277x600х1200 мм, передняя и задняя распашные перфорированные двери (75%), ручка с замком, крыша нового типа, допустимая статическая нагрузка 800кг, цвет черный (RAL 9004) (разобранный) | руб./шт | 101415
| TTB-4766-AS-RAL9004 | Шкаф напольный 19", 47U, полезная глубина 510 мм, допустимая статическая нагрузка 800 кг, IP20, 2277x600х600 мм (ВхШхГ). Передняя дверь стеклянная с перфорацией по бокам в комплекте с поворотной ручной и замком. Цвет черный. | руб./шт | 66685
| TTB-4768-AS-RAL9004 | Шкаф напольный 19", 47U, полезная глубина 710 мм, допустимая статическая нагрузка 800 кг, IP20, 2277x600х800 мм (ВхШхГ). Передняя дверь стеклянная с перфорацией по бокам в комплекте с поворотной ручной и замком. Цвет черный. | руб./шт | 72242
| TTB-4768-DD-RAL9004 | Шкаф напольный 19", 47U, полезная глубина 710 мм, допустимая статическая нагрузка 800 кг, IP20, 2277x600х800 мм (ВхШхГ). Передняя и задняя распашные перфорированные двери в комплекте с поворотной ручной и замком. Цвет черный. | руб./шт | 75020
| TTB-4781-DD-RAL9004 | Шкаф напольный 19", 47U, полезная глубина 910 мм, IP20, 2277x800х1000 мм (ВхШхГ); Передняя и задняя распашные перфорированные двери в комплекте с поворотной ручной и замком. Цвет черный матовый. | руб./шт | 106417
| TTB-4782-DD-RAL9004 | Шкаф напольный 19", 47U, полезная глубина 1110 мм, IP20, 2277x800х1300 мм (ВхШхГ); Передняя и задняя распашные перфорированные двери в комплекте с поворотной ручной и замком. Цвет черный матовый. | руб./шт | 122254
| TTB-4788-AS-RAL9004 | Шкаф напольный 19", 47U, полезная глубина 710 мм, допустимая статическая нагрузка 800 кг, IP20, 2277x800х800 мм (ВхШхГ). Передняя дверь стеклянная с перфорацией по бокам в комплекте с поворотной ручной и замком. Цвет черный. | руб./шт | 89745
| TTB-4788-DD-RAL9004 | Шкаф напольный 19", 47U, полезная глубина 710 мм, допустимая статическая нагрузка 800 кг, IP20, 2277x800х800 мм (ВхШхГ). Передняя и задняя распашные перфорированные двери в комплекте с поворотной ручной и замком. Цвет черный. | руб./шт | 91691
| TTR-2261-DD-RAL7035 | Шкаф напольный 19", 22U, 1166x600х1000 мм, передняя и задняя распашные перфорированные двери (75%), ручка с замком, допустимая статическая нагрузка 800кг, цвет серый (RAL 7035) (разобранный) | руб./шт | 64962.12
| TTR-2261-DD-RAL9005 | Шкаф напольный 19", 22U, полезная глубина 910 мм, IP20, 1166x600х1000 мм (ВхШхГ). Передняя и задняя распашные перфорированные двери в комплекте с поворотной ручной и замком. Цвет черный. | руб./шт | 64962.12
| TTR-2266-DD-RAL9005 | Шкаф напольный 19-дюймовый, 22U, 1166x600х600 мм (ВхШхГ), передняя и задняя распашные перфорированные двери (75%), ручка с замком, цвет черный (RAL 9005) (разобранный). | руб./шт | 50815.28
| TTR-2268-DD-RAL7035 | Шкаф напольный 19-дюймовый, 22U, 1166x600х800 мм (ВхШхГ), передняя и задняя распашные перфорированные двери (75%), ручка с замком, цвет серый (RAL 7035) (разобранный). | руб./шт | 54883.52
| TTR-2268-DD-RAL9005 | Шкаф напольный 19", 22U, полезная глубина 710 мм, IP20, 1166x600х800 мм (ВхШхГ). Передняя и задняя распашные перфорированные двери в комплекте с поворотной ручной и замком. Цвет черный. | руб./шт | 54883.52
| TTR-3261-DD-RAL9005 | Шкаф напольный 19", 32U, полезная глубина 910 мм, IP20, 1610x600х1000 мм (ВхШхГ). Передняя и задняя распашные перфорированные двери в комплекте с поворотной ручной и замком. Цвет черный. | руб./шт | 80986.68
| TTR-3266-DD-RAL9005 | Шкаф напольный 19-дюймовый, 32U, 1610x600х600 мм (ВхШхГ), передняя и задняя распашные перфорированные двери (75%), ручка с замком, цвет черный (RAL 9005) (разобранный). | руб./шт | 63484.6
| TTR-3268-DD-RAL7035 | Шкаф напольный 19", 32U, полезная глубина 510 мм, IP20, 1610x600х800 мм (ВхШхГ). Передняя и задняя распашные перфорированные двери в комплекте с поворотной ручной и замком. Цвет серый. | руб./шт | 85468.92
| TTR-3268-DD-RAL9005 | Шкаф напольный 19", 32U, полезная глубина 510 мм, IP20, 1610x600х800 мм (ВхШхГ). Передняя и задняя распашные перфорированные двери в комплекте с поворотной ручной и замком. Цвет черный. | руб./шт | 85468.92
| TTR-4261-DD-RAL7035 | Шкаф напольный 19", 42U, полезная глубина 910 мм, IP20, 2055x600х1000 мм (ВхШхГ); Передняя и задняя распашные перфорированные двери в комплекте с поворотной ручной и замком. Цвет серый. | руб./шт | 92109.48
| TTR-4261-DD-RAL9005 | Шкаф напольный 19", 42U, полезная глубина 910 мм, IP20, 2055x600х1000 мм (ВхШхГ); Передняя и задняя распашные перфорированные двери в комплекте с поворотной ручной и замком. Цвет черный. | руб./шт | 92109.48
| TTR-4262-DD-RAL7035 | Шкаф напольный 19-дюймовый, 42U, 2055x600х1200 мм (ВхШхГ), передняя и задняя распашные перфорированные двери (75%), ручка с замком, допустимая статическая нагрузка 800кг, цвет серый (RAL 7035) (разобранный) | руб./шт | 107089.84
| TTR-4262-DD-RAL9005 | Шкаф напольный 19", 42U, полезная глубина 1110 мм, IP20, 2055x600х1200 мм (ВхШхГ); Передняя и задняя распашные перфорированные двери в комплекте с поворотной ручной и замком. Цвет черный. | руб./шт | 107089.84
| TTR-4266-DD-RAL7035 | Шкаф напольный 19-дюймовый, 42U, 2055x600х600 мм (ВхШхГ), передняя и задняя распашные перфорированные двери (75%), ручка с замком, цвет серый (RAL 7035) (разобранный). | руб./шт | 71999.2
| TTR-4266-DD-RAL9005 | Шкаф напольный 19", 42U, полезная глубина 510 мм, IP20, 2055x600х600 мм (ВхШхГ). Передняя и задняя распашные перфорированные двери в комплекте с поворотной ручной и замком. Цвет черный. | руб./шт | 71999.2
| TTR-4268-DD-RAL7035 | Шкаф напольный 19-дюймовый, 42U, 2055x600х800 мм, передняя и задняя распашные перфорированные двери (75%), ручка с замком, допустимая статическая нагрузка 800кг, цвет серый (RAL 7035) (разобранный) | руб./шт | 78646.2
| TTR-4268-DD-RAL9005 | Шкаф напольный 19", 42U, полезная глубина 710 мм, IP20, 2055x600х800 мм (ВхШхГ). Передняя и задняя распашные перфорированные двери в комплекте с поворотной ручной и замком. Цвет черный. | руб./шт | 78646.2
| TTR-4281-DD-RAL7035 | Шкаф напольный 19-дюймовый, 42U, 2055x800х1000 мм, передняя и задняя распашные перфорированные двери (75%), ручка с замком, допустимая статическая нагрузка 800кг, цвет серый (RAL 7035) (разобранный) | руб./шт | 111106.56
| TTR-4281-DD-RAL9005 | Шкаф напольный 19", 42U, полезная глубина 910 мм, IP20, 2055x800х1000 мм (ВхШхГ); Передняя и задняя распашные перфорированные двери в комплекте с поворотной ручной и замком. Цвет черный. | руб./шт | 111106.56
| TTR-4282-DD-RAL7035 | Шкаф напольный 19-дюймовый, 42U, 2055x800х1200 мм, передняя и задняя распашные перфорированные двери (75%), ручка с замком, допустимая статическая нагрузка 800кг, цвет серый (RAL 7035) (разобранный) | руб./шт | 127838.6
| TTR-4282-DD-RAL9005 | Шкаф напольный 19", 42U, полезная глубина 1110 мм, IP20, 2055x800х1200 мм (ВхШхГ); Передняя и задняя распашные перфорированные двери в комплекте с поворотной ручной и замком. Цвет черный. | руб./шт | 127838.6
| TTR-4288-DD-RAL9005 | Шкаф напольный 19", 42U, полезная глубина 710 мм, IP20, 2055x800х800 мм (ВхШхГ); Передняя и задняя распашные перфорированные двери в комплекте с поворотной ручной и замком. Цвет черный. | руб./шт | 95712.2
| TTR-4761-DD-RAL9005 | Шкаф напольный 19", 47U, полезная глубина 910 мм, IP20, 2277x600х1000 мм (ВхШхГ); Передняя и задняя распашные перфорированные двери в комплекте с поворотной ручной и замком. Цвет черный. | руб./шт | 106420.08
| TTR-4762-DD-RAL9005 | Шкаф напольный 19", 47U, полезная глубина 1110 мм, IP20, 2277x600х1200 мм (ВхШхГ); Передняя и задняя распашные перфорированные двери в комплекте с поворотной ручной и замком. Цвет черный. | руб./шт | 122150.24
| TTR-4768-DD-RAL9005 | Шкаф напольный 19-дюймовый, 47U, 2277x600х800 мм, передняя и задняя распашные перфорированные двери (75%), ручка с замком, допустимая статическая нагрузка 800кг, цвет черный (RAL 9005) (разобранный) | руб./шт | 90357.8
| TTR-4781-DD-RAL9005 | Шкаф напольный 19", 47U, полезная глубина 910 мм, IP20, 2277x800х1000 мм (ВхШхГ); Передняя и задняя распашные перфорированные двери в комплекте с поворотной ручной и замком. Цвет черный. | руб./шт | 128176.24
| TTR-4782-DD-RAL9005 | Шкаф напольный 19-дюймовый, 47U, 2277x800х1200 мм, передняя и задняя распашные перфорированные двери (75%), ручка с замком, 2 вертикальных кабельных организатора допустимая статическая нагрузка 800кг, цвет черный (RAL 9005) (разобранный) | руб./шт | 147052.8
| TTR-4788-DD-RAL9005 | Шкаф напольный 19-дюймовый, 47U, 2277x800х800 мм (ВхШхГ), передняя и задняя распашные перфорированные двери (75%), ручка с замком, 2 вертикальных кабельных организатора, цвет черный (RAL 9005) (разобранный). | руб./шт | 110290.52
| TWB-0645-GP-RAL9004 | Шкаф настенный 19", 6U, полезная глубина 275 мм, допустимая статическая нагрузка 40 кг, IP20, 367x600х450 мм (ВхШхГ). Передняя дверь стеклянная с перфорацией по бокам в комплекте с поворотной ручной и замком. Цвет черный (RAL 9004). Разобранный. | руб./шт | 17049
| TWB-0645-SR-RAL9004 | Шкаф настенный 19", 6U, полезная глубина 275 мм, допустимая статическая нагрузка 40 кг, IP20, 367x600х450 мм (ВхШхГ). Передняя дверь металлическая сплошная в комплекте с замком. Цвет черный (RAL 9004). Разобранный. | руб./шт | 16181
| TWB-0666-GP-RAL9004 | Шкаф настенный 19", 6U, полезная глубина 425 мм, допустимая статическая нагрузка 40 кг, IP20, 367x600х600 мм (ВхШхГ). Передняя дверь стеклянная с перфорацией по бокам в комплекте с поворотной ручной и замком. Цвет черный (RAL 9004). Разобранный. | руб./шт | 17626
| TWB-0945-GP-RAL9004 | Шкаф настенный 19", 9U, полезная глубина 275 мм, допустимая статическая нагрузка 40 кг, IP20, 500x600х450 мм (ВхШхГ). Передняя дверь стеклянная с перфорацией по бокам в комплекте с поворотной ручной и замком. Цвет черный (RAL 9004). Разобранный. | руб./шт | 17626
| TWB-0945-SR-RAL9004 | Шкаф настенный 19", 9U, полезная глубина 275 мм, допустимая статическая нагрузка 40 кг, IP20, 500x600х450 мм (ВхШхГ). Передняя дверь металлическая сплошная в комплекте с замком. Цвет черный (RAL 9004). Разобранный. | руб./шт | 17338
| TWB-0966-GP-RAL9004 | Шкаф настенный 19", 9U, полезная глубина 520 мм, допустимая статическая нагрузка 40 кг, IP20, 500x600х600 мм (ВхШхГ). Передняя дверь стеклянная с перфорацией по бокам в комплекте с поворотной ручной и замком. Цвет черный (RAL 9004). Разобранный. | руб./шт | 18782
| TWB-0966-SR-RAL9004 | Шкаф настенный 19", 9U, полезная глубина 520 мм, допустимая статическая нагрузка 40 кг, IP20, 500x600х600 мм (ВхШхГ). Передняя дверь металлическая сплошная в комплекте с замком. Цвет черный (RAL 9004). Разобранный. | руб./шт | 18494
| TWB-1245-GP-RAL9004 | Шкаф настенный 19", 12U, полезная глубина 275 мм, допустимая статическая нагрузка 40 кг, IP20, 650x600х450 мм (ВхШхГ). Передняя дверь стеклянная с перфорацией по бокам в комплекте с поворотной ручной и замком. Цвет черный (RAL 9004). Разобранный. | руб./шт | 19362
| TWB-1266-GP-RAL9004 | Шкаф настенный 19", 12U, полезная глубина 425 мм, допустимая статическая нагрузка 40 кг, IP20, 650x600х600 мм (ВхШхГ). Передняя дверь стеклянная с перфорацией по бокам в комплекте с поворотной ручной и замком. Цвет черный (RAL 9004). Разобранный. | руб./шт | 21095
| TWB-1266-SR-RAL9004 | Шкаф настенный 19-дюймовый (19"), 12U, 650x600х600мм, металлическая передняя дверь с замком, две боковые панели, цвет черный (RAL 9004) (разобранный). | руб./шт | 20516
| TWB-1545-GP-RAL9004 | Шкаф настенный 19", 15U, полезная глубина 275 мм, допустимая статическая нагрузка 40 кг, IP20, 775x600х450 мм (ВхШхГ). Передняя дверь стеклянная с перфорацией по бокам в комплекте с поворотной ручной и замком. Цвет черный (RAL 9004). Разобранный. | руб./шт | 21383
| TWB-1566-GP-RAL9004 | Шкаф настенный 19", 15U, полезная глубина 425 мм, допустимая статическая нагрузка 40 кг, IP20, 775x600х600 мм (ВхШхГ). Передняя дверь стеклянная с перфорацией по бокам в комплекте с поворотной ручной и замком. Цвет черный (RAL 9004). Разобранный. | руб./шт | 22828
| TWB-1845-GP-RAL9004 | Шкаф настенный 19", 18U, полезная глубина 275 мм, допустимая статическая нагрузка 40 кг, IP20, 908x600х450 мм (ВхШхГ). Передняя дверь стеклянная с перфорацией по бокам в комплекте с поворотной ручной и замком. Цвет черный (RAL 9004). Разобранный. | руб./шт | 22828
| TWB-1866-GP-RAL9004 | Шкаф настенный 19", 18U, полезная глубина 425 мм, допустимая статическая нагрузка 40 кг, IP20, 908x600х600 мм (ВхШхГ). Передняя дверь стеклянная с перфорацией по бокам в комплекте с поворотной ручной и замком. Цвет черный (RAL 9004). Разобранный. | руб./шт | 24273
| TWB-2245-GP-RAL9004 | Шкаф настенный 19", 22U, полезная глубина 275 мм, 1086x600х450 мм (ВхШхГ). Передняя дверь стеклянная с перфорацией по бокам. Ручка с замком. Цвет черный (RAL 9004). Разобранный. | руб./шт | 24273
| TWB-2266-GP-RAL9004 | Шкаф настенный 19", 22U, 1086x600х600 мм (ВхШхГ). Передняя дверь стеклянная с перфорацией по бокам. Ручка с замком. Цвет черный (RAL 9004). Разобранный | руб./шт | 26295
| TWB-FC-1266-GP-RAL9004 | Шкаф настенный 19", 12U, полезная глубина 425 мм, допустимая статическая нагрузка 40 кг, IP20, 650x600х600 мм (ВхШхГ). Передняя дверь стеклянная с перфорацией по бокам в комплекте с поворотной ручной и замком. Возможность установки на ножки. Цвет черный (RAL 9004). Разобранный. | руб./шт | 25429
| TWB-FC-1566-GP-RAL9004 | Шкаф настенный 19", 15U, полезная глубина 425 мм, допустимая статическая нагрузка 40 кг, IP20, 775x600х600 мм (ВхШхГ). Передняя дверь стеклянная с перфорацией по бокам в комплекте с поворотной ручной и замком. Возможность установки на ножки. Цвет черный (RAL 9004). Разобранный. | руб./шт | 27163
| TWB-FC-1866-GP-RAL9004 | Шкаф настенный 19", 18U, полезная глубина 425 мм, допустимая статическая нагрузка 40 кг, IP20, 908x600х600 мм (ВхШхГ). Передняя дверь стеклянная с перфорацией по бокам в комплекте с поворотной ручной и замком. Возможность установки на ножки. Цвет черный (RAL 9004). Разобранный. | руб./шт | 28607
| TWB-FC-2245-GP-RAL9004 | Шкаф настенный 19-дюймовый (19"), 22U, 1098x600х450мм, стеклянная дверь с перфорацией по бокам, ручка с замком, с возможностью установки на ножки (в комплекте), цвет черный (RAL 9004) (разобранный). | руб./шт | 28607
| TWB-FC-2266-GP-RAL9004 | Шкаф настенный 19", 22U, допустимая статическая нагрузка 40 кг, IP20, 1086x600х600 мм (ВхШхГ). Передняя дверь стеклянная с перфорацией по бокам в комплекте с поворотной ручной и замком. Возможность установки на ножки. Цвет черный (RAL 9004). Разобранный. | руб./шт | 30629
| TWC-066045-R-G-BK | Настенный разборный шкаф 19", 6U, стеклянная дверь, 370х600х450 мм, 2 пары монтажных направляющих, цвет черный. | руб./шт | 19399
| TWC-066045-R-G-GY | Настенный разборный шкаф 19", 6U, стеклянная дверь, 370х600х450 мм, 2 пары монтажных направляющих, цвет серый. | руб./шт | 19399
| TWC-066045-R-M-BK | Настенный разборный шкаф 19", 6U, металлическая дверь, 370х600х450 мм, 2 пары монтажных направляющих, цвет черный. | руб./шт | 18612
| TWC-066045-R-M-GY | Настенный разборный шкаф 19", 6U, металлическая дверь, 370х600х450 мм, 2 пары монтажных направляющих, цвет серый. | руб./шт | 18612
| TWC-066060-R-G-BK | Настенный разборный шкаф 19", 6U, стеклянная дверь, Ш600хВ370хГ600мм, 2 пары монтажных направляющих, цвет черный. | руб./шт | 21186
| TWC-066060-R-G-GY | Настенный разборный шкаф 19", 6U, стеклянная дверь, 370х600х600 мм, 2 пары монтажных направляющих, цвет серый. | руб./шт | 21186
| TWC-066060-R-M-BK | Настенный разборный шкаф 19", 6U, металлическая дверь, 370х600х600 мм, 2 пары монтажных направляющих, цвет черный. | руб./шт | 20328
| TWC-066060-R-M-GY | Настенный разборный шкаф 19", 6U, металлическая дверь, 370х600х600 мм, 2 пары монтажных направляющих, цвет серый. | руб./шт | 20328
| TWC-096045-R-G-BK | Настенный разборный шкаф 19", 9U, стеклянная дверь, 503х600х450 мм, 2 пары монтажных направляющих, цвет черный. | руб./шт | 21970
| TWC-096045-R-G-GY | Настенный разборный шкаф 19", 9U, стеклянная дверь, 503х600х450 мм, 2 пары монтажных направляющих, цвет серый. | руб./шт | 21970
| TWC-096045-R-M-BK | Настенный разборный шкаф 19", 9U, металлическая дверь, 503х600х450 мм, 2 пары монтажных направляющих, цвет черный. | руб./шт | 21775
| TWC-096045-R-M-GY | Настенный разборный шкаф 19", 9U, металлическая дверь, 503х600х600 мм, 2 пары монтажных направляющих, цвет серый. | руб./шт | 20527
| TWC-096060-R-G-BK | Настенный разборный шкаф 19", 9U, стеклянная дверь, 503х600х600 мм, 2 пары монтажных направляющих, цвет черный. | руб./шт | 23994
| TWC-096060-R-G-GY | Настенный разборный шкаф 19", 9U, стеклянная дверь, 503х600х600 мм, 2 пары монтажных направляющих, цвет серый. | руб./шт | 23994
| TWC-096060-R-M-BK | Настенный разборный шкаф 19", 9U, металлическая дверь, 503х600х600 мм, 2 пары монтажных направляющих, цвет черный. | руб./шт | 23020
| TWC-096060-R-M-GY | Настенный разборный шкаф 19", 9U, металлическая дверь, 503х600х600 мм, 2 пары монтажных направляющих, цвет серый. | руб./шт | 23020
| TWC-126045-R-G-BK | Шкаф телекоммуникационный 19", настенный, дверь стекло, 12U, 636х600х450мм, 2 пары монтажных направляющих, чёрный. | руб./шт | 24783
| TWC-126045-R-G-GY | Шкаф телекоммуникационный 19", настенный, дверь стекло, 12U, 636х600х450мм, 2 пары монтажных направляющих, серый. | руб./шт | 24783
| TWC-126045-R-M-GY | Шкаф телекоммуникационный 19", настенный, дверь металл, 12U, 636х600х450мм, 2 пары монтажных направляющих, серый. | руб./шт | 23826
| TWC-126060-R-G-BK | Настенный разборный шкаф 19", 12U, стеклянная дверь, 636х600х600 мм, 2 пары монтажных направляющих,цвет черный. | руб./шт | 27060
| TWC-126060-R-G-GY | Настенный разборный шкаф 19", 12U, стеклянная дверь, 636х600х600 мм, 2 пары монтажных направляющих, цвет серый. | руб./шт | 27060
| TWC-126060-R-M-BK | Настенный разборный шкаф 19", 12U, металлическая дверь, 636х600х600 мм, 2 пары монтажных направляющих, цвет черный. | руб./шт | 26015
| TWC-126060-R-M-GY | Настенный разборный шкаф 19", 12U, металлическая дверь, 636х600х600 мм, 2 пары монтажных направляющих, цвет серый. | руб./шт | 26015
| TWC-156045-R-G-BK | Шкаф телекоммуникационный 19", настенный, дверь стекло, 15U, 770х600х450мм, 2 пары монтажных направляющих, чёрный. | руб./шт | 27635
| TWC-156045-R-G-GY | Шкаф телекоммуникационный 19", настенный, дверь стекло, 15U, 770х600х450мм, 2 пары монтажных направляющих, серый. | руб./шт | 27635
| TWC-156060-R-G-BK | Настенный разборный шкаф 19", 15U, стеклянная дверь, 770х600х600 мм, 2 пары монтажных направляющих, цвет черный. | руб./шт | 30179
| TWC-156060-R-G-GY | Настенный разборный шкаф 19", 15U, стеклянная дверь, 770х600х600 мм, 2 пары монтажных направляющих, цвет серый. | руб./шт | 30179
| TWC-156060-R-M-BK | Настенный разборный шкаф 19", 15U, металлическая дверь, 770х600х600 мм, 2 пары монтажных направляющих, цвет черный. | руб./шт | 28933
| TWC-156060-R-M-GY | Настенный разборный шкаф 19", 15U, металлическая дверь,770х600х600 мм, 2 пары монтажных направляющих, цвет серый. | руб./шт | 28933
| TWC-186045-R-G-GY | Шкаф телекоммуникационный 19", настенный, дверь стекло, 18U, 904х600х450мм, 2 пары монтажных направляющих, серый. | руб./шт | 30349
| TWC-186045-R-M-GY | Шкаф телекоммуникационный 19", настенный, дверь металл, 18U, 904х600х450мм, 2 пары монтажных направляющих, серый. | руб./шт | 31774
| TWC-186060-R-G-BK | Настенный разборный шкаф 19", 18U, стеклянная дверь, 904х600х600мм, 2 пары монтажных направляющих, цвет черный. | руб./шт | 33143
| TWC-186060-R-G-GY | Настенный разборный шкаф 19", 18U, стеклянная дверь, 904х600х600 мм, 2 пары монтажных направляющих, цвет серый. | руб./шт | 33143
| TWC-186060-R-M-BK | Настенный разборный шкаф 19", 18U, металлическая дверь, 904х600х600 мм, 2 пары монтажных направляющих, цвет черный. | руб./шт | 34716
| TWC-186060-R-M-GY | Настенный разборный шкаф 19", 18U, металлическая дверь, 904х600х600 мм, 2 пары монтажных направляющих, цвет серый. | руб./шт | 34716
| TWI-066035-R-G-BK | Настенный разборный шкаф TLK 19", 6U, стеклянная дверь, Ш600хВ303хГ350мм, 1 пара монтажных направляющих, черный | руб./шт | 9419
| TWI-066035-R-G-GY | Шкаф настенный 19", 6U, стеклянная дверь, 303х600х350 мм (ВхШхГ). Цвет светло-серый (RAL 7035). Разборный. | руб./шт | 9419
| TWI-066035-R-P-GY | Шкаф настенный 19", 6U, перфорированная дверь, 303х600х350 мм (ВхШхГ). Цвет светло-серый (RAL 7035). Разборный. | руб./шт | 8626
| TWI-066045-R-G-BK | Настенный разборный шкаф TLK 19", 6U, стеклянная дверь, Ш600хВ303хГ450мм, 1 пара монтажных направляющих, черный | руб./шт | 9664
| TWI-066045-R-G-GY | Шкаф настенный 19", 6U, стеклянная дверь, 303х600х450 мм (ВхШхГ). Цвет светло-серый (RAL 7035). Разборный. | руб./шт | 9664
| TWI-066045-R-P-GY | Шкаф настенный 19", 6U, перфорированная дверь,303х600х450 мм (ВхШхГ). Цвет светло-серый (RAL 7035). Разборный. | руб./шт | 8948
| TWI-066060-R-M-BK | Шкаф настенный шкаф 19", 6U, полезная глубина 580 мм, допустимая статическая нагрузка 40 кг, цельнометаллическая дверь, черный, Ш600хВ303хГ600мм, разобранный. | руб./шт | 10505
| TWI-066060-R-M-GY | Шкаф настенный шкаф 19", 6U, полезная глубина 580 мм, допустимая статическая нагрузка 40 кг, цельнометаллическая дверь, серый, Ш600хВ303хГ600мм, разобранный. | руб./шт | 10505
| TWI-096035-R-G-GY | Шкаф настенный 19", 9U, стеклянная дверь, 436х600х350 мм (ВхШхГ). Цвет светло-серый (RAL 7035). Разборный. | руб./шт | 10910
| TWI-096035-R-P-GY | Шкаф настенный 19", 9U, перфорированная дверь, 436х600х350 мм (ВхШхГ). Цвет светло-серый (RAL 7035). Разборный. | руб./шт | 10269
| TWI-096045-R-G-BK | Настенный разборный шкаф TLK 19", 9U, стеклянная дверь, Ш600хВ436хГ450мм, 1 пара монтажных направляющих, черный | руб./шт | 11254
| TWI-096045-R-G-GY | Шкаф настенный 19", 9U, стеклянная дверь, 436х600х450 мм (ВхШхГ). Цвет светло-серый (RAL 7035). Стеклянный. | руб./шт | 11254
| TWI-096045-R-P-GY | Шкаф настенный 19", 9U, перфорированная дверь, 436х600х450 мм (ВхШхГ). Цвет светло-серый (RAL 7035). Разборный. | руб./шт | 10611
| TWI-096060-R-G-BK | Настенный разборный шкаф TLK 19", 9U, стеклянная дверь, Ш600хВ436хГ600мм, 2 пары монтажных направляющих, черный | руб./шт | 12256
| TWI-096060-R-G-GY | Шкаф настенный 19", 9U, стеклянная дверь, 436х600х600 мм (ВхШхГ). Цвет светло-серый (RAL 7035). Разборный. | руб./шт | 12256
| TWI-096060-R-M-BK | Шкаф настенный шкаф 19", 9U, полезная глубина 580 мм, допустимая статическая нагрузка 40 кг, цельнометаллическая дверь, черный, Ш600хВ436хГ600мм, разобранный. | руб./шт | 10755
| TWI-096060-R-M-GY | Шкаф настенный шкаф 19", 9U, полезная глубина 580 мм, допустимая статическая нагрузка 40 кг, цельнометаллическая дверь, серый, Ш600хВ436хГ600мм, разобранный. | руб./шт | 10755
| TWI-096060-R-P-GY | Шкаф настенный 19", 9U, перфорированная дверь, 436х600х600 мм (ВхШхГ). Цвет светло-серый (RAL 7035). Разборный. | руб./шт | 11597
| TWI-126045-R-G-BK | Настенный разборный шкаф TLK 19", 12U, стеклянная дверь, Ш600хВ569хГ450мм, 1 пара монтажных направляющих, черный | руб./шт | 12665
| TWI-126045-R-G-GY | Шкаф настенный 19", 12U, стеклянная дверь, 569х600х450 мм (ВхШхГ). Цвет светло-серый (RAL 7035). Разборный. | руб./шт | 12665
| TWI-126045-R-P-GY | Шкаф настенный 19", 12U, перфорированная дверь, 569х600х450 мм (ВхШхГ). Цвет светло-серый (RAL 7035). Разборный. | руб./шт | 12231
| TWI-126060-R-G-BK | Настенный разборный шкаф TLK 19", 12U, стеклянная дверь, Ш600хВ569хГ600мм, 2 пары монтажных направляющих, черный | руб./шт | 14432
| TWI-126060-R-G-GY | Шкаф настенный 19", 12U, стеклянная дверь, 569х600х600 мм (ВхШхГ). Цвет светло-серый (RAL 7035). Разборный. | руб./шт | 14432
| TWI-126060-R-P-GY | Шкаф настенный 19", 12U, перфорированная дверь, 569х600х600 мм (ВхШхГ). Цвет светло-серый (RAL 7035). Разборный. | руб./шт | 13498
| TWI-156045-R-G-GY | Шкаф настенный 19", 15U, стеклянная дверь, 703х600х450 мм (ВхШхГ). Цвет светло-серый (RAL 7035). Разборный. | руб./шт | 13412
| TWI-156045-R-P-GY | Шкаф настенный 19", 15U, перфорированная дверь, 703х600х450 мм (ВхШхГ). Цвет светло-серый (RAL 7035). Разборный. | руб./шт | 12740
| TWI-156060-R-G-GY | Шкаф настенный 19", 15U, стеклянная дверь, 703х600х600 мм (ВхШхГ). Цвет светло-серый (RAL 7035). Разборный. | руб./шт | 15757
| TWI-156060-R-P-GY | Шкаф настенный 19", 15U, перфорированная дверь, 703х600х600 мм (ВхШхГ).Цвет светло-серый (RAL 7035). Разборный. | руб./шт | 15007
| TWL-0630-SD-RAL7035 | Шкаф настенный 19-дюймовый (19"), 6U, 367x600х300мм, металлическая перфорированная дверь, несъемные стенки, 1 пара профилей, цвет серый (RAL 7035) (собранный). | руб./шт | 8943
| TWL-0630-SR-RAL7035 | Шкаф настенный 19-дюймовый (19"), 6U, 367x600х300мм, металлическая дверь, несъемные стенки, 1 пара профилей, цвет серый (RAL 7035) (собранный). | руб./шт | 8395
| TWL-0645-SD-RAL7035 | Шкаф настенный 19-дюймовый (19"), 6U, 367x600х450мм, металлическая перфорированная дверь, несъемные стенки, 1 пара профилей, цвет серый (RAL 7035) (собранный). | руб./шт | 10950
| TWL-0645-SR-RAL7035 | Шкаф настенный 19", 6U, 367x600х450мм, полезная глубина 380 мм, стальная дверь, несъемные стенки, 1 пара профилей, цвет серый (RAL 7035). Неразборная конструкция. | руб./шт | 10403
| TWL-0930-SD-RAL7035 | Шкаф настенный 19-дюймовый (19"), 9U, 500x600х300мм, металлическая перфорированная дверь, несъемные стенки, 1 пара профилей, цвет серый (RAL 7035) (собранный). | руб./шт | 10403
| TWL-0930-SR-RAL7035 | Шкаф настенный 19-дюймовый (19"), 9U, 500x600х300мм, металлическая дверь, несъемные стенки, 1 пара профилей, цвет серый (RAL 7035) (собранный). | руб./шт | 9855
| TWL-0945-SD-RAL7035 | Шкаф настенный 19", 9U, 500x600х450мм, полезная глубина 380 мм, перфорированная стальная дверь, несъемные стенки, 1 пара профилей, цвет серый (RAL 7035).Неразборная конструкция. | руб./шт | 13096
| TWL-0966-SD-RAL7035 | Шкаф настенный 19", 9U, 500x600х600мм, полезная глубина 530 мм, перфорированная стальная дверь, несъемные стенки, 1 пара профилей, цвет серый (RAL 7035). Неразборная конструкция. | руб./шт | 14053
| TWL-0966-SR-RAL7035 | Шкаф настенный 19", 9U, 500x600х600мм, полезная глубина 530 мм, стальная дверь, несъемные стенки, 1 пара профилей, цвет серый (RAL 7035).Неразборная конструкция. | руб./шт | 13140
| TWL-1230-SD-RAL7035 | Шкаф настенный 19-дюймовый (19"), 12U, 650x600х300мм, металлическая перфорированная дверь, несъемные стенки, 1 пара профилей, цвет серый (RAL 7035) (собранный). | руб./шт | 13323
| TWL-1230-SR-RAL7035 | Шкаф настенный 19-дюймовый (19"), 12U, 650x600х300мм, металлическая дверь, несъемные стенки, 1 пара профилей, цвет серый (RAL 7035) (собранный). | руб./шт | 10585
| TWL-1245-SD-RAL7035 | Шкаф настенный 19-дюймовый (19"), 12U, 650x600х450мм, металлическая перфорированная дверь, несъемные стенки, 1 пара профилей, цвет серый (RAL 7035) (собранный). | руб./шт | 13688
| TWL-1245-SR-RAL7035 | Шкаф настенный 19-дюймовый (19"), 12U, 650x600х450мм, металлическая дверь, несъемные стенки, 1 пара профилей, цвет серый (RAL 7035) (собранный). | руб./шт | 13505
| TWL-1266-SD-RAL7035 | Шкаф настенный 19", 12U, 650x600х600мм, полезная глубина 530 мм, перфорированная стальная дверь, несъемные стенки, 1 пара профилей, цвет серый (RAL 7035).Неразборная конструкция. | руб./шт | 15695
| TWL-1266-SR-RAL7035 | Шкаф настенный 19", 12U, 650x600х600мм, полезная глубина 530 мм, стальная дверь, несъемные стенки, 1 пара профилей, цвет серый (RAL 7035).Неразборная конструкция. | руб./шт | 14600
| TWL-1545-SD-RAL7035 | Шкаф настенный 19-дюймовый (19"), 15U, 775x600х450мм, металлическая перфорированная дверь, несъемные стенки, 1 пара профилей, цвет серый (RAL 7035) (собранный). | руб./шт | 15878
| TWL-1545-SR-RAL7035 | Шкаф настенный 19-дюймовый (19"), 15U, 775x600х450мм, металлическая дверь, несъемные стенки, 1 пара профилей, цвет серый (RAL 7035) (собранный). | руб./шт | 14418
| TWL-1566-SD-RAL7035 | Шкаф настенный 19-дюймовый (19"), 15U, 775x600х600мм, металлическая перфорированная дверь, несъемные стенки, 1 пара профилей, цвет серый (RAL 7035) (собранный). | руб./шт | 17338
| TWL-1566-SR-RAL7035 | Шкаф настенный 19-дюймовый (19"), 15U, 775x600х600мм, металлическая дверь, несъемные стенки, 1 пара профилей, цвет серый (RAL 7035) (собранный). | руб./шт | 16060
| TWS-0925-GP-RAL9004 | Шкаф настенный 19", 9U, 480х600х250, полезная глубина 180 мм, со стеклянной дверью, несъемные боковые панели, цвет черный (RAL 9004).Неразборная конструкция. | руб./шт | 14537
| TWS-096054-M-GY | Шкаф настенный 19" антивандальный, 9U, полезная глубина 472 мм, 501х600х545 мм (ВхШхГ). Цвет светло-серый (RAL 7035). | руб./шт | 33602
| TWS-126054-M-GY | Настенный антивандальный шкаф 19", 12U, Ш600хВ634хГ545мм, серый | руб./шт | 40750
| TWS-126065-M-GY | Шкаф настенный 19" антивандальный, 12U, полезная глубина 582 мм, 634х600х650 мм (ВхШхГ). Цвет светло-серый (RAL 7035). | руб./шт | 45493
| TWS-1525-GP-RAL9004 | Шкаф настенный 19", 15U, 740х600х250, полезная глубина 180 мм, со стеклянной дверью, несъемные боковые панели, цвет черный (RAL 9004).Неразборная конструкция. | руб./шт | 17892
| TWS-156054-M-GY | Настенный антивандальный шкаф 19", 15U, Ш600хВ767хГ545мм, серый | руб./шт | 43106
| TWS-156065-M-GY | Настенный антивандальный шкаф 19", 15U, Ш600хВ767хГ650мм, серый | руб./шт | 51090
| TWT-CBB-22U-6x10-00 | Шкаф 19" Business, 22U 600x1000, без дверей, с боковыми стенками, черный | USD/шт | 416.85
| TWT-CBWNG-12U-6x4-BK | Шкаф настенный Next, 12U 550x450, стеклянная дверь, черный | USD/шт | 148.5
| TWT-CBWNG-12U-6x6-BK | Шкаф настенный Next, 12U 550x600, стеклянная дверь, черный | USD/шт | 165
| TWT-CBWNG-15U-6x4-BK | Шкаф настенный Next, 15U 550x450, стеклянная дверь, черный | USD/шт | 124.67
| TWT-CBWNG-15U-6x6-BK | Шкаф настенный Next, 15U 550x600, стеклянная дверь, черный | USD/шт | 181
| TWT-CBWNG-6U-6x4-BK | Шкаф настенный Next, 6U 550x450, стеклянная дверь, черный | USD/шт | 113.4
| TWT-CBWNG-6U-6x6-BK | Шкаф настенный Next, 6U 550x600, стеклянная дверь, черный | USD/шт | 123.1
| TWT-CBWNG-9U-6x4-BK | Шкаф настенный Next, 9U 550x450, стеклянная дверь, черный | USD/шт | 124
| TWT-CBWNG-9U-6x6-BK | Шкаф настенный Next, 9U 550x600, стеклянная дверь, черный | USD/шт | 142.3
| TWT-CBWPG-12U-6x4-GY | Шкаф настенный серии Pro, 12U 600x450, стеклянная дверь | USD/шт | 160.23
| TWT-CBWPG-15U-6x4-GY | Шкаф настенный серии Pro, 15U 600x450, стеклянная дверь | USD/шт | 178.5
| TWT-CBWPG-18U-6x4-GY | Шкаф настенный серии Pro, 18U 600x450, стеклянная дверь | USD/шт | 203.91
| TWT-CBWPG-18U-6x6-GY | Шкаф настенный серии Pro, 18U 600x600, стеклянная дверь | USD/шт | 265.2
| TWT-CBWPG-22U-6x4-GY | Шкаф настенный серии Pro, 22U 600x450, стеклянная дверь | USD/шт | 229.95
| TWT-CBWPG-22U-6x6-GY | Шкаф настенный серии Pro, 22U 600x600, стеклянная дверь | USD/шт | 338.31
| TWT-CBWPG-6U-6x4-GY | Шкаф настенный серии Pro, 6U 600x450, стеклянная дверь | USD/шт | 126.6
| TWT-CBWPG-9U-6x4-GY | Шкаф настенный серии Pro, 9U 600x450, стеклянная дверь | USD/шт | 155.8
| WP 6306.710 (7633s) | Шкаф телекоммуникационный настенный 19" 6U; дверь стекло; IP20, 600x350x315mm(ШхГхВ); цвет серый(RAL 7035/RAL7000) | руб./шт | 9182.99
| WP 6306.720 (7926s) | Шкаф телекоммуникационный настенный 19" 6U; дверь металл; IP20, 600x350x315mm(ШхГхВ); цвет серый(RAL 7035/RAL7000) | руб./шт | 9182.99
| WP 6306.730 (7978s) | Шкаф телекоммуникационный настенный 19" 6U; дверь перфорированная; IP20, 600x350x315mm(ШхГхВ); цвет серый(RAL 7035/RAL7000) | руб./шт | 9182.99
| WP 6306.910 (7629s) | Шкаф телекоммуникационный настенный 19" 6U; дверь стекло; IP20, 600x350x315mm(ШхГхВ); цвет черный(RAL 9004/RAL7000) | руб./шт | 9182.99
| WP 6306.920 (7906s) | Шкаф телекоммуникационный настенный 19" 6U; дверь металл; IP20, 600x350x315mm(ШхГхВ); цвет черный(RAL 9004/RAL7000) | руб./шт | 9182.99
| WP 6306.930 (7966s) | Шкаф телекоммуникационный настенный 19" 6U; дверь перфорированная; IP20, 600x350x315mm(ШхГхВ); цвет черный(RAL 9004/RAL7000) | руб./шт | 9182.99
| WP 6309.710 (7634s) | Шкаф телекоммуникационный настенный 19" 9U; дверь стекло; IP20, 600x350x450mm(ШхГхВ); цвет серый(RAL 7035/RAL7000) | руб./шт | 11568.99
| WP 6309.720 (7933s) | Шкаф телекоммуникационный настенный 19" 9U; дверь металл; IP20, 600x350x450mm(ШхГхВ); цвет серый(RAL 7035/RAL7000) | руб./шт | 11568.99
| WP 6309.730 (7984s) | Шкаф телекоммуникационный настенный 19" 9U; дверь перфорированная; IP20, 600x350x450mm(ШхГхВ); цвет серый(RAL 7035/RAL7000) | руб./шт | 11568.99
| WP 6309.910 (7630s) | Шкаф телекоммуникационный настенный 19" 9U; дверь стекло; IP20, 600x350x450mm(ШхГхВ); цвет черный(RAL 9004/RAL7000) | руб./шт | 11568.99
| WP 6309.920 (7930s) | Шкаф телекоммуникационный настенный 19" 9U; дверь металл; IP20, 600x350x450mm(ШхГхВ); цвет черный(RAL 9004/RAL7000) | руб./шт | 11568.99
| WP 6309.930 (7981s) | Шкаф телекоммуникационный настенный 19" 9U; дверь перфорированная; IP20, 600x350x450mm(ШхГхВ); цвет черный(RAL 9004/RAL7000) | руб./шт | 11568.99
| WP 6312.710 (7635s) | Шкаф телекоммуникационный настенный 19" 12U; дверь стекло; IP20, 600x350x585mm(ШхГхВ); цвет серый(RAL 7035/RAL7000) | руб./шт | 13958.99
| WP 6312.720 (7939s) | Шкаф телекоммуникационный настенный 19" 12U; дверь металл; IP20, 600x350x585mm(ШхГхВ); цвет серый(RAL 7035/RAL7000) | руб./шт | 13958.99
| WP 6312.730 (7990s) | Шкаф телекоммуникационный настенный 19" 12U; дверь перфорированная; IP20, 600x350x585mm(ШхГхВ); цвет серый(RAL 7035/RAL7000) | руб./шт | 13958.99
| WP 6312.910 (7631s) | Шкаф телекоммуникационный настенный 19" 12U; дверь стекло; IP20, 600x350x585mm(ШхГхВ); цвет черный(RAL 9004/RAL7000) | руб./шт | 13958.99
| WP 6312.920 (7936s) | Шкаф телекоммуникационный настенный 19" 12U; дверь металл; IP20, 600x350x585mm(ШхГхВ); цвет черный(RAL 9004/RAL7000) | руб./шт | 13958.99
| WP 6312.930 (7987s) | Шкаф телекоммуникационный настенный 19" 12U; дверь перфорированная; IP20, 600x350x585mm(ШхГхВ); цвет черный(RAL 9004/RAL7000) | руб./шт | 13958.99
| WP 6315.710 (7636s) | Шкаф телекоммуникационный настенный 19" 15U; дверь стекло; IP20, 600x350x720mm(ШхГхВ); цвет серый(RAL 7035/RAL7000) | руб./шт | 16352.99
| WP 6315.720 (7953s) | Шкаф телекоммуникационный настенный 19" 15U; дверь металл; IP20, 600x350x720mm(ШхГхВ); цвет серый(RAL 7035/RAL7000) | руб./шт | 16352.99
| WP 6315.730 (7996s) | Шкаф телекоммуникационный настенный 19" 15U; дверь перфорированная; IP20, 600x350x720mm(ШхГхВ); цвет серый(RAL 7035/RAL7000) | руб./шт | 16352.99
| WP 6315.910 (7632s) | Шкаф телекоммуникационный настенный 19" 15U; дверь стекло; IP20, 600x350x720mm(ШхГхВ); цвет черный(RAL 9004/RAL7000) | руб./шт | 16352.99
| WP 6315.920 (7943s) | Шкаф телекоммуникационный настенный 19" 15U; дверь металл; IP20, 600x350x720mm(ШхГхВ); цвет черный(RAL 9004/RAL7000) | руб./шт | 16352.99
| WP 6315.930 (7993s) | Шкаф телекоммуникационный настенный 19" 15U; дверь перфорированная; IP20, 600x350x720mm(ШхГхВ); цвет черный(RAL 9004/RAL7000) | руб./шт | 16352.99
| WP 6318.710 (7853s) | Шкаф телекоммуникационный настенный 19" 18U; дверь стекло; IP20, 600x350x852mm(ШхГхВ); цвет серый(RAL 7035/RAL7000) | руб./шт | 18478.99
| WP 6318.720 (7959s) | Шкаф телекоммуникационный настенный 19" 18U; дверь металл; IP20, 600x350x852mm(ШхГхВ); цвет серый(RAL 7035/RAL7000) | руб./шт | 18478.99
| WP 6318.730 (8002s) | Шкаф телекоммуникационный настенный 19" 18U; дверь перфорированная; IP20, 600x350x852mm(ШхГхВ); цвет серый(RAL 7035/RAL7000) | руб./шт | 18478.99
| WP 6318.910 (7855s) | Шкаф телекоммуникационный настенный 19" 18U; дверь стекло; IP20, 600x350x852mm(ШхГхВ); цвет черный(RAL 9004/RAL7000) | руб./шт | 18478.99
| WP 6318.920 (7956s) | Шкаф телекоммуникационный настенный 19" 18U; дверь металл; IP20, 600x350x852mm(ШхГхВ); цвет черный(RAL 9004/RAL7000) | руб./шт | 18478.99
| WP 6318.930 (7999s) | Шкаф телекоммуникационный настенный 19" 18U; дверь перфорированная; IP20, 600x350x852mm(ШхГхВ); цвет черный(RAL 9004/RAL7000) | руб./шт | 18478.99
| WP 6406.710 (752s) | Шкаф телекоммуникационный настенный 19" 6U; дверь стекло; IP20, 600x450x315mm(ШхГхВ); цвет серый(RAL 7035/RAL7000) | руб./шт | 10485.99
| WP 6406.720 (7927s) | Шкаф телекоммуникационный настенный 19" 6U; дверь металл; IP20, 600x450x315mm(ШхГхВ); цвет серый(RAL 7035/RAL7000) | руб./шт | 10485.99
| WP 6406.730 (7979s) | Шкаф телекоммуникационный настенный 19" 6U; дверь перфорированная; IP20, 600x450x315mm(ШхГхВ); цвет серый(RAL 7035/RAL7000) | руб./шт | 10485.99
| WP 6406.920 (7924s) | Шкаф телекоммуникационный настенный 19" 6U; дверь металл; IP20, 600x450x315mm(ШхГхВ); цвет черный(RAL 9004/RAL7000) | руб./шт | 10485.99
| WP 6406.930 (7976s) | Шкаф телекоммуникационный настенный 19" 6U; дверь перфорированная; IP20, 600x450x315mm(ШхГхВ); цвет черный(RAL 9004/RAL7000) | руб./шт | 10485.99
| WP 6409.710 (754s) | Шкаф телекоммуникационный настенный 19" 9U; дверь стекло; IP20, 600x450x450mm(ШхГхВ); цвет серый(RAL 7035/RAL7000) | руб./шт | 13075.99
| WP 6409.720 (7934s) | Шкаф телекоммуникационный настенный 19" 9U; дверь металл; IP20, 600x450x450mm(ШхГхВ); цвет серый(RAL 7035/RAL7000) | руб./шт | 13075.99
| WP 6409.730 (7985s) | Шкаф телекоммуникационный настенный 19" 9U; дверь перфорированная; IP20, 600x450x450mm(ШхГхВ); цвет серый(RAL 7035/RAL7000) | руб./шт | 13075.99
| WP 6409.910 (7616s) | Шкаф телекоммуникационный настенный 19" 9U; дверь стекло; IP20, 600x450x450mm(ШхГхВ); цвет черный(RAL 9004/RAL7000) | руб./шт | 13075.99
| WP 6409.920 (7931s) | Шкаф телекоммуникационный настенный 19" 9U; дверь металл; IP20, 600x450x450mm(ШхГхВ); цвет черный(RAL 9004/RAL7000) | руб./шт | 13075.99
| WP 6409.930 (7982s) | Шкаф телекоммуникационный настенный 19" 9U; дверь перфорированная; IP20, 600x450x450mm(ШхГхВ); цвет черный(RAL 9004/RAL7000) | руб./шт | 13075.99
| WP 6412.710 (756s) | Шкаф телекоммуникационный настенный 19" 12U; дверь стекло; IP20, 600x450x585mm(ШхГхВ); цвет серый(RAL 7035/RAL7000) | руб./шт | 15671.99
| WP 6412.720 (7940s) | Шкаф телекоммуникационный настенный 19" 12U; дверь металл; IP20, 600x450x585mm(ШхГхВ); цвет серый(RAL 7035/RAL7000) | руб./шт | 15671.99
| WP 6412.730 (7991s) | Шкаф телекоммуникационный настенный 19" 12U; дверь перфорированная; IP20, 600x450x585mm(ШхГхВ); цвет серый(RAL 7035/RAL7000) | руб./шт | 15671.99
| WP 6412.910 (7618s) | Шкаф телекоммуникационный настенный 19" 12U; дверь стекло; IP20, 600x450x585mm(ШхГхВ); цвет черный(RAL 9004/RAL7000) | руб./шт | 15671.99
| WP 6412.920 (7937s) | Шкаф телекоммуникационный настенный 19" 12U; дверь металл; IP20, 600x450x585mm(ШхГхВ); цвет черный(RAL 9004/RAL7000) | руб./шт | 15671.99
| WP 6412.930 (7988s) | Шкаф телекоммуникационный настенный 19" 12U; дверь перфорированная; IP20, 600x450x585mm(ШхГхВ); цвет черный(RAL 9004/RAL7000) | руб./шт | 15671.99
| WP 6415.710 (758s) | Шкаф телекоммуникационный настенный 19" 15U; дверь стекло; IP20, 600x450x720mm(ШхГхВ); цвет серый(RAL 7035/RAL7000) | руб./шт | 18265.99
| WP 6415.720 (7954s) | Шкаф телекоммуникационный настенный 19" 15U; дверь металл; IP20, 600x450x720mm(ШхГхВ); цвет серый(RAL 7035/RAL7000) | руб./шт | 18265.99
| WP 6415.730 (7997s) | Шкаф телекоммуникационный настенный 19" 15U; дверь перфорированная; IP20, 600x450x720mm(ШхГхВ); цвет серый(RAL 7035/RAL7000) | руб./шт | 18265.99
| WP 6415.910 (7620s) | Шкаф телекоммуникационный настенный 19" 15U; дверь стекло; IP20, 600x450x720mm(ШхГхВ); цвет черный(RAL 9004/RAL7000) | руб./шт | 18265.99
| WP 6415.920 (7944s) | Шкаф телекоммуникационный настенный 19" 15U; дверь металл; IP20, 600x450x720mm(ШхГхВ); цвет черный(RAL 9004/RAL7000) | руб./шт | 18265.99
| WP 6415.930 (7994s) | Шкаф телекоммуникационный настенный 19" 15U; дверь перфорированная; IP20, 600x450x720mm(ШхГхВ); цвет черный(RAL 9004/RAL7000) | руб./шт | 18265.99
| WP 6418.710 (7856s) | Шкаф телекоммуникационный настенный 19" 18U; дверь стекло; IP20, 600x450x852mm(ШхГхВ); цвет серый(RAL 7035/RAL7000) | руб./шт | 20855.99
| WP 6418.720 (7960s) | Шкаф телекоммуникационный настенный 19" 18U; дверь металл; IP20, 600x450x852mm(ШхГхВ); цвет серый(RAL 7035/RAL7000) | руб./шт | 20855.99
| WP 6418.730 (8003s) | Шкаф телекоммуникационный настенный 19" 18U; дверь перфорированная; IP20, 600x450x852mm(ШхГхВ); цвет серый(RAL 7035/RAL7000) | руб./шт | 20855.99
| WP 6418.910 (7857s) | Шкаф телекоммуникационный настенный 19" 18U; дверь стекло; IP20, 600x450x852mm(ШхГхВ); цвет черный(RAL 9004/RAL7000) | руб./шт | 20855.99
| WP 6418.920 (7957s) | Шкаф телекоммуникационный настенный 19" 18U; дверь металл; IP20, 600x450x852mm(ШхГхВ); цвет черный(RAL 9004/RAL7000) | руб./шт | 20855.99
| WP 6418.930 (8000s) | Шкаф телекоммуникационный настенный 19" 18U; дверь перфорированная; IP20, 600x450x852mm(ШхГхВ); цвет черный(RAL 9004/RAL7000) | руб./шт | 20855.99
| WP 6422.710 (7862s) | Шкаф телекоммуникационный настенный 19" 22U; дверь стекло; IP20, 600x450x1040mm(ШхГхВ); цвет серый(RAL 7035/RAL7000) | руб./шт | 24315.99
| WP 6422.720 (7964s) | Шкаф телекоммуникационный настенный 19" 22U; дверь металл; IP20, 600x450x1040mm(ШхГхВ); цвет серый(RAL 7035/RAL7000) | руб./шт | 24315.99
| WP 6422.730 (8007s) | Шкаф телекоммуникационный настенный 19" 22U; дверь перфорированная; IP20, 600x450x1040mm(ШхГхВ); цвет серый(RAL 7035/RAL7000) | руб./шт | 24315.99
| WP 6422.910 (7863s) | Шкаф телекоммуникационный настенный 19" 22U; дверь стекло; IP20, 600x450x1040mm(ШхГхВ); цвет черный(RAL 9004/RAL7000) | руб./шт | 24315.99
| WP 6422.920 (7962s) | Шкаф телекоммуникационный настенный 19" 22U; дверь металл; IP20, 600x450x1040mm(ШхГхВ); цвет черный(RAL 9004/RAL7000) | руб./шт | 24315.99
| WP 6422.930 (8005s) | Шкаф телекоммуникационный настенный 19" 22U; дверь перфорированная; IP20, 600x450x1040mm(ШхГхВ); цвет черный(RAL 9004/RAL7000) | руб./шт | 24315.99
| WP 6606.710 (753s) | Шкаф телекоммуникационный настенный 19" 6U; дверь стекло; IP20, 600x600x315mm(ШхГхВ); цвет серый(RAL 7035/RAL7000) | руб./шт | 12442.99
| WP 6606.720 (7928s) | Шкаф телекоммуникационный настенный 19" 6U; дверь металл; IP20, 600x600x315mm(ШхГхВ); цвет серый(RAL 7035/RAL7000) | руб./шт | 12442.99
| WP 6606.730 (7980s) | Шкаф телекоммуникационный настенный 19" 6U; дверь перфорированная; IP20, 600x600x315mm(ШхГхВ); цвет серый(RAL 7035/RAL7000) | руб./шт | 12442.99
| WP 6606.910 (7612s) | Шкаф телекоммуникационный настенный 19" 6U; дверь стекло; IP20, 600x600x315mm(ШхГхВ); цвет черный(RAL 9004/RAL7000) | руб./шт | 12442.99
| WP 6606.920 (7925s) | Шкаф телекоммуникационный настенный 19" 6U; дверь металл; IP20, 600x600x315mm(ШхГхВ); цвет черный(RAL 9004/RAL7000) | руб./шт | 12442.99
| WP 6606.930 (7977s) | Шкаф телекоммуникационный настенный 19" 6U; дверь перфорированная; IP20, 600x600x315mm(ШхГхВ); цвет черный(RAL 9004/RAL7000) | руб./шт | 12442.99
| WP 6609.710 (755s) | Шкаф телекоммуникационный настенный 19" 9U; дверь стекло; IP20, 600x600x450mm(ШхГхВ); цвет серый(RAL7000) | руб./шт | 15341.99
| WP 6609.720 (7935s) | Шкаф телекоммуникационный настенный 19" 9U; дверь металл; IP20, 600x600x450mm(ШхГхВ); цвет серый(RAL 7035/RAL7000) | руб./шт | 15341.99
| WP 6609.730 (7986s) | Шкаф телекоммуникационный настенный 19" 9U; дверь перфорированная; IP20, 600x600x450mm(ШхГхВ); цвет серый(RAL 7035/RAL7000) | руб./шт | 15341.99
| WP 6609.910 (7617s) | Шкаф телекоммуникационный настенный 19" 9U; дверь стекло; IP20, 600x600x450mm(ШхГхВ); цвет черный(RAL 9004/RAL7000) | руб./шт | 15341.99
| WP 6609.920 (7932s) | Шкаф телекоммуникационный настенный 19" 9U; дверь металл; IP20, 600x600x450mm(ШхГхВ); цвет черный(RAL 9004/RAL7000) | руб./шт | 15341.99
| WP 6609.930 (7983s) | Шкаф телекоммуникационный настенный 19" 9U; дверь перфорированная; IP20, 600x600x450mm(ШхГхВ); цвет черный(RAL 9004/RAL7000) | руб./шт | 15341.99
| WP 6612.710 (757s) | Шкаф телекоммуникационный настенный 19" 12U; дверь стекло; IP20, 600x600x585mm(ШхГхВ); цвет серый(RAL 7035/RAL7000) | руб./шт | 18238.99
| WP 6612.720 (7941s) | Шкаф телекоммуникационный настенный 19" 12U; дверь металл; IP20, 600x600x585mm(ШхГхВ); цвет серый(RAL 7035/RAL7000) | руб./шт | 18238.99
| WP 6612.730 (7992s) | Шкаф телекоммуникационный настенный 19" 12U; дверь перфорированная; IP20, 600x600x585mm(ШхГхВ); цвет серый(RAL 7035/RAL7000) | руб./шт | 18238.99
| WP 6612.910 (7619s) | Шкаф телекоммуникационный настенный 19" 12U; дверь стекло; IP20, 600x600x585mm(ШхГхВ); цвет черный(RAL 9004/RAL7000) | руб./шт | 18238.99
| WP 6612.920 (7938s) | Шкаф телекоммуникационный настенный 19" 12U; дверь металл; IP20, 600x600x585mm(ШхГхВ); цвет черный(RAL 9004/RAL7000) | руб./шт | 18238.99
| WP 6612.930 (7989s) | Шкаф телекоммуникационный настенный 19" 12U; дверь перфорированная; IP20, 600x600x585mm(ШхГхВ); цвет черный(RAL 9004/RAL7000) | руб./шт | 18238.99
| WP 6615.710 (759s) | Шкаф телекоммуникационный настенный 19" 15U; дверь стекло; IP20, 600x600x720mm(ШхГхВ); цвет серый(RAL 7035/RAL7000) | руб./шт | 21132.99
| WP 6615.720 (7955s) | Шкаф телекоммуникационный настенный 19" 15U; дверь металл; IP20, 600x600x720mm(ШхГхВ); цвет серый(RAL 7035/RAL7000) | руб./шт | 21132.99
| WP 6615.730 (7998s) | Шкаф телекоммуникационный настенный 19" 15U; дверь перфорированная; IP20, 600x600x720mm(ШхГхВ); цвет серый(RAL 7035/RAL7000) | руб./шт | 21132.99
| WP 6615.910 (7621s) | Шкаф телекоммуникационный настенный 19" 15U; дверь стекло; IP20, 600x600x720mm(ШхГхВ); цвет черный(RAL 9004/RAL7000) | руб./шт | 21132.99
| WP 6615.920 (7945s) | Шкаф телекоммуникационный настенный 19" 15U; дверь металл; IP20, 600x600x720mm(ШхГхВ); цвет черный(RAL 9004/RAL7000) | руб./шт | 21132.99
| WP 6615.930 (7995s) | Шкаф телекоммуникационный настенный 19" 15U; дверь перфорированная; IP20, 600x600x720mm(ШхГхВ); цвет черный(RAL 9004/RAL7000) | руб./шт | 21132.99
| WP 6618.710 (7858s) | Шкаф телекоммуникационный настенный 19" 18U; дверь стекло; IP20, 600x600x852mm(ШхГхВ); цвет серый(RAL 7035/RAL7000) | руб./шт | 24117.99
| WP 6618.720 (7961s) | Шкаф телекоммуникационный настенный 19" 18U; дверь металл; IP20, 600x600x852mm(ШхГхВ); цвет серый(RAL 7035/RAL7000) | руб./шт | 24035.99
| WP 6618.730 (8004s) | Шкаф телекоммуникационный настенный 19" 18U; дверь перфорированная; IP20, 600x600x852mm(ШхГхВ); цвет серый(RAL 7035/RAL7000) | руб./шт | 24035.99
| WP 6618.910 (7859s) | Шкаф телекоммуникационный настенный 19" 18U; дверь стекло; IP20, 600x600x852mm(ШхГхВ); цвет черный(RAL 9004/RAL7000) | руб./шт | 24035.99
| WP 6618.920 (7958s) | Шкаф телекоммуникационный настенный 19" 18U; дверь металл; IP20, 600x600x852mm(ШхГхВ); цвет черный(RAL 9004/RAL7000) | руб./шт | 24035.99
| WP 6618.930 (8001s) | Шкаф телекоммуникационный настенный 19" 18U; дверь перфорированная; IP20, 600x600x852mm(ШхГхВ); цвет черный(RAL 9004/RAL7000) | руб./шт | 24035.99
| WP 6622.710 (7864s) | Шкаф телекоммуникационный настенный 19" 22U; дверь стекло; IP20, 600x600x1040mm(ШхГхВ); цвет серый(RAL 7035/RAL7000) | руб./шт | 27897.99
| WP 6622.720 (7965s) | Шкаф телекоммуникационный настенный 19" 22U; дверь металл; IP20, 600x600x1040mm(ШхГхВ); цвет серый(RAL 7035/RAL7000) | руб./шт | 27897.99
| WP 6622.730 (8008s) | Шкаф телекоммуникационный настенный 19" 22U; дверь перфорированная; IP20, 600x600x1040mm(ШхГхВ); цвет серый(RAL 7035/RAL7000) | руб./шт | 27897.99
| WP 6622.910 (7865s) | Шкаф телекоммуникационный настенный 19" 22U; дверь стекло; IP20, 600x600x1040mm(ШхГхВ); цвет черный(RAL 9004/RAL7000) | руб./шт | 27897.99
| WP 6622.920 (7963s) | Шкаф телекоммуникационный настенный 19" 22U; дверь металл; IP20, 600x600x1040mm(ШхГхВ); цвет черный(RAL 9004/RAL7000) | руб./шт | 27897.99
| WP 6622.930 (8006s) | Шкаф телекоммуникационный настенный 19" 22U; дверь перфорированная; IP20, 600x600x1040mm(ШхГхВ); цвет черный(RAL 9004/RAL7000) | руб./шт | 27897.99
| WSC-05D-12U55/45 (10179c) | Шкаф телекоммуникационный 19" настенный, дверь стекло, 12U, 590х550х450 мм (ВхШхГ), полезная глубина 340 мм, распределенная нагрузка: 30 кг, цвет серый. | руб./шт | 8217.75
| WSC-05D-12U55/45-BK (10180c) | Шкаф телекоммуникационный 19" настенный, 12U, дверь стекло, 590х550х450 мм (ВхШхГ), полезная глубина 340 мм, распределенная нагрузка: 30 кг, разборный, цвет чёрный. | руб./шт | 8217.75
| WSC-05D-12U55/45m (10181c) | Шкаф телекоммуникационный 19" настенный, дверь металл, 12U, 590х550х450 мм (ВхШхГ), полезная глубина 340 мм, распределенная нагрузка: 30 кг, цвет серый. | руб./шт | 8217.75
| WSC-05D-12U55/45m-BK (10182c) | Шкаф телекоммуникационный 19" настенный, 12U, дверь металл, 590х550х450 мм (ВхШхГ), полезная глубина 340 мм, распределенная нагрузка: 30 кг, разборный, цвет чёрный. | руб./шт | 8217.75
| WSC-05D-4U55/45 (10183c) | Шкаф телекоммуникационный 19" настенный, дверь стекло, 4U, 230х550х450 мм (ВхШхГ), полезная глубина 340 мм, распределенная нагрузка: 30 кг, цвет серый. | руб./шт | 5523
| WSC-05D-4U55/45-BK (10184c) | Шкаф телекоммуникационный 19" настенный, 4U, дверь стекло, 230х550х450 мм (ВхШхГ), полезная глубина 340 мм, распределенная нагрузка: 30 кг, разборный, цвет чёрный. | руб./шт | 5523
| WSC-05D-4U55/45m (10185c) | Шкаф телекоммуникационный 19" настенный, дверь металл, 4U, 230х550х450 мм (ВхШхГ), полезная глубина 340 мм, распределенная нагрузка: 30 кг, цвет серый. | руб./шт | 5523
| WSC-05D-4U55/45m-BK (10186c) | Шкаф телекоммуникационный 19" настенный, 4U, дверь металл, 230х550х450 мм (ВхШхГ), полезная глубина 340 мм, распределенная нагрузка: 30 кг, разборный, цвет чёрный. | руб./шт | 5523
| WSC-05D-6U55/45 (10170c) | Шкаф телекоммуникационный 19" настенный, дверь стекло, 6U, 320х550х450 мм (ВхШхГ), полезная глубина 340 мм, распределенная нагрузка: 30 кг, цвет серый. | руб./шт | 6063.75
| WSC-05D-6U55/45-BK (10172c) | Шкаф телекоммуникационный 19" настенный, 6U, дверь стекло, 320х550х450 мм (ВхШхГ), полезная глубина 340 мм, распределенная нагрузка: 30 кг, разборный, цвет чёрный. | руб./шт | 6063.75
| WSC-05D-6U55/45m (10173c) | Шкаф телекоммуникационный 19" настенный, дверь металл, 6U, 320х550х450 мм (ВхШхГ), полезная глубина 340 мм, распределенная нагрузка: 30 кг, цвет серый. | руб./шт | 6063.75
| WSC-05D-6U55/45m-BK (10174c) | Шкаф телекоммуникационный 19" настенный, 6U, дверь металл, 320х550х450 мм (ВхШхГ), полезная глубина 340 мм, распределенная нагрузка: 30 кг, разборный, цвет чёрный. | руб./шт | 6063.75
| WSC-05D-9U55/45 (10175c) | Шкаф телекоммуникационный 19" настенный, дверь стекло, 9U, 450х550х450 мм (ВхШхГ), полезная глубина 340 мм, распределенная нагрузка: 30 кг, цвет серый. | руб./шт | 7140.75
| WSC-05D-9U55/45-BK (10176c) | Шкаф телекоммуникационный 19" настенный, 9U, дверь стекло, 450х550х450 мм (ВхШхГ), полезная глубина 340 мм, распределенная нагрузка: 30 кг, разборный, цвет чёрный. | руб./шт | 7140.75
| WSC-05D-9U55/45m (10177c) | Шкаф телекоммуникационный 19" настенный, дверь металл, 9U, 450х550х450 мм (ВхШхГ), полезная глубина 340 мм, распределенная нагрузка: 30 кг, цвет серый. | руб./шт | 7140.75
| WSC-05D-9U55/45m-BK (10178c) | Шкаф телекоммуникационный 19" настенный, 9U, дверь металл, 450х550х450 мм (ВхШхГ), полезная глубина 340 мм, распределенная нагрузка: 30 кг, разборный, цвет чёрный. | руб./шт | 7140.75
| АП-2U-550-С (05-0202) | Шкаф настенный антивандальный 19"; пенальная дверь; IP20; высота 500 мм; ширина 550 мм, глубина 150 мм, максимальная нагрузка 60 кг | руб./шт | 6662.63
| АП-3U-550-C (05-0204) | Шкаф настенный антивандальный 19"; пенальная дверь; IP20; высота 500 мм; ширина 550 мм, глубина 220 мм, максимальная нагрузка 60 кг | руб./шт | 7451.5
| АР-12U-600-450-Р (05-0207) | Шкаф настенный антивандальный 19"; распашная дверь; высота 12U; IP31; высота 600 мм; ширина 600 мм, глубина 450 мм, максимальная нагрузка 60 кг | руб./шт | 10827.92
| АР-7U-600-450-Р (М) (05-0216) | Шкаф настенный антивандальный 19"; распашная дверь; высота 7U; IP31; высота 380 мм; ширина 600 мм, глубина 450 мм, максимальная нагрузка 60 кг | руб./шт | 9084.84
| АР-9U-600-450-Р (05-0212) | Шкаф настенный антивандальный 19"; распашная дверь; высота 9U; IP31; высота 467 мм; ширина 600 мм, глубина 450 мм, максимальная нагрузка 60 кг | руб./шт | 9227.26
| ТВ-12U-0604-ПР (05-0123) | Шкаф настенный 19" 12U; перфорированная дверь; IP21; 615х600х450 мм, полезная глубина 358 мм; боковые стенки съемные. | руб./шт | 11157.47
| ТВ-12U-0604-СР (05-0106) | Шкаф настенный 19"; стеклянная дверь; высота 12U; IP20; ширина 600 мм, глубина 400 мм, максимальная нагрузка 120 кг | руб./шт | 11938.97
| ТВ-12U-0606-ПР (05-0125) | Шкаф настенный 19" 12U; перфорированная дверь; IP21; 615х600х600 мм, полезная глубина 450 мм; боковые стенки съемные. | руб./шт | 13388.97
| ТВ-12U-0606-СР (05-0126) | Шкаф настенный 19" 12U; дверь стекло; IP21; 615х600х600 мм, полезная глубина 450 мм; боковые стенки съемные. | руб./шт | 14085.72
| ТВ-15U-0604-ПР (05-0128) | Шкаф настенный 19" 15U; перфорированная дверь; IP21; 745х600х450 мм, полезная глубина 358 мм; боковые стенки съемные. | руб./шт | 12616.88
| ТВ-15U-0604-СР (05-0129) | Шкаф настенный 19" 15U; дверь стекло; IP21; 745х600х450 мм, полезная глубина 358 мм; боковые стенки съемные. | руб./шт | 13935.1
| ТВ-15U-0606-МР (05-0107) | Шкаф телекоммуникационный 19" напольный 15U 600x600x745мм (ШхГхВ), полезная глубина 450мм, передняя дверь металл, ручка с замком, цвет серый. | руб./шт | 16722.08
| ТВ-15U-0606-ПР (05-0131) | Шкаф настенный 19" 15U; перфорированная дверь; IP21; 745х600х600 мм, полезная глубина 450 мм; боковые стенки съемные. | руб./шт | 15215.6
| ТВ-6U-0604-ПР (05-0113) | Шкаф настенный 19" 6U; перфорированная дверь; IP21; 345х600х450 мм, полезная глубина 358 мм; боковые стенки съемные. | руб./шт | 8248.06
| ТВ-6U-0604-СР (05-0104) | Шкаф настенный 19"; стеклянная дверь; высота 6U; IP20; ширина 600 мм, глубина 450 мм, максимальная нагрузка 120 кг | руб./шт | 8587.01
| ТВ-6U-0606-ПР (05-0115) | Шкаф настенный 19" 6U; перфорированная дверь; IP21; 345х600х600 мм, полезная глубина 450 мм; боковые стенки съемные. | руб./шт | 9462.68
| ТВ-6U-0606-СР (05-0116) | Шкаф настенный 19" 6U; дверь стекло; IP21; 345х600х600 мм, полезная глубина 450 мм; боковые стенки съемные. | руб./шт | 11308.13
| ТВ-9U-0604-ПР (05-0118) | Шкаф настенный 19" 9U; перфорированная дверь; IP21; 480х600х450 мм, полезная глубина 358 мм; боковые стенки съемные. | руб./шт | 9208.46
| ТВ-9U-0604-СР (05-0119) | Шкаф настенный 19" 9U; дверь стекло; IP21; 480х600х450 мм, полезная глубина 358 мм; боковые стенки съемные. | руб./шт | 9792.21
| ТВ-9U-0606-ПР (05-0121) | Шкаф настенный 19" 9U; перфорированная дверь; IP21; 480х600х600 мм, полезная глубина 450 мм; боковые стенки съемные. | руб./шт | 12051.94
| ТВ-9U-0606-СР (05-0105) | Шкаф настенный 19"; стеклянная дверь; высота 9U; IP20; ширина 600 мм, глубина 600 мм, максимальная нагрузка 120 кг | руб./шт | 11308.13
| ТН-18U-0606-ПР-М (05-0132) | Шкаф напольный 19" 18U; перфорированная дверь; IP21; 880х600х600 мм, полезная глубина 450 мм; боковые стенки съемные. | руб./шт | 25459.76
| ТН-18U-0606-СР-М (05-0133) | Шкаф напольный 19" 18U; дверь стекло; IP21; 880х600х600 мм, полезная глубина 450 мм; боковые стенки съемные. | руб./шт | 29941.57
| ТН-18U-0608-ПР-М (05-0135) | Шкаф напольный 19" 18U; перфорированная дверь; IP21; 880х600х800 мм, полезная глубина 600 мм; боковые стенки съемные. | руб./шт | 27399.36
| ТН-18U-0608-СР-М (05-0136) | Шкаф напольный 19" 18U; дверь стекло; IP21; 880х600х800 мм, полезная глубина 600 мм; боковые стенки съемные. | руб./шт | 34272.77
| ТН-18U-0610-СР-М (05-0139) | Шкаф напольный 19" 18U; дверь стекло; IP21; 880х600х1000 мм, полезная глубина 800 мм; боковые стенки съемные. | руб./шт | 36720.81
| ТН-24U-0606-ПР-М (05-0141) | Шкаф напольный 19" 24U; перфорированная дверь; IP21; 1200х600х600 мм, полезная глубина 450 мм; боковые стенки съемные. | руб./шт | 32013
| ТН-24U-0606-СР-М (05-0110) | Шкаф напольный 19"; стеклянная дверь; высота 24U; IP30; ширина 600 мм, глубина 600 мм, максимальная нагрузка 1000 кг | руб./шт | 32013
| ТН-24U-0608-ПР-М (05-0143) | Шкаф напольный 19" 24U; перфорированная дверь; IP21; 1200х600х800 мм, полезная глубина 600 мм; боковые стенки съемные. | руб./шт | 34272.77
| ТН-24U-0608-СР-М (05-0109) | Шкаф напольный 19"; стеклянная дверь; высота 24U; IP30; ширина 600 мм, глубина 800 мм, максимальная нагрузка 1800 кг | руб./шт | 38782.82
| ТН-24U-0610-СР-М (05-0145) | Шкаф напольный 19" 24U; дверь стекло; IP21; 1200х600х1000 мм, полезная глубина 800 мм; боковые стенки съемные. | руб./шт | 40487.05
| ТН-33U-0606-ПР-М (05-0148) | Шкаф напольный 19" 33U; перфорированная дверь; IP21; 1600х600х600 мм, полезная глубина 450 мм; боковые стенки съемные. | руб./шт | 45194.83
| ТН-33U-0606-СР-М (05-0102) | Шкаф телекоммуникационный 19" напольный 33U 600x600x1610мм (ШхГхВ), полезная глубина 450мм, передняя дверь стекло, ручка с замком, цвет серый. | руб./шт | 40487.05
| ТН-33U-0608-ПР-М (05-0150) | Шкаф напольный 19" 33U; перфорированная дверь; IP21; 1600х600х800 мм, полезная глубина 600 мм; боковые стенки съемные. | руб./шт | 45759.77
| ТН-33U-0608-СР-М (05-0151) | Шкаф напольный 19" 33U; дверь стекло; IP21; 1600х600х800 мм, полезная глубина 600 мм; боковые стенки съемные. | руб./шт | 46136.4
| ТН-33U-0610-ПР-М (05-0153) | Шкаф напольный 19" 33U; перфорированная дверь; IP21; 1600х600х1000 мм, полезная глубина 800 мм; боковые стенки съемные. | руб./шт | 47077.94
| ТН-33U-0610-СР-М (05-0154) | Шкаф напольный 19" 33U; дверь стекло; IP21; 1600х600х1000 мм, полезная глубина 800 мм; боковые стенки съемные. | руб./шт | 49902.62
| ТН-42U-0606-ПР-М (05-0156) | Шкаф напольный 19" 42U; перфорированная дверь; IP21; 2000х600х600 мм, полезная глубина 450 мм; боковые стенки съемные. | руб./шт | 46136.4
| ТН-42U-0606-СР-М (05-0157) | Шкаф напольный 19" 42U; дверь стекло; IP21; 2000х600х600 мм, полезная глубина 450 мм; боковые стенки съемные. | руб./шт | 50844.19
| ТН-42U-0608-ПР-М (05-0159) | Шкаф напольный 19" 42U; перфорированная дверь; IP21; 2000х600х800 мм, полезная глубина 600 мм; боковые стенки съемные. | руб./шт | 57849.38
| ТН-42U-0608-СР-М (05-0103) | Шкаф напольный 19"; стеклянная дверь; высота 42U; IP30; ширина 600 мм, глубина 800 мм, максимальная нагрузка 1800 кг | руб./шт | 51785.76
| ТН-42U-0610-ПР-М (05-0161) | Шкаф напольный 19" 42U; перфорированная дверь; IP21; 2000х600х1000 мм, полезная глубина 800 мм; боковые стенки съемные. | руб./шт | 51032.5
| ТН-42U-0610-СР-М (05-0162) | Шкаф напольный 19" 42U; дверь стекло; IP21; 2000х600х1000 мм, полезная глубина 800 мм; боковые стенки съемные. | руб./шт | 53292.23
| ТН-42U-0810-СР-М (05-0164) | Шкаф напольный 19" 42U; дверь стекло; IP21; 2000х800х1000 мм, полезная глубина 800 мм; боковые стенки съемные. | руб./шт | 63498.73
| ШРН-12.300 | Шкаф телекоммуникационный 19" настенный, дверь стекло, 12U, 632х600х300 мм (ВхШхГ), полезная глубина: 250 мм, распределенная нагрузка: 50 кг, цвет серый (RAL 7035) | руб./шт | 12500
| ШРН-12.300.1 | Шкаф телекоммуникационный 19" настенный, дверь металл, 12U, 632х600х300 мм (ВхШхГ), полезная глубина: 250 мм, распределенная нагрузка: 50 кг, цвет серый (RAL 7035) | руб./шт | 10800
| ШРН-12.480 | Шкаф телекоммуникационный настенный; 12U (600х480) дверь стекло. | руб./шт | 15100
| ШРН-12.480.1 | Шкаф телекоммуникационный 19" настенный, дверь металл, 12U, 632х600х477 мм (ВхШхГ), полезная глубина: 425 мм, распределенная нагрузка: 50 кг, цвет серый (RAL 7035) | руб./шт | 13200
| ШРН-12.650 | Шкаф телекоммуникационный 19" настенный, дверь стекло, 12U, 632х600х657 мм (ВхШхГ), полезная глубина: 657 мм, распределенная нагрузка: 50 кг, цвет серый (RAL 7035) | руб./шт | 18000
| ШРН-12.650.1 | Шкаф телекоммуникационный 19" настенный, дверь металл, 12U, 612х599х670 мм (ВхШхГ), полезная глубина: 605 мм, распределенная нагрузка: 50 кг, цвет серый (RAL 7035) | руб./шт | 16200
| ШРН-15.480 | Шкаф телекоммуникационный 19" настенный, дверь стекло, 15U, 766х600х477 мм (ВхШхГ), полезная глубина: 425 мм, распределенная нагрузка: 50 кг, цвет серый (RAL 7035) | руб./шт | 16700
| ШРН-15.480.1 | Шкаф телекоммуникационный 19" настенный, дверь металл, 15U, 766х600х477 мм (ВхШхГ), полезная глубина: 425 мм, распределенная нагрузка: 50 кг, цвет серый (RAL 7035) | руб./шт | 14400
| ШРН-15.650 | Шкаф телекоммуникационный 19" настенный, дверь стекло, 15U, 766х600х657 мм (ВхШхГ), полезная глубина: 605 мм, распределенная нагрузка: 50 кг, цвет серый (RAL 7035) | руб./шт | 19900
| ШРН-15.650.1 | Шкаф телекоммуникационный 19" настенный, дверь металл, 15U, 766х600х657 мм (ВхШхГ), полезная глубина: 605 мм, распределенная нагрузка: 50 кг, цвет серый (RAL 7035) | руб./шт | 17600
| ШРН-6.300 | Шкаф телекоммуникационный настенный; 6U (600х300) дверь стекло. | руб./шт | 9600
| ШРН-6.300.1 | Шкаф телекоммуникационный 19" настенный, дверь металл, 6U, 366х600х300 мм (ВхШхГ), полезная глубина: 250 мм, распределенная нагрузка: 50 кг, цвет серый (RAL 7035) | руб./шт | 8700
| ШРН-6.480 | Шкаф телекоммуникационный настенный; 6U (600х480) дверь стекло. | руб./шт | 11700
| ШРН-6.480.1 | Шкаф телекоммуникационный 19" настенный, дверь металл, 6U, 366х600х477 мм (ВхШхГ), полезная глубина: 425 мм, распределенная нагрузка: 50 кг, цвет серый (RAL 7035) | руб./шт | 10800
| ШРН-6.650 | Шкаф телекоммуникационный 19" настенный, цельнометаллический, дверь стекло, 6U, 366х600х657 мм, полезная глубина 605 мм, распределенная нагрузка 50 кг, цвет серый. | руб./шт | 14100
| ШРН-6.650.1 | Шкаф телекоммуникационный 19" настенный, цельнометаллический, дверь металл, 6U, 366х600х657 мм, полезная глубина 605 мм, распределенная нагрузка 50 кг, цвет серый. | руб./шт | 13200
| ШРН-9.300 | Шкаф телекоммуникационный 19" настенный, дверь стекло, 9U, 499х600х300 мм (ВхШхГ), полезная глубина: 250 мм, распределенная нагрузка: 50 кг, цвет серый (RAL 7035) | руб./шт | 11100
| ШРН-9.300.1 | Шкаф телекоммуникационный 19" настенный, дверь металл, 9U, 499х600х300 мм (ВхШхГ), полезная глубина: 250 мм, распределенная нагрузка: 50 кг, цвет серый (RAL 7035) | руб./шт | 9700
| ШРН-9.480 | Шкаф телекоммуникационный настенный; 9U (600х480) дверь стекло. | руб./шт | 13400
| ШРН-9.480.1 | Шкаф телекоммуникационный 19" настенный, дверь металл, 9U, 499х600х477 мм (ВхШхГ), полезная глубина: 425 мм, распределенная нагрузка: 50 кг, цвет серый (RAL 7035) | руб./шт | 11900
| ШРН-9.650 | Шкаф телекоммуникационный настенный сварной; 9U (600х650) дверь стекло. | руб./шт | 16100
| ШРН-9.650.1 | Шкаф телекоммуникационный 19" настенный, цельнометаллический, дверь металл, 9U, 499х600х657 мм, полезная глубина 605 мм, распределенная нагрузка 50 кг, цвет серый. | руб./шт | 14500
| ШРН-А-12.520 | Шкаф телекоммуникационный 19" настенный антивандальный, дверь металл, 12U, 633х600х530 мм, полезная глубина 450 мм, цвет серый. | руб./шт | 24000
| ШРН-А-15.520 | Шкаф телекоммуникационный 19" настенный антивандальный, дверь металл, 15U, 770х600х530 мм , полезная глубина 450 мм, цвет серый. | руб./шт | 26700
| ШРН-А-6.500 | Шкаф телекоммуникационный 19" настенный антивандальный, дверь металл, 6U, 600х600х500 мм, полезная глубина 475 мм, цвет серый. | руб./шт | 14500
| ШРН-А-9.500 | Шкаф телекоммуникационный 19" настенный антивандальный, дверь металл, 9U, 600х600х500 мм, полезная глубина 450 мм, цвет серый. | руб./шт | 17200
| ШРН-А-9.520 | Шкаф телекоммуникационный 19" настенный антивандальный, дверь металл, 9U, 600х600х530 мм, полезная глубина 450 мм, цвет серый. | руб./шт | 21200
| ШРН-М-12.500 | Шкаф телекоммуникационный 19" настенный разборный, съемные стенки, дверь стекло, 12U, 610х600х520 мм (ВхШхГ), полезная глубина: 456 мм, распределенная нагрузка: 50 кг, цвет серый (RAL 7035) | руб./шт | 17700
| ШРН-М-12.500.1 | Шкаф телекоммуникационный 19" настенный разборный, съемные стенки, дверь металл, 12U, 610х600х520 мм (ВхШхГ), полезная глубина: 456 мм, распределенная нагрузка: 50 кг, цвет серый (RAL 7035) | руб./шт | 16000
| ШРН-М-12.650 | Шкаф телекоммуникационный 19" настенный разборный, съемные стенки, дверь стекло, 12U, 610х600х650 мм (ВхШхГ), полезная глубина: 581 мм, распределенная нагрузка: 50 кг, цвет серый (RAL 7035) | руб./шт | 19300
| ШРН-М-12.650.1 | Шкаф телекоммуникационный 19" настенный разборный, съемные стенки, дверь металл, 12U, 610х600х650 мм (ВхШхГ), полезная глубина: 581 мм, распределенная нагрузка: 50 кг, цвет серый (RAL 7035) | руб./шт | 17700
| ШРН-М-15.500 | Шкаф телекоммуникационный 19" настенный разборный, съемные стенки, дверь стекло, 15U, 745х600х520 мм (ВхШхГ), полезная глубина: 486 мм, распределенная нагрузка: 50 кг, цвет серый (RAL 7035) | руб./шт | 19500
| ШРН-М-15.500.1 | Шкаф телекоммуникационный 19" настенный разборный, съемные стенки, дверь металл, 15U, 745х600х520 мм (ВхШхГ), полезная глубина: 486 мм, распределенная нагрузка: 50 кг, цвет серый (RAL 7035) | руб./шт | 17500
| ШРН-М-15.650 | Шкаф телекоммуникационный 19" настенный разборный, съемные стенки, дверь стекло, 15U, 745х600х650 мм (ВхШхГ), полезная глубина: 581 мм, распределенная нагрузка: 50 кг, цвет серый (RAL 7035) | руб./шт | 21200
| ШРН-М-15.650.1 | Шкаф телекоммуникационный 19" настенный разборный, съемные стенки, дверь металл, 15U, 745х600х650 мм (ВхШхГ), полезная глубина: 581 мм, распределенная нагрузка: 50 кг, цвет серый (RAL 7035) | руб./шт | 19100
| ШРН-М-9.500 | Шкаф телекоммуникационный 19" настенный разборный, съемные стенки, дверь стекло, 9U, 475х600х520 мм (ВхШхГ), полезная глубина: 456 мм, распределенная нагрузка: 50 кг, цвет серый (RAL 7035) | руб./шт | 16000
| ШРН-М-9.500.1 | Шкаф телекоммуникационный 19" настенный разборный, съемные стенки, дверь металл, 9U, 475х600х520 мм (ВхШхГ), полезная глубина: 456 мм, распределенная нагрузка: 50 кг, цвет серый (RAL 7035) | руб./шт | 14600
| ШРН-М-9.650 | Шкаф телекоммуникационный 19" настенный разборный, съемные стенки, дверь стекло, 9U, 475х600х650 мм (ВхШхГ), полезная глубина: 581 мм, распределенная нагрузка: 50 кг, цвет серый (RAL 7035) | руб./шт | 17600
| ШРН-М-9.650.1 | Шкаф телекоммуникационный 19" настенный разборный, съемные стенки, дверь металл, 9U, 475х600х650 мм (ВхШхГ), полезная глубина: 581 мм, распределенная нагрузка: 50 кг, цвет серый (RAL 7035) | руб./шт | 16200
| ШРН-Э-12.350 | Шкаф телекоммуникационный 19" настенный; разборный 12U, полезная глубина 300мм, распределенная нагрузка до 85кг, дверь стекло, съемные боковые стенки с замком, 608х600х350мм, цвет серый. | руб./шт | 9900
| ШРН-Э-12.350.1 | Шкаф телекоммуникационный 19" настенный; разборный 12U, полезная глубина 300мм, распределенная нагрузка до 85кг, дверь металл, съемные боковые стенки с замком, 608х600х350мм, цвет серый. | руб./шт | 9500
| ШРН-Э-12.350-9005 | Шкаф телекоммуникационный 19" настенный, разборный 12U, полезная глубина 300мм, распределенная нагрузка до 85кг, дверь стекло, съемные боковые стенки с замком, цвет чёрный, 608х600х350 мм. | руб./шт | 9900
| ШРН-Э-12.500 | Шкаф телекоммуникационный 19" настенный; разборный 12U, полезная глубина 470мм, распределенная нагрузка до 75кг, дверь стекло, съемные боковые стенки с замком, 608х600х520мм, цвет серый. | руб./шт | 11800
| ШРН-Э-12.500.1 | Шкаф телекоммуникационный 19" настенный; разборный 12U, полезная глубина 470мм, распределенная нагрузка до 75кг, дверь металл, съемные боковые стенки с замком, 608х600х520мм, цвет серый. | руб./шт | 11400
| ШРН-Э-12.500-9005 | Шкаф телекоммуникационный 19" настенный; разборный 12U, полезная глубина 470мм, распределенная нагрузка до 75кг, дверь стекло, съемные боковые стенки с замком, 608х600х520мм, цвет чёрный. | руб./шт | 11800
| ШРН-Э-12.650 | Шкаф телекоммуникационный 19" настенный; разборный 12U, полезная глубина 600мм, распределенная нагрузка до 65кг, дверь стекло, съемные боковые стенки с замком, 608х600х650мм, цвет серый, | руб./шт | 13200
| ШРН-Э-12.650.1 | Шкаф телекоммуникационный 19" настенный; разборный 12U, полезная глубина 600мм, распределенная нагрузка до 65кг, дверь металл, съемные боковые стенки с замком, 608х600х650мм, цвет серый, | руб./шт | 12700
| ШРН-Э-12.650-9005 | Шкаф телекоммуникационный 19" настенный; 12U, разборный, полезная глубина 600 мм, распределенная нагрузка до 65кг, дверь стекло, съемные боковые стенки с замком, цвет чёрный, 608х600х650 мм. | руб./шт | 13200
| ШРН-Э-15.350 | Шкаф телекоммуникационный 19" настенный; разборный 15U, полезная глубина 300мм, распределенная нагрузка до 85кг, дверь стекло, съемные боковые стенки с замком, 742х600х350мм, цвет серый. | руб./шт | 11000
| ШРН-Э-15.350.1 | Шкаф телекоммуникационный 19" настенный; разборный 15U, полезная глубина 300мм, распределенная нагрузка до 85кг, дверь металл, съемные боковые стенки с замком, 742х600х350мм, цвет серый. | руб./шт | 10500
| ШРН-Э-15.350-9005 | Шкаф телекоммуникационный 19" настенный, разборный 15U, полезная глубина 300мм, распределенная нагрузка до 85кг, дверь стекло, съемные боковые стенки с замком, цвет чёрный, 742х600х350 мм. | руб./шт | 11000
| ШРН-Э-15.500 | Шкаф телекоммуникационный 19" настенный; разборный 15U, полезная глубина 470мм, распределенная нагрузка до 75кг, дверь стекло, съемные боковые стенки с замком, 742х600х520мм, цвет серый. | руб./шт | 13200
| ШРН-Э-15.500.1 | Шкаф телекоммуникационный 19" настенный; разборный 15U, полезная глубина 470мм, распределенная нагрузка до 75кг, дверь металл, съемные боковые стенки с замком, 742х600х520мм, цвет серый. | руб./шт | 12600
| ШРН-Э-15.500-9005 | Шкаф телекоммуникационный 19" настенный, разборный 15U, полезная глубина 470мм, распределенная нагрузка до 75кг, дверь стекло, съемные боковые стенки с замком, цвет чёрный, 742х600х520 мм. | руб./шт | 13200
| ШРН-Э-15.650 | Шкаф телекоммуникационный 19" настенный; разборный 15U, полезная глубина 600мм, распределенная нагрузка до 65кг, дверь стекло, съемные боковые стенки с замком, 742х600х650мм, цвет серый. | руб./шт | 14600
| ШРН-Э-15.650.1 | Шкаф телекоммуникационный 19" настенный; разборный 15U, полезная глубина 470мм, распределенная нагрузка до 65кг, дверь металл, съемные боковые стенки с замком, 742х600х6500мм, цвет серый. | руб./шт | 14000
| ШРН-Э-15.650-9005 | Шкаф телекоммуникационный 19" настенный; разборный 15U, полезная глубина 4700мм, распределенная нагрузка до 65кг, дверь металл, съемные боковые стенки с замком, 742х600х6500мм, цвет чёрный. | руб./шт | 14600
| ШРН-Э-18.350 | Шкаф телекоммуникационный 19" настенный; разборный 18U, полезная глубина 300мм, распределенная нагрузка до 85кг, дверь стекло, съемные боковые стенки с замком, 878х600х350мм, цвет серый. | руб./шт | 17000
| ШРН-Э-18.350.1 | Шкаф телекоммуникационный 19" настенный; разборный 18U, полезная глубина 300мм, распределенная нагрузка до 85кг, дверь металл, съемные боковые стенки с замком, 878х600х350мм, цвет серый. | руб./шт | 16800
| ШРН-Э-18.350-9005 | Шкаф телекоммуникационный 19" настенный; разборный 18U, полезная глубина 300мм, распределенная нагрузка до 85кг, дверь металл, съемные боковые стенки с замком, 878х600х350мм, цвет чёрный. | руб./шт | 17000
| ШРН-Э-18.500 | Шкаф телекоммуникационный 19" настенный; разборный 18U, полезная глубина 470мм, распределенная нагрузка до 75кг, дверь стекло, съемные боковые стенки с замком, 878х600х520мм, цвет серый. | руб./шт | 19700
| ШРН-Э-18.500.1 | Шкаф телекоммуникационный 19" настенный; разборный 18U, полезная глубина 470мм, распределенная нагрузка до 75кг, дверь металл, съемные боковые стенки с замком, 878х600х520мм, цвет серый. | руб./шт | 19500
| ШРН-Э-18.500-9005 | Шкаф телекоммуникационный 19" настенный, разборный 18U, полезная глубина 470мм, распределенная нагрузка до 75кг, дверь стекло, съемные боковые стенки с замком, цвет чёрный, 878х600х520 мм. | руб./шт | 19700
| ШРН-Э-18.650 | Шкаф телекоммуникационный 19" настенный; разборный 18U, полезная глубина 600мм, распределенная нагрузка до 65кг, дверь стекло, съемные боковые стенки с замком, 878х600х650мм, цвет серый. | руб./шт | 21600
| ШРН-Э-18.650.1 | Шкаф телекоммуникационный 19" настенный; разборный 18U, полезная глубина 600мм, распределенная нагрузка до 65кг, дверь металл, съемные боковые стенки с замком, 878х600х650мм, цвет серый. | руб./шт | 21400
| ШРН-Э-18.650-9005 | Шкаф телекоммуникационный 19" настенный; разборный 18U, полезная глубина 600мм, распределенная нагрузка до 65кг, дверь металл, съемные боковые стенки с замком, 878х600х650мм, цвет чёрный. | руб./шт | 21600
| ШРН-Э-6.350 | Шкаф телекоммуникационный 19" настенный; разборный 6U, полезная глубина 300мм, распределенная нагрузка до 85кг, дверь стекло, съемные боковые стенки с замком, 342х600х350мм, цвет серый, | руб./шт | 7600
| ШРН-Э-6.350.1 | Шкаф телекоммуникационный 19" настенный; разборный 6U, полезная глубина 300мм, распределенная нагрузка до 85кг, дверь металл, съемные боковые стенки с замком, 342х600х350мм, цвет серый, | руб./шт | 7400
| ШРН-Э-6.350-9005 | Шкаф телекоммуникационный 19" настенный; разборный 6U, полезная глубина 300мм, распределенная нагрузка до 85кг, дверь стекло, съемные боковые стенки с замком, цвет чёрный, 342х600х350 мм. | руб./шт | 7600
| ШРН-Э-6.500 | Шкаф телекоммуникационный 19" настенный; разборный 6U, полезная глубина 470мм, распределенная нагрузка до 75кг, дверь стекло, съемные боковые стенки с замком, 342х600х520мм, цвет серый, | руб./шт | 9200
| ШРН-Э-6.500.1 | Шкаф телекоммуникационный 19" настенный; разборный 6U, полезная глубина 470мм, распределенная нагрузка до 75кг, дверь металл, съемные боковые стенки с замком, 342х600х520мм, цвет серый, | руб./шт | 9100
| ШРН-Э-6.500-9005 | Шкаф телекоммуникационный 19" настенный; разборный 6U, полезная глубина 470мм, распределенная нагрузка до 75кг, дверь стекло, съемные боковые стенки с замком, цвет чёрный, 342х600х520 мм. | руб./шт | 9200
| ШРН-Э-6.650 | Шкаф телекоммуникационный 19" настенный; разборный 6U, полезная глубина 600мм, распределенная нагрузка до 65кг, дверь стекло, съемные боковые стенки с замком, 342х600х650мм, цвет серый, | руб./шт | 10300
| ШРН-Э-6.650.1 | Шкаф телекоммуникационный 19" настенный; разборный 6U, полезная глубина 600мм, распределенная нагрузка до 65кг, дверь металл, съемные боковые стенки с замком, 342х600х650мм, цвет серый, | руб./шт | 10000
| ШРН-Э-6.650-9005 | Шкаф телекоммуникационный 19" настенный; разборный 6U, полезная глубина 600мм, распределенная нагрузка до 65кг, дверь стекло, съемные боковые стенки с замком, цвет чёрный, 342х600х650 мм. | руб./шт | 10300
| ШРН-Э-9.350 | Шкаф телекоммуникационный 19" настенный; разборный 9U, полезная глубина 300мм, распределенная нагрузка до 85кг, дверь стекло, съемные боковые стенки с замком, 476х600х350мм, цвет серый, | руб./шт | 8700
| ШРН-Э-9.350.1 | Шкаф телекоммуникационный 19" настенный; разборный 9U, полезная глубина 300мм, распределенная нагрузка до 85кг, дверь металл, съемные боковые стенки с замком, 476х600х350мм, цвет серый, | руб./шт | 8400
| ШРН-Э-9.350-9005 | Шкаф телекоммуникационный 19" настенный; 9U, разборный, полезная глубина 300 мм, распределенная нагрузка до 85кг, дверь стекло, съемные боковые стенки с замком, цвет чёрный, 476х600х350 мм. | руб./шт | 8700
| ШРН-Э-9.500 | Шкаф телекоммуникационный 19" настенный; разборный 9U, полезная глубина 470мм, распределенная нагрузка до 75кг, дверь стекло, съемные боковые стенки с замком, 476х600х520мм, цвет серый, | руб./шт | 10600
| ШРН-Э-9.500.1 | Шкаф телекоммуникационный 19" настенный; разборный 9U, полезная глубина 470мм, распределенная нагрузка до 75кг, дверь металл, съемные боковые стенки с замком, 476х600х520мм, цвет серый, | руб./шт | 10300
| ШРН-Э-9.500-9005 | Шкаф телекоммуникационный 19" настенный; разборный 9U, полезная глубина 470мм, распределенная нагрузка до 75кг, дверь стекло, съемные боковые стенки с замком, цвет чёрный, 476х600х520 мм. | руб./шт | 10600
| ШРН-Э-9.650 | Шкаф телекоммуникационный 19" настенный; разборный 9U, полезная глубина 600мм, распределенная нагрузка до 65кг, дверь стекло, съемные боковые стенки с замком, 476х600х650мм, цвет серый, | руб./шт | 11900
| ШРН-Э-9.650.1 | Шкаф телекоммуникационный 19" настенный; разборный 9U, полезная глубина 600мм, распределенная нагрузка до 65кг, дверь металл, съемные боковые стенки с замком, 476х600х650мм, цвет серый, | руб./шт | 11500
| ШРН-Э-9.650-9005 | Шкаф телекоммуникационный 19" настенный; разборный 9U, полезная глубина 600мм, распределенная нагрузка до 65кг, дверь стекло, съемные боковые стенки с замком, 476х600х650мм, цвет чёрный. | руб./шт | 11900
| ШТВ-1-18.7.9-43АА | Всепогодный шкаф 19" напольный , 18U, полезная глубина 820 мм, две двери, материал сталь 2мм, цвет серый, неразборный, допустимая нагрузка до 800 кг, вес 117 кг, IP65, IK10, климат. исп. У1; -50…+45°C, 1040x745x930 мм. | руб./шт | 107200
| ШТВ-2-36.10.9-43А3 | Всепогодный шкаф 19" напольный с 2-мя изолированными отсеками, 36U, полезная глубина 820мм, материал сталь 2мм, 3 двери, цвет серый, неразборный, допустимая нагрузка до 1200 кг, вес 260 кг, IP65, IK10, -50…+45°C, 1840х1045х930 мм. | руб./шт | 202200
| ШТВ-Н-18.6.3-4ААА | Шкаф уличный всепогодный настенный, передняя дверь вентилируемая, 18U, 900х600х330 мм (ВхШхГ), полезная глубина 19" отсека: 220 мм, распределенная нагрузка: 57 кг, цвет серый (RAL 7035) | руб./шт | 46400
| ШТК-А-18.6.5 | Шкаф телекоммуникационный 19" напольный антивандальный, дверь металл, 18U, 910х630х447 мм, полезная глубина 445 мм, цвет серый. | руб./шт | 35300
| ШТК-А-22.6.5 | Шкаф телекоммуникационный 19" напольный антивандальный, дверь металл, 22U, 1055х600х447 мм, полезная глубина 445 мм, цвет серый. | руб./шт | 42100
| ШТК-М-18.6.6-1ААА | Шкаф телекоммуникационный 19" напольный, дверь стекло, 18U, 960х600х600 мм (ВхШхГ), полезная глубина: 455 мм, распределенная нагрузка: 270 кг, цвет серый. | руб./шт | 34200
| ШТК-М-18.6.6-1ААА-9005 | Шкаф телекоммуникационный 19" напольный, дверь стекло, 18U, 960х600х600 мм (ВхШхГ), полезная глубина: 455 мм, распределенная нагрузка: 270 кг, цвет черный. | руб./шт | 34200
| ШТК-М-18.6.6-3ААА | Шкаф телекоммуникационный 19" напольный, дверь металл, 18U, 960х600х600 мм (ВхШхГ), полезная глубина: 455 мм, распределенная нагрузка: 270 кг, цвет серый. | руб./шт | 34000
| ШТК-М-18.6.6-4ААА | Шкаф телекоммуникационный 19" напольный, дверь перфорированная, 18U, 960х600х600 мм (ВхШхГ), полезная глубина: 455 мм, распределенная нагрузка: 270 кг, цвет серый. | руб./шт | 34100
| ШТК-М-18.6.8-1ААА | Шкаф телекоммуникационный напольный; 18U (600x800) дверь стекло. | руб./шт | 36400
| ШТК-М-18.6.8-1ААА-9005 | Шкаф телекоммуникационный 19" напольный, дверь стекло, 18U, 960х600х800 мм (ВхШхГ), полезная глубина: 655 мм, распределенная нагрузка: 270 кг, цвет чёрный. | руб./шт | 36400
| ШТК-М-18.6.8-3ААА | Шкаф телекоммуникационный 19" напольный, дверь металл, 18U, 960х600х800 мм (ВхШхГ), полезная глубина: 655 мм, распределенная нагрузка: 270 кг, цвет серый. | руб./шт | 36200
| ШТК-М-18.6.8-4ААА | Шкаф телекоммуникационный 19" напольный, дверь перфорированная, 18U, 960х600х800 мм (ВхШхГ), полезная глубина: 655 мм, распределенная нагрузка: 270 кг, цвет серый. | руб./шт | 36300
| ШТК-М-22.6.10-1ААА | Шкаф телекоммуникационный напольный; 22U (600x1000) дверь стекло. | руб./шт | 45300
| ШТК-М-22.6.10-1ААА-9005 | Шкаф телекоммуникационный 19" напольный, дверь стекло, 22U, 1140х600х1000 мм (ВхШхГ), полезная глубина: 855 мм, распределенная нагрузка: 330 кг, цвет чёрный. | руб./шт | 45300
| ШТК-М-22.6.10-3ААА | Шкаф телекоммуникационный 19" напольный, дверь металл, 22U, 1140х600х1000 мм (ВхШхГ), полезная глубина: 855 мм, распределенная нагрузка: 330 кг, цвет серый. | руб./шт | 44900
| ШТК-М-22.6.10-44АА | Шкаф телекоммуникационный 19" напольный, дверь перфорированная - 2 шт, 22U, 1140х600х1000 мм (ВхШхГ), полезная глубина: 855 мм, распределенная нагрузка: 330 кг, цвет серый. | руб./шт | 50300
| ШТК-М-22.6.10-44АА-9005 | Шкаф телекоммуникационный 19" напольный, дверь перфорированная - 2 шт, 22U, 1140х600х1000 мм (ВхШхГ), полезная глубина: 855 мм, распределенная нагрузка: 330 кг, цвет чёрный. | руб./шт | 50300
| ШТК-М-22.6.10-4ААА | Шкаф телекоммуникационный 19" напольный, дверь перфорированная, 22U, 1140х600х1000 мм (ВхШхГ), полезная глубина: 855 мм, распределенная нагрузка: 330 кг, цвет серый. | руб./шт | 45100
| ШТК-М-22.6.6-1ААА | Шкаф телекоммуникационный напольный; 22U (600x600) дверь стекло. | руб./шт | 37300
| ШТК-М-22.6.6-1ААА-9005 | Шкаф телекоммуникационный 19" напольный, дверь стекло, 22U, 1140х600х600 мм (ВхШхГ), полезная глубина: 455 мм, распределенная нагрузка: 330 кг, цвет чёрный. | руб./шт | 37300
| ШТК-М-22.6.6-3ААА | Шкаф телекоммуникационный 19" напольный, дверь металл, 22U, 1140х600х600 мм (ВхШхГ), полезная глубина: 455 мм, распределенная нагрузка: 330 кг, цвет серый. | руб./шт | 37100
| ШТК-М-22.6.8-1ААА | Шкаф телекоммуникационный напольный; 22U (600x800) дверь стекло. | руб./шт | 39600
| ШТК-М-22.6.8-1ААА-9005 | Шкаф телекоммуникационный 19" напольный, дверь стекло, 22U, 1140х600х800 мм (ВхШхГ), полезная глубина: 655 мм, распределенная нагрузка: 330 кг, цвет чёрный. | руб./шт | 39600
| ШТК-М-22.6.8-3ААА | Шкаф телекоммуникационный 19" напольный, дверь металл, 22U, 1140х600х800 мм (ВхШхГ), полезная глубина: 680 мм, распределенная нагрузка: 330 кг, диаметр отверстия под винтовые опоры (ножки) М10, цвет серый (RAL 7035) | руб./шт | 39400
| ШТК-М-22.6.8-44АА | Шкаф телекоммуникационный 19" напольный, дверь перфорированная - 2 шт, 22U, 1140х600х800 мм (ВхШхГ), полезная глубина: 655 мм, распределенная нагрузка: 330 кг, цвет серый. | руб./шт | 44400
| ШТК-М-22.6.8-4ААА | Шкаф телекоммуникационный 19" напольный, дверь перфорированная, 22U, 1140х600х800 мм (ВхШхГ), полезная глубина: 655 мм, распределенная нагрузка: 330 кг, цвет серый. | руб./шт | 39500
| ШТК-М-27.6.10-1ААА | Шкаф телекоммуникационный 19" напольный, дверь стекло, 27U, 1360х600х1000 мм (ВхШхГ), полезная глубина: 855 мм, распределенная нагрузка: 400 кг, цвет серый. | руб./шт | 49500
| ШТК-М-27.6.10-1ААА-9005 | Шкаф телекоммуникационный 19" напольный, дверь стекло, 27U, 1360х600х1000 мм (ВхШхГ), полезная глубина: 855 мм, распределенная нагрузка: 400 кг, цвет чёрный. | руб./шт | 49500
| ШТК-М-27.6.10-3ААА | Шкаф телекоммуникационный 19" напольный, дверь металл, 27U, 1360х600х1000 мм (ВхШхГ), полезная глубина: 855 мм, распределенная нагрузка: 400 кг, цвет серый. | руб./шт | 49200
| ШТК-М-27.6.10-44АА | Шкаф телекоммуникационный 19" напольный, дверь перфорированная - 2 шт, 27U, 1360х600х1000 мм (ВхШхГ), полезная глубина: 855 мм, распределенная нагрузка: 400 кг, цвет серый. | руб./шт | 54700
| ШТК-М-27.6.10-44АА-9005 | Шкаф телекоммуникационный 19" напольный, дверь перфорированная - 2 шт, 27U, 1360х600х1000 мм (ВхШхГ), полезная глубина: 855 мм, распределенная нагрузка: 400 кг, цвет чёрный. | руб./шт | 54700
| ШТК-М-27.6.10-4ААА | Шкаф телекоммуникационный 19" напольный, дверь перфорированная, 27U, 1360х600х1000 мм (ВхШхГ), полезная глубина: 855 мм, распределенная нагрузка: 400 кг, цвет серый. | руб./шт | 49300
| ШТК-М-27.6.6-1ААА | Шкаф телекоммуникационный 19" напольный, дверь стекло, 27U, 1360х600х600 мм (ВхШхГ), полезная глубина: 455 мм, распределенная нагрузка: 400 кг, цвет серый. | руб./шт | 41000
| ШТК-М-27.6.6-1ААА-9005 | Шкаф телекоммуникационный 19" напольный, дверь стекло, 27U, 1360х600х600 мм (ВхШхГ), полезная глубина: 455 мм, распределенная нагрузка: 400 кг, цвет чёрный. | руб./шт | 41000
| ШТК-М-27.6.6-3ААА | Шкаф телекоммуникационный 19" напольный, дверь металл, 27U, 1360х600х600 мм (ВхШхГ), полезная глубина: 455 мм, распределенная нагрузка: 400 кг, цвет серый. | руб./шт | 40700
| ШТК-М-27.6.8-1ААА | Шкаф телекоммуникационный напольный; 27U (600x800) дверь стекло. | руб./шт | 43800
| ШТК-М-27.6.8-1ААА-9005 | Шкаф телекоммуникационный 19" напольный, дверь стекло, 27U, 1360х600х800 мм (ВхШхГ), полезная глубина: 655 мм, распределенная нагрузка: 400 кг, цвет чёрный. | руб./шт | 43800
| ШТК-М-27.6.8-3ААА | Шкаф телекоммуникационный 19" напольный, дверь металл, 27U, 1360х600х800 мм (ВхШхГ), полезная глубина: 680 мм, распределенная нагрузка: 400 кг, диаметр отверстия под винтовые опоры (ножки) М10, цвет серый (RAL 7035) | руб./шт | 43500
| ШТК-М-27.6.8-44АА | Шкаф телекоммуникационный 19" напольный, дверь перфорированная - 2 шт, 27U, 1360х600х800 мм (ВхШхГ), полезная глубина: 655 мм, распределенная нагрузка: 400 кг, цвет серый. | руб./шт | 48700
| ШТК-М-33.6.10-1ААА | Шкаф телекоммуникационный напольный; 33U (600x1000) дверь стекло. | руб./шт | 59200
| ШТК-М-33.6.10-1ААА-9005 | Шкаф телекоммуникационный 19" напольный, дверь стекло, 33U, 1625х600х1000 мм (ВхШхГ), полезная глубина: 855 мм, распределенная нагрузка: 450 кг, цвет чёрный. | руб./шт | 59200
| ШТК-М-33.6.10-3ААА | Шкаф телекоммуникационный 19" напольный, дверь металл, 33U, 1625х600х1000 мм (ВхШхГ), полезная глубина: 855 мм, распределенная нагрузка: 450 кг, цвет серый. | руб./шт | 58500
| ШТК-М-33.6.10-44АА | Шкаф телекоммуникационный 19" напольный, дверь перфорированная - 2 шт, 33U, 1625х600х1000 мм (ВхШхГ), полезная глубина: 855 мм, распределенная нагрузка: 450 кг, цвет серый. | руб./шт | 67900
| ШТК-М-33.6.10-44АА-9005 | Шкаф телекоммуникационный 19" напольный, дверь перфорированная - 2 шт, 33U, 1625х600х1000 мм (ВхШхГ), полезная глубина: 855 мм, распределенная нагрузка: 450 кг, цвет чёрный. | руб./шт | 67900
| ШТК-М-33.6.10-4ААА | Шкаф телекоммуникационный 19" напольный, дверь стекло, 33U, 1625х600х1000 мм (ВхШхГ), полезная глубина: 880 мм, распределенная нагрузка: 450 кг, диаметр отверстия под винтовые опоры (ножки) М10, цвет серый (RAL 7035) | руб./шт | 60100
| ШТК-М-33.6.6-1ААА | Шкаф телекоммуникационный напольный; 33U (600x600) дверь стекло. | руб./шт | 50900
| ШТК-М-33.6.6-1ААА-9005 | Шкаф телекоммуникационный 19" напольный, дверь стекло, 33U, 1625х600х600 мм (ВхШхГ), полезная глубина: 455 мм, распределенная нагрузка: 450 кг, цвет чёрный. | руб./шт | 50900
| ШТК-М-33.6.6-3ААА | Шкаф телекоммуникационный 19" напольный, дверь металл, 33U, 1625х600х600 мм (ВхШхГ), полезная глубина: 455 мм, распределенная нагрузка: 450 кг, цвет серый. | руб./шт | 50300
| ШТК-М-33.6.6-4ААА | Шкаф телекоммуникационный 19" напольный, дверь перфорированная, 33U, 1625х600х600 мм (ВхШхГ), полезная глубина: 455 мм, распределенная нагрузка: 450 кг, цвет серый. | руб./шт | 51700
| ШТК-М-33.6.8-1ААА | Шкаф телекоммуникационный напольный; 33U (600x800) дверь стекло. | руб./шт | 54100
| ШТК-М-33.6.8-1ААА-9005 | Шкаф телекоммуникационный 19" напольный, дверь стекло, 33U, 1625х600х800 мм (ВхШхГ), полезная глубина: 655 мм, распределенная нагрузка: 450 кг, цвет чёрный. | руб./шт | 54100
| ШТК-М-33.6.8-3ААА | Шкаф телекоммуникационный 19" напольный, дверь металл, 33U, 1625х600х800 мм (ВхШхГ), полезная глубина: 655 мм, распределенная нагрузка: 450 кг, цвет серый. | руб./шт | 53600
| ШТК-М-33.6.8-44АА | Шкаф телекоммуникационный 19" напольный, дверь перфорированная - 2 шт, 33U, 1625х600х800 мм (ВхШхГ), полезная глубина: 655 мм, распределенная нагрузка: 450 кг, цвет серый. | руб./шт | 62900
| ШТК-М-33.6.8-4ААА | Шкаф телекоммуникационный 19" напольный, дверь перфорированная, 33U, 1625х600х800 мм (ВхШхГ), полезная глубина: 655 мм, распределенная нагрузка: 450 кг, цвет серый. | руб./шт | 55100
| ШТК-М-38.6.10-1ААА | Шкаф телекоммуникационный 19" напольный, дверь стекло, 38U, 1850х600х1000 мм (ВхШхГ), полезная глубина: 855 мм, распределенная нагрузка: 500 кг, цвет серый. | руб./шт | 63700
| ШТК-М-38.6.10-1ААА-9005 | Шкаф телекоммуникационный 19" напольный, дверь стекло, 38U, 1850х600х1000 мм (ВхШхГ), полезная глубина: 855 мм, распределенная нагрузка: 500 кг, цвет чёрный. | руб./шт | 63700
| ШТК-М-38.6.10-3ААА | Шкаф телекоммуникационный 19" напольный, дверь металл, 38U, 1850х600х1000 мм (ВхШхГ), полезная глубина: 855 мм, распределенная нагрузка: 500 кг, цвет серый. | руб./шт | 62900
| ШТК-М-38.6.10-44АА | Шкаф телекоммуникационный 19" напольный, дверь перфорированная - 2 шт, 38U, 1850х600х1000 мм (ВхШхГ), полезная глубина: 855 мм, распределенная нагрузка: 500 кг, цвет серый. | руб./шт | 72900
| ШТК-М-38.6.10-44АА-9005 | Шкаф телекоммуникационный 19" напольный, дверь перфорированная - 2 шт, 38U, 1850х600х1000 мм (ВхШхГ), полезная глубина: 855 мм, распределенная нагрузка: 500 кг, цвет чёрный. | руб./шт | 72900
| ШТК-М-38.6.10-4ААА | Шкаф телекоммуникационный 19" напольный, дверь перфорированная, 38U, 1850х600х1000 мм (ВхШхГ), полезная глубина: 855 мм, распределенная нагрузка: 500 кг, цвет серый. | руб./шт | 64600
| ШТК-М-38.6.6-1ААА | Шкаф телекоммуникационный 19" напольный, дверь стекло, 38U, 1850х600х600 мм (ВхШхГ), полезная глубина: 455 мм, распределенная нагрузка: 500 кг, цвет серый. | руб./шт | 55000
| ШТК-М-38.6.6-1ААА-9005 | Шкаф телекоммуникационный 19" напольный, дверь стекло, 38U, 1850х600х600 мм (ВхШхГ), полезная глубина: 455 мм, распределенная нагрузка: 500 кг, цвет чёрный. | руб./шт | 55000
| ШТК-М-38.6.6-3ААА | Шкаф телекоммуникационный 19" напольный, дверь металл, 38U, 1850х600х600 мм (ВхШхГ), полезная глубина: 455 мм, распределенная нагрузка: 500 кг, цвет серый. | руб./шт | 54300
| ШТК-М-38.6.6-4ААА | Шкаф телекоммуникационный 19" напольный, дверь перфорированная, 38U, 1850х600х600 мм (ВхШхГ), полезная глубина: 455 мм, распределенная нагрузка: 500 кг, цвет серый. | руб./шт | 55900
| ШТК-М-38.6.8-1ААА | Шкаф телекоммуникационный 19" напольный, дверь стекло, 38U, 1850х600х800 мм (ВхШхГ), полезная глубина: 655 мм, распределенная нагрузка: 500 кг, цвет серый. | руб./шт | 58500
| ШТК-М-38.6.8-1ААА-9005 | Шкаф телекоммуникационный 19" напольный, дверь стекло, 38U, 1850х600х800 мм (ВхШхГ), полезная глубина: 655 мм, распределенная нагрузка: 500 кг, цвет чёрный. | руб./шт | 58500
| ШТК-М-38.6.8-3ААА | Шкаф телекоммуникационный 19" напольный, дверь металл, 38U, 1850х600х800 мм (ВхШхГ), полезная глубина: 655 мм, распределенная нагрузка: 500 кг, цвет серый. | руб./шт | 57900
| ШТК-М-38.6.8-44АА | Шкаф телекоммуникационный 19" напольный, дверь перфорированная - 2 шт, 38U, 1850х600х800 мм (ВхШхГ), полезная глубина: 655 мм, распределенная нагрузка: 500 кг, цвет серый. | руб./шт | 67800
| ШТК-М-38.6.8-4ААА | Шкаф телекоммуникационный 19" напольный, дверь перфорированная, 38U, 1850х600х800 мм (ВхШхГ), полезная глубина: 655 мм, распределенная нагрузка: 500 кг, цвет серый. | руб./шт | 59500
| ШТК-М-38.8.10-1ААА | Шкаф телекоммуникационный 19" напольный, дверь стекло, 38U, 1850х800х1000 мм (ВхШхГ), полезная глубина: 855 мм, распределенная нагрузка: 500 кг, цвет серый. | руб./шт | 73500
| ШТК-М-38.8.10-3ААА | Шкаф телекоммуникационный 19" напольный, дверь металл, 38U, 1850х800х1000 мм (ВхШхГ), полезная глубина: 855 мм, распределенная нагрузка: 500 кг, цвет серый. | руб./шт | 72600
| ШТК-М-38.8.10-44АА | Шкаф телекоммуникационный 19" напольный, дверь перфорированная - 2 шт, 38U, 1850х800х1000 мм (ВхШхГ), полезная глубина: 855 мм, распределенная нагрузка: 500 кг, цвет серый. | руб./шт | 85700
| ШТК-М-38.8.10-4ААА | Шкаф телекоммуникационный 19" напольный, дверь перфорированная, 38U, 1850х800х1000 мм (ВхШхГ), полезная глубина: 855 мм, распределенная нагрузка: 500 кг, цвет серый. | руб./шт | 75700
| ШТК-М-38.8.8-1ААА | Шкаф телекоммуникационный 19" напольный, дверь стекло, 38U, 1850х600х800 мм (ВхШхГ), полезная глубина: 680 мм, распределенная нагрузка: 500 кг, диаметр отверстия под винтовые опоры (ножки) М10, цвет серый (RAL 7035) | руб./шт | 67900
| ШТК-М-38.8.8-3ААА | Шкаф телекоммуникационный 19" напольный, дверь металл, 38U, 1850х800х800 мм (ВхШхГ), полезная глубина: 655 мм, распределенная нагрузка: 500 кг, цвет серый. | руб./шт | 67100
| ШТК-М-38.8.8-44АА | Шкаф телекоммуникационный 19" напольный, дверь перфорированная - 2 шт, 38U, 1850х800х800 мм (ВхШхГ), полезная глубина: 655 мм, распределенная нагрузка: 500 кг, цвет серый. | руб./шт | 80200
| ШТК-М-38.8.8-4ААА | Шкаф телекоммуникационный 19" напольный, дверь перфорированная, 38U, 1850х800х800 мм (ВхШхГ), полезная глубина: 655 мм, распределенная нагрузка: 500 кг, цвет серый. | руб./шт | 70100
| ШТК-М-42.6.10-1ААА | Шкаф телекоммуникационный напольный; 42U (600x1000) дверь стекло. | руб./шт | 70000
| ШТК-М-42.6.10-1ААА-9005 | Шкаф телекоммуникационный 19" напольный, дверь стекло, 42U, 2030х600х1000 мм (ВхШхГ), полезная глубина: 855 мм, распределенная нагрузка: 550 кг, цвет чёрный. | руб./шт | 70000
| ШТК-М-42.6.10-3ААА | Шкаф телекоммуникационный 19" напольный, дверь металл, 42U, 2030х600х1000 мм (ВхШхГ), полезная глубина: 855 мм, распределенная нагрузка: 550 кг, цвет серый. | руб./шт | 69700
| ШТК-М-42.6.10-44АА | Шкаф телекоммуникационный 19" напольный, дверь перфорированная - 2 шт, 42U, 2030х600х1000 мм (ВхШхГ), полезная глубина: 855 мм, распределенная нагрузка: 550 кг, цвет серый. | руб./шт | 82300
| ШТК-М-42.6.10-44АА-9005 | Шкаф телекоммуникационный 19" напольный, дверь перфорированная - 2 шт, 42U, 2030х600х1000 мм (ВхШхГ), полезная глубина: 855 мм, распределенная нагрузка: 550 кг, цвет чёрный. | руб./шт | 82300
| ШТК-М-42.6.10-48АА | Шкаф монтажный телекоммуникационный 19" напольный, разборный, для распределительного и серверного оборудования, 42U, полезная глубина 855мм, распределенная нагрузка 1010 кг, передняя и задняя(распашная) двери перфорированные, ручка с замком, цвет серый (RAL 7035), 2030х600х1020 мм. | руб./шт | 82700
| ШТК-М-42.6.10-4ААА | Шкаф телекоммуникационный 19" напольный, дверь перфорированная, 42U, 2030х600х1000 мм (ВхШхГ), полезная глубина: 855 мм, распределенная нагрузка: 550 кг, цвет серый. | руб./шт | 71600
| ШТК-М-42.6.6-1ААА | Шкаф телекоммуникационный напольный; 42U (600x600) дверь стекло. | руб./шт | 60500
| ШТК-М-42.6.6-1ААА-9005 | Шкаф телекоммуникационный 19" напольный, дверь стекло, 42U, 2030х600х600 мм (ВхШхГ), полезная глубина: 455 мм, распределенная нагрузка: 550 кг, цвет чёрный. | руб./шт | 60500
| ШТК-М-42.6.6-3ААА | Шкаф телекоммуникационный 19" напольный, дверь металл, 42U, 2030х600х600 мм (ВхШхГ), полезная глубина: 455 мм, распределенная нагрузка: 550 кг, цвет серый. | руб./шт | 60300
| ШТК-М-42.6.6-44АА | Шкаф телекоммуникационный 19" напольный, дверь перфорированная - 2 шт, 42U, 2030х600х600 мм (ВхШхГ), полезная глубина: 455 мм, распределенная нагрузка: 550 кг, цвет серый. | руб./шт | 72800
| ШТК-М-42.6.6-4ААА | Шкаф телекоммуникационный 19" напольный, дверь перфорированная, 42U, 2030х600х600 мм (ВхШхГ), полезная глубина: 455 мм, распределенная нагрузка: 550 кг, цвет серый. | руб./шт | 62200
| ШТК-М-42.6.8-1ААА | Шкаф телекоммуникационный напольный; 42U (600x800) дверь стекло. | руб./шт | 64400
| ШТК-М-42.6.8-1ААА-9005 | Шкаф телекоммуникационный 19" напольный, дверь стекло, 42U, 2030х600х800 мм (ВхШхГ), полезная глубина: 655 мм, распределенная нагрузка: 550 кг, цвет чёрный. | руб./шт | 64400
| ШТК-М-42.6.8-3ААА | Шкаф телекоммуникационный 19" напольный, дверь металл, 42U, 2030х600х800 мм (ВхШхГ), полезная глубина: 680 мм, распределенная нагрузка: 550 кг, диаметр отверстия под винтовые опоры (ножки) М10, цвет серый (RAL 7035) | руб./шт | 64100
| ШТК-М-42.6.8-44АА | Шкаф телекоммуникационный 19" напольный, дверь перфорированная - 2 шт, 42U, 2030х600х800 мм (ВхШхГ), полезная глубина: 655 мм, распределенная нагрузка: 550 кг, цвет серый. | руб./шт | 76600
| ШТК-М-42.6.8-4ААА | Шкаф телекоммуникационный 19" напольный, дверь перфорированная, 42U, 2030х600х800 мм (ВхШхГ), полезная глубина: 655 мм, распределенная нагрузка: 550 кг, цвет серый. | руб./шт | 66000
| ШТК-М-42.8.10-1ААА | Шкаф телекоммуникационный напольный; 42U (800x1000) дверь стекло. | руб./шт | 80100
| ШТК-М-42.8.10-1ААА-9005 | Шкаф телекоммуникационный 19" напольный, дверь стекло, 42U, 2030х800х1000 мм (ВхШхГ), полезная глубина: 855 мм, распределенная нагрузка: 550 кг, цвет чёрный. | руб./шт | 80100
| ШТК-М-42.8.10-3ААА | Шкаф телекоммуникационный 19" напольный, дверь металл, 42U, 2030х800х1000 мм (ВхШхГ), полезная глубина: 855 мм, распределенная нагрузка: 550 кг, цвет серый. | руб./шт | 79900
| ШТК-М-42.8.10-44АА | Шкаф телекоммуникационный 19" напольный, дверь перфорированная - 2 шт, 42U, 2030х800х1000 мм (ВхШхГ), полезная глубина: 855 мм, распределенная нагрузка: 550 кг, цвет серый. | руб./шт | 98300
| ШТК-М-42.8.10-44АА-9005 | Шкаф телекоммуникационный 19" напольный, дверь перфорированная - 2 шт, 42U, 2030х800х1000 мм (ВхШхГ), полезная глубина: 855 мм, распределенная нагрузка: 550 кг, цвет чёрный. | руб./шт | 98300
| ШТК-М-42.8.10-48АА | Шкаф монтажный телекоммуникационный 19" напольный, разборный, для распределительного и серверного оборудования, 42U, полезная глубина 855мм, распределенная нагрузка 710 кг, передняя и задняя(распашная) двери перфорированные, площадь перфорации двери 59%, ручка с замком, цвет серый (RAL 7035), 2030х800х1020 мм. | руб./шт | 96500
| ШТК-М-42.8.10-4ААА | Шкаф телекоммуникационный 19" напольный, дверь перфорированная, 42U, 2030х800х1000 мм (ВхШхГ), полезная глубина: 855 мм, распределенная нагрузка: 550 кг, цвет серый. | руб./шт | 84500
| ШТК-М-42.8.8-1ААА | Шкаф телекоммуникационный напольный; 42U (800x800) дверь стекло. | руб./шт | 73800
| ШТК-М-42.8.8-1ААА-9005 | Шкаф телекоммуникационный 19" напольный, дверь стекло, 42U, 2030х800х800 мм (ВхШхГ), полезная глубина: 655 мм, распределенная нагрузка: 550 кг, цвет чёрный. | руб./шт | 73800
| ШТК-М-42.8.8-3ААА | Шкаф телекоммуникационный 19" напольный, дверь металл, 42U, 2030х800х800 мм (ВхШхГ), полезная глубина: 655 мм, распределенная нагрузка: 550 кг, цвет серый. | руб./шт | 73700
| ШТК-М-42.8.8-44АА | Шкаф телекоммуникационный 19" напольный, дверь перфорированная - 2 шт, 42U, 2030х800х800 мм (ВхШхГ), полезная глубина: 655 мм, распределенная нагрузка: 550 кг, цвет серый. | руб./шт | 92100
| ШТК-М-42.8.8-4ААА | Шкаф телекоммуникационный 19" напольный, дверь перфорированная, 42U, 2030х800х800 мм (ВхШхГ), полезная глубина: 655 мм, распределенная нагрузка: 550 кг, цвет серый. | руб./шт | 78300
| ШТК-М-47.6.10-1ААА | Шкаф телекоммуникационный 19" напольный, дверь стекло, 47U, 2250х600х1000 мм (ВхШхГ), полезная глубина: 855 мм, распределенная нагрузка: 650 кг, цвет серый. | руб./шт | 75200
| ШТК-М-47.6.10-1ААА-9005 | Шкаф телекоммуникационный 19" напольный, дверь стекло, 47U, 2250х600х1000 мм (ВхШхГ), полезная глубина: 855 мм, распределенная нагрузка: 650 кг, цвет чёрный. | руб./шт | 75200
| ШТК-М-47.6.10-3ААА | Шкаф телекоммуникационный 19" напольный, дверь металл, 47U, 2250х600х1000 мм (ВхШхГ), полезная глубина: 855 мм, распределенная нагрузка: 650 кг, цвет серый. | руб./шт | 74300
| ШТК-М-47.6.10-44АА | Шкаф телекоммуникационный 19" напольный, дверь перфорированная - 2 шт, 47U, 2250х600х1000 мм (ВхШхГ), полезная глубина: 855 мм, распределенная нагрузка: 650 кг, цвет серый. | руб./шт | 87300
| ШТК-М-47.6.10-44АА-9005 | Шкаф телекоммуникационный 19" напольный, дверь перфорированная - 2 шт, 47U, 2250х600х1000 мм (ВхШхГ), полезная глубина: 855 мм, распределенная нагрузка: 650 кг, цвет чёрный. | руб./шт | 87300
| ШТК-М-47.6.10-48АА | Шкаф монтажный телекоммуникационный 19" напольный, разборный, для распределительного и серверного оборудования, 47U, полезная глубина 855мм, распределенная нагрузка 1010 кг, передняя и задняя(распашная) двери перфорированные, площадь перфорации двери 59%, ручка с замком, цвет серый (RAL 7035), 2250х600х1020 мм. | руб./шт | 87700
| ШТК-М-47.6.10-4ААА | Шкаф телекоммуникационный 19" напольный, дверь перфорированная, 47U, 2250х600х1000 мм (ВхШхГ), полезная глубина: 855 мм, распределенная нагрузка: 650 кг, цвет серый. | руб./шт | 76200
| ШТК-М-47.6.6-1ААА | Шкаф телекоммуникационный 19" напольный, дверь стекло, 47U, 2250х600х600 мм (ВхШхГ), полезная глубина: 455 мм, распределенная нагрузка: 650 кг, цвет серый. | руб./шт | 65100
| ШТК-М-47.6.6-1ААА-9005 | Шкаф телекоммуникационный 19" напольный, дверь стекло, 47U, 2250х600х600 мм (ВхШхГ), полезная глубина: 455 мм, распределенная нагрузка: 650 кг, цвет чёрный. | руб./шт | 65100
| ШТК-М-47.6.6-3ААА | Шкаф телекоммуникационный 19" напольный, дверь металл, 47U, 2250х600х600 мм (ВхШхГ), полезная глубина: 455 мм, распределенная нагрузка: 650 кг, цвет серый. | руб./шт | 64200
| ШТК-М-47.6.6-4ААА | Шкаф телекоммуникационный 19" напольный, дверь перфорированная, 47U, 2250х600х600 мм (ВхШхГ), полезная глубина: 455 мм, распределенная нагрузка: 650 кг, цвет серый. | руб./шт | 66300
| ШТК-М-47.6.8-1ААА | Шкаф телекоммуникационный напольный; 47U (600х800) дверь стекло. | руб./шт | 69300
| ШТК-М-47.6.8-1ААА-9005 | Шкаф телекоммуникационный 19" напольный, дверь стекло, 47U, 2250х600х800 мм (ВхШхГ), полезная глубина: 655 мм, распределенная нагрузка: 650 кг, цвет чёрный. | руб./шт | 69300
| ШТК-М-47.6.8-3ААА | Шкаф телекоммуникационный 19" напольный, дверь металл, 47U, 2250х600х800 мм (ВхШхГ), полезная глубина: 655 мм, распределенная нагрузка: 650 кг, цвет серый. | руб./шт | 68300
| ШТК-М-47.6.8-44АА | Шкаф телекоммуникационный 19" напольный, дверь перфорированная - 2 шт, 47U, 2250х600х800 мм (ВхШхГ), полезная глубина: 655 мм, распределенная нагрузка: 650 кг, цвет серый. | руб./шт | 81400
| ШТК-М-47.6.8-4ААА | Шкаф телекоммуникационный 19" напольный, дверь перфорированная, 47U, 2250х600х800 мм (ВхШхГ), полезная глубина: 655 мм, распределенная нагрузка: 650 кг, цвет серый. | руб./шт | 70300
| ШТК-М-47.8.10-1ААА | Шкаф телекоммуникационный напольный; 47U (800х1000) дверь стекло. | руб./шт | 85500
| ШТК-М-47.8.10-1ААА-9005 | Шкаф телекоммуникационный 19" напольный, дверь стекло, 47U, 2250х800х1000 мм (ВхШхГ), полезная глубина: 855 мм, распределенная нагрузка: 650 кг, цвет чёрный. | руб./шт | 85500
| ШТК-М-47.8.10-3ААА | Шкаф телекоммуникационный 19" напольный, дверь перфорированная, 47U, 2250х800х1000 мм (ВхШхГ), полезная глубина: 655 мм, распределенная нагрузка: 650 кг, цвет серый. | руб./шт | 84600
| ШТК-М-47.8.10-44АА | Шкаф телекоммуникационный 19" напольный, дверь перфорированная, площадь перфорации двери, % 59, общая площадь перфорированной поверхности, % 67, 47U, 2250х800х1000 мм (ВхШхГ), полезная глубина: 680 мм, распределенная нагрузка: 650 кг, диаметр отверстия под винтовые опоры (ножки) М10, цвет серый (RAL 7035) | руб./шт | 103400
| ШТК-М-47.8.10-44АА-9005 | Шкаф телекоммуникационный 19" напольный, дверь перфорированная 2 шт, 47U, 2250х800х1000 мм (ВхШхГ), полезная глубина: 855 мм, распределенная нагрузка: 650 кг, цвет черный. | руб./шт | 103400
| ШТК-М-47.8.10-48АА | Шкаф монтажный телекоммуникационный 19" напольный, разборный, для распределительного и серверного оборудования, 47U, полезная глубина 855мм, распределенная нагрузка 710 кг, передняя и задняя(распашная) двери перфорированные, площадь перфорации двери 59%, ручка с замком, цвет серый (RAL 7035), 2250х800х1020 мм. | руб./шт | 101800
| ШТК-М-47.8.8-1ААА | Шкаф телекоммуникационный 19" напольный, дверь стекло, 47U, 2250х800х800 мм (ВхШхГ), полезная глубина: 655 мм, распределенная нагрузка: 650 кг, цвет серый. | руб./шт | 79100
| ШТК-М-47.8.8-1ААА-9005 | Шкаф телекоммуникационный 19" напольный, дверь стекло, 47U, 2250х800х800 мм (ВхШхГ), полезная глубина: 655 мм, распределенная нагрузка: 650 кг, цвет чёрный. | руб./шт | 79100
| ШТК-М-47.8.8-3ААА | Шкаф телекоммуникационный 19" напольный, дверь металл, 47U, 2250х800х800 мм (ВхШхГ), полезная глубина: 655 мм, распределенная нагрузка: 650 кг, цвет серый. | руб./шт | 78200
| ШТК-М-47.8.8-44АА | Шкаф телекоммуникационный 19" напольный, дверь перфорированная 2 шт, 47U, 2250х800х800 мм (ВхШхГ), полезная глубина: 655 мм, распределенная нагрузка: 650 кг, цвет серый. | руб./шт | 97000
| ШТК-М-47.8.8-4ААА | Шкаф телекоммуникационный 19" напольный, дверь перфорированная, площадь перфорации двери, % 59, общая площадь перфорированной поверхности, % 67, 47U, 2250х800х800 мм (ВхШхГ), полезная глубина: 655 мм, распределенная нагрузка: 650 кг, диаметр отверстия под винтовые опоры (ножки) М10, цвет серый (RAL 7035) | руб./шт | 82800
| ШТК-МП-42.6.10-1ААА-9005 | Шкаф телекоммуникационный ПРОФ напольный, дверь стекло, 42U, 1840х600х1000 мм, полезная глубина 785, распределенная нагрузка: 1350 кг, IP 20, цвет черный (RAL 9005). | руб./шт | 101500
| ШТК-МП-42.6.6-1ААА-9005 | Шкаф телекоммуникационный 19" напольный; 42U, разборный, полезная глубина 385 мм, распределенная нагрузка до 1350 кг, дверь стекло, съемные боковые стенки с замком, цвет чёрный, 1950х600х585 мм. | руб./шт | 89300
| ШТК-МП-42.6.8-1ААА-9005 | Шкаф телекоммуникационный ПРОФ напольный, дверь стекло, 42U, 1840х600х800 мм, полезная глубина 585, распределенная нагрузка: 1350 кг, IP 20, цвет черный (RAL 9005). | руб./шт | 94800
| ШТК-С-33.6.10-44АА | Шкаф серверный напольный, дверь перфорированная 2шт, площадь перфорации двери, 61%, общая площадь перфорированной поверхности, 70 %, 33U, 1620х600х850 мм, распределенная нагрузка: 1000 кг, цвет серый (RAL 7035). | руб./шт | 80500
| ШТК-С-33.6.12-44АА | Шкаф монтажный телекоммуникационный 19" напольный, разборный, 33U, полезная глубина 1050мм, распределенная нагрузка 700 кг, передняя и задняя дверь перфорация, площадь перфорации двери 61%, ручка с замком, цвет серый (RAL 7035), 1620х600х1250 мм. | руб./шт | 88800
| ШТК-С-42.6.10-44АА | Шкаф серверный напольный; 42U (600x1000) дверь перфорированная 2 шт. | руб./шт | 91300
| ШТК-С-42.6.10-48АА | Шкаф серверный напольный, дверь перфорированная, площадь перфорации двери, 61%, общая площадь перфорированной поверхности, 70 %, 42U, 2020х600х1050 мм, распределенная нагрузка: 1000 кг, цвет серый (RAL 7035). | руб./шт | 88600
| ШТК-С-42.6.12-44АА | Шкаф серверный напольный, дверь перфорированная 2шт, площадь перфорации двери, 61%, общая площадь перфорированной поверхности, 70 %, 42U, 2030х600х1260 мм, распределенная нагрузка: 1000 кг, цвет серый (RAL 7035). | руб./шт | 100900
| ШТК-С-42.6.12-48АА | Шкаф монтажный телекоммуникационный 19" напольный, разборный, 42U, полезная глубина 1050мм, распределенная нагрузка 1000 кг, передняя и задняя(двойная распашная) дверь перфорация, площадь перфорации двери 61%, ручка с замком, цвет серый (RAL 7035), 2020х600х1250 мм. | руб./шт | 98200
| ШТК-С-42.8.10-44АА | Шкаф серверный напольный, дверь перфорированная 2шт, площадь перфорации двери, 61%, общая площадь перфорированной поверхности, 70 %, 45U, 2020х800х1050 мм, распределенная нагрузка: 1000 кг, цвет серый (RAL 7035). | руб./шт | 107100
| ШТК-С-42.8.10-48АА | Шкаф монтажный телекоммуникационный 19" напольный, разборный, 42U, полезная глубина 850мм, распределенная нагрузка 1000 кг, передняя и задняя(двойная распашная) дверь перфорация, площадь перфорации двери 61%, ручка с замком, цвет серый (RAL 7035), 2020х800х1050 мм. | руб./шт | 104300
| ШТК-С-42.8.12-44АА | Шкаф монтажный телекоммуникационный 19" напольный, разборный, 42U, полезная глубина 1050мм, распределенная нагрузка 1000 кг, передняя и задняя дверь перфорация, площадь перфорации двери 61%, ручка с замком, цвет серый (RAL 7035), 2020х800х1250 мм. | руб./шт | 119100
| ШТК-С-42.8.12-48АА | Шкаф монтажный телекоммуникационный 19" напольный, разборный, 42U, полезная глубина 1050мм, распределенная нагрузка 1000 кг, передняя и задняя(двойная распашная) дверь перфорация, площадь перфорации двери 61%, ручка с замком, цвет серый (RAL 7035), 2020х800х1250 мм. | руб./шт | 116200
| ШТК-С-45.6.10-44АА | Шкаф серверный напольный, дверь перфорированная 2шт, площадь перфорации двери, 61%, общая площадь перфорированной поверхности, 70 %, 45U, 2150х600х1060 мм, полезная глубина 850мм, распределенная нагрузка: 1000 кг, цвет серый (RAL 7035). | руб./шт | 94500
| ШТК-С-45.6.10-48АА | Шкаф серверный напольный, дверь перфорированная 2шт, задние двойные, задние площадь перфорации двери, 61%, общая площадь перфорированной поверхности, 70 %, 45U, 2150х600х1060 мм, полезная глубина 850мм, распределенная нагрузка: 1000 кг, цвет серый (RAL 7035). | руб./шт | 91900
| ШТК-С-45.6.12-44АА | Шкаф серверный напольный, дверь перфорированная 2шт, площадь перфорации двери, % 561, общая площадь перфорированной поверхности, % 670, 45U, 2150х600х1260 мм (ВхШхГ), полезная глубина: 1050 мм, распределенная нагрузка: 650 кг, диаметр отверстия под винтовые опоры (ножки) М10, цвет серый (RAL 7035) | руб./шт | 104400
| ШТК-С-45.6.12-48АА | Шкаф монтажный телекоммуникационный 19" напольный, разборный, 45U, полезная глубина 1050мм, распределенная нагрузка 1000 кг, передняя и задняя(двойная распашная) дверь перфорация, площадь перфорации двери 61%, ручка с замком, цвет серый (RAL 7035), 2150х600х1250 мм. | руб./шт | 101800
| ШТК-С-45.8.10-44АА | Шкаф серверный напольный, дверь перфорированная 2шт, площадь перфорации двери, 61%, общая площадь перфорированной поверхности, 70 %, 45U, 2150х800х1050 мм, полезная глубина 850мм, распределенная нагрузка: 1000 кг, цвет серый (RAL 7035). | руб./шт | 111300
| ШТК-С-45.8.10-48АА | Шкаф монтажный телекоммуникационный 19" напольный, разборный, 45U, полезная глубина 850мм, распределенная нагрузка 1000 кг, передняя и задняя(двойная распашная) дверь перфорация, площадь перфорации двери 61%, ручка с замком, цвет серый (RAL 7035), 2150х800х1050 мм. | руб./шт | 108600
| ШТК-С-45.8.12-44АА | Шкаф монтажный телекоммуникационный 19" напольный, разборный, 45U, полезная глубина 1050мм, распределенная нагрузка 1000 кг, передняя и задняя дверь перфорация, площадь перфорации двери 61%, ручка с замком, цвет серый (RAL 7035), 2150х800х1250 мм. | руб./шт | 123800
| ШТК-С-45.8.12-48АА | Шкаф монтажный телекоммуникационный 19" напольный, разборный, 45U, полезная глубина 1050мм, распределенная нагрузка 1000 кг, передняя и задняя(двойная распашная) дверь перфорация, площадь перфорации двери 61%, ручка с замком, цвет серый (RAL 7035), 2150х800х1250 мм. | руб./шт | 120800
| ШТК-СП-42.6.10-44АА-9005 | Шкаф серверный ПРОФ напольный, двери перфорированные, площадь перфорации двери, 65%, общая площадь перфорированной поверхности, 73%, 42U, 1950х600х930 мм, полезная глубина 690, распределенная нагрузка: 1350 кг, IP 20, климат. исп. О4.2; цвет черный (RAL 9005). | руб./шт | 94200
| ШТК-СП-42.6.10-48АА-9005 | Шкаф серверный ПРОФ напольный, дверь перфорированная,задние двери двойные перф, площадь перфорации двери, 64%, общая площадь перфорированной поверхности, 73%, 42U, 1950х600х930 мм, полезная глубина 690, распределенная нагрузка: 1350 кг, IP 20,цвет черный (RAL 9005). | руб./шт | 98700
| ШТК-СП-42.6.12-44АА-9005 | Шкаф монтажный телекоммуникационный 19" ПРОФ напольный, разборный, 42U, полезная глубина 890 мм, распределенная нагрузка 1350 кг, передняя и задняя дверь перфорация, площадь перфорации двери 65%, ручка с замком, цвет черный (RAL 9005), 1950х600х1130 мм. | руб./шт | 99100
| ШТК-СП-42.6.12-48АА-9005 | Шкаф монтажный телекоммуникационный 19" ПРОФ напольный, разборный, 42U, полезная глубина 890 мм, распределенная нагрузка 1350 кг, передняя и задняя(двойная распашная) дверь перфорация, площадь перфорации двери 65%, ручка с замком, цвет черный (RAL 9005), 1950х600х1130 мм. | руб./шт | 103500
| ШТК-СП-42.8.10-44АА-9005 | Шкаф монтажный телекоммуникационный 19" ПРОФ напольный, разборный, 42U, полезная глубина 690 мм, распределенная нагрузка 1350 кг, передняя и задняя дверь перфорация, площадь перфорации двери 65%, ручка с замком, цвет черный (RAL 9005), 1950х800х930 мм. | руб./шт | 106600
| ШТК-СП-42.8.10-48АА-9005 | Шкаф серверный ПРОФ напольный, дверь перфорированная,задние двери двойные перф, площадь перфорации двери, 65%, общая площадь перфорированной поверхности, 73%, 42U, 1950х800х930 мм, полезная глубина 690, распределенная нагрузка: 1350 кг, IP 20,цвет черный (RAL 9005). | руб./шт | 110700
| ШТК-СП-42.8.12-44АА-9005 | Шкаф монтажный телекоммуникационный 19" ПРОФ напольный, разборный, 42U, полезная глубина 890 мм, распределенная нагрузка 1350 кг, передняя и задняя дверь перфорация, площадь перфорации двери 65%, ручка с замком, цвет черный (RAL 9005), 1950х800х1130 мм. | руб./шт | 111700
| ШТК-СП-42.8.12-48АА-9005 | Шкаф серверный ПРОФ напольный, дверь перфорированная,задние двери двойные перф, площадь перфорации двери, 65%, общая площадь перфорированной поверхности, 73 %, 42U, 1950х800х1130 мм, распределенная нагрузка: 1350 кг, цвет черный (RAL 9005). | руб./шт | 115800
| ШТК-СП-48.6.10-44АА-9005 | Шкаф монтажный телекоммуникационный 19" ПРОФ напольный, разборный, 48U, полезная глубина 690 мм, распределенная нагрузка 1350 кг, передняя и задняя дверь перфорация, площадь перфорации двери 65%, ручка с замком, цвет черный (RAL 9005), 2215х600х930 мм. | руб./шт | 100900
| ШТК-СП-48.6.10-48АА-9005 | Шкаф серверный ПРОФ напольный, двери перфорированные, задние двойные, площадь перфорации двери, 65%, общая площадь перфорированной поверхности, 73%, 48U, 2215х600х930 мм, полезная глубина 690, распределенная нагрузка: 1350 кг, IP 20,цвет черный (RAL 9005). | руб./шт | 105400
| ШТК-СП-48.6.12-44АА-9005 | Шкаф серверный ПРОФ напольный, двери перфорированные, площадь перфорации двери, 65%, общая площадь перфорированной поверхности, 73%, 48U, 2215х600х1130 мм, полезная глубина 890, распределенная нагрузка: 1350 кг, IP 20,цвет черный (RAL 9005). | руб./шт | 106200
| ШТК-СП-48.6.12-48АА-9005 | Шкаф монтажный телекоммуникационный 19" ПРОФ напольный, разборный, 48U, полезная глубина 890 мм, распределенная нагрузка 1350 кг, передняя и задняя(двойная распашная) дверь перфорация, площадь перфорации двери 65%, ручка с замком, цвет черный (RAL 9005), 2215х600х1130 мм. | руб./шт | 110700
| ШТК-СП-48.8.10-44АА-9005 | Шкаф монтажный телекоммуникационный 19" ПРОФ напольный, разборный, 48U, полезная глубина 690 мм, распределенная нагрузка 1350 кг, передняя и задняя дверь перфорация, площадь перфорации двери 65%, ручка с замком, цвет черный (RAL 9005), 2215х800х930 мм. | руб./шт | 114600
| ШТК-СП-48.8.10-48АА-9005 | Шкаф серверный ПРОФ напольный, дверь перфорированная,задние двери двойные перф, площадь перфорации двери, 73%, общая площадь перфорированной поверхности, 73%, 48U, 2215х800х930 мм, полезная глубина 690, распределенная нагрузка: 1350 кг, IP 20,цвет черный (RAL 9005). | руб./шт | 118800
| ШТК-СП-48.8.12-44АА-9005 | Шкаф монтажный телекоммуникационный 19" ПРОФ напольный, разборный, 48U, полезная глубина 890 мм, распределенная нагрузка 1350 кг, передняя и задняя дверь перфорация, площадь перфорации двери 65%, ручка с замком, цвет черный (RAL 9005), 2215х800х1130 мм. | руб./шт | 121800
| ШТК-СП-48.8.12-48АА-9005 | Шкаф серверный ПРОФ напольный, двери перфорированные, задние двойные, площадь перфорации двери, 73%, общая площадь перфорированной поверхности, 73%, 48U, 2215х800х1190 мм, полезная глубина 890, распределенная нагрузка: 1350 кг, IP 20,цвет черный (RAL 9005). | руб./шт | 126100
| ШТК-СП-К-2-40.6.10-44АА-Ч | Шкаф монтажный телекоммуникационный 19" ПРОФ напольный, для совместного размещения оборудования с двумя не зависимыми отсеками, разборный, 40U, полезная глубина 675 мм, распределенная нагрузка 1050 кг, передняя и задняя дверь перфорация, площадь перфорации двери 63%, ручка с замком, цвет черный (RAL 9005), 1945х600х984 мм. | руб./шт | 124200
| ШТК-СП-К-2-40.6.12-44АА-Ч | Шкаф монтажный телекоммуникационный 19" ПРОФ напольный, для совместного размещения оборудования с двумя не зависимыми отсеками, разборный, 40U, полезная глубина 875 мм, распределенная нагрузка 1250 кг, передняя и задняя дверь перфорация, площадь перфорации двери 63%, ручка с замком, цвет черный (RAL 9005), 1945х600х1184 мм. | руб./шт | 129800
| ШТК-СП-К-2-46.6.10-44АА-Ч | Шкаф монтажный телекоммуникационный 19" ПРОФ напольный, для совместного размещения оборудования с двумя не зависимыми отсеками, разборный, 46U, полезная глубина 675 мм, распределенная нагрузка 1050 кг, передняя и задняя дверь перфорация, площадь перфорации двери 63%, ручка с замком, цвет черный (RAL 9005), 2212х600х984 мм. | руб./шт | 129300
| ШТК-СП-К-2-46.6.12-44АА-Ч | Шкаф монтажный телекоммуникационный 19" ПРОФ напольный, для совместного размещения оборудования с двумя не зависимыми отсеками, разборный, 46U, полезная глубина 875 мм, распределенная нагрузка 1250 кг, передняя и задняя дверь перфорация, площадь перфорации двери 63%, ручка с замком, цвет черный (RAL 9005), 2212х600х1184 мм. | руб./шт | 135400
| ШТК-СП-К-4-44.6.10-44АА-Ч | Шкаф монтажный телекоммуникационный 19" ПРОФ напольный, для совместного размещения оборудования с четырьмя не зависимыми отсеками, разборный, 44U, полезная глубина 675 мм, распределенная нагрузка 1000 кг, передняя и задняя дверь перфорация, площадь перфорации двери 63%, ручка с замком, цвет черный (RAL 9005), 2250х600х984 мм. | руб./шт | 175600
| ШТК-СП-К-4-44.6.12-44АА-Ч | Шкаф монтажный телекоммуникационный 19" ПРОФ напольный, для совместного размещения оборудования с четырьмя не зависимыми отсеками, разборный, 44U, полезная глубина 875 мм, распределенная нагрузка 1000 кг, передняя и задняя дверь перфорация, площадь перфорации двери 63%, ручка с замком, цвет черный (RAL 9005), 2250х600х1184 мм. | руб./шт | 183500
| ШТК-Э-18.6.6-13АА | Шкаф телекоммуникационный 19" серии ЭКОНОМ, напольный, дверь стекло, 18U, 920х598х600 мм (ВхШхГ), полезная глубина: 515 мм, распределенная нагрузка: 540 кг, цвет серый. | руб./шт | 28500
| ШТК-Э-18.6.8-13АА | Шкаф телекоммуникационный 19" серии ЭКОНОМ, напольный, дверь стекло, 18U, 920х598х800 мм (ВхШхГ), полезная глубина: 715 мм, распределенная нагрузка: 540 кг, цвет серый. | руб./шт | 31500
| ШТК-Э-24.6.10-13АА | Шкаф телекоммуникационный 19" серии ЭКОНОМ, напольный, дверь стекло, 24U, 1187х598х1000 мм (ВхШхГ), полезная глубина: 915 мм, распределенная нагрузка: 540 кг, цвет серый. | руб./шт | 39000
| ШТК-Э-24.6.6-13АА | Шкаф телекоммуникационный 19" серии ЭКОНОМ, напольный, дверь стекло, 24U, 1187х598х600 мм (ВхШхГ), полезная глубина: 515 мм, распределенная нагрузка: 540 кг, цвет серый. | руб./шт | 32100
| ШТК-Э-24.6.8-13АА | Шкаф телекоммуникационный 19" серии ЭКОНОМ, напольный, дверь стекло, 24U, 1187х598х800 мм (ВхШхГ), полезная глубина: 715 мм, распределенная нагрузка: 540 кг, цвет серый. | руб./шт | 35700
| ШТК-Э-30.6.10-13АА | Шкаф телекоммуникационный 19" серии ЭКОНОМ, напольный, дверь стекло, 30U, 1454х598х1000 мм (ВхШхГ), полезная глубина: 915 мм, распределенная нагрузка: 620 кг, цвет серый. | руб./шт | 43500
| ШТК-Э-30.6.6-13АА | Шкаф телекоммуникационный 19" серии ЭКОНОМ, напольный, дверь стекло, 30U, 1454х598х600 мм (ВхШхГ), полезная глубина: 515 мм, распределенная нагрузка: 620 кг, цвет серый. | руб./шт | 36100
| ШТК-Э-30.6.8-13АА | Шкаф телекоммуникационный 19" серии ЭКОНОМ, напольный, дверь стекло, 30U, 1454х598х800 мм (ВхШхГ), полезная глубина: 715 мм, распределенная нагрузка: 620 кг, цвет серый. | руб./шт | 39800
| ШТК-Э-42.6.10-13АА | Шкаф телекоммуникационный 19" серии ЭКОНОМ, напольный, дверь стекло, 42U, 1987х598х1000 мм (ВхШхГ), полезная глубина: 915 мм, распределенная нагрузка: 710 кг, цвет серый. | руб./шт | 52400
| ШТК-Э-42.6.10-44АА | Шкаф телекоммуникационный 19" серии ЭКОНОМ, напольный, дверь перфорированная, 42U, 1987х598х1000 мм (ВхШхГ), полезная глубина: 915 мм, распределенная нагрузка: 710 кг, цвет серый. | руб./шт | 52500
| ШТК-Э-42.6.6-13АА | Шкаф телекоммуникационный 19" серии ЭКОНОМ, напольный, дверь стекло, 42U, 1987х598х600 мм (ВхШхГ), полезная глубина: 515 мм, распределенная нагрузка: 710 кг, цвет серый. | руб./шт | 44500
| ШТК-Э-42.6.6-33АА | Шкаф телекоммуникационный 19" серии ЭКОНОМ, напольный, дверь металл, 42U, 1987х598х600 мм (ВхШхГ), полезная глубина: 515 мм, распределенная нагрузка: 710 кг, цвет серый. | руб./шт | 41800
| ШТК-Э-42.6.8-13АА | Шкаф телекоммуникационный 19" серии ЭКОНОМ, напольный, дверь секло, 42U, 1987х598х800 мм (ВхШхГ), полезная глубина: 715 мм, распределенная нагрузка: 710 кг, цвет серый. | руб./шт | 48500
| ШТК-Э-42.6.8-33АА | Шкаф телекоммуникационный 19" серии ЭКОНОМ, напольный, дверь металл, 42U, 1987х598х800 мм (ВхШхГ), полезная глубина: 715 мм, распределенная нагрузка: 710 кг, цвет серый. | руб./шт | 45800
| ШТК-Э-42.6.8-44АА | Шкаф телекоммуникационный 19" серии ЭКОНОМ, напольный, дверь перфорированная, 42U, 1987х598х800 мм (ВхШхГ), полезная глубина: 715 мм, распределенная нагрузка: 710 кг, цвет серый. | руб./шт | 48600
| ШТК-Э-42.8.10-13АА | Шкаф монтажный телекоммуникационный 19" напольный, разборный, 42U, полезная глубина 915мм, распределенная нагрузка 710 кг, передняя дверь стекло, задняя дверь металл, ручка с замком, цвет серый (RAL 7035), 1987х800х1000 мм. | руб./шт | 63400
| ШТК-Э-42.8.10-44АА | Шкаф телекоммуникационный 19" серии ЭКОНОМ, напольный, дверь перфорированная, 42U, 1987х800х1000 мм (ВхШхГ), полезная глубина: 915 мм, распределенная нагрузка: 710 кг, цвет серый. | руб./шт | 63500
| ШТК-Э-42.8.8-13АА | Шкаф монтажный телекоммуникационный 19" напольный, разборный, для распределительного и серверного оборудования, 42U, полезная глубина 715мм, распределенная нагрузка 710 кг, передняя дверь стекло, задняя дверь металл, ручка с замком, цвет серый (RAL 7035), 1987х798х800 мм. | руб./шт | 59300
| ШТК-Э-42.8.8-44АА | Шкаф монтажный телекоммуникационный 19" напольный, разборный, 42U, полезная глубина 715мм, распределенная нагрузка 710 кг, передняя и задняя дверь перфорация, ручка с замком, цвет серый (RAL 7035), 1987х800х800 мм. | руб./шт | 59400
| ШТК-Э-48.6.10-13АА | Шкаф телекоммуникационный 19" серии ЭКОНОМ, напольный, дверь стекло, 48U, 2254х598х1000 мм (ВхШхГ), полезная глубина: 915 мм, распределенная нагрузка: 710 кг, цвет серый. | руб./шт | 57000
| ШТК-Э-48.6.10-44АА | Шкаф телекоммуникационный 19" серии ЭКОНОМ, напольный, дверь перфорированная, 48U, 2254х598х1000 мм (ВхШхГ), полезная глубина: 915 мм, распределенная нагрузка: 710 кг, цвет серый. | руб./шт | 57000
| ШТК-Э-48.6.8-13АА | Шкаф телекоммуникационный 19" серии ЭКОНОМ, напольный, дверь стекло, 48U, 1987х598х800 мм (ВхШхГ), полезная глубина: 715 мм, распределенная нагрузка: 710 кг, цвет серый. | руб./шт | 53100
| ШТК-Э-48.8.10-13АА | Шкаф монтажный телекоммуникационный 19" напольный, разборный, 48U, полезная глубина 915мм, распределенная нагрузка 710 кг, передняя дверь стекло, задняя дверь металл, ручка с замком, цвет серый (RAL 7035), 2254х800х1000 мм. | руб./шт | 69100
| ШТК-Э-48.8.10-44АА | Шкаф монтажный телекоммуникационный 19" напольный, разборный, 48U, полезная глубина 915мм, распределенная нагрузка 710 кг, передняя и задняя дверь перфорация, ручка с замком, цвет серый (RAL 7035), 2254х800х1000 мм. | руб./шт | 69200
| ШТК-Э-48.8.8-13АА | Шкаф монтажный телекоммуникационный 19" напольный, разборный, 48U, полезная глубина 715мм, распределенная нагрузка 710 кг, передняя дверь стекло, задняя дверь металл, ручка с замком, цвет серый (RAL 7035), 2254х800х800 мм. | руб./шт | 65000
| LN35-33U66-G | Шкаф телекоммуникационный 19" напольный, дверь стекло, 33U, 1650х600х600 мм (ВхШхГ), полезная глубина 515 мм, ручка с замком, распределенная нагрузка: 1000 кг, цвет серый. | руб./шт | 52298.99
| LN05-42U68-GM | Шкаф телекоммуникационный 19" напольный, дверь стекло , задняя дверь металл, 42U, 2055х600х800 мм (ВхШхГ), полезная глубина 715 мм, ручка с замком, распределенная нагрузка: 1000 кг, цвет чёрный. | руб./шт | 69063.66
| LN35-33U66-M | Шкаф телекоммуникационный 19" напольный, дверь металл, 33U, 1650х600х600 мм (ВхШхГ), полезная глубина 515 мм, ручка с замком, распределенная нагрузка: 1000 кг, цвет серый. | руб./шт | 47996.12
| LN05-18U66-M | Шкаф телекоммуникационный 19" напольный, дверь металл, 18U, 980х600х600 мм (ВхШхГ), полезная глубина 515 мм, ручка с замком, распределенная нагрузка: 1000 кг, цвет черный. | руб./шт | 37127.22
| LN05-42U66-GM | Шкаф телекоммуникационный 19" напольный, дверь стекло, задняя дверь металл, 42U, 2055х600х600 мм (ВхШхГ), полезная глубина 515 мм, ручка с замком, распределенная нагрузка: 1000 кг, цвет черный. | руб./шт | 63658.58
| LN35-24U66-M | Шкаф телекоммуникационный 19" напольный, дверь металл, 24U, 1250х600х600 мм (ВхШхГ), полезная глубина 515 мм, ручка с замком, распределенная нагрузка: 1000 кг, цвет серый. | руб./шт | 41209.52
| LN35-24U66-P | Шкаф телекоммуникационный 19" напольный, дверь перфорированная, 24U, 1250х600х600 мм (ВхШхГ), полезная глубина 515 мм, ручка с замком, распределенная нагрузка: 1000 кг, цвет серый. | руб./шт | 40460.25
| LN35-33U66-GM | Шкаф телекоммуникационный 19" напольный, дверь стекло, задняя дверь металл, 33U, 1650х600х600 мм (ВхШхГ), полезная глубина 515 мм, ручка с замком, распределенная нагрузка: 1000 кг, цвет серый. | руб./шт | 57028.83
| LN35-33U66-P | Шкаф телекоммуникационный 19" напольный, дверь перфорированная, 33U, 1650х600х600 мм (ВхШхГ), полезная глубина 515 мм, ручка с замком, распределенная нагрузка: 1000 кг, цвет серый. | руб./шт | 51675.01
| LN35-42U66-GM | Шкаф телекоммуникационный 19" напольный, дверь стекло , задняя дверь металл, 42U, 2055х600х600 мм (ВхШхГ), полезная глубина 515 мм, ручка с замком, распределенная нагрузка: 1000 кг, цвет серый. | руб./шт | 60890.84
| LN35-42U66-M | Шкаф телекоммуникационный 19" напольный, дверь металл, 42U, 2055х600х600 мм (ВхШхГ), полезная глубина 515 мм, ручка с замком, распределенная нагрузка: 1000 кг, цвет серый. | руб./шт | 55185.57
| LN35-42U66-P | Шкаф телекоммуникационный 19" напольный, дверь перфорированная, 42U, 2055х600х600 мм (ВхШхГ), полезная глубина 515 мм, ручка с замком, распределенная нагрузка: 1000 кг, цвет серый. | руб./шт | 57438.01
| LN05-18U68-M | Шкаф телекоммуникационный 19" напольный, дверь металл, 18U, 980х600х800 мм (ВхШхГ), полезная глубина 715 мм, ручка с замком, распределенная нагрузка: 1000 кг, цвет чёрный. | руб./шт | 39902.89
| LN05-24U68-GM | Шкаф телекоммуникационный 19" напольный, дверь стекло , задняя дверь металл, 24U, 1250х600х800 мм (ВхШхГ), полезная глубина 715 мм, ручка с замком, распределенная нагрузка: 1000 кг, цвет чёрный. | руб./шт | 50138.36
| LN05-38U68-P | Шкаф телекоммуникационный 19" напольный, дверь перфорированная, 38U, 1870х600х800 мм (ВхШхГ), полезная глубина 715 мм, ручка с замком, распределенная нагрузка: 1000 кг, цвет чёрный. | руб./шт | 59630.1
| LN05-42U68-M | Шкаф телекоммуникационный 19" напольный, дверь металл, 42U, 2055х600х800 мм (ВхШхГ), полезная глубина 715 мм, ручка с замком, распределенная нагрузка: 1000 кг, цвет чёрный. | руб./шт | 59289.88
| LN05-42U68-P | Шкаф телекоммуникационный 19" напольный, дверь перфорированная, 42U, 2055х600х800 мм (ВхШхГ), полезная глубина 715 мм, ручка с замком, распределенная нагрузка: 1000 кг, цвет чёрный. | руб./шт | 61709.9
| LN05-47U68-GM | Шкаф телекоммуникационный 19" напольный, дверь стекло , задняя дверь металл, 47U, 2270х600х800 мм (ВхШхГ), полезная глубина 715 мм, ручка с замком, распределенная нагрузка: 1000 кг, цвет чёрный. | руб./шт | 76221.64
| LN35-24U68-GM | Шкаф телекоммуникационный 19" напольный, дверь стекло , задняя дверь металл, 24U, 1250х600х800 мм (ВхШхГ), полезная глубина 715 мм, ручка с замком, распределенная нагрузка: 1000 кг, цвет серый. | руб./шт | 50138.36
| LN35-24U68-M | Шкаф телекоммуникационный 19" напольный, дверь металл, 24U, 1250х600х800 мм (ВхШхГ), полезная глубина 715 мм, ручка с замком, распределенная нагрузка: 1000 кг, цвет серый. | руб./шт | 40126.22
| LN35-24U68-P | Шкаф телекоммуникационный 19" напольный, дверь перфорированная, 24U, 1250х600х800 мм (ВхШхГ), полезная глубина 715 мм, ручка с замком, распределенная нагрузка: 1000 кг, цвет серый. | руб./шт | 43360.07
| LN35-33U68-M | Шкаф телекоммуникационный 19" напольный, дверь металл, 33U, 1650х600х800 мм (ВхШхГ), полезная глубина 715 мм, ручка с замком, распределенная нагрузка: 1000 кг, цвет серый. | руб./шт | 54247.83
| LN35-42U68-GM | Шкаф телекоммуникационный 19" напольный, дверь стекло , задняя дверь металл, 42U, 2055х600х800 мм (ВхШхГ), полезная глубина 715 мм, ручка с замком, распределенная нагрузка: 1000 кг, цвет серый. | руб./шт | 69063.66
| LN35-42U68-M | Шкаф телекоммуникационный 19" напольный, дверь металл, 42U, 2055х600х800 мм (ВхШхГ), полезная глубина 715 мм, ручка с замком, распределенная нагрузка: 1000 кг, цвет серый. | руб./шт | 59289.88
| LN35-42U68-P | Шкаф телекоммуникационный 19" напольный, дверь перфорированная, 42U, 2055х600х800 мм (ВхШхГ), полезная глубина 715 мм, ручка с замком, распределенная нагрузка: 1000 кг, цвет серый. | руб./шт | 61709.9
| LN35-47U68-GM | Шкаф телекоммуникационный 19" напольный, дверь стекло , задняя дверь металл, 47U, 2270х600х800 мм (ВхШхГ), полезная глубина 715 мм, ручка с замком, распределенная нагрузка: 1000 кг, цвет серый. | руб./шт | 76221.64
| LN35-47U68-P | Шкаф телекоммуникационный 19" напольный, дверь перфорированная, 47U, 2270х600х800 мм (ВхШхГ), полезная глубина 715 мм, ручка с замком, распределенная нагрузка: 1000 кг, цвет серый. | руб./шт | 70329.72
| LN05-24U61-G | Шкаф телекоммуникационный 19" напольный, дверь стекло, 24U, 1250х600х1000 мм (ВхШхГ), полезная глубина 915 мм, ручка с замком, распределенная нагрузка: 1000 кг, цвет чёрный. | руб./шт | 52444.82
| LN05-24U61-PP | Шкаф телекоммуникационный 19" напольный, дверь перфорированная, задняя дверь перфорированная, 24U, 1250х600х1000 мм (ВхШхГ), полезная глубина 915 мм, ручка с замком, распределенная нагрузка: 1000 кг, цвет чёрный. | руб./шт | 56193.81
| LN05-28U61-G | Шкаф телекоммуникационный 19" напольный, дверь стекло, 28U, 1425х600х1000 мм (ВхШхГ), полезная глубина 915 мм, ручка с замком, распределенная нагрузка: 1000 кг, цвет чёрный. | руб./шт | 60613.36
| LN05-38U61-P | Шкаф телекоммуникационный 19" напольный, дверь перфорированная, 38U, 1870х600х1000 мм (ВхШхГ), полезная глубина 915 мм, ручка с замком, распределенная нагрузка: 1000 кг, цвет чёрный. | руб./шт | 61825.97
| LN05-42U61-G | Шкаф телекоммуникационный 19" напольный, дверь стекло, 42U, 2055х600х1000 мм (ВхШхГ), полезная глубина 915 мм, ручка с замком, распределенная нагрузка: 1000 кг, цвет чёрный. | руб./шт | 69534.5
| LN05-42U61-P | Шкаф телекоммуникационный 19" напольный, дверь перфорированная, 42U, 2055х600х1000 мм (ВхШхГ), полезная глубина 915 мм, ручка с замком, распределенная нагрузка: 1000 кг, цвет чёрный. | руб./шт | 64620.96
| LN05-42U61-PP | Шкаф телекоммуникационный 19" напольный, передняя дверь перфорированная, задняя дверь перфорированная, 42U, 2055х600х1000 мм (ВхШхГ), полезная глубина 915 мм, ручка с замком, распределенная нагрузка: 1000 кг, цвет чёрный. | руб./шт | 68779.88
| LN05-47U61-G | Шкаф телекоммуникационный 19" напольный, дверь стекло, 47U, 2270х600х1000 мм (ВхШхГ), полезная глубина 915 мм, ручка с замком, распределенная нагрузка: 1000 кг, цвет чёрный. | руб./шт | 70171.01
| LN05-47U61-PP | Шкаф телекоммуникационный 19" напольный, передняя дверь перфорированная, задняя дверь перфорированная, 47U, 2270х600х1000 мм (ВхШхГ), полезная глубина 915 мм, ручка с замком, распределенная нагрузка: 1000 кг, цвет чёрный. | руб./шт | 78609.93
| LN35-24U61-G | Шкаф телекоммуникационный 19" напольный, дверь стекло, 24U, 1250х600х1000 мм (ВхШхГ), полезная глубина 915 мм, ручка с замком, распределенная нагрузка: 1000 кг, цвет серый. | руб./шт | 52444.82
| LN35-24U61-PP | Шкаф телекоммуникационный 19" напольный, передняя дверь перфорированная, задняя дверь перфорированная, 24U, 1250х600х1000 мм (ВхШхГ), полезная глубина 915 мм, ручка с замком, распределенная нагрузка: 1000 кг, цвет серый. | руб./шт | 56193.81
| LN35-33U61-G | Шкаф телекоммуникационный 19" напольный, дверь стекло, 33U, 1650х600х1000 мм (ВхШхГ), полезная глубина 915 мм, ручка с замком, распределенная нагрузка: 1000 кг, цвет серый. | руб./шт | 61068.68
| LN35-33U61-GP | Шкаф телекоммуникационный 19" напольный, передняя дверь стекло, задняя дверь перфорированная, 33U, 1650х600х1000 мм (ВхШхГ), полезная глубина 915 мм, ручка с замком, распределенная нагрузка: 1000 кг, цвет серый. | руб./шт | 65568.93
| LN35-33U61-P | Шкаф телекоммуникационный 19" напольный, передняя дверь перфорированная, 24U, 1250х600х1000 мм (ВхШхГ), полезная глубина 915 мм, ручка с замком, распределенная нагрузка: 1000 кг, цвет серый. | руб./шт | 59027.45
| LN35-33U61-PP | Шкаф телекоммуникационный 19" напольный, передняя дверь перфорированная, задняя дверь перфорированная, 33U, 1650х600х1000 мм (ВхШхГ), полезная глубина 915 мм, ручка с замком, распределенная нагрузка: 1000 кг, цвет серый. | руб./шт | 63379.38
| LN35-42U61-G | Шкаф телекоммуникационный 19" напольный, дверь стекло, 42U, 2055х600х1000 мм (ВхШхГ), полезная глубина 915 мм, ручка с замком, распределенная нагрузка: 1000 кг, цвет серый. | руб./шт | 69534.5
| LN35-42U61-GP | Шкаф телекоммуникационный 19" напольный, передняя дверь стекло, задняя дверь перфорированная, 42U, 2055х600х1000 мм (ВхШхГ), полезная глубина 915 мм, ручка с замком, распределенная нагрузка: 1000 кг, цвет серый. | руб./шт | 74249.24
| LN35-42U61-P | Шкаф телекоммуникационный 19" напольный, передняя дверь перфорированная, 42U, 2055х600х1000 мм (ВхШхГ), полезная глубина 915 мм, ручка с замком, распределенная нагрузка: 1000 кг, цвет серый. | руб./шт | 64620.96
| LN35-42U61-PP | Шкаф телекоммуникационный 19" напольный, передняя дверь перфорированная, задняя дверь перфорированная, 42U, 2055х600х1000 мм (ВхШхГ), полезная глубина 915 мм, ручка с замком, распределенная нагрузка: 1000 кг, цвет серый. | руб./шт | 68779.88
| LN05-28U88-2PP | Шкаф телекоммуникационный 19" напольный, передняя дверь двустворчатая перфорированная, задняя дверь перфорированная, 28U, 1425х800х800 мм (ВхШхГ), полезная глубина 715 мм, ручка с замком, распределенная нагрузка: 1000 кг, цвет чёрный. | руб./шт | 59531.69
| LN05-42U88-2PP | Шкаф телекоммуникационный 19" напольный, передняя дверь двустворчатая перфорированная, задняя дверь перфорированная, 42U, 2055х800х800 мм (ВхШхГ), полезная глубина 715 мм, ручка с замком, распределенная нагрузка: 1000 кг, цвет чёрный. | руб./шт | 69264.84
| LN05-42U88-GM | Шкаф телекоммуникационный 19" напольный, передняя дверь стекло, задняя дверь металл, 42U, 2055х800х800 мм (ВхШхГ), полезная глубина 715 мм, ручка с замком, распределенная нагрузка: 1000 кг, цвет чёрный. | руб./шт | 68713.86
| LN05-42U88-PM | Шкаф телекоммуникационный 19" напольный, передняя дверь перфорированная, задняя дверь металл, 42U, 2055х800х800 мм (ВхШхГ), полезная глубина 715 мм, ручка с замком, распределенная нагрузка: 1000 кг, цвет чёрный. | руб./шт | 65943.18
| LN05-47U88-GM | Шкаф телекоммуникационный 19" напольный, передняя дверь стекло, задняя дверь металл, 47U, 2270х800х800 мм (ВхШхГ), полезная глубина 715 мм, ручка с замком, распределенная нагрузка: 1000 кг, цвет чёрный. | руб./шт | 73611.11
| LN05-47U88-PM | Шкаф телекоммуникационный 19" напольный, передняя дверь перфорированная, задняя дверь металл, 47U, 2270х800х800 мм (ВхШхГ), полезная глубина 715 мм, ручка с замком, распределенная нагрузка: 1000 кг, цвет чёрный. | руб./шт | 68269.33
| LN35-33U88-GM | Шкаф телекоммуникационный 19" напольный, передняя дверь стекло, задняя дверь металл, 33U, 1650х800х800 мм (ВхШхГ), полезная глубина 715 мм, ручка с замком, распределенная нагрузка: 1000 кг, цвет чёрный. | руб./шт | 62730.01
| LN35-42U88-GM | Шкаф телекоммуникационный 19" напольный, передняя дверь стекло, задняя дверь металл, 42U, 2055х800х800 мм (ВхШхГ), полезная глубина 715 мм, ручка с замком, распределенная нагрузка: 1000 кг, цвет чёрный. | руб./шт | 68713.86
| LN35-42U88-PM | Шкаф телекоммуникационный 19" напольный, передняя дверь перфорированная, задняя дверь металл, 42U, 2055х800х800 мм (ВхШхГ), полезная глубина 715 мм, ручка с замком, распределенная нагрузка: 1000 кг, цвет чёрный. | руб./шт | 65943.18
| LN35-47U88-GM | Шкаф телекоммуникационный 19" напольный, передняя дверь стекло, задняя дверь металл, 47U, 2705х800х800 мм (ВхШхГ), полезная глубина 715 мм, ручка с замком, распределенная нагрузка: 1000 кг, цвет серый. | руб./шт | 73611.11
| LN05-24U81-PP | Шкаф телекоммуникационный 19" напольный, передняя дверь перфорированная, задняя дверь перфорированная, 24U, 1200х800х1000 мм (ВхШхГ), полезная глубина 915 мм, ручка с замком, распределенная нагрузка: 1000 кг, цвет чёрный. | руб./шт | 65869.21
| LN05-42U81-PP | Шкаф телекоммуникационный 19" напольный, передняя дверь перфорированная, задняя дверь перфорированная, 42U, 2000х800х1000 мм (ВхШхГ), полезная глубина 915 мм, ручка с замком, распределенная нагрузка: 1000 кг, цвет чёрный. | руб./шт | 87657.66
| LN05-47U81-GM | Шкаф телекоммуникационный 19" напольный, передняя дверь стекло, задняя дверь металл, 47U, 2270х800х1000 мм (ВхШхГ), полезная глубина 915 мм, ручка с замком, распределенная нагрузка: 1000 кг, цвет чёрный. | руб./шт | 92281.69
| LN05-47U81-PP | Шкаф телекоммуникационный 19" напольный, передняя дверь перфорированная, задняя дверь перфорированная, 47U, 2270х800х1000 мм (ВхШхГ), полезная глубина 915 мм, ручка с замком, распределенная нагрузка: 1000 кг, цвет чёрный. | руб./шт | 87540.3
| LN35-24U81-PP | Шкаф телекоммуникационный 19" напольный, передняя дверь перфорированная, задняя дверь перфорированная, 24U, 1200х800х1000 мм (ВхШхГ), полезная глубина 915 мм, ручка с замком, распределенная нагрузка: 1000 кг, цвет серый. | руб./шт | 65869.21
| LN35-42U81-GM | Шкаф телекоммуникационный 19" напольный, передняя дверь перфорированная, задняя дверь перфорированная, 42U, 2055х800х1000 мм (ВхШхГ), полезная глубина 915 мм, ручка с замком, распределенная нагрузка: 1000 кг, цвет серый. | руб./шт | 89550.78
| LN35-42U81-PP | Шкаф телекоммуникационный 19" напольный, передняя дверь перфорированная, задняя дверь перфорированная, 42U, 2000х800х1000 мм (ВхШхГ), полезная глубина 915 мм, ручка с замком, распределенная нагрузка: 1000 кг, цвет серый. | руб./шт | 87657.66
| LN35-47U81-GM | Шкаф телекоммуникационный 19" напольный, передняя дверь стекло, задняя дверь металл, 47U, 2270х800х1000 мм (ВхШхГ), полезная глубина 915 мм, ручка с замком, распределенная нагрузка: 1000 кг, цвет серый. | руб./шт | 92281.69
| LN35-47U81-PP | Шкаф телекоммуникационный 19" напольный, передняя дверь перфорированная, задняя дверь перфорированная, 47U, 2270х800х1000 мм (ВхШхГ), полезная глубина 915 мм, ручка с замком, распределенная нагрузка: 1000 кг, цвет серый. | руб./шт | 87540.3
| LWE3-06U53-GF | Шкаф телекоммуникационный 19" настенный, дверь стекло, 6U, 320х550х350 мм (ВхШхГ), полезная глубина 300 мм, распределенная нагрузка: 50 кг, цвет серый. | руб./шт | 7487.35
| LWE3-06U53-MF | Шкаф телекоммуникационный 19" настенный, дверь металл, 6U, 320х550х350 мм (ВхШхГ), полезная глубина 300 мм, распределенная нагрузка: 50 кг, цвет серый. | руб./шт | 7112.78
| LWE3-09U53-GF | Шкаф телекоммуникационный 19" настенный, дверь стекло, 9U, 450х550х350 мм (ВхШхГ), полезная глубина 300 мм, распределенная нагрузка: 50 кг, цвет серый. | руб./шт | 8096
| LWE3-06U64-GF | Шкаф телекоммуникационный 19" настенный, дверь стекло, 6U, 320х550х450 мм (ВхШхГ), полезная глубина 400 мм, распределенная нагрузка: 50 кг, цвет серый. | руб./шт | 8177.26
| LWE3-06U64-MF | Шкаф телекоммуникационный 19" настенный, дверь металл, 6U, 320х600х450 мм (ВхШхГ), полезная глубина 400 мм, распределенная нагрузка: 50 кг, цвет серый. | руб./шт | 7887.42
| LWE3-09U64-GF | Шкаф телекоммуникационный 19" настенный, дверь стекло, 9U, 450х600х450 мм (ВхШхГ), полезная глубина 400 мм, распределенная нагрузка: 50 кг, цвет серый. | руб./шт | 8855.7
| LWE3-12U64-GF | Шкаф телекоммуникационный 19" настенный, дверь стекло, 12U, 585х600х450 мм (ВхШхГ), полезная глубина 400 мм, распределенная нагрузка: 50 кг, цвет серый. | руб./шт | 9965.54
| LWE3-15U64-GF | Шкаф телекоммуникационный 19" настенный, дверь стекло, 15U, 715х600х450 мм (ВхШхГ), полезная глубина 400 мм, распределенная нагрузка: 50 кг, цвет серый. | руб./шт | 11096.11
| LWE3-06U66-GF | Шкаф телекоммуникационный 19" настенный, дверь стекло, 6U, 320х600х600 мм (ВхШхГ), полезная глубина 550 мм, распределенная нагрузка: 50 кг, цвет серый. | руб./шт | 10004.38
| LWE3-09U66-GF | Шкаф телекоммуникационный 19" настенный, дверь стекло, 9U, 450х600х600 мм (ВхШхГ), полезная глубина 550 мм, распределенная нагрузка: 50 кг, цвет серый. | руб./шт | 10495.99
| LWE3-12U66-GF | Шкаф телекоммуникационный 19" настенный, дверь стекло, 12U, 585х600х600 мм (ВхШхГ), полезная глубина 550 мм, распределенная нагрузка: 50 кг, цвет серый. | руб./шт | 11548.16
| LWE3-12U66-MF | Шкаф телекоммуникационный 19" настенный, дверь металл, 12U, 585х600х600 мм (ВхШхГ), полезная глубина 550 мм, распределенная нагрузка: 50 кг, цвет серый. | руб./шт | 11057.33
| LWE3-15U66-GF | Шкаф телекоммуникационный 19" настенный, дверь стекло, 15U, 715х600х600 мм (ВхШхГ), полезная глубина 550 мм, распределенная нагрузка: 50 кг, цвет серый. | руб./шт | 12792.23
| LWE5-15U66-GF | Шкаф телекоммуникационный 19" настенный, дверь стекло, 15U, 715х600х600 мм (ВхШхГ), полезная глубина 550 мм, распределенная нагрузка: 50 кг, цвет чёрный. | руб./шт | 12792.23
| LWE3-12U67-GF | Шкаф телекоммуникационный 19" настенный, дверь стекло, 12U, 585х600х650 мм (ВхШхГ), полезная глубина 600 мм, распределенная нагрузка: 50 кг, цвет серый. | руб./шт | 12270.77
| LWE3-12U67-MF | Шкаф телекоммуникационный 19" настенный, дверь металл, 12U, 585х600х650 мм (ВхШхГ), полезная глубина 600 мм, распределенная нагрузка: 50 кг, цвет серый. | руб./шт | 11037.5
| LWE3-15U67-GF | Шкаф телекоммуникационный 19" настенный, дверь металл, 15U, 715х600х650 мм (ВхШхГ), полезная глубина 600 мм, распределенная нагрузка: 50 кг, цвет серый. | руб./шт | 13731.61
| LWE3-18U67-GF | Шкаф телекоммуникационный 19" настенный, дверь металл, 18U, 850х600х650 мм (ВхШхГ), полезная глубина 600 мм, распределенная нагрузка: 50 кг, цвет серый. | руб./шт | 14861.4
| ТВ-6U-0604-СР-9005 (05-0104-B) | Шкаф телекоммуникационный 19" настенный, 6U, дверь стекло, полезная глубина 358 мм, сборно-разборный, IP21, цвет черный, 345х600х450 мм. | руб./шт | 9528.58
| ТВ-9U-0604-СР-9005 (05-0119-B) | Шкаф телекоммуникационный 19" настенный, 9U, дверь стекло, полезная глубина 358 мм, сборно-разборный, IP21, цвет черный, 480х600х450 мм. | руб./шт | 10470.12
| LE05-18U66-GM | Шкаф телекоммуникационный 19" напольный, передняя дверь стекло, задняя дверь металл, 18U, 932х600х600 мм (ВхШхГ), полезная глубина 500 мм, распределенная нагрузка: 700 кг, цвет черный. | руб./шт | 32189.7
| LE35-18U66-GM | Шкаф телекоммуникационный 19" напольный, передняя дверь стекло, задняя дверь металл, 18U, 932х600х600 мм (ВхШхГ), полезная глубина 500 мм, распределенная нагрузка: 700 кг, цвет серый. | руб./шт | 32189.7
| LE35-24U66-GM | Шкаф телекоммуникационный 19" напольный, передняя дверь стекло, задняя дверь металл, 24U, 1200х600х600 мм (ВхШхГ), полезная глубина 500 мм, распределенная нагрузка: 700 кг, цвет серый. | руб./шт | 34842.19
| LE35-33U66-GM | Шкаф телекоммуникационный 19" напольный, передняя дверь стекло, задняя дверь металл, 32U, 1200х600х600 мм (ВхШхГ), полезная глубина 500 мм, распределенная нагрузка: 700 кг, цвет серый. | руб./шт | 38387.45
| LE35-42U66-GM | Шкаф телекоммуникационный 19" напольный, передняя дверь стекло, задняя дверь металл, 42U, 2000х600х600 мм (ВхШхГ), полезная глубина 500 мм, распределенная нагрузка: 700 кг, цвет серый. | руб./шт | 44442.26
| LE05-42U68-GM | Шкаф телекоммуникационный 19" напольный, передняя дверь стекло, задняя дверь металл, 42U, 2055х600х800 мм (ВхШхГ), полезная глубина 715 мм, распределенная нагрузка: 1000 кг, цвет чёрный. | руб./шт | 46953.85
| LE05-42U68-PM | Шкаф телекоммуникационный 19" напольный, передняя дверь перфорированная, задняя дверь металл, 42U, 2000х600х800 мм (ВхШхГ), полезная глубина 715 мм, распределенная нагрузка: 700 кг, цвет чёрный. | руб./шт | 43962.58
| LE35-18U68-GM | Шкаф телекоммуникационный 19" напольный, передняя дверь стекло, задняя дверь металл, 18U, 932х600х800 мм (ВхШхГ), полезная глубина 700 мм, распределенная нагрузка: 700 кг, цвет серый. | руб./шт | 33502.91
| LE35-24U68-GM | Шкаф телекоммуникационный 19" напольный, передняя дверь стекло, задняя дверь металл, 24U, 1200х600х800 мм (ВхШхГ), полезная глубина 700 мм, распределенная нагрузка: 700 кг, цвет серый. | руб./шт | 36582.58
| LE35-33U68-GM | Шкаф телекоммуникационный 19" напольный, передняя дверь стекло, задняя дверь металл, 33U, 1600х600х800 мм (ВхШхГ), полезная глубина 700 мм, распределенная нагрузка: 700 кг, цвет серый. | руб./шт | 43863.67
| LE35-42U68-GM | Шкаф телекоммуникационный 19" напольный, передняя дверь стекло, задняя дверь металл, 42U, 2000х600х800 мм (ВхШхГ), полезная глубина 700 мм, распределенная нагрузка: 700 кг, цвет серый. | руб./шт | 46953.85
| LE35-42U68-PM | Шкаф телекоммуникационный 19" напольный, передняя дверь перфорированная, задняя дверь металл, 42U, 2000х600х800 мм (ВхШхГ), полезная глубина 700 мм, распределенная нагрузка: 700 кг, цвет серый. | руб./шт | 46100.12
| LE05-33U61-PM | Шкаф телекоммуникационный 19" напольный, передняя дверь металл, задняя дверь металл, 33U, 1650х600х1000 мм (ВхШхГ), полезная глубина 915 мм, распределенная нагрузка: 1000 кг, цвет чёрный. | руб./шт | 46334.41
| LE35-33U61-PM | Шкаф телекоммуникационный 19" напольный, передняя дверь металл, задняя дверь металл, 33U, 1650х600х1000 мм (ВхШхГ), полезная глубина 915 мм, распределенная нагрузка: 1000 кг, цвет серый. | руб./шт | 46334.41
| LE35-42U61-PM | Шкаф телекоммуникационный 19" напольный, передняя дверь перфорированная, задняя дверь металл, 42U, 2000х600х1000 мм (ВхШхГ), полезная глубина 900 мм, распределенная нагрузка: 1000 кг, цвет серый. | руб./шт | 48894.09
NEW | TWI-066060-R-G-GY | Шкаф телекоммуникационный 19" настенный; разборный 6U, полезная глубина 390мм, распределенная нагрузка до 60 кг, дверь стекло, съемные боковые стенки с замком, цвет серый, IP 20, 370х600х450 мм. | руб./шт | 11059
NEW | 19" Напольный шкаф Rexant серии Standart 42U 600х800 мм, передняя дверь стекло, задняя дверь металл, RAL 7035 (состоит из 2 частей) (04-2306) | Шкаф телекоммуникационный 19" напольный, дверь стекло; 42U, 2055х600х800 мм, полезная глубина 720 мм, цвет серый, максимальная нагрузка до 800 кг. | руб./шт | 77731.48
NEW | 19" Настенный шкаф Rexant "АНТИВАНДАЛЬНЫЙ" пенал 6U 600×400×327мм,(ШxГxВ) RAL 7035 (04-2250) | Шкаф телекоммуникационный 19" антивандальный; 6U, 327х600х400 мм, полезная глубина 305 мм, цвет серый. Дверь фиксируется замком, имеет 4 крепежных отверстия в задней стенке. Для ввода кабелей антивандальные шкафы оборудованы двумя отверстиями в нижней части 60х40мм. Шкаф комплектуется парой вертикальных направляющих. | руб./шт | 13188.03
NEW | 19" Настенный шкаф Rexant "АНТИВАНДАЛЬНЫЙ" распашной 10U 600×500×500мм,(ШxГxВ) RAL 7035 (04-2253) | Шкаф телекоммуникационный 19" антивандальный; 10U, ширина 650 мм, глубина 500 мм, высота 500 мм, полезная глубина 490 мм, цвет серый. На боковых стенках в задней части расположены вентиляционные отверстия.Замок врезан в профиль. | руб./шт | 18772.08
NEW | 19" Настенный шкаф Rexant "АНТИВАНДАЛЬНЫЙ" распашной 14U 600×500×700мм,(ШxГxВ) RAL 7035 (04-2254) | Шкаф телекоммуникационный 19" антивандальный; 14U, ширина 625 мм, глубина 525 мм, высота 700 мм, цвет серый.На боковых стенках в задней части расположены вентиляционные отверстия.Замок врезан в профиль. | руб./шт | 22000
NEW | 19" Настенный шкаф Rexant "АНТИВАНДАЛЬНЫЙ" распашной 8U 600×400×450мм,(ШxГxВ) RAL 7035 (04-2252) | Шкаф телекоммуникационный 19" антивандальный; 8U, 450х620х400 м, полезная глубина 305 мм, цвет серый.На боковых стенках в задней части расположены вентиляционные отверстия.Замок врезан в профиль. | руб./шт | 15606.84
NEW | 19" Настенный шкаф RexantPRO 12U 600×450×635 мм (ШxГxВ) - передняя дверь стекло, боковые стенки съемные (разобранный) RAL 7035 (04-2202) | Шкаф телекоммуникационный 19" разборный, передняя дверь стекло; 12U, 635х570х450 мм, полезная глубина 365 мм, цвет серый, максимальная нагрузка до 90 кг, IP20. | руб./шт | 27726.5
NEW | 19" Настенный шкаф RexantPRO 12U 600×600×635 мм (ШxГxВ) - передняя дверь стекло, боковые стенки съемные (разобранный) RAL 7035 (04-2222) | Шкаф телекоммуникационный 19" разборный, передняя дверь стекло; 12U, 635х570х600 мм, высота мм, полезная глубина 365 мм, цвет серый, максимальная нагрузка до 90 кг, IP20. | руб./шт | 30960.11
NEW | 19" Настенный шкаф RexantPRO 18U 600×600×964 мм (ШxГxВ) - передняя дверь стекло, боковые стенки съемные (разобранный) RAL 7035 (04-2224) | Шкаф телекоммуникационный 19" разборный, передняя дверь стекло; 18U, 964х570х600 мм, полезная глубина 365 мм, цвет серый, максимальная нагрузка до 90 кг, IP20. | руб./шт | 38410.26
NEW | 19" Настенный шкаф RexantPRO 6U 600×450×370 мм (ШxГxВ) - передняя дверь металл, боковые стенки съемные (разобранный), RAL 7035 (04-2210) | Шкаф телекоммуникационный 19" разборный, металлическая передняя дверь; 6U, 370х570х450 мм, полезная глубина 365 мм, цвет серый, максимальная нагрузка до 90 кг, IP20. | руб./шт | 14192.59
NEW | 19" Настенный шкаф RexantPRO 6U 600×450×370 мм (ШxГxВ) - передняя дверь стекло, боковые стенки съемные (разобранный), RAL 7035 (04-2200) | Шкаф телекоммуникационный 19" разборный, передняя дверь стекло; 6U, 370х570х450 мм, полезная глубина 365 мм, цвет серый, максимальная нагрузка до 90 кг, IP20. | руб./шт | 20763.53
NEW | 19" Настенный шкаф RexantPRO 6U 600×600×370 мм (ШxГxВ) - передняя дверь стекло, боковые стенки съемные (разобранный), RAL 7035 (04-2220) | Шкаф телекоммуникационный 19" разборный, передняя дверь стекло; 6U, 370х570х600 мм, полезная глубина 365 мм, цвет серый, максимальная нагрузка до 90 кг, IP20. | руб./шт | 23427.35
NEW | 19" Настенный шкаф RexantPRO 9U 600×450×500 мм (ШxГxВ) - передняя дверь стекло, боковые стенки съемные (разобранный) RAL 7035 (04-2201) | Шкаф телекоммуникационный 19" разборный, передняя дверь стекло; 9U, 500х570х450 мм, полезная глубина 365 мм, цвет серый, максимальная нагрузка до 90 кг, IP20. | руб./шт | 24108.26
NEW | 19" Настенный шкаф RexantPRO 9U 600×600×500 мм (ШxГxВ) - передняя дверь стекло, боковые стенки съемные (разобранный) RAL 7035 (04-2221) | Шкаф телекоммуникационный 19" разборный, передняя дверь стекло; 9U, 500х570х600 мм, полезная глубина 365 мм, цвет серый, максимальная нагрузка до 90 кг, IP20. | руб./шт | 27051.28
NEW | TFA-428012-WEWE-BK | Шкаф телекоммуникационный 19" напольный, 42U, двухстворчатые перфорированные двери, двухуровневые перфорированные боковые стенки, полезная глубина 1100 мм, распределенная нагрузка 1100 кг, разборный, цвет черный, 2060х800х1200 мм. | руб./шт | 249956
NEW | TFR-336080-GMMM-R-GY | Шкаф телекоммуникационный 19" напольный, 33U, дверь стекло, полезная глубина 740 мм, распределенная нагрузка 800 кг, разборный, цвет серый, 1612х600х800 мм. | руб./шт | 69685
NEW | TFR-336080-GMMM-R-BK | Шкаф телекоммуникационный 19" напольный, 33U, дверь стекло, полезная глубина 740 мм, распределенная нагрузка 800 кг, разборный, цвет черный, 1612х600х800 мм. | руб./шт | 69685
NEW | TFR-336010-GMMM-R-GY | Шкаф телекоммуникационный 19" напольный, 33U, дверь стекло, полезная глубина 940 мм, распределенная нагрузка 800 кг, разборный, цвет серый, 1612х600х1000 мм. | руб./шт | 72738
NEW | TFR-336010-GMMM-R-BK | Шкаф телекоммуникационный 19" напольный, 33U, дверь стекло, полезная глубина 940 мм, распределенная нагрузка 800 кг, разборный, цвет черный, 1612х600х1000 мм. | руб./шт | 72738
NEW | TFR-338010-PMMM-R-GY | Шкаф телекоммуникационный 19" напольный, 33U, дверь перфорированная, полезная глубина 940 мм, распределенная нагрузка 800 кг, разборный, цвет серый, 1612х800х1000 мм. | руб./шт | 74660
NEW | TFR-338010-PMMM-R-BK | Шкаф телекоммуникационный 19" напольный, 33U, дверь перфорированная, полезная глубина 940 мм, распределенная нагрузка 800 кг, разборный, цвет черный, 1612х800х1000 мм. | руб./шт | 74660
NEW | TFR-336060-GMMM-R-GY | Шкаф телекоммуникационный 19" напольный, 33U, дверь стекло, полезная глубина 540 мм, распределенная нагрузка 800 кг, разборный, цвет серый, 1612х600х600 мм. | руб./шт | 66721
NEW | TFR-336060-PMPM-R-GY | Шкаф телекоммуникационный 19" напольный, 33U, дверь передняя и задняя перфорированная, полезная глубина 540 мм, распределенная нагрузка 800 кг, разборный, цвет серый, 1612х600х600 мм. | руб./шт | 63918
NEW | TFR-336060-PMMM-R-BK | Шкаф телекоммуникационный 19" напольный, 33U, дверь перфорированная, полезная глубина 540 мм, распределенная нагрузка 800 кг, разборный, цвет черный, 1612х600х600 мм. | руб./шт | 63373
NEW | TFR-426080-GMMM-R-GY | Шкаф телекоммуникационный 19" напольный, 42U, дверь стекло, полезная глубина 740 мм, распределенная нагрузка 800 кг, разборный, цвет серый, 2012х600х800 мм. | руб./шт | 85553
NEW | TFR-426080-GMMM-R-BK | Шкаф телекоммуникационный 19" напольный, 42U, дверь стекло, полезная глубина 740 мм, распределенная нагрузка 800 кг, разборный, цвет черный, 2012х600х800 мм. | руб./шт | 85553
NEW | TFR-426010-PMMM-R-GY | Шкаф телекоммуникационный 19" напольный, 42U, дверь перфорированная, полезная глубина 940 мм, распределенная нагрузка 800 кг, разборный, цвет серый, 2012х600х1000 мм. | руб./шт | 83188
NEW | TFR-426010-PMMM-R-BK | Шкаф телекоммуникационный 19" напольный, 42U, дверь перфорированная, полезная глубина 940 мм, распределенная нагрузка 800 кг, разборный, цвет черный, 2012х600х1000 мм. | руб./шт | 83188
NEW | TFR-428010-GMMM-R-GY | Шкаф телекоммуникационный 19" напольный, 42U, дверь стекло, полезная глубина 940 мм, распределенная нагрузка 800 кг, разборный, цвет серый, 2012х800х1000 мм. | руб./шт | 94570
NEW | TFR-428010-GMMM-R-BK | Шкаф телекоммуникационный 19" напольный, 42U, дверь стекло, полезная глубина 940 мм, распределенная нагрузка 800 кг, разборный, цвет черный, 2012х800х1000 мм. | руб./шт | 94570
NEW | TFR-428010-PMPM-R-BK | Шкаф телекоммуникационный 19" напольный, 42U, двери перфорированные , полезная глубина 940 мм, распределенная нагрузка 800 кг, разборный, цвет черный, 2012х800х1000 мм. | руб./шт | 90393
NEW | TFR-426080-PMMM-R-GY | Шкаф телекоммуникационный 19" напольный, 42U, дверь перфорированная, полезная глубина 740 мм, распределенная нагрузка 800 кг, разборный, цвет серый, 2012х600х800 мм. | руб./шт | 78960
NEW | TFR-478010-PMPM-R-GY | Шкаф телекоммуникационный 19" напольный, 47U, двери перфорированные, полезная глубина 940 мм, распределенная нагрузка 800 кг, разборный, цвет серый, 2234х800х1000 мм. | руб./шт | 94047
NEW | TFR-478010-PMPM-R-BK | Шкаф телекоммуникационный 19" напольный, 47U, двери перфорированные, полезная глубина 940 мм, распределенная нагрузка 800 кг, разборный, цвет черный, 2234х800х1000 мм. | руб./шт | 94047
NEW | TFA-246080-GMMM-BK | Шкаф телекоммуникационный 19" напольный, 24U, дверь стекло, боковые цельнометаллические стенки и задняя дверь, полезная глубина 700 мм, распределенная нагрузка 1100 кг, разборный, цвет черный, 1280х600х800 мм. | руб./шт | 115137
NEW | TFA-246010-PMPM-BK | Шкаф телекоммуникационный 19" напольный, 24U, двери перфорированные, боковые стенки цельнометаллические , полезная глубина 900 мм, распределенная нагрузка 1100 кг, разборный, цвет черный, 1280х600х1000 мм. | руб./шт | 138226
NEW | TFA-246010-GPPP-BK | Шкаф телекоммуникационный 19" напольный, 24U, передняя дверь стекло, боковые стенки и задняя дверь перфорированные, полезная глубина 900 мм, распределенная нагрузка 1100 кг, разборный, цвет черный, 1280х600х1000 мм. | руб./шт | 149088
NEW | TFA-246010-PPPP-BK | Шкаф телекоммуникационный 19" напольный, 24U, двери перфорированные, боковые стенки перфорированные , полезная глубина 900 мм, распределенная нагрузка 1100 кг, разборный, цвет черный, 1280х600х1000 мм. | руб./шт | 155434
NEW | TFA-246080-GMMM-GY | Шкаф телекоммуникационный 19" напольный, 24U, дверь стекло, боковые стенки и задняя дверь цельнометаллические, полезная глубина 700 мм, распределенная нагрузка 1100 кг, разборный, цвет серый, 1280х600х800 мм. | руб./шт | 115137
NEW | TFA-246080-MMMM-GY | Шкаф телекоммуникационный 19" напольный, 24U, металлические двери и боковые стенки, полезная глубина 700 мм, распределенная нагрузка 1100 кг, разборный, цвет серый, 1280х600х800 мм. | руб./шт | 107841
NEW | TFA-246080-MMMM-BK | Шкаф телекоммуникационный 19" напольный, 24U, металлические двери и боковые стенки, полезная глубина 700 мм, распределенная нагрузка 1100 кг, разборный, цвет черный, 1280х600х800 мм. | руб./шт | 107841
NEW | TFA-246080-PMMM-BK | Шкаф телекоммуникационный 19" напольный, 24U, дверь перфорированная, боковые стенки и задняя дверь цельнометаллические, полезная глубина 700 мм, распределенная нагрузка 1100 кг, разборный, цвет черный, 1280х600х800 мм. | руб./шт | 120351
NEW | TFA-246010-PMPM-GY | Шкаф телекоммуникационный 19" напольный, 24U, двери перфорированные, боковые стенки цельнометаллические, полезная глубина 900 мм, распределенная нагрузка 1100 кг, разборный, цвет черный, 1280х600х1000 мм. | руб./шт | 138226
NEW | TFA-246010-GMMM-GY | Шкаф телекоммуникационный 19" напольный, 24U, дверь стекло, боковые стенки и задняя дверь цельнометаллические, полезная глубина 900 мм, распределенная нагрузка 1100 кг, разборный, цвет серый, 1280х600х1000 мм. | руб./шт | 123807
NEW | TFA-246080-WMWM-BK | Шкаф телекоммуникационный 19" напольный, 24U, двухстворчатые перфорированные двери, цельнометаллические боковые стенки, полезная глубина 700 мм, распределенная нагрузка 1100 кг, разборный, цвет черный, 1280х600х800 мм. | руб./шт | 128957
NEW | TFA-248010-PMPM-BK | Шкаф телекоммуникационный 19" напольный, 24U, двери перфорированные, боковые стенки цельнометаллические , полезная глубина 900 мм, распределенная нагрузка 1100 кг, разборный, цвет черный, 1280х800х1000 мм. | руб./шт | 154898
NEW | TFA-248080-PMPM-BK | Шкаф телекоммуникационный 19" напольный, 24U, двери перфорированные, боковые стенки цельнометаллические , полезная глубина 700 мм, распределенная нагрузка 1100 кг, разборный, цвет черный, 1280х800х800 мм. | руб./шт | 144335
NEW | TFA-248080-GMMM-BK | Шкаф телекоммуникационный 19" напольный, 24U, дверь стекло, боковые стенки и задняя дверь цельнометаллические, полезная глубина 700 мм, распределенная нагрузка 1100 кг, разборный, цвет черный, 1280х800х800 мм. | руб./шт | 130476
NEW | TFA-246010-GMMM-BK | Шкаф телекоммуникационный 19" напольный, 24U, дверь стекло, боковые стенки и задняя дверь цельнометаллические, полезная глубина 900 мм, распределенная нагрузка 1100 кг, разборный, цвет черный, 1280х600х1000 мм. | руб./шт | 124537
NEW | TFA-336080-WMWM-BK | Шкаф телекоммуникационный 19" напольный, 33U, двухстворчатые перфорированные двери, цельнометаллические боковые стенки, полезная глубина 700 мм, распределенная нагрузка 1100 кг, разборный, цвет черный, 1642х600х800 мм. | руб./шт | 153416
NEW | TFA-336080-PMWM-BK | Шкаф телекоммуникационный 19" напольный, 33U, передняя одностворчатая задняя двустворчатая перфорированные двери, цельнометаллические боковые стенки, полезная глубина 700 мм, распределенная нагрузка 1100 кг, разборный, цвет черный, 1642х600х800 мм. | руб./шт | 152836
NEW | TFA-336080-GMMM-BK | Шкаф телекоммуникационный 19" напольный, 33U, дверь стекло, боковые стенки и задняя дверь цельнометаллические, полезная глубина 700 мм, распределенная нагрузка 1100 кг, разборный, цвет черный, 1642х600х800 мм. | руб./шт | 131577
NEW | TFA-336010-GMMM-BK | Шкаф телекоммуникационный 19" напольный, 33U, дверь стекло, боковые стенки и задняя дверь цельнометаллические, полезная глубина 900 мм, распределенная нагрузка 1100 кг, разборный, цвет черный, 1642х600х1000 мм. | руб./шт | 144504
NEW | TFA-336010-GPPP-BK | Шкаф телекоммуникационный 19" напольный, 33U, передняя дверь стекло, боковые стенки и задняя дверь перфорированные, полезная глубина 900 мм, распределенная нагрузка 1100 кг, разборный, цвет черный, 1660х600х1000 мм. | руб./шт | 177504
NEW | TFA-336010-PMPM-BK | Шкаф телекоммуникационный 19" напольный, 33U, двери перфорированные, боковые стенки цельнометаллические, полезная глубина 900 мм, распределенная нагрузка 1100 кг, разборный, цвет черный, 1660х600х1000 мм. | руб./шт | 165614
NEW | TFA-336010-PPPP-BK | Шкаф телекоммуникационный 19" напольный, 33U, перфорированная передняя, задняя дверь и боковые стенки , полезная глубина 900 мм, распределенная нагрузка 1100 кг, разборный, цвет черный, 1660х600х1000 мм. | руб./шт | 187221
NEW | TFA-336080-GMMM-GY | Шкаф телекоммуникационный 19" напольный, 33U, дверь стекло, боковые стенки и задняя дверь цельнометаллические, полезная глубина 700 мм, распределенная нагрузка 1100 кг, разборный, цвет серый, 1642х600х800 мм. | руб./шт | 131577
NEW | TFA-336080-MMMM-GY | Шкаф телекоммуникационный 19" напольный, 33U, металлические двери и боковые стенки, полезная глубина 700 мм, распределенная нагрузка 1100 кг, разборный, цвет черный, 1660х600х800 мм. | руб./шт | 123165
NEW | TFA-336010-GMMM-GY | Шкаф телекоммуникационный 19" напольный, 33U, дверь стекло, боковые стенки и задняя дверь цельнометаллические, полезная глубина 900 мм, распределенная нагрузка 1100 кг, разборный, цвет серый, 1660х600х1000 мм. | руб./шт | 144504
NEW | TFA-336010-MMMM-GY | Шкаф телекоммуникационный 19" напольный, 33U, металлические двери и боковые стенки, полезная глубина 900 мм, распределенная нагрузка 1100 кг, разборный, цвет серый, 1660х600х1000 мм. | руб./шт | 136092
NEW | TFA-338080-MMMM-GY | Шкаф телекоммуникационный 19" напольный, 33U, металлические двери и боковые стенки, полезная глубина 700 мм, распределенная нагрузка 1100 кг, разборный, цвет серый, 1660х800х800 мм. | руб./шт | 139299
NEW | TFA-338080-GMMM-GY | Шкаф телекоммуникационный 19" напольный, 33U, дверь стекло, боковые стенки и задняя дверь цельнометаллические, полезная глубина 700 мм, распределенная нагрузка 1100 кг, разборный, цвет серый, 1660х800х800 мм. | руб./шт | 148227
NEW | TFA-338010-GMMM-GY | Шкаф телекоммуникационный 19" напольный, 33U, дверь стекло, боковые стенки и задняя дверь цельнометаллические, полезная глубина 900 мм, распределенная нагрузка 1100 кг, разборный, цвет серый, 1660х800х1000 мм. | руб./шт | 160854
NEW | TFA-338010-MMMM-GY | Шкаф телекоммуникационный 19" напольный, 33U, металлические двери и боковые стенки, полезная глубина 900 мм, распределенная нагрузка 1100 кг, разборный, цвет серый, 1660х800х1000 мм. | руб./шт | 151926
NEW | TFA-338010-GPPP-GY | Шкаф телекоммуникационный 19" напольный, 33U, передняя дверь стекло, боковые стенки и задняя дверь перфорированные, полезная глубина 900 мм, распределенная нагрузка 1100 кг, разборный, цвет серый, 1660х800х1000 мм. | руб./шт | 195876
NEW | TFA-338010-GPPP-BK | Шкаф телекоммуникационный 19" напольный, 33U, передняя дверь стекло, боковые стенки и задняя дверь перфорированные, полезная глубина 900 мм, распределенная нагрузка 1100 кг, разборный, цвет черный, 1660х800х1000 мм. | руб./шт | 195876
NEW | TFA-338010-PMPM-BK | Шкаф телекоммуникационный 19" напольный, 33U, двери перфорированные, боковые стенки цельнометаллические, полезная глубина 900 мм, распределенная нагрузка 1100 кг, разборный, цвет черный, 1660х800х1000 мм. | руб./шт | 186155
NEW | TFA-338010-PPPP-BK | Шкаф телекоммуникационный 19" напольный, 33U, перфорированная передняя, задняя дверь и боковые стенки , полезная глубина 900 мм, распределенная нагрузка 1100 кг, разборный, цвет черный, 1660х800х1000 мм. | руб./шт | 207762
NEW | TFA-336080-GPPP-BK | Шкаф телекоммуникационный 19" напольный, 33U, передняя дверь стекло, боковые стенки и задняя дверь перфорированные, полезная глубина 700 мм, распределенная нагрузка 1100 кг, разборный, цвет черный, 1660х600х800 мм. | руб./шт | 170128
NEW | TFA-338010-MMMM-BK | Шкаф телекоммуникационный 19" напольный, 33U, металлические двери и боковые стенки, полезная глубина 900 мм, распределенная нагрузка 1100 кг, разборный, цвет черный, 1660х800х1000 мм. | руб./шт | 151926
NEW | TFA-426080-GMMM-GY | Шкаф телекоммуникационный 19" напольный, 42U, дверь стекло, боковые стенки и задняя дверь цельнометаллические, полезная глубина 700 мм, распределенная нагрузка 1100 кг, разборный, цвет серый, 2060х800х800 мм. | руб./шт | 155880
NEW | TFA-426080-MMMM-GY | Шкаф телекоммуникационный 19" напольный, 42U, металлические двери и боковые стенки, полезная глубина 700 мм, распределенная нагрузка 1100 кг, разборный, цвет черный, 2060х600х800 мм. | руб./шт | 145120
NEW | TFA-426080-WMWM-BK | Шкаф телекоммуникационный 19" напольный, 42U, двухстворчатые перфорированные двери, цельнометаллические боковые стенки, полезная глубина 700 мм, распределенная нагрузка 1100 кг, разборный, цвет черный, 2060х600х800 мм. | руб./шт | 162729
NEW | TFA-426010-WPWP-BK | Шкаф телекоммуникационный 19" напольный, 42U, двухстворчатые перфорированные двери, перфорированные боковые стенки, полезная глубина 900 мм, распределенная нагрузка 1100 кг, разборный, цвет черный, 2060х600х1000 мм. | руб./шт | 206212
NEW | TFA-428010-WPWP-BK | Шкаф телекоммуникационный 19" напольный, 42U, двухстворчатые перфорированные двери, перфорированные боковые стенки, полезная глубина 900 мм, распределенная нагрузка 1100 кг, разборный, цвет черный, 2060х800х1000 мм. | руб./шт | 216510
NEW | TFA-426080-MMMM-BK | Шкаф телекоммуникационный 19" напольный, 42U, металлические двери и боковые стенки, полезная глубина 700 мм, распределенная нагрузка 1100 кг, разборный, цвет черный, 2160х600х800 мм. | руб./шт | 142355
NEW | TFA-426080-GMMM-BK | Шкаф телекоммуникационный 19" напольный, 42U, дверь стекло, боковые стенки и задняя дверь цельнометаллические, полезная глубина 700 мм, распределенная нагрузка 1100 кг, разборный, цвет черный, 2060х600х800 мм. | руб./шт | 155880
NEW | TFA-426080-GEWE-BK | Шкаф телекоммуникационный 19" напольный, 42U, дверь стекло, двухуровневые перфорированне стенки и двухстворчатая перфорированная задняя дверь, полезная глубина 700 мм, распределенная нагрузка 1100 кг, разборный, цвет черный, 2060х600х800 мм. | руб./шт | 198518
NEW | TFA-426010-WHWH-BK | Шкаф телекоммуникационный 19" напольный, 42U, двухстворчатые перфорированные двери, двухуровневые боковые стенки, полезная глубина 900 мм, распределенная нагрузка 1100 кг, разборный, цвет черный, 2060х600х1000 мм. | руб./шт | 184958
NEW | TFA-426080-WPWP-BK | Шкаф телекоммуникационный 19" напольный, 42U, двухстворчатые перфорированные двери, перфорированные боковые стенки, полезная глубина 700 мм, распределенная нагрузка 1100 кг, разборный, цвет черный, 2060х600х800 мм. | руб./шт | 195275
NEW | TFA-426080-WEWE-BK | Шкаф телекоммуникационный 19" напольный, 42U, двухстворчатые перфорированные двери, двухуровневые перфорированные боковые стенки, полезная глубина 700 мм, распределенная нагрузка 1100 кг, разборный, цвет черный, 2060х600х800 мм. | руб./шт | 199274
NEW | TFA-426012-WHWH-BK | Шкаф телекоммуникационный 19" напольный, 42U, двухстворчатые перфорированные двери, двухуровневые боковые стенки, полезная глубина 1100 мм, распределенная нагрузка 1100 кг, разборный, цвет черный, 2060х600х1200 мм. | руб./шт | 205679
NEW | TFA-426010-GMMM-GY | Шкаф телекоммуникационный 19" напольный, 42U, дверь стекло, боковые стенки и задняя дверь цельнометаллические, полезная глубина 900 мм, распределенная нагрузка 1100 кг, разборный, цвет серый, 2060х600х1000 мм. | руб./шт | 163674
NEW | TFA-426010-GMMM-BK | Шкаф телекоммуникационный 19" напольный, 42U, дверь стекло, боковые стенки и задняя дверь цельнометаллические, полезная глубина 900 мм, распределенная нагрузка 1100 кг, разборный, цвет черный, 2060х600х1000 мм. | руб./шт | 163674
NEW | TFA-426010-WEWE-BK | Шкаф телекоммуникационный 19" напольный, 42U, двухстворчатые перфорированные двери, двухуровневые перфорированные боковые стенки, полезная глубина 900 мм, распределенная нагрузка 1100 кг, разборный, цвет черный, 2060х600х1000 мм. | руб./шт | 211367
NEW | TFA-426010-MMMM-GY | Шкаф телекоммуникационный 19" напольный, 42U, металлические двери и боковые стенки, полезная глубина 900 мм, распределенная нагрузка 1100 кг, разборный, цвет серый, 2160х600х1000 мм. | руб./шт | 153261
NEW | TFA-426010-MMMM-BK | Шкаф телекоммуникационный 19" напольный, 42U, металлические двери и боковые стенки, полезная глубина 900 мм, распределенная нагрузка 1100 кг, разборный, цвет черный, 2160х600х1000 мм. | руб./шт | 153261
NEW | TFA-426010-PPPP-BK | Шкаф телекоммуникационный 19" напольный, 42U, перфорированная передняя, задняя дверь и боковые стенки , полезная глубина 900 мм, распределенная нагрузка 1100 кг, разборный, цвет черный, 2060х600х1000 мм. | руб./шт | 206652
NEW | TFA-426010-PPPP-GY | Шкаф телекоммуникационный 19" напольный, 42U, перфорированная передняя, задняя дверь и боковые стенки , полезная глубина 900 мм, распределенная нагрузка 1100 кг, разборный, цвет серый, 2060х600х1000 мм. | руб./шт | 206652
NEW | TFA-426010-PMPM-BK | Шкаф телекоммуникационный 19" напольный, 42U, двери перфорированные, боковые стенки цельнометаллические, полезная глубина 900 мм, распределенная нагрузка 1100 кг, разборный, цвет черный, 2060х600х1000 мм. | руб./шт | 181843
NEW | TFA-426010-PHWH-BK | Шкаф телекоммуникационный 19" напольный, 42U, дверь перфорированная, задняя дверь перфорированная двухстворчатая, боковые стенки двухуровневые цельнометаллические, полезная глубина 900 мм, распределенная нагрузка 1100 кг, разборный, цвет черный, 2060х600х1000 мм. | руб./шт | 185179
NEW | TFA-426080-PMPM-BK | Шкаф телекоммуникационный 19" напольный, 42U, двери перфорированные, боковые стенки цельнометаллические, полезная глубина 700 мм, распределенная нагрузка 1100 кг, разборный, цвет черный, 2060х600х800 мм. | руб./шт | 168594
NEW | TFA-426080-PMPM-GY | Шкаф телекоммуникационный 19" напольный, 42U, двери перфорированные, боковые стенки цельнометаллические, полезная глубина 700 мм, распределенная нагрузка 1100 кг, разборный, цвет черный, 2060х600х800 мм. | руб./шт | 168593
NEW | TFA-426010-WMWM-BK | Шкаф телекоммуникационный 19" напольный, 42U, двухстворчатые перфорированные двери, металлические боковые стенки, полезная глубина 900 мм, распределенная нагрузка 1100 кг, разборный, цвет черный, 2060х600х1000 мм. | руб./шт | 181403
NEW | TFA-428010-GMMM-BK | Шкаф телекоммуникационный 19" напольный, 42U, дверь стекло, боковые стенки и задняя дверь цельнометаллические, полезная глубина 900 мм, распределенная нагрузка 1100 кг, разборный, цвет черный, 2060х800х1000 мм. | руб./шт | 181746
NEW | TFA-428010-GHMH-GY | Шкаф телекоммуникационный 19" напольный, 42U, дверь стекло, боковые стенки двухуровневые цельнометаллические, полезная глубина 900 мм, распределенная нагрузка 1100 кг, разборный, цвет серый, 2060х800х1000 мм. | руб./шт | 185187
NEW | TFA-428010-GMMM-GY | Шкаф телекоммуникационный 19" напольный, 42U, дверь стекло, боковые стенки и задняя дверь цельнометаллические, полезная глубина 900 мм, распределенная нагрузка 1100 кг, разборный, цвет серый, 2060х800х1000 мм. | руб./шт | 181746
NEW | TFA-428010-MMMM-BK | Шкаф телекоммуникационный 19" напольный, 42U, металлические двери и боковые стенки, полезная глубина 900 мм, распределенная нагрузка 1100 кг, разборный, цвет черный, 2160х800х1000 мм. | руб./шт | 170127
NEW | TFA-428010-MMMM-GY | Шкаф телекоммуникационный 19" напольный, 42U, металлические двери и боковые стенки, полезная глубина 900 мм, распределенная нагрузка 1100 кг, разборный, цвет серый, 2160х800х1000 мм. | руб./шт | 170127
NEW | TFA-426010-GPPP-BK | Шкаф телекоммуникационный 19" напольный, 42U, передняя дверь стекло, боковые стенки и задняя дверь перфорированные, полезная глубина 900 мм, распределенная нагрузка 1100 кг, разборный, цвет черный, 2060х600х1000 мм. | руб./шт | 199041
NEW | TFA-428010-PPPP-BK | Шкаф телекоммуникационный 19" напольный, 42U, перфорированная передняя, задняя дверь и боковые стенки, полезная глубина 900 мм, распределенная нагрузка 1100 кг, разборный, цвет черный, 2060х800х1000 мм. | руб./шт | 226753
NEW | TFA-426010-GPPP-GY | Шкаф телекоммуникационный 19" напольный, 42U, передняя дверь стекло, боковые стенки и задняя дверь перфорированные, полезная глубина 900 мм, распределенная нагрузка 1100 кг, разборный, цвет серый, 2060х600х1000 мм. | руб./шт | 199041
NEW | TFA-428010-GEPE-BK | Шкаф телекоммуникационный 19" напольный, 42U, передняя дверь стекло, перфорированные двухуровневые стенки и перфорированная задняя дверь, полезная глубина 900 мм, распределенная нагрузка 1100 кг, разборный, цвет черный, 2060х800х1000 мм. | руб./шт | 223395
NEW | TFA-428010-GPPP-BK | Шкаф телекоммуникационный 19" напольный, 42U, передняя дверь стекло, боковые стенки и задняя дверь перфорированные, полезная глубина 900 мм, распределенная нагрузка 1100 кг, разборный, цвет черный, 2060х800х1000 мм. | руб./шт | 218406
NEW | TFA-428010-PMPM-BK | Шкаф телекоммуникационный 19" напольный, 42U, двери перфорированные, боковые стенки цельнометаллические, полезная глубина 900 мм, распределенная нагрузка 1100 кг, разборный, цвет черный, 2060х800х1000 мм. | руб./шт | 201943
NEW | TFA-428080-PMPM-BK | Шкаф телекоммуникационный 19" напольный, 42U, двери перфорированные, боковые стенки цельнометаллические, полезная глубина 700 мм, распределенная нагрузка 1100 кг, разборный, цвет черный, 2060х800х800 мм. | руб./шт | 189004
NEW | TFA-428080-GMPM-BK | Шкаф телекоммуникационный 19" напольный, 42U, передняя дверь стекло, задняя дверь перфорированная, боковые стенки цельнометаллические, полезная глубина 700 мм, распределенная нагрузка 1100 кг, разборный, цвет черный, 2060х800х800 мм. | руб./шт | 187938
NEW | TFA-428010-PMMM-BK | Шкаф телекоммуникационный 19" напольный, 42U, передняя дверь перфорированная, боковые стенки и задняя дверь цельнометаллические, полезная глубина 900 мм, распределенная нагрузка 1100 кг, разборный, цвет черный, 2060х800х1000 мм. | руб./шт | 182778
NEW | TFA-428010-PMWM-BK | Шкаф телекоммуникационный 19" напольный, 42U, передняя дверь перфорированная, перфорированная двухстворчатая задняя дверь, боковые цельнометаллические, полезная глубина 900 мм, распределенная нагрузка 1100 кг, разборный, цвет черный, 2060х800х1000 мм. | руб./шт | 200431
NEW | TFA-428080-PMWM-BK | Шкаф телекоммуникационный 19" напольный, 42U, передняя дверь перфорированная, перфорированная двухстворчатая задняя дверь, боковые цельнометаллические, полезная глубина 700 мм, распределенная нагрузка 1100 кг, разборный, цвет черный, 2060х800х800 мм. | руб./шт | 187491
NEW | TFA-428080-WHWH-BK | Шкаф телекоммуникационный 19" напольный, 42U, двухстворчатые перфорированные двери, двухуровневые боковые стенки, полезная глубина 700 мм, распределенная нагрузка 1100 кг, разборный, цвет черный, 2060х800х800 мм. | руб./шт | 191313
NEW | TFA-426080-WHWH-BK | Шкаф телекоммуникационный 19" напольный, 42U, двухстворчатые перфорированные двери, двухуровневые боковые стенки, полезная глубина 700 мм, распределенная нагрузка 1100 кг, разборный, цвет черный, 2060х600х800 мм. | руб./шт | 173488
NEW | TFA-428080-WPWP-BK | Шкаф телекоммуникационный 19" напольный, 42U, двухстворчатые перфорированные двери, перфорированные боковые стенки, полезная глубина 700 мм, распределенная нагрузка 1100 кг, разборный, цвет черный, 2060х800х800 мм. | руб./шт | 213100
NEW | TFA-428010-WMWM-BK | Шкаф телекоммуникационный 19" напольный, 42U, двухстворчатые перфорированные двери, металлические боковые стенки, полезная глубина 900 мм, распределенная нагрузка 1100 кг, разборный, цвет черный, 2060х800х1000 мм. | руб./шт | 198918
NEW | TFA-428010-WHWH-BK | Шкаф телекоммуникационный 19" напольный, 42U, двухстворчатые перфорированные двери, двухуровневые боковые стенки, полезная глубина 900 мм, распределенная нагрузка 1100 кг, разборный, цвет черный, 2060х800х1000 мм. | руб./шт | 202473
NEW | TFA-428010-WHWH-GY | Шкаф телекоммуникационный 19" напольный, 42U, двухстворчатые перфорированные двери, двухуровневые боковые стенки, полезная глубина 900 мм, распределенная нагрузка 1100 кг, разборный, цвет серый, 2060х800х1000 мм. | руб./шт | 202473
NEW | TFA-428010-WEWE-BK | Шкаф телекоммуникационный 19" напольный, 42U, двухстворчатые перфорированные двери, двухуровневые перфорированные боковые стенки, полезная глубина 900 мм, распределенная нагрузка 1100 кг, разборный, цвет черный, 2060х800х1000 мм. | руб./шт | 228882
NEW | TFA-428080-MMMM-GY | Шкаф телекоммуникационный 19" напольный, 42U, металлические двери и боковые стенки, полезная глубина 700 мм, распределенная нагрузка 1100 кг, разборный, цвет серый, 2060х800х800 мм. | руб./шт | 162859
NEW | TFA-428080-GMMM-GY | Шкаф телекоммуникационный 19" напольный, 42U, дверь стекло, боковые стенки и задняя дверь цельнометаллические, полезная глубина 700 мм, распределенная нагрузка 1100 кг, разборный, цвет серый, 2060х800х800 мм. | руб./шт | 169224
NEW | TFA-428080-GMMM-BK | Шкаф телекоммуникационный 19" напольный, 42U, дверь стекло, боковые стенки и задняя дверь цельнометаллические, полезная глубина 700 мм, распределенная нагрузка 1100 кг, разборный, цвет черный, 2060х800х800 мм. | руб./шт | 169224
NEW | TFA-428012-PEWE-BK | Шкаф телекоммуникационный 19" напольный, 42U, передняя дверь перфорированная, перфорированная двухстворчатая задняя дверь, перфорированные двухуровневые боковые стенки, полезная глубина 1100 мм, распределенная нагрузка 1100 кг, разборный, цвет черный, 2060х800х1200 мм. | руб./шт | 251469
NEW | TFA-426012-PHPH-BK | Шкаф телекоммуникационный 19" напольный, 42U, перфорированные двери, двухуровневые металлические боковые стенки, полезная глубина 1100 мм, распределенная нагрузка 1100 кг, разборный, цвет черный, 2060х600х1200 мм. | руб./шт | 206119
NEW | TFA-426010-PHPH-BK | Шкаф телекоммуникационный 19" напольный, 42U, перфорированные двери, двухуровневые металлические боковые стенки, полезная глубина 900 мм, распределенная нагрузка 1100 кг, разборный, цвет черный, 2060х600х1000 мм. | руб./шт | 185399
NEW | TFA-428010-PHPH-GY | Шкаф телекоммуникационный 19" напольный, 42U, перфорированные двери, двухуровневые металлические боковые стенки, полезная глубина 900 мм, распределенная нагрузка 1100 кг, разборный, цвет черный, 2060х800х1000 мм. | руб./шт | 205499
NEW | TFA-428012-PHPH-BK | Шкаф телекоммуникационный 19" напольный, 42U, перфорированные двери, двухуровневые металлические боковые стенки, полезная глубина 1100 мм, распределенная нагрузка 1100 кг, разборный, цвет черный, 2060х800х1200 мм. | руб./шт | 226216
NEW | TFA-428012-PHPH-GY | Шкаф телекоммуникационный 19" напольный, 42U, перфорированные двери, двухуровневые металлические боковые стенки, полезная глубина 1100 мм, распределенная нагрузка 1100 кг, разборный, цвет серый, 2060х800х1200 мм. | руб./шт | 226216
NEW | TFA-426010-PMPM-GY | Шкаф телекоммуникационный 19" напольный, 42U, перфорированные двери, металлические боковые стенки, полезная глубина 900 мм, распределенная нагрузка 1100 кг, разборный, цвет серый, 2060х600х1000 мм. | руб./шт | 181843
NEW | TFA-426012-PHWH-BK | Шкаф телекоммуникационный 19" напольный, 42U, дверь перфорированная, задняя дверь перфорированная двухстворчатая, боковые стенки двухуровневые цельнометаллические, полезная глубина 1100 мм, распределенная нагрузка 1100 кг, разборный, цвет черный, 2060х600х1200 мм. | руб./шт | 239108
NEW | TFA-428010-PHWH-BK | Шкаф телекоммуникационный 19" напольный, 42U, дверь перфорированная, задняя дверь перфорированная двухстворчатая, боковые стенки двухуровневые цельнометаллические, полезная глубина 900 мм, распределенная нагрузка 1100 кг, разборный, цвет черный, 2060х800х1000 мм. | руб./шт | 203986
NEW | TFA-428012-WHWH-GY | Шкаф телекоммуникационный 19" напольный, 42U, двухстворчатые перфорированные двери, двухуровневые боковые стенки, полезная глубина 1100 мм, распределенная нагрузка 1100 кг, разборный, цвет серый, 2060х800х1200 мм. | руб./шт | 223191
NEW | TFA-428012-WHWH-BK | Шкаф телекоммуникационный 19" напольный, 42U, двухстворчатые перфорированные двери, двухуровневые боковые стенки, полезная глубина 1100 мм, распределенная нагрузка 1100 кг, разборный, цвет черный, 2060х800х1200 мм. | руб./шт | 223191
NEW | TFA-428010-PHPH-BK | Шкаф телекоммуникационный 19" напольный, 42U, перфорированные двери, двухуровневые металлические боковые стенки, полезная глубина 900 мм, распределенная нагрузка 1100 кг, разборный, цвет черный, 2060х800х1000 мм. | руб./шт | 205499
NEW | TFA-476010-GHMH-GY | Шкаф телекоммуникационный 19" напольный, 47U, дверь стекло, боковые стенки двухуровневые и задняя дверь цельнометаллические, полезная глубина 900 мм, распределенная нагрузка 1100 кг, разборный, цвет серый, 2282х600х1000 мм. | руб./шт | 174900
NEW | TFA-476010-GHMH-BK | Шкаф телекоммуникационный 19" напольный, 47U, дверь стекло, боковые стенки двухуровневые и задняя дверь цельнометаллические, полезная глубина 900 мм, распределенная нагрузка 1100 кг, разборный, цвет черный, 2282х600х1000 мм. | руб./шт | 174900
NEW | TFA-478010-GHMH-GY | Шкаф телекоммуникационный 19" напольный, 47U, дверь стекло, боковые стенки двухуровневые и задняя дверь цельнометаллические, полезная глубина 900 мм, распределенная нагрузка 1100 кг, разборный, цвет серый, 2282х800х1000 мм. | руб./шт | 193620
NEW | TFA-478012-GHMH-BK | Шкаф телекоммуникационный 19" напольный, 47U, дверь стекло, боковые стенки двухуровневые и задняя дверь цельнометаллические, полезная глубина 1100 мм, распределенная нагрузка 1100 кг, разборный, цвет черный, 2282х800х1200 мм. | руб./шт | 214014
NEW | TFA-478010-GHMH-BK | Шкаф телекоммуникационный 19" напольный, 47U, дверь стекло, боковые стенки двухуровневые и задняя дверь цельнометаллические, полезная глубина 900 мм, распределенная нагрузка 1100 кг, разборный, цвет черный, 2282х800х1000 мм. | руб./шт | 193620
NEW | TFA-478080-GHMH-BK | Шкаф телекоммуникационный 19" напольный, 47U, дверь стекло, боковые стенки двухуровневые и задняя дверь цельнометаллические, полезная глубина 700 мм, распределенная нагрузка 1100 кг, разборный, цвет черный, 2282х800х800 мм. | руб./шт | 182820
NEW | TFA-478010-PHWH-BK | Шкаф телекоммуникационный 19" напольный, 47U, дверь перфорированная, задняя дверь перфорированная двухстворчатая, боковые стенки двухуровневые цельнометаллические, полезная глубина 900 мм, распределенная нагрузка 1100 кг, разборный, цвет черный, 2282х800х1000 мм. | руб./шт | 208598
NEW | TFA-478010-WEWE-BK | Шкаф телекоммуникационный 19" напольный, 42U, двухстворчатые перфорированные двери, двухуровневые перфорированные боковые стенки, полезная глубина 900 мм, распределенная нагрузка 1100 кг, разборный, цвет черный, 2260х800х1000 мм. | руб./шт | 239776
NEW | TFA-478010-GEWE-BK | Шкаф телекоммуникационный 19" напольный, 47U, дверь стекло, двухуровневые перфорированне стенки и двухстворчатая перфорированная задняя дверь, полезная глубина 900 мм, распределенная нагрузка 1100 кг, разборный, цвет черный, 2282х800х1000 мм. | руб./шт | 240266
NEW | TFA-476010-MHMH-GY | Шкаф телекоммуникационный 19" напольный, 47U, металлические двери, двойные боковые стенки, полезная глубина 900 мм, распределенная нагрузка 1100 кг, разборный, цвет серый, 2282х600х1000 мм. | руб./шт | 163842
NEW | TFA-476010-PEPE-GY | Шкаф телекоммуникационный 19" напольный, 47U, перфорированные двери, перфорированные двухуровневые боковые стенки, полезная глубина 900 мм, распределенная нагрузка 1100 кг, разборный, цвет серый, 2282х600х1000 мм. | руб./шт | 222168
NEW | TFA-476010-PHPH-GY | Шкаф телекоммуникационный 19" напольный, 47U, перфорированные двери, двухуровневые металлические боковые стенки, полезная глубина 900 мм, распределенная нагрузка 1100 кг, разборный, цвет серый, 2282х600х1000 мм. | руб./шт | 194203
NEW | TFA-476010-WHWH-GY | Шкаф телекоммуникационный 19" напольный, 47U, двухстворчатые перфорированные двери, двухуровневые боковые стенки, полезная глубина 900 мм, распределенная нагрузка 1100 кг, разборный, цвет черный, 2282х600х1000 мм. | руб./шт | 193669
NEW | TFA-476010-PHWH-GY | Шкаф телекоммуникационный 19" напольный, 47U, дверь перфорированная, задняя дверь перфорированная двухстворчатая, боковые стенки двухуровневые цельнометаллические, полезная глубина 900 мм, распределенная нагрузка 1100 кг, разборный, цвет серый, 2282х600х1000 мм. | руб./шт | 193936
NEW | TFA-476010-PHWH-BK | Шкаф телекоммуникационный 19" напольный, 47U, дверь перфорированная, задняя дверь перфорированная двухстворчатая, боковые стенки двухуровневые цельнометаллические, полезная глубина 900 мм, распределенная нагрузка 1100 кг, разборный, цвет черный, 2282х600х1000 мм. | руб./шт | 193936
NEW | TFA-478010-PEPE-BK | Шкаф телекоммуникационный 19" напольный, 47U, перфорированные двери, перфорированные двухуровневые боковые стенки, полезная глубина 900 мм, распределенная нагрузка 1100 кг, разборный, цвет черный, 2282х800х1000 мм. | руб./шт | 242975
NEW | TFA-478012-WHWH-BK | Шкаф телекоммуникационный 19" напольный, 47U, двухстворчатые перфорированные двери, двухуровневые боковые стенки, полезная глубина 1100 мм, распределенная нагрузка 1100 кг, разборный, цвет черный, 2282х800х1200 мм. | руб./шт | 232884
NEW | TFA-476010-GEPE-BK | Шкаф телекоммуникационный 19" напольный, 47U, передняя дверь стекло, перфорированные двухуровневые стенки и перфорированная задняя дверь, полезная глубина 900 мм, распределенная нагрузка 1100 кг, разборный, цвет черный, 2282х600х1000 мм. | руб./шт | 214011
NEW | TFA-476080-MHMH-GY | Шкаф телекоммуникационный 19" напольный, 47U, металлические двери, двойные боковые стенки, полезная глубина 700 мм, распределенная нагрузка 1100 кг, разборный, цвет серый, 2282х600х800 мм. | руб./шт | 152742
NEW | TFA-476080-GHMH-BK | Шкаф телекоммуникационный 19" напольный, 47U, дверь стекло, боковые стенки двухуровневые и задняя дверь цельнометаллические, полезная глубина 700 мм, распределенная нагрузка 1100 кг, разборный, цвет черный, 2282х600х800 мм. | руб./шт | 163800
NEW | TFA-478012-WHWH-GY | Шкаф телекоммуникационный 19" напольный, 47U, двухстворчатые перфорированные двери, двухуровневые боковые стенки, полезная глубина 1100 мм, распределенная нагрузка 1100 кг, разборный, цвет серый, 2282х800х1200 мм. | руб./шт | 232884
NEW | TFA-478012-PHWH-BK | Шкаф телекоммуникационный 19" напольный, 47U, дверь перфорированная, задняя дверь перфорированная двухстворчатая, боковые стенки двухуровневые цельнометаллические, полезная глубина 1100 мм, распределенная нагрузка 1100 кг, разборный, цвет черный, 2282х800х1200 мм. | руб./шт | 234484
NEW | TFA-476010-MHMH-BK | Шкаф телекоммуникационный 19" напольный, 47U, металлические двери, двойные боковые стенки, полезная глубина 900 мм, распределенная нагрузка 1100 кг, разборный, цвет серый, 2282х600х1000 мм. | руб./шт | 163842
NEW | TFA-478010-PHPH-BK | Шкаф телекоммуникационный 19" напольный, 47U, перфорированные двери, двухуровневые металлические боковые стенки, полезная глубина 900 мм, распределенная нагрузка 1100 кг, разборный, цвет черный, 2282х800х1000 мм. | руб./шт | 215010
NEW | TFA-476012-PHPH-BK | Шкаф телекоммуникационный 19" напольный, 47U, перфорированные двери, двухуровневые металлические боковые стенки, полезная глубина 1100 мм, распределенная нагрузка 1100 кг, разборный, цвет серый, 2282х600х1200 мм. | руб./шт | 215280
NEW | TFA-476080-GHMH-GY | Шкаф телекоммуникационный 19" напольный, 47U, дверь стекло, боковые стенки двухуровневые и задняя дверь цельнометаллические, полезная глубина 700 мм, распределенная нагрузка 1100 кг, разборный, цвет серый, 2282х600х800 мм. | руб./шт | 163800
NEW | TFA-476010-PHPH-BK | Шкаф телекоммуникационный 19" напольный, 47U, перфорированные двери, двухуровневые металлические боковые стенки, полезная глубина 900 мм, распределенная нагрузка 1100 кг, разборный, цвет черный, 2282х600х1000 мм. | руб./шт | 194203
NEW | TFA-426012-PEPE-BK | Шкаф телекоммуникационный 19" напольный, 42U, перфорированные двери, перфорированные двухуровневые боковые стенки, полезная глубина 1100 мм, распределенная нагрузка 1100 кг, разборный, цвет черный, 2060х600х1200 мм. | руб./шт | 232884
NEW | TFA-426080-PEPE-BK | Шкаф телекоммуникационный 19" напольный, 42U, перфорированные двери, перфорированные двухуровневые боковые стенки, полезная глубина 700 мм, распределенная нагрузка 1100 кг, разборный, цвет черный, 2060х600х800 мм. | руб./шт | 199714
NEW | TFA-426010-PEPE-BK | Шкаф телекоммуникационный 19" напольный, 42U, перфорированные двери, перфорированные двухуровневые боковые стенки, полезная глубина 900 мм, распределенная нагрузка 1100 кг, разборный, цвет черный, 2060х600х1000 мм. | руб./шт | 211808
NEW | TFA-476010-PEPE-BK | Шкаф телекоммуникационный 19" напольный, 47U, перфорированные двери, перфорированные двухуровневые боковые стенки, полезная глубина 900 мм, распределенная нагрузка 1100 кг, разборный, цвет черный, 2282х600х1000 мм. | руб./шт | 222168
NEW | TFA-476010-WHWH-BK | Шкаф телекоммуникационный 19" напольный, 47U, двухстворчатые перфорированные двери, двухуровневые боковые стенки, полезная глубина 900 мм, распределенная нагрузка 1100 кг, разборный, цвет серый, 2282х600х1000 мм. | руб./шт | 193669
NEW | TFA-476012-PHWH-BK | Шкаф телекоммуникационный 19" напольный, 47U, дверь перфорированная, задняя дверь перфорированная двухстворчатая, боковые стенки двухуровневые цельнометаллические, полезная глубина 1100 мм, распределенная нагрузка 1100 кг, разборный, цвет черный, 2282х600х1200 мм. | руб./шт | 215013
NEW | TFA-476012-WHWH-BK | Шкаф телекоммуникационный 19" напольный, 47U, двухстворчатые перфорированные двери, двухуровневые боковые стенки, полезная глубина 1100 мм, распределенная нагрузка 1100 кг, разборный, цвет серый, 2282х600х1200 мм. | руб./шт | 214746
2 | Стойки телекоммуникационные 19”
| 60L-42-00-30BL | Стойка открытая 19" 42U, 1957х555х440, макс нагрузка 300кг, цвет черный. | руб./шт | 16567.36
| 60L-48-00-30BL | Стойка открытая 19" 48U, 2224х555х440, макс нагрузка 300кг, цвет черный. | руб./шт | 17942.76
| GR 6627.900 (7874s) | Открытая серверная стойка 27U 533x600x1262mm (ШхГхВ), двухрамная, цвет черный RAL 9004. Разобранная. | руб./шт | 12199.99
| GR 6637.900 (7915s) | Открытая серверная стойка 37U 533x600x1706mm (ШхГхВ), двухрамная, цвет черный RAL 9004. Разобранная. | руб./шт | 14059.99
| GR 6642.900 (7917s) | Открытая серверная стойка 42U 533x600x1928mm (ШхГхВ), двухрамная, цвет черный RAL 9004. Разобранная. | руб./шт | 14579.99
| GR 6645.900 (7919s) | Открытая серверная стойка 45U 533x600x2062mm (ШхГхВ), двухрамная, цвет черный RAL 9004. Разобранная. | руб./шт | 22428.99
| GR 6827.900 (7911s) | Открытая серверная стойка 27U 533x800x1262mm (ШхГхВ), двухрамная, цвет черный RAL 9004. Разобранная. | руб./шт | 12637.99
| GR 6837.900 (7916s) | Открытая серверная стойка 37U 533x800x1706mm (ШхГхВ), двухрамная, цвет черный RAL 9004. Разобранная. | руб./шт | 14478.99
| GR 6842.900 (7918s) | Открытая серверная стойка 42U 533x800x1928mm (ШхГхВ), двухрамная, цвет черный RAL 9004. Разобранная. | руб./шт | 14992.99
| GR 6845.900 (7920s) | Открытая серверная стойка 45U 533x800x2062mm (ШхГхВ), двухрамная, цвет черный RAL 9004. Разобранная. | руб./шт | 21881.99
| ORK2A-3268-RAL9005 | Открытая стойка 19-дюймовая (19"), 32U, высота 1625 мм, двухрамная, ширина 550 мм, глубина регулируется 600-850 мм, цвет черный (RAL 9005). | руб./шт | 32236
| ORK2A-3281-RAL9005 | Открытая стойка 19-дюймовая (19"), 32U, высота 1625 мм, двухрамная, ширина 550 мм, глубина регулируется 800-1000 мм, цвет черный (RAL 9005) | руб./шт | 33182
| ORK2A-4268-RAL9005 | Открытая стойка 19-дюймовая (19"), 42U, высота 2070 мм, двухрамная, ширина 550 мм, глубина регулируется 600-850 мм, цвет черный (RAL 9005) | руб./шт | 33248
| ORK2A-4281-RAL9005 | Открытая стойка 19-дюймовая (19"), 42U, высота 2070 мм, двухрамная, ширина 550 мм, глубина регулируется 800-1000 мм, цвет черный (RAL 9005) | руб./шт | 34283
| ORK2A-4768-RAL9005 | Открытая стойка 19-дюймовая (19"), 47U, высота 2426 мм, двухрамная, ширина 550 мм, глубина регулируется 600-850 мм, цвет черный (RAL 9005) | руб./шт | 33754
| ORK2A-4781-RAL9005 | Открытая стойка 19-дюймовая (19"), 47U, высота 2426 мм, двухрамная, ширина 550 мм, глубина регулируется 800-1000 мм, цвет черный (RAL 9005) | руб./шт | 34848
| ORL1-32-RAL9005 | Открытая стойка 19-дюймовая (19"), 32U, однорамная, цвет черный (RAL 9005). | руб./шт | 15884
| ORL1-37-RAL9005 | Открытая стойка 19-дюймовая (19"), 37U, однорамная, цвет черный (RAL 9005). | руб./шт | 16453
| ORL1-42-RAL9005 | Открытая стойка 19-дюймовая (19"), 42U, однорамная, цвет черный (RAL 9005). | руб./шт | 17022
| ORL1-47-RAL9005 | Открытая стойка 19-дюймовая (19"), 47U, однорамная, цвет черный (RAL 9005). | руб./шт | 17592
| RA-32U (7143c) | Открытая стойка 19", 32U, 1642х515х600/960 мм, двухрамная. Поставляется в комплекте с роликовыми опорами. Цвет серый. | руб./шт | 14762.25
| RA-32U-1000-BK (10158c) | Открытая стойка 19", 32U, 1642х515х600/960 мм, двухрамная. Поставляется в комплекте с роликовыми опорами. Цвет чёрный. | руб./шт | 14762.25
| RA-37U (7144c) | Открытая стойка 19", 37U, 1866х515х600/960 мм, двухрамная. Поставляется в комплекте с роликовыми опорами. Цвет серый. | руб./шт | 15558.75
| RA-37U-1000-BK (10159c) | Открытая стойка 19", 37U, 1866х515х600/960 мм, двухрамная. Поставляется в комплекте с роликовыми опорами. Цвет чёрный. | руб./шт | 15558.75
| RA-42U (7145c) | Открытая стойка 19", 42U, 2088х515х600/960 мм, двухрамная. Поставляется в комплекте с роликовыми опорами. Цвет серый. | руб./шт | 16575.75
| RA-42U-1000-BK (10160c) | Открытая стойка 19", 42U, 2088х515х600/960 мм, двухрамная. Поставляется в комплекте с роликовыми опорами. Цвет чёрный. | руб./шт | 16575.75
| RA-45U (7146c) | Открытая стойка 19", 45U, 2221х515х600/960 мм, двухрамная. Поставляется в комплекте с роликовыми опорами. Цвет серый. | руб./шт | 18528.75
| RA-45U-1000-BK (10161c) | Открытая стойка 19", 45U, 2221х515х600/960 мм, двухрамная. Поставляется в комплекте с роликовыми опорами. Цвет чёрный. | руб./шт | 18528.75
| RA-47U-1000-BK (10162c) | Открытая стойка 19", 47U, 2310х515х600/960 мм, двухрамная. Поставляется в комплекте с роликовыми опорами. Цвет чёрный. | руб./шт | 19248
| TRK-245510-R-GY | Монтажная стойка двухрамная раздвижная 19", 24U, Ш550xВ1195xГ(600-1000) мм, шаг регулировки глубины 50 мм, в разобранном виде, цвет серый RAL 7035 | руб./шт | 10593
| TRK-335510-R-GY | Монтажная стойка двухрамная раздвижная 19", 33U, Ш550xВ1595xГ(600-1000) мм, шаг регулировки глубины 50 мм, в разобранном виде, цвет серый RAL 7035 | руб./шт | 12073
| TRK-425510-R-BK | Монтажная стойка двухрамная раздвижная 19", 42U, Ш550xВ1995xГ(600-1000) мм, шаг регулировки 50 мм, в разобранном виде, цвет черный RAL 9005 | руб./шт | 12641
| TRK-425510-R-GY | Монтажная стойка двухрамная раздвижная 19", 42U, Ш550xВ1995xГ(600-1000) мм, шаг регулировки 50 мм, в разобранном виде, цвет серый RAL 7035 | руб./шт | 12641
| TRK-475510-R-GY | Монтажная стойка двухрамная раздвижная 19", 47U, Ш550xВ2220xГ(600 -1000) мм, шаг регулировки глубины 50 мм, в разобранном виде, цвет серый RAL 7035 | руб./шт | 12908
| TRW-065035-GY | Настенная регулируемая монтажная рама 19", 6U, Ш505хВ277мм, глубина 233-350 мм, серая RAL 7035. | руб./шт | 6740
| КМД-ШРН-Э | Комплект монтажный двери КМД-ШРН-Э, комплектация: точечный замок -1 шт, петля – 2шт, демпфер – 2шт, втулка полиэтиленовая – 2шт. | руб./шт | 1000
| СТК-24 | Стойка телекоммуникационная универсальная 19"; 24U, однорамная, разборная, нагрузка до 130кг, цвет серый RAL 7035, 1220х620х600 мм. | руб./шт | 8900
| СТК-24.2 | Стойка 19" телекоммуникационная универсальная двухрамная, 24U, 1220х620х800 мм, полезная глубина 750 мм, цвет серый. | руб./шт | 15800
| СТК-24.2-9005 | Стойка телекоммуникационная универсальная 19"; 24U, двухрамная, разборная, полезная глубина 750мм, нагрузка до 250кг, цвет черный RAL 9005, 1220х620х800 мм. | руб./шт | 15800
| СТК-33 | Стойка телекоммуникационная универсальная, 33U, 1603х620х600 мм, полезная глубина 475 мм, цвет серый,распределенная нагрузка: 180 кг. | руб./шт | 10100
| СТК-33.2 | Стойка 19" телекоммуникационная универсальная двухрамная, 33U, 1620х620х800 мм, полезная глубина 750 мм, цвет серый. | руб./шт | 18400
| СТК-33.2-9005 | Стойка телекоммуникационная универсальная 19"; 33U, двухрамная, разборная, полезная глубина 750мм, нагрузка до 300кг, цвет черный RAL 9005, 1620х620х800 мм. | руб./шт | 18400
| СТК-33-9005 | Стойка телекоммуникационная универсальная 19"; 33U, однорамная, разборная, нагрузка до 180кг, цвет черный RAL 9005, 1620х620х600 мм. | руб./шт | 10100
| СТК-38 | Стойка телекоммуникационная универсальная 19"; 38U, однорамная, разборная, нагрузка до 190кг, цвет серый RAL 7035, 1826х620х600 мм. | руб./шт | 11000
| СТК-38.2 | Стойка 19" телекоммуникационная универсальная двухрамная, 38U, 1826х620х800 мм, полезная глубина 750 мм, цвет серый. | руб./шт | 19800
| СТК-38.2-9005 | Стойка телекоммуникационная универсальная 19"; 38U, двухрамная, разборная, полезная глубина 750мм, нагрузка до 330кг, цвет черный RAL 9005, 1820х620х800 мм. | руб./шт | 19800
| СТК-42 | Стойка телекоммуникационная универсальная 42U однорамная; полезная глубина 475 мм; Серый RAL 7035 | руб./шт | 11400
| СТК-42.2 | Стойка телекоммуникационная универсальная; 42U двухрамная, 2003х620х800 мм, полезная глубина 750мм,нагрузка до 350кг, | руб./шт | 20900
| СТК-42.2-9005 | Стойка телекоммуникационная универсальная 19"; 42U двухрамная, полезная глубина 750мм,нагрузка до 350кг, черная, 2003х620х800 мм. | руб./шт | 20900
| СТК-42-9005 | Стойка телекоммуникационная универсальная 19"; 42U, однорамная, разборная, нагрузка до 200кг, цвет черный RAL 9005, 2020х620х600 мм. | руб./шт | 11400
| СТК-47 | Стойка телекоммуникационная универсальная 19"; 47U, однорамная, разборная, нагрузка до 210кг, цвет серый RAL 7035, 2250х620х600 мм. | руб./шт | 14000
| СТК-47.2 | Стойка 19" телекоммуникационная универсальная двухрамная, 47U, 2250х620х800 мм, полезная глубина 750 мм, цвет серый. | руб./шт | 25900
| СТК-47.2-9005 | Стойка телекоммуникационная универсальная 19"; 47U, двухрамная, разборная, полезная глубина 750мм, нагрузка до 380кг, цвет черный RAL 9005, 2250х620х800 мм. | руб./шт | 25900
| СТК-49 | Стойка телекоммуникационная универсальная 19"; 49U, однорамная, разборная, нагрузка до 220кг, цвет серый RAL 7035, 2340х620х600 мм. | руб./шт | 14500
| СТК-49.2 | Стойка 19" телекоммуникационная универсальная двухрамная, 49U, 2340х620х800 мм, полезная глубина 750 мм, цвет серый. | руб./шт | 27000
| СТК-49.2-9005 | Стойка телекоммуникационная универсальная 19"; 49U, двухрамная, разборная, полезная глубина 750мм, нагрузка до 400кг, цвет черный RAL 9005, 2340х620х800 мм. | руб./шт | 27000
| СТК-С-33.2.1000 | Стойка телекоммуникационная универсальная 19"; 33U, двухрамная, разборная, полезная глубина 1000мм, нагрузка до 380кг, цвет серый RAL 7035, 1580х560х1030 мм. | руб./шт | 17400
| СТК-С-33.2.1000-9005 | Стойка телекоммуникационная универсальная 19"; 33U, двухрамная, разборная, полезная глубина 1000мм, нагрузка до 380кг, цвет черный RAL 9005, 1580х560х1030 мм. | руб./шт | 17400
| СТК-С-33.2.750 | Стойка телекоммуникационная универсальная 19"; 33U двухрамная, полезная глубина 750мм,нагрузка до 320кг, серая, 1580х560х770/1035 мм. | руб./шт | 16100
| СТК-С-33.2.750-9005 | Стойка телекоммуникационная универсальная 19"; 33U, двухрамная, разборная, полезная глубина 750мм, нагрузка до 320кг, цвет черный RAL 9005, 1580х560х770 мм. | руб./шт | 16100
| СТК-С-38.2.1000 | Стойка телекоммуникационная универсальная 19"; 38U, двухрамная, разборная, полезная глубина 1000мм, нагрузка до 420кг, цвет серый RAL 7035, 1803х560х1030 мм. | руб./шт | 18500
| СТК-С-38.2.1000-9005 | Стойка телекоммуникационная универсальная 19"; 38U, двухрамная, разборная, полезная глубина 1000мм, нагрузка до 420кг, цвет черный RAL 9005, 1803х560х1030 мм. | руб./шт | 18500
| СТК-С-38.2.750 | Стойка телекоммуникационная универсальная 19"; 38U двухрамная, полезная глубина 750мм,нагрузка до 350кг, серая, 1803х560х770/1035 мм. | руб./шт | 17200
| СТК-С-38.2.750-9005 | Стойка телекоммуникационная универсальная 19"; 38U, двухрамная, разборная, полезная глубина 750мм, нагрузка до 350кг, цвет черный RAL 9005, 1803х560х770 мм. | руб./шт | 17200
| СТК-С-42.2.1000 | Стойка телекоммуникационная серверная, 42U, 2000х560х1280 мм, полезная глубина 1000 мм, цвет серый. | руб./шт | 19100
| СТК-С-42.2.1000-9005 | Стойка телекоммуникационная универсальная 19"; 42U, двухрамная, разборная, полезная глубина 1000мм, нагрузка до 450кг, цвет черный RAL 9005, 2000х560х1030 мм. | руб./шт | 19100
| СТК-С-42.2.750 | Стойка телекоммуникационная серверная, 42U, 1980х560х1035 мм, полезная глубина 750 мм, цвет серый. | руб./шт | 18200
| СТК-С-42.2.750-9005 | Стойка телекоммуникационная универсальная 19"; 42U двухрамная, полезная глубина 750мм,нагрузка до 400кг, черная, 2000х560х770/1035 мм. | руб./шт | 18200
| СТК-С-45.2.1000 | Стойка телекоммуникационная универсальная 19"; 45U, двухрамная, разборная, полезная глубина 1000 мм, нагрузка до 480кг, цвет серый RAL 7035, 2115х560х1030 мм. | руб./шт | 19900
| СТК-С-45.2.1000-9005 | Стойка телекоммуникационная универсальная 19"; 45U, двухрамная, разборная, полезная глубина 1000 мм, нагрузка до 480кг, цвет черный RAL 9005, 2115х560х1030 мм. | руб./шт | 19900
| СТК-С-45.2.750 | Стойка телекоммуникационная универсальная 19"; 45U, двухрамная, разборная, полезная глубина 750мм, нагрузка до 430кг, цвет серый RAL 7035, 2115х560х770 мм. | руб./шт | 18800
| СТК-С-45.2.750-9005 | Стойка телекоммуникационная универсальная 19"; 45U двухрамная, полезная глубина 750мм,нагрузка до 430кг, черная, 2115х560х770/1035 мм. | руб./шт | 18800
| LF35-42U68-2R | Стойка телекоммуникационная универсальная 19", 2-рамная, 42U, 2004x600х600-1000мм(регулируемая), нагрузка до 1000 кг,цвет серый. | руб./шт | 38584.63
| LF05-33U61-2GM | Стойка телекоммуникационная универсальная 19", 2-рамная, 33U, 1627x600х600-1000мм(регулируемая), цвет черный. | руб./шт | 17508.02
| LF05-33U68-2R | Стойка телекоммуникационная универсальная 19", 2-рамная, 33U, 1604x600х600-1000мм(регулируемая), нагрузка до 1000 кг, цвет черный. | руб./шт | 35698.3
| LF05-42U61-2GM | Стойка телекоммуникационная универсальная 19", 2-рамная, 42U, 2027x600х600-1000мм(регулируемая), цвет черный. | руб./шт | 19556.62
| LF05-42U68-2R | Стойка телекоммуникационная универсальная 19", 2-рамная, 42U, 2004x600х600-1000мм(регулируемая), нагрузка до 1000 кг,цвет черный. | руб./шт | 38584.63
| LF35-33U61-2GM | Стойка телекоммуникационная универсальная 19", 2-рамная, 33U, 1627x600х600-1000мм(регулируемая), цвет серый. | руб./шт | 17508.02
| LF35-33U68-2R | Стойка телекоммуникационная универсальная 19", 2-рамная, 33U, 1604x600х600-1000мм(регулируемая), нагрузка до 1000 кг, цвет серый. | руб./шт | 35698.3
| LF35-42U61-2GM | Стойка телекоммуникационная универсальная 19", 2-рамная, 42U, 2027x600х600-1000мм(регулируемая), цвет серый. | руб./шт | 19556.62
| LF35-47U61-2GM | Стойка телекоммуникационная универсальная 19", 2-рамная, 47U, 2249x600х600-1000мм(регулируемая), нагрузка до 1000 кг,цвет серый. | руб./шт | 21657.8
| LF05-42U66-2RM | Стойка телекоммуникационная универсальная 19", 2-рамная, 42U, 2027x600х600-1000мм(регулируемая), на роликах с тормозом, нагрузка до 700 кг,цвет черный. | руб./шт | 21500.38
| LF35-42U66-2RM | Стойка телекоммуникационная универсальная 19", 2-рамная, 42U, 2027x600х600-1000мм(регулируемая), на роликах с тормозом, нагрузка до 700 кг,цвет серый. | руб./шт | 21500.38
3 | Аксессуары для телекоммуникационных шкафов и стоек 19”
| 05-04001 | Полка выдвижная , глубина 400мм, цвет серый. | руб./шт | 5510.36
| 05-0419 | Блок розеток 19" 16А/250В, 8 розеток (Schuko). | руб./шт | 1885.09
| 05-0420 | Полка консольная 1U, глубина 250мм, 1U, нагрузка до 10кг. | руб./шт | 1050.44
| 05-0421 | Полка выдвижная , глубина 600мм, цвет серый. | руб./шт | 4944.21
| 05-0423 | Заглушка фронтальная 1U, серая. | руб./шт | 195.85
| 05-0424 | Заглушка фронтальная 2U, серая. | руб./шт | 273.43
| 05-0425 | Заглушка фронтальная 3U, серая. | руб./шт | 367.22
| 05-0426 | Шина заземления | руб./шт | 3144.22
| 05-0441 | Корпус с DIN-рейкой 3U,на 22 места. | руб./шт | 1506.48
| 16B-00-00BL | Заглушка Keystone, черный, | руб./шт | 16.8
| 16B-00-00WT | Заглушка Keystone, белый, | руб./шт | 16.8
| 25B-1U-12BL | Горизонтальный организатор 19", 1U, слотовый с крышкой, двусторонний, черный, 440×102×40 мм. | руб./шт | 5034.24
| 25B-1U-21BL | Щеточный ввод, 19", 1U, черный. | руб./шт | 1934.76
| 25B-2U-02BL | Горизонтальный организатор 19", 2U, с металлическими кольцами, черный. | руб./шт | 4459.24
| 25B-2U-11BL | Горизонтальный организатор 19", 2U, слотовый с крышкой, черный. | руб./шт | 3303.71
| 25B-2U-12BL | Горизонтальный организатор 19", 2U, слотовый с крышкой, двусторонний, черный. | руб./шт | 4650.6
| 25M-1U-01BL | Фальш панель 19" 1U, металл, черный, | руб./шт | 733.24
| 25M-1U-03BL | Фальш панель 19" на фиксаторах, 1U, металл, черный, | руб./шт | 1494.09
| 25M-2U-01BL | Фальш панель 19" 2U, металл, черный, | руб./шт | 930.11
| 25M-2U-03BL | Фальш панель 19" на фиксаторах, 2U, металл, черный, | руб./шт | 1775.6
| 25M-3U-01BL | Фальш панель 19" 3U, металл, черный, | руб./шт | 1184.04
| 2K-0003 | Направляющие телескопические 19", для консолей KVM/Switch электронных, серий ATEN CL, 1U, глубина 420 -700 мм. | у.е./компл | 81.1
| 2K-0004 | Направляющие телескопические 19", для консолей KVM/Switch электронных, серий ATEN CL и KL, 1U, глубина 680 -1050 мм. | у.е./компл | 107
| 2K-0005 | Направляющие телескопические 19", для консолей KVM/Switch электронных, серий ATEN CL и KL, 1U, глубина 570-700 мм. | у.е./компл | 107
| 2K-0006 | Направляющие телескопические 19", для консолей KVM/Switch электронных, серий ATEN CL и KL, 1U, глубина 680 -1050 мм. | у.е./компл | 136
| 2X-010G | Направляющие телескопические 19", для консолей KVM/Switch электронных, серий ATEN CL и KL, 1U, глубина 700-1050 cм. | у.е./компл | 34
| 2X-023G | Направляющие телескопические 19", для консолей KVM/Switch электронных, серий ATEN CL и KL , 1U, глубина 700 -1050 мм. | у.е./компл | 59.3
| 2X-040G | Направляющие телескопические 19", для консолей KVM/Switch электронных, серий ATEN CL и KL, 1U, глубина 700 -1050 мм. | у.е./компл | 65.5
| 4ТКЛ-1000 (05-0406) | Полка 19"; высота 1U; глубина 1000 мм; максимальная нагрузка 60 кг. | руб./шт | 2761.19
| 4ТКЛ-400 (05-0402) | Полка 19"; высота 1U; глубина 400 мм; максимальная нагрузка 60 кг. | руб./шт | 1380.6
| 4ТКЛ-600 (05-0403) | Полка 19"; высота 1U; глубина 600 мм; максимальная нагрузка 60 кг. | руб./шт | 1447.82
| 4ТКЛ-800 (05-0405) | Полка 19"; высота 1U; глубина 800 мм; максимальная нагрузка 60 кг. | руб./шт | 1992.84
| 60A-01-0A-09BL | Полка стационарная 1U до 50кг, глубина 740мм, для шкафов глубиной 1000мм, регулир. кроншт., цвет черн. | руб./шт | 5807.04
| 60A-01-1A-11BL | Полка стационарная до 50 кг, глубина 1000 мм, цвет черн. | руб./шт | 6032.44
| 60A-01-39-11BL | Полка стационарная до 50 кг, глубина 390 мм, цвет черн. | руб./шт | 2762.76
| 60A-01-45-11BL | Полка стационарная до 50 кг, глубина 450 мм, цвет черн. | руб./шт | 3100.4
| 60A-01-60-09BL | Полка стационарная 1U до 50кг, глубина 370мм, для шкафов глубиной 600мм, с регулировкой., цвет черн. | руб./шт | 3720.49
| 60A-01-62-11BL | Полка стационарная до 50 кг, глубина 620 мм, цвет черн. | руб./шт | 3945.89
| 60A-01-75-11BL | Полка стационарная до 50 кг, глубина 750 мм, цвет черн. | руб./шт | 4594.49
| 60A-01-75-12BL | Полка стационарная до 100 кг, глубина 750 мм, цвет черн. | руб./шт | 6003.91
| 60A-01-80-09BL | Полка стационарная 1U до 50кг, глубина 570мм, для шкафов глубиной 800мм, регулир.кроншт., цвет черн. | руб./шт | 4848.4
| 60A-02-20-11BL | Полка консольная 2U, до 15 кг, глубина 200 мм, цвет черный. | руб./шт | 2058.04
| 60A-02-30-11BL | Полка консольная 2U, до 15 кг, глубина 300 мм, цвет черный. | руб./шт | 2734.24
| 60A-02-40-11BL | Полка консольная 2U, до 15 кг, глубина 400 мм, цвет черный. | руб./шт | 3382.84
| 60A-03-75-11BL | Полка выдвижная до 30 кг, 25х420х750 мм, цвет черный. | руб./шт | 9132.84
| 60A-04-45-11BL | Полка для клавиатуры выдвижная, глубина 450 мм, цвет черный. | руб./шт | 6342.49
| 60A-05-15BL | Панель освещения на магните универсальная, цвет черный, AС 220В, 5Вт, IP65, 40x280x30 мм. | руб./шт | 7983.76
| 60A-07-05-30BL | Основание для открытой стойки Racknet R300, глубина 595 мм, цвет черный, вес 6 кг. | руб./шт | 6077.51
| 60A-07-07-30BL | Основание для открытой стойки Racknet R300, глубина 787 мм, цвет черный, вес 6 кг. | руб./шт | 7886.24
| 60A-12-02-11BL | Ящик выдвижной для документации, 2U, 88х483х460 мм. | руб./шт | 11557.04
| 60A-14-12GR | Шина заземления 1000 мм, 22 точки, 5×15 мм. | руб./шт | 7667.29
| 60A-18-42-01-10BL | Вертикальный кабельный организатор с крышкой, 42U, 1957х135х130 мм. | руб./шт | 23226.31
| 60A-19-02BL | Кольцо пластик, 43 x 65 x 43 мм, черный. | руб./шт | 401.11
| 60A-19-51BL | Кольцо металл, 45 x 90 мм, черный. | руб./шт | 935.64
| 60A-19-52BL | Кольцо металл, 76 x 90 мм, черный. | руб./шт | 1027.64
| 60A-24-01-11BL | Комплект регулируемых ножек 4 шт., M10, серии F30, | руб./компл | 1485.8
| 60A-35-10-30BL | Щеточный ввод, черный, 15х425х80 мм, для шкафов серии S3000 и F30. | руб./шт | 5327.71
| 60A-61-01-09BL | Блок розеток горизонтальный 19", розетки 9хSchuko, входная розетка Schuko, шнур 1.8 м, 16А, алюминиевый корпус, 44×440×50 мм. | руб./шт | 7341.4
| 60A-61-07-06BL | Блок розеток горизонтальный 19", розетки 6хSchuko, входная розетка Schuko, шнур 1.8 м, 16А, алюминиевый корпус, с выключателем, 44×525×100 мм. | руб./шт | 11223.3
| 60A-63-15-24BL | Блок розеток вертикальный, розетки C13х20 + розетки C19х4, входная розетка IEC 309 32 A 2P+E, шнур 3 м, 32А, алюминиевый корпус, 56×1600×56 мм. | руб./шт | 56930.5
| 60A-64-55-08BL | Блок розеток горизонтальный 19", розетки С13х8, входная розетка C20, шнур 3 м, 16А, с выключателем 1 × 1P 16 A, металлический корпус, RJ-11x1, 44×432×44 мм. | руб./шт | 13960.1
| 60A-64-55-28BL | Блок розеток вертикальный, розетки C13х20 + розетки C19х4+ розетки Schukoх4, входная розетка С20, с выключателем 1 × 1P 16 A, шнур 3 м, 16А, металлический корпус, RJ-11, 56×1645×44 мм. | руб./шт | 50734.2
| 60A-64-56-28BL | Блок розеток вертикальный, розетки C13х20 + розетки C19х4+ розетки Schukox4, входная розетка IEC 309 32 A 2P+E, с выключателем 2 × 1P 16 A, шнур 3 м, 32А, металлический корпус, RJ-11x2, 56×1778×66 мм. | руб./шт | 66737
| 60A-64-65-36BL | Блок розеток вертикальный, розетки C13х30 + розетки C19х6, входная розетка IEC 309 16 A 3P+N+PE, с выключателем 3 × 1P 16 A, шнур 3 м, 16А, металлический корпус, RJ-11x3, 56×1778×66 мм. | руб./шт | 85805.5
| 60A-64-66-36BL | Блок розеток вертикальный, розетки C13х30 + розетки C19х6, входная розетка IEC 309 32 A 3P+N+PE, с выключателем 6 × 1P 16 A, шнур 3 м, 32А, металлический корпус, RJ-11x6, 56×1778×66 мм. | руб./шт | 133103
| 60A-65-55-02BL | Блок розеток управляемый с функцией коммутации каждой розетки, розетки C13х2, тип входной вилки C14, 10 А, шнур 1,8 м, RJ-45, крепление на DIN 60A-42-05-01SL(отдельно). | руб./шт | 24644
| 60A-65-55-08BL | Блок розеток горизонтальный, управляемый с функцией коммутации каждой розетки, розетки C13х8, тип входной вилки C20, шнур 3 м, 16А, металлический корпус, RJ-45, дисплей, с выключателем 1×1P 16 A, 44х432х90 мм. | руб./шт | 62147
| 60A-65-55-24BL | Блок розеток вертикальный, розетки C13х21+ розетки C19х3, входная розетка C20, шнур 3 м.16А, металлический корпус, с выключателем 1Р (16А), 56×1778×44 мм. | руб./шт | 117940
| 60A-65-56-24BL | Блок розеток вертикальный, розетки C13х21 + розетки C19х3, входная розетка IEC 309 2P+E, шнур 3 м, 32А, металлический корпус, с выключателем 3Р (16А), дисплей, RJ-45, RJ-11, 56×1778×44 мм. | руб./шт | 150366
| 60A-65-66-24BL | Блок розеток вертикальный, розетки C13х18 + розетки C19х6, входная розетка IEC 309 32 A 3P+N+PE, шнур 3 м, 32А, металлический корпус, с выключателем 6×1P 16 A, дисплей, RJ-45, RJ-11, 56×1778×44 мм. | руб./шт | 218942
| 60A-66-65-42BL | Блок розеток вертикальный, розетки C13х36 + розетки C19х6, входная розетка IEC 309 16 A 3P+N+PE, шнур 3 м, 16А, металлический корпус, с выключателем 3×1P 16 A, дисплей, RJ-45, RJ-11, сетевой интерфейс для удаленного контроля (IPv4, IPv6), 220×110×1890 мм. | руб./шт | 138962
| 60A-67-56-24BL | Блок розеток вертикальный, розетки C13х21 + розетки C19х3, входная розетка IC20, шнур 3 м, 16А, металлический корпус, с выключателем 1×1P 16 A, дисплей, RJ-45, RJ-11, 56×1778×44 мм. | руб./шт | 286722
| 60A-90-15-11BL | Воздушный фильтр в крышу или основание , черный, 16х424х170 мм. | руб./шт | 2762.76
| 60A-91-11-30BL | Вентиляторная панель 19", 1U, 6 вентиляторов(поток снизу вверх), с контроллером, AC 220 В, 148Вт, 45х440х420 мм. | руб./шт | 32416.2
| CM-101B | Кабельный органайзер 19" с крышкой; 1U; металл; цвет черный. | руб./шт | 349.68
| CM-102B | Кабельный органайзер 19" со щеточным вводом; 1U; металл; цвет черный. | руб./шт | 299.09
| BE 0501.900 (8347s) | Щеточный кабельный ввод универсальный для настенных шкафов серии WP и напольных шкафов серии SL, MR, цвет черный (RAL 9004). | руб./шт | 1119.99
| BP 0018.700 (321s) | 19" фальшпанель, заглушка 1U, цвет: серый | руб./шт | 225.99
| BP 0018.900 (7637s) | Фальшпанель 19" заглушка 1U, цвет черный | руб./шт | 225.99
| BP 0028.700 (322s) | 19" фальшпанель, заглушка 2U, цвет: серый | руб./шт | 338.99
| BP 0028.900 (7638s) | Фальшпанель 19" заглушка 2U, цвет черный | руб./шт | 338.99
| BPB19-1U-RAL9005 | Фальш-панель на 1U, с щеточным вводом, цвет черный (RAL 9005) | руб./шт | 989
| BPB19-PS-3U-RAL7035 | Панель с DIN-рейкой с регулируемой глубиной установки, 19", 3U, 22 места, цвет серый (RAL 7035) | руб./шт | 2108
| BPB19-PS-3U-RAL9005 | Панель с DIN-рейкой с регулируемой глубиной установки, 19", 3U, 22 места, цвет черный (RAL 9005) | руб./шт | 2108
| BPD-1-RAL7035 | Фальш-панель перфорированная на 1U, цвет серый (RAL 7035) | руб./шт | 378
| BPD-1-RAL9005 | Фальш-панель перфорированная на 1U, цвет черный (RAL 9005) | руб./шт | 378
| BPD-2-RAL7035 | Фальш-панель перфорированная на 2U, цвет серый (RAL 7035) | руб./шт | 574
| BPD-2-RAL9005 | Фальш-панель перфорированная на 2U, цвет черный (RAL 9005) | руб./шт | 574
| BPD-3-RAL7035 | Фальш-панель перфорированная на 3U, цвет серый (RAL 7035) | руб./шт | 729
| BPD-3-RAL9005 | Фальш-панель перфорированная на 3U, цвет черный (RAL 9005). | руб./шт | 729
| BPD-4-RAL7035 | Фальш-панель перфорированная на 4U, цвет серый (RAL 7035) | руб./шт | 857
| BPD-4-RAL9005 | Фальш-панель перфорированная на 4U, цвет черный (RAL 9005) | руб./шт | 857
| BPV-0.5-RAL9005 | Фальш-панель на 0.5U, цвет черный (RAL 9005) | руб./шт | 133
| BPV-1-RAL7035 | Фальш-панель на 1U, цвет серый (RAL 7035) | руб./шт | 252
| BPV-1-RAL9005 | Фальш-панель металлическая, 1U, цвет черный. | руб./шт | 252
| BPV-2-RAL7035 | Фальш-панель на 2U, цвет серый (RAL 7035) | руб./шт | 383
| BPV-2-RAL9005 | Фальш-панель металлическая, 2U, цвет черный. | руб./шт | 383
| BPV-3-RAL7035 | Фальш-панель на 3U, цвет серый (RAL 7035) | руб./шт | 487
| BPV-3-RAL9005 | Фальш-панель металлическая, 3U, цвет черный. | руб./шт | 487
| BPV-4-RAL7035 | Фальш-панель на 4U, цвет серый (RAL 7035) | руб./шт | 572
| BPV-4-RAL9005 | Фальш-панель металлическая, 4U, цвет черный. | руб./шт | 572
| BR 0204.710 (620s) | Кронштейн телекоммуникационный настенный 4U 10”-23”, универсальный, горизонтальное размещение, цвет серый RAL 7035. | руб./шт | 1195.99
| BW19-1U-110F-RAL7035 | Кронштейн настенный для 19" оборудования, высота 1U, глубина 110 мм, фиксированный, цвет серый (RAL 7035). | руб./шт | 1189
| BW19-1U-110F-RAL9005 | Кронштейн настенный для 19" оборудования, высота 1U, глубина 110 мм, фиксированный, цвет черный (RAL 9005). | руб./шт | 1189
| BW19-2U-110F-RAL7035 | Кронштейн настенный для 19" оборудования, высота 2U, глубина 110 мм, фиксированный, цвет серый (RAL 7035). | руб./шт | 1267
| BW19-2U-110F-RAL9005 | Кронштейн настенный для 19" оборудования, высота 2U, глубина 110 мм, фиксированный, цвет черный (RAL 9005). | руб./шт | 1267
| BW19-3U-110F-RAL7035 | Кронштейн настенный для 19" оборудования, высота 3U, глубина 110 мм, фиксированный, цвет серый (RAL 7035). | руб./шт | 1346
| BW19-3U-110F-RAL9005 | Кронштейн настенный для 19" оборудования, высота 3U, глубина 110 мм, фиксированный, цвет черный (RAL 9005). | руб./шт | 1346
| CGB-1U-19 (7113c) | Медная шина заземления (покрытие никелем), 19" дюймов, в комплекте винты, шайбы | руб./шт | 1888.5
| CM-103B | Кабельный органайзер 5 колец, 1U, металл, цвет чёрный. | руб./шт | 325.87
| CM-104B | Кабельный органайзер с крышкой, 1U, металл, цвет чёрный. | руб./шт | 333.31
| CM-105B | Кабельный органайзер с крышкой, 1U, пластик, цвет чёрный. | руб./шт | 323.64
| CM-106B | Кабельный органайзер с крышкой, 1U, пластик, цвет чёрный. | руб./шт | 319.92
| CM-107B | Кабельный органайзер с крышкой и щёточный ввод, 1U, металл, цвет чёрный. | руб./шт | 421.85
| CM-1U-5R-PL-COV | Кабельный органайзер с пластиковыми кольцами с крышкой, 19", 1U. | руб./шт | 866
| CM-1U-D53-PL-COV | Кабельный организатор пластиковый с крышкой, глубина 53 мм, 19", 1U | руб./шт | 499
| CM-1U-D66-PL-COV | Кабельный организатор пластиковый с крышкой, глубина 66 мм, широкие вводы, 19", 1U | руб./шт | 499
| CM-1U-D75-PL-COV | Кабельный организатор пластиковый с крышкой, глубина 75 мм, 19", 1U. | руб./шт | 499
| CM-1U-ML | Кабельный организатор с металлическими кольцами, 19", 1U | руб./шт | 796
| CM-1U-ML16-COV | Кабельный организатор металлический с крышкой, 19", 1U | руб./шт | 734
| CM-1U-ML-COV | Кабельный организатор металлический с крышкой, 19", 1U | руб./шт | 2064
| CM-1U-PL | Кабельный организатор с пластиковыми кольцами, 19", 1U | руб./шт | 772
| CM-1U-V6H2-PL | Кабельный организатор с пластиковыми кольцами (6 вертикальных и 2 горизонтальных), 19", 1U | руб./шт | 1173
| CM-2U-ML-COV | Кабельный организатор металлический с крышкой, 19", 2U. | руб./шт | 2269
| CM-2U-MLF-COV | Кабельный организатор металлический с крышкой, 19", 2U | руб./шт | 3198
| CM-2U-PL-COV | Кабельный организатор 19"; Пластиковый с крышкой; 2U. | руб./шт | 1733
| CMF-1U-FPL106-MCOV-RAL9005 | Кабельный организатор с крышкой, глубина 106 мм, 19", металл, 1U. | руб./шт | 2990
| CM-ML-REAR | Кабельный организатор, 19", задний | руб./шт | 860
| CMV-42U-ML | Металлический вертикальный кабельный организатор с крышкой 42U, для шкафов TTB, TTC2 шириной 800 мм, черный (RAL 9004) (1 шт.) | руб./шт | 5781
| CMW-1U-01-BK | Кабельный организатор с металлическими кольцами 85x43 мм, 19", 1U, черный | руб./шт | 1423
| CMW-1U-02-BK | Кабельный организатор с металлическими кольцами 105x43 мм, 19", 1U, черный | руб./шт | 2066
| CMW-4U-CMB | Кабельная гребенка 4U, металлическая, для шкафов (комплект левая+правая). | руб./шт | 1315
| CMW-VR-190 | Кольцо для укладки кабеля 190х85 мм, металлическое. | руб./шт | 432
| CNS-M6-16 (50 шт) | Комплект винт M6, квадратная гайка, шайба (16мм) (50 шт) | руб./уп | 600
| CO05-07533 | Кабельный органайзер вертикальный; металл с перфорацией 19", 33U, 75х12х1470 мм, порошковая окраска с фосфатированием, цвет чёрный. | руб./шт | 2843.29
| CO05-07542 | Кабельный органайзер вертикальный; металл с перфорацией 19", 42U, 75х12х1867 мм, порошковая окраска с фосфатированием, цвет черный. | руб./шт | 3184.48
| CO05-15033 | Кабельный органайзер вертикальный; металл с перфорацией 19", 33U, 150х12х1470 мм, порошковая окраска с фосфатированием, цвет черный. | руб./шт | 3126.26
| CO05-15042 | Кабельный органайзер вертикальный; металл с перфорацией 19", 42U, 150х12х1867 мм, порошковая окраска с фосфатированием, цвет черный. | руб./шт | 4312.66
| CO05-1M4RM | Кабельный органайзер горизонтальный 19", 1U, 4 кольца, 483х50х44,5 мм, цвет черный. | руб./шт | 752.03
| CO05-1M5RM | Кабельный органайзер горизонтальный 19", 1U, 5 колец, 483х50х44,5 мм, цвет черный. | руб./шт | 863.58
| CO05-1M6R | Кабельный органайзер горизонтальный металл 19", 1U, 2 боковых горизонтальных и 4 вертикальных кольца, 483х50х44,5 мм, порошковая окраска с фосфатированием, цвет черный. | руб./шт | 778.66
| CO05-1MCM | Кабельный органайзер с крышкой горизонтальный 19", 1U, 483х50х44.5 мм, цвет черный. | руб./шт | 720.17
| CO05-1PC | Кабельный органайзер с пласт. крышкой горизонтальный 19", 1U, 483х50х44.5 мм, цвет черный. Пластик. | руб./шт | 1089.65
| CO05-2M5RM | Кабельный органайзер горизонтальный 19", 2U, 5 колец, 483х50х89 мм, цвет черный. | руб./шт | 969.42
| CO05-2M6R | Кабельный органайзер горизонтальный металл 19", 2U, 2 боковых горизонтальных и 4 вертикальных кольца, 483х50х89 мм, порошковая окраска с фосфатированием, цвет черный. | руб./шт | 841
| CO05-2MCM | Кабельный органайзер с метал. крышкой горизонтальный 19", 2U, 483х50х89 мм, цвет черный. | руб./шт | 851.32
| CO05-2PC | Кабельный органайзер с пласт. крышкой горизонтальный 19", 2U, 483х50х89 мм, цвет черный. | руб./шт | 1679.26
| CO35-07533 | Кабельный органайзер вертикальный; металл с перфорацией 19", 33U, 75х12х1470 мм, порошковая окраска с фосфатированием, цвет серый. | руб./шт | 2843.29
| CO35-07542 | Кабельный органайзер вертикальный; металл с перфорацией 19", 42U, 75х12х1867 мм, порошковая окраска с фосфатированием, цвет серый. | руб./шт | 3184.48
| CO35-15033 | Кабельный органайзер вертикальный; металл с перфорацией 19", 33U, 150х12х1470 мм, порошковая окраска с фосфатированием, цвет серый. | руб./шт | 3126.26
| CO35-15042 | Кабельный органайзер вертикальный; металл с перфорацией 19", 42U, 150х12х1867 мм, порошковая окраска с фосфатированием, цвет серый. | руб./шт | 4004.6
| CO35-1M4RM | Кабельный органайзер горизонтальный металл 19", 2U, 4 кольца, 483х50х89 мм, порошковая окраска с фосфатированием, цвет серый. | руб./шт | 752.03
| CO35-1M5RM | Кабельный органайзер горизонтальный 19", 1U, 5 колец, 483х50х44,5 мм, цвет серый. | руб./шт | 863.58
| CO35-1M6R | Кабельный органайзер горизонтальный металл 19", 1U, 2 боковых горизонтальных и 4 вертикальных кольца,483х50х44,5 мм, порошковая окраска с фосфатированием, цвет серый. | руб./шт | 778.66
| CO35-1MCM | Кабельный органайзер с крышкой горизонтальный 19", 1U, 483х50х44.5 мм, цвет серый. | руб./шт | 720.17
| CO35-2M5RM | Кабельный органайзер с метал. крышкой горизонтальный 19", 2U, 483х50х89 мм, цвет серый. | руб./шт | 1013.49
| CO35-2M6R | Кабельный органайзер горизонтальный металл 19", 2U, 2 боковых горизонтальных и 4 вертикальных кольца, 483х50х89 мм, порошковая окраска с фосфатированием, цвет серый. | руб./шт | 841
| CO35-2MCM | Органайзер кабельный металлический с крышкой 19", 2U, размеры 483х50х89 мм, порошковая окраска с фосфатированием, серый. | руб./шт | 851.32
| CR05-5044 (4 шт) | Кольцо кабельное металл 50x44 мм, цвет черный. | руб./компл | 728.49
| CR05-5044-PL (4 шт) | Кольцо кабельное металл 50x44мм с площадкой, цвет черный. | руб./компл | 802.04
| CR05-7044 (4 шт) | Кольцо кабельное металл 70x44 мм, цвет черный. | руб./компл | 729.17
| CR05-7044-PL (4 шт) | Кольцо кабельное металл 70x44 мм с площадкой, цвет черный. | руб./компл | 806.07
| CR05-7088 (4 шт) | Кольцо кабельное металл 70x88 мм, цвет черный. | руб./компл | 779.5
| CR05-7088-PL (4 шт) | Кольцо кабельное металл 70x88 мм с площадкой, цвет черный. | руб./компл | 862.16
| CR35-5044 (4 шт) | Кольцо кабельное металл 50x44 мм, цвет серый. | руб./компл | 728.49
| CR35-5044-PL (4 шт) | Кольцо кабельное металл 50x44 мм с площадкой, цвет серый. | руб./компл | 802.04
| CR35-7044 (4 шт) | Кольцо кабельное металл 70x44 мм, цвет серый. | руб./компл | 729.17
| CR35-7044-PL (4 шт) | Кольцо кабельное металл 70x44 мм с площадкой, цвет серый. | руб./компл | 806.07
| CR35-7088 (4 шт) | Кольцо кабельное металл 70x88 мм, цвет серый. | руб./компл | 779.5
| CR35-7088-PL (4 шт) | Кольцо кабельное металл 70x88 мм с площадкой, цвет серый. | руб./компл | 862.16
| CS-202B | Полка для телекоммуникационного шкафа 19", глубина 300, цвет чёрный. | руб./шт | 944.88
| CS-203B | Полка для телекоммуникационного шкафа 19", глубина 300, цвет чёрный. | руб./шт | 944.88
| CS-203G | Полка для телекоммуникационного шкафа 19", глубина 300, цвет серый. | руб./шт | 859.32
| CS-204B | Полка 19" перфорированная, 2U, глубина 450 мм, 483х300 мм, крепеж в комплекте, цвет черный. | руб./шт | 1003.66
| CS-204G | Полка 19" перфорированная, 2U, глубина 450 мм, 483х300 мм, крепеж в комплекте, цвет серый. | руб./шт | 1053.5
| DP 0003.700 (453s) | 19" дюймовый корпус с DIN рейкой | руб./шт | 1368.99
| DR-4001 | Патч-панель 19", 1U, 24 порта RJ-45,категория 5e, 568А/В, черный, 490х55х45. | руб./шт | 1740.95
| DR-4002 | Кабельный органайзер для панелей DR-4001 и DR-4003, черный. | руб./шт | 196.91
| DR-4021 | Патч-панель 19", 2U, 48 портов RJ-45,категория 5e, 568А/В, черный, с кабельным органайзером, 490х120х100. | руб./шт | 4269.54
| DR-4101 | Патч-панель 19", 1U, 24 порта RJ-45, экранированная, категория 5e, 568А/В, черный, 490х175х55. | руб./шт | 4398.75
| DR-411111 | Полка консольная 19", 1U, глубина 250мм, макс.нагрузка до 25 кг, черная. | руб./шт | 1037.32
| DR-412211 | Полка консольная 19", 2U, глубина 350мм, макс.нагрузка до 25 кг, черная. | руб./шт | 1603.15
| DR-421111 | Полка стационарная 19", для шкафов глубиной 600мм, 370мм, нагрузка 50 кг, черная. | руб./шт | 1310.72
| DR-421121 | Полка стационарная 19", для шкафов глубиной 600мм, 352-552мм, макс.нагрузка 100 кг, черная. | руб./шт | 2293.46
| DR-422211 | Полка стационарная 19", для шкафов глубиной 800мм, 570мм, нагрузка 50 кг, черная. | руб./шт | 1608.61
| DR-422221 | Полка стационарная 19", для шкафов глубиной 800мм, 502-702мм, нагрузка 100 кг, черная. | руб./шт | 2732.44
| DR-424120 (2шт) | Оцинкованные направляющие 2 шт, для шкафов глубиной 600мм, макс.нагрузка 100 кг. | руб./уп | 1950.33
| DR-424220 (2шт) | Оцинкованные направляющие 2 шт, для шкафов глубиной 800мм, макс.нагрузка 100 кг. | руб./уп | 2235.23
| DR-4401 | Кабельный органайзер 19", 1U, с 5 пластиковыми кольцами, черный. | руб./шт | 469.54
| DR-442311 | Вертикальный кабельный органайзер, 26U, 2 шт, для шкафов шириной 800 мм, металлический, цвет черный. | руб./шт | 6808.7
| DR-442321 | Вертикальный кабельный органайзер, 32U, 2 шт, для шкафов шириной 800 мм, металлический, цвет черный. | руб./шт | 7346.24
| DR-451211 | Модуль вентиляторный с 2-мя вентиляторами, универсальный, с термостатом, шнур питания 1.8 м, SHUKO, черный, 340х140х45 мм. | руб./шт | 5442.66
| DR-452411 | Модуль вентиляторный с 4-мя вентиляторами, для установки в крышу напольного шкафа всех типоразмеров, с термостатом, шнур питания 1.8 м, SHUKO, черный, 340х140х45 мм. | руб./шт | 11677.33
| DR-460000 (4 шт) | Комплект роликов 4шт, 2 шт с тормозом, 2 обычных, нагрузка 150 кг на ролик. | руб./компл | 2074.68
| DR-460003 (2шт) | Монтажные 19" направляющие 7U, оцинкованная сталь 1.5 мм. | руб./уп | 848.73
| DR-460103 (2шт) | Монтажные 19" направляющие 9U, оцинкованная сталь 1.5 мм. | руб./уп | 943.04
| DR-460203 (2шт) | Монтажные 19" направляющие 12U, оцинкованная сталь 1.5 мм. | руб./уп | 1037.32
| DR-460303 (2шт) | Монтажные 19" направляющие 15U, оцинкованная сталь 1.5 мм. | руб./уп | 1131.64
| DR-460403 (2шт) | Монтажные 19" направляющие 18U, оцинкованная сталь 1.5 мм. | руб./уп | 1225.96
| DR-461111 | Фальш панель 19", 1U, черная. | руб./шт | 377.2
| DR-461121 | Фальш панель 19", 2U, черная. | руб./шт | 471.53
| DR-462001 | Щеточный ввод для настенных шкафов. | руб./шт | 188.61
| DR-463001 | Щеточный ввод в дно шкафа, для напольных шкафов, черный. | руб./шт | 565.84
| DR-464500 (50шт) | Комплект крепежа М6, винт, пластиковая шайба, гайка, 50 шт. | руб./уп | 1001.5
| DR-465000 | Щеточный ввод в дно шкафа, для напольных шкафов, серый. | руб./шт | 1697.48
| DR-5001 | Корпус розетки для модуля keystone, 1 порт, белый. | руб./шт | 36.27
| DR-5002 | Корпус розетки для модуля keystone, 2 порта, белый. | руб./шт | 41.39
| DR-5102 | Вставка Keystone Jack RJ-45(8P8C), категория 5e, без инструмента, белый. | руб./шт | 72.91
| DR-5112 | Вставка Keystone Jack RJ-45(8P8C), категория 5e, экранированная, без инструмента, белый. | руб./шт | 265.22
| DR-5301 | Вставка 45x45 Mosaic для модуля Keystone Jack, 1 порт, белый. | руб./шт | 32.15
| DR-5303 | Вставка 45x45 Mosaic для модуля Keystone Jack, 2 порта, белый. | руб./шт | 32.23
| DRW-2U (7985c) | Ящик для документов 2U, глубиной 360 мм. | руб./шт | 4302
| DRW-2U-BK (8637c) | Ящик для документов 2U, глубиной 360 мм, цвет черный. | руб./шт | 4302
| EMS-GP | Точка заземления для шкафов EMS | руб./шт | 240
| EMS-RI-600.500 | Полка приборная глубиной 500 мм для шкафов серии EMS шириной 600 мм и глубиной 600 мм | руб./шт | 2070
| EMS-RI-800.500 | Полка приборная глубиной 500 мм для шкафов серии EMS шириной 800 мм и глубиной 600 мм | руб./шт | 2720
| EMS-RI-800.700 | Полка приборная глубиной 700 мм для шкафов серии EMS шириной 800 мм и глубиной 800 мм | руб./шт | 3630
| EMS-RIS-600-900 | Полка приборная раздвижная 19" глубинной 600-900 мм. для шкафов серии EMS глубиной 800-1200 мм. | руб./шт | 4350
| EMS-SOD | Датчик открытия магнитоконтактный накладной, рабочий зазор 30 мм, корпус датчика пластиковый; 0,5 Ом; 1-50 мА.; 6-60 В; -50°С...+50°С. | руб./шт | 1390
| EMS-VGS-12U.600 | Комплект направляющих для создания 19 дюймового монтажного пространства в шкафах шириной 600 мм и 19, 21, 23 дюймового пространства в шкафах шириной 800 мм серии EMS. 12U | руб./компл | 2630
| EMW-MP-800.800 | Панель монтажная перфорированная 750 × 750 для шкафов EMW высота/ширина 800 и 800 мм. | руб./шт | 7200
| EMW-PCD-226.109 | Панель кабельных вводов для шкафов серии EMW и EMWS, с отверстиями Ø20мм-10шт., габ.размеры 226х108,5 мм | руб./шт | 250
| EMW-PCD-426.165 | Панель кабельных вводов для шкафов серии EMW и EMWS с отверстиями Ø12,5мм-4шт., Ø20мм-13шт., Ø32,5мм-9шт., габ.размеры 426х164,5 мм | руб./шт | 590
| ER12-6568 | Комплект проводов заземления 50 cм - 6шт; 80 cм - 3шт | руб./компл | 1033.24
| FM05-1U2TS | ITK 19" вентил. модуль 1U 2 вентилятора с цифровым термостатом; Характеристика: Размеры, мм: 483х170х44; Кол-во вентиляторов: 2; Рабочее напряжение: 220 В/50 Гц; Доп. функции: выключатель, термостат (регулировка t: 0 – 60°С); Производительность, м3/ч: 320; Конструкция: сплошная металлическая; Материал корпуса: листовая сталь 1,2 мм; Покрытие: Порошковая окраска с фосфатированием; Цвет: RAL9005 (черный) Степень защиты: IP31 | руб./шт | 10818.22
| FM05-1U4TS | ITK 19" вентил. модуль Размеры, мм: 483х170х44; Кол-во вентиляторов: 4; Рабочее напряжение: 220 В/50 Гц; Доп. функции: выключатель, термостат (регулировка t: 0 – 60°С); Производительность, м3/ч: 320; Конструкция: сплошная металлическая; Материал корпуса: листовая сталь 1,2 мм; Покрытие: Порошковая окраска с фосфатированием; Цвет: RAL9005 (черный); Степень защиты: IP31 | руб./шт | 16837.4
| FM05-21M | Вентиляторный блок ITK потолочный без термостата, 470х280х44; Кол-во вентиляторов: 2; Рабочее напряжение: 220 В/50 Гц; Доп. функции: выключатель, термостат (регулировка t: 0 – 60°С); Производительность, м3/ч: 320; Покрытие: Порошковая окраска с фосфатированием; Цвет: RAL9005 (черный); Степень защиты: IP31 | руб./шт | 4698.11
| FM05-22M | Потолочная вентиляторная панель с выключателем и термостатом, 2 модуля, производительность 310 м3/ч, диапазон регулировки температуры 0 – 60°С, IP20, 78х480х188 мм, цвет черный. | руб./шт | 4984.12
| FM05-31M | Потолочная вентиляторная панель с выключателем, 3 модуля, производительность 465 м3/ч, IP20, 78х480х188 мм, цвет черный. | руб./шт | 5770.16
| FM05-32M | Потолочная вентиляторная панель с выключателем и термостатом, 3 модуля, производительность 465 м3/ч, диапазон регулировки температуры 0 – 60°С, IP20, 78х480х188 мм, цвет черный. | руб./шт | 6392.76
| FM05-42 | ITK Потолочная вентил. панель с термостатом, Размеры, мм: 470х280х44; Кол-во вентиляторов: 4; Рабочее напряжение: 220 В/50 Гц; Доп. функции: выключатель, термостат (регулировка t: 0 – 60°С); Производительность, м3/ч: 320; Конструкция: сплошная металлическая; Материал корпуса: листовая сталь 1,2 мм; Покрытие: Порошковая окраска с фосфатированием; Цвет: RAL9005 (черный); Степень защиты: IP31 | руб./шт | 12819.18
| FM35-21M | Потолочная вентиляторная панель с выключателем без термостата; Количество вентиляторов: 2 шт; Рабочее напряжение: 220 В/50 Гц; Производительность: 320 м3/ч; Конструкция: сплошная металлическая; Материал корпуса: листовая сталь 1,2 мм; Покрытие: Порошковая окраска с фосфатированием; Цвет: серый; Степень защиты: IP31; Размеры: 470х140х44 мм. | руб./шт | 4698.11
| FM35-22M | Потолочная вентиляторная панель с термостатом, Размеры, мм: 470х280х44; Кол-во вентиляторов: 2; Рабочее напряжение: 220 В/50 Гц; Доп. функции: выключатель, термостат (регулировка t: 0 – 60°С); Производительность, м3/ч: 320; Конструкция: сплошная металлическая; Материал корпуса: листовая сталь 1,2 мм; Покрытие: Порошковая окраска с фосфатированием; Цвет: серый; Степень защиты: IP31 | руб./шт | 4984.12
| FM35-31M | Потолочная вентиляторная панель с выключателем и термостатом, 3 модуля, производительность 465 м3/ч, IP20, 78х480х188 мм, цвет серый. | руб./шт | 5770.16
| FM35-32M | Потолочная вентиляторная панель с выключателем и термостатом, 3 модуля, производительность 465 м3/ч, диапазон регулировки температуры 0 – 60°С, IP20, 78х480х188 мм, цвет серый. | руб./шт | 6392.76
| FM35-42 | Потолочная вентиляторная панель для шкафов LINEA W, Размеры, мм: 470х280х44; Кол-во вентиляторов: 4; Рабочее напряжение: 220 В/50 Гц; Доп. функции: выключатель, термостат (регулировка t: 0 – 60°С); Упаковка: 1 гофрокартонная коробка; Производительность, м3/ч: 320; Конструкция: сплошная металлическая; Материал корпуса: листовая сталь 1,2 мм; Покрытие: Порошковая окраска с фосфатированием; Цвет: серый; Степень защиты: IP31 | руб./шт | 12819.18
| FP05-01UM | ITK 19" фальш-панель (заглушка) Материал листовая сталь 1,2 мм; Цвет: RAL9005 (черный); Покрытие порошковая окраска с фосфатированием | руб./шт | 431.1
| FP05-02UM | Фальш-панель металлическая, 2U, 44.5x483х12 мм, цвет черный. | руб./шт | 462.57
| FP05-03UM | Фальш-панель металл, 3U, 483х12х133 мм, цвет черный. | руб./шт | 491.06
| FP05-04UM | Фальш-панель металл, 4U, 483х12х177,8 мм, цвет черный. | руб./шт | 517.34
| FP35-01UM | Фальш-панель металл, 1U, 483х12х44,5 мм, цвет серый. | руб./шт | 432.98
| FP35-02UM | ITK 19" фальш-панель 2U (заглушка).Материал листовая сталь 1,2 мм; Цвет: серый; Тип конструкции сплошная металлич.; Покрытие порошковая окраска с фосфатированием. 483х44.5х12 | руб./шт | 462.57
| FP35-03UM | Фальш-панель металл, 3U, 483х12х133 мм, цвет серый. | руб./шт | 491.06
| FP35-04UM | Фальш-панель металл, 1U, 483х12х177,8 мм, цвет серый. | руб./шт | 517.34
| FS05-400MP | Усиленная стационарная полка Высота: 1U; Глубина полки (мм): 400; Статическая нагрузка 200 кг; Материал: листовая сталь; Тип конструкции: перфорированная; Покрытие: Порошковая окраска с фосфатированием; Цвет RAL9005 (черный); Степень защиты: IP20; Температура эксплуатации: +1С – +50С; Упаковка: 1 гофрокартонная коробка | руб./шт | 9123.06
| FS05-400PI | Стационарная полка Высота: 1U; Глубина полки (мм): 400; Статическая нагрузка 45 кг; Материал: листовая сталь; Тип конструкции: перфорированная; Покрытие: Порошковая окраска с фосфатированием; Цвет RAL9005 (черный); Степень защиты: IP20; Температура эксплуатации: +1С – +50С; Упаковка: 1 гофрокартонная коробка | руб./шт | 4464.1
| FS05-600MP | Усиленная стационарная полка Высота: 1U; Глубина полки (мм): 600; Статическая нагрузка 200 кг; Материал: листовая сталь; Тип конструкции: перфорированная; Покрытие: Порошковая окраска с фосфатированием; Цвет RAL9005 (черный); Степень защиты: IP20; Температура эксплуатации: +1С – +50С; Упаковка: 1 гофрокартонная коробка | руб./шт | 10089.44
| FS05-600PI | Стационарная полка Высота: 1U; Глубина полки (мм): 600; Статическая нагрузка 200 кг; Материал: листовая сталь; Тип конструкции: перфорированная; Покрытие: Порошковая окраска с фосфатированием; Цвет RAL9005 (черный); Степень защиты: IP20; Температура эксплуатации: +1С – +50С; Упаковка: 1 гофрокартонная коробка | руб./шт | 5745.41
| FS05-800MP | Усиленная стационарная полка Высота: 1U; Глубина полки (мм): 800; Статическая нагрузка 200 кг; Материал: листовая сталь; Тип конструкции: перфорированная; Покрытие: Порошковая окраска с фосфатированием; Цвет RAL9005 (черный); Степень защиты: IP20; Температура эксплуатации: +1С – +50С; Упаковка: 1 гофрокартонная коробка | руб./шт | 11729.4
| FS05-800PI | Стационарная полка Высота: 1U; Глубина полки (мм): 800; Статическая нагрузка 200 кг; Материал: листовая сталь; Тип конструкции: перфорированная; Покрытие: Порошковая окраска с фосфатированием; Цвет RAL9005 (черный); Степень защиты: IP20; Температура эксплуатации: +1С – +50С; Упаковка: 1 гофрокартонная коробка | руб./шт | 7000
| FS35-400MP | Усиленная стационарная полка Высота: 1U; Глубина полки (мм): 400; Статическая нагрузка 200 кг; Материал: листовая сталь; Тип конструкции: перфорированная; Покрытие: Порошковая окраска с фосфатированием; Цвет серый; Степень защиты: IP20; Температура эксплуатации: +1С – +50С; Упаковка: 1 гофрокартонная коробка | руб./шт | 8797.25
| FS35-400PI | Стационарная полка Высота: 1U; Глубина полки (мм): 400; Статическая нагрузка 100 кг; Материал: листовая сталь; Тип конструкции: перфорированная; Покрытие: Порошковая окраска с фосфатированием; Цвет RAL7035 (серый); Степень защиты: IP20; Температура эксплуатации: +1С – +50С; Упаковка: 1 гофрокартонная коробка | руб./шт | 4464.1
| FS35-600MP | Усиленная стационарная полка Высота: 1U; Глубина полки (мм): 600; Статическая нагрузка 200 кг; Материал: листовая сталь; Тип конструкции: перфорированная; Покрытие: Порошковая окраска с фосфатированием; Цвет серый; Степень защиты: IP20; Температура эксплуатации: +1С – +50С; Упаковка: 1 гофрокартонная коробка | руб./шт | 9729.1
| FS35-600PI | Стационарная полка Высота: 1U; Глубина полки (мм): 600; Статическая нагрузка 200 кг; Материал: листовая сталь; Тип конструкции: перфорированная; Покрытие: Порошковая окраска с фосфатированием; Цвет серый; Степень защиты: IP20; Температура эксплуатации: +1С – +50С; Упаковка: 1 гофрокартонная коробка | руб./шт | 5745.41
| FS35-800MP | Усиленная стационарная полка Высота: 1U; Глубина полки (мм): 800; Статическая нагрузка 200 кг; Материал: листовая сталь; Тип конструкции: перфорированная; Покрытие: Порошковая окраска с фосфатированием; Степень защиты: IP20; Температура эксплуатации: +1С – +50С; Упаковка: 1 гофрокартонная коробка | руб./шт | 12631.66
| FS35-800PI | Стационарная полка Высота: 1U; Глубина полки (мм): 800; Статическая нагрузка 200 кг; Материал: листовая сталь; Тип конструкции: перфорированная; Покрытие: Порошковая окраска с фосфатированием; Цвет серый; Степень защиты: IP20; Температура эксплуатации: +1С – +50С; Упаковка: 1 гофрокартонная коробка | руб./шт | 7000
| FU 0014.001 (287s) | Вентилятор для установки в настенные и напольные шкафы серии WP, SL, MR; U-пит.220В; 120х120х38mm. | руб./шт | 901.99
| FU 0018.700 (304s) | Модуль 19" на 6 вентилятора | руб./шт | 10339.99
| FV-M12 | Ножка M12x95 (до 500 кг), цвет серебристый, для шкафов и стоек серий TTC2, TTB, TWFS-FC, TWB-FC, ORV. | руб./шт | 203
| GR 0022.001 (315s) | Шина 19" дюймовая с изоляторами; I-max250А; 485х20х4мм. В комплекте 10 проводов подключения | руб./шт | 2787.99
| GrW (7708c) | Набор кабелей заземления (30см - 6 шт, 40см- 2шт, гайка с фланцем - 16 шт) | руб./компл | 720
| HGL046-250W | Обогреватель на DIN-рейку со встроенным вентилятором, цвет серый, 250 Вт, АС 220 В, IP20, 182х85х85 мм. | руб./шт | 13900
| IBP-001U | Панель на 1 установочное место | руб./шт | 660
| IBP-002U | Панель на 2 установочное место | руб./шт | 860
| IBP-003U | Панель на 3 установочное место | руб./шт | 1120
| ITK-HP-25 | Ролики с тормозом, max нагрузка 125 кг, 1 шт. | руб./шт | 872.31
| ITK-HP-28 (20 шт) | Набор закладных винтов-шайб-гаек (M6х12мм), шайба - 1 шт + гайка - 1 шт + винт - 1 шт, в упаковке 20 комплектов. | руб./компл | 255.6
| JB07-1U-BK (8643c) | Кабельный органайзер 19" 1U с крышкой, металлический, цвет черный (RAL9004), 46х482х70 мм. | руб./шт | 621
| JB07-1U-GY (7114c) | Кабельный органайзер 19" 1U с крышкой, металлический, цвет серый (RAL7035), 46х482х70 мм. | руб./шт | 621
| JB07-2U-BK (8644c) | Кабельный органайзер 19" 2U с крышкой, металлический, цвет черный (RAL9004), 90х482х70 мм. | руб./шт | 966
| JB07-2U-GY (7770c) | Кабельный органайзер 19" 2U с крышкой, металлический, цвет серый (RAL7035), 90х482х70 мм. | руб./шт | 966
| JB08-0,5U-BK (10628c) | Кабельный органайзер горизонтальный 19", 0.5U, 5 колец, металлический, цвет черный (RAL9004). | руб./шт | 667.5
| JB08-0,5U-GY (10627c) | Кабельный органайзер горизонтальный 19", 0.5U, 5 колец, металлический, цвет серый (RAL7035). | руб./шт | 667.5
| JB08-1U-45-BK (10632c) | Кабельный органайзер горизонтальный 19, 1U, двухсторонний, 8 пластиковых колец под углом 45 градусов, цвет черный (RAL9004). | руб./шт | 718.5
| JB08-1U-45-GY (10631c) | Кабельный органайзер горизонтальный 19", 1U, двухсторонний, 8 пластиковых колец под углом 45 градусов, цвет серый (RAL7035). | руб./шт | 718.5
| JB08-1U-BK (7115c) | Кабельный органайзер горизонтальный 19" 1U, 5 колец, металлический, цвет черный (RAL9004), 44x485x100 мм. | руб./шт | 538.5
| JB08-1U-GY (7916c) | Кабельный органайзер горизонтальный 19" 1U, 5 колец, металлический, цвет серый (RAL7035), 44x485x100 мм. | руб./шт | 538.5
| JB08-1U-PR-BK (10630c) | Кабельный органайзер горизонтальный 19", 1U, 8 пластиковых колец, металлический, цвет черный (RAL9004). | руб./шт | 718.5
| JB08-1U-PR-GY (10629c) | Кабельный органайзер горизонтальный 19", 1U, 8 пластиковых колец, металлический, цвет серый (RAL7035). | руб./шт | 718.5
| JB08-2U-BK (7771c) | Кабельный органайзер горизонтальный 19" 2U, 5 колец, металлический, цвет черный (RAL9004), 88x485x100 мм. | руб./шт | 966
| JB08-2U-GY (7917c) | Кабельный органайзер горизонтальный 19" 2U, 5 колец, металлический, цвет серый (RAL7035), 88x485x100 мм. | руб./шт | 966
| JC01 (9037c) | Замок от задней двери и боковых панелей напольных и настенных шкафов серии SH-05C-, ND-05C-, SH-05F. | руб./шт | 163.5
| JC04F (9036c) | Замок от передней двери напольных шкафов серии SH-05C-, ND-05C. | руб./шт | 818.25
| JC04W (9038c) | Замок от передней двери для настенных шкафов серии SH-05F. | руб./шт | 818.25
| JD04B (7984c) | Щеточный кабельный ввод для настенных шкафов SH-05F, WSC-05D, напольных шкафов SH-05C, ND-05C | руб./шт | 357.75
| JD04B-BK (8646c) | Щеточный кабельный ввод для настенных шкафов SH-05F, WSC-05D, напольных шкафов SH-05C, ND-05C, цвет черный (RAL 9004) | руб./шт | 357.75
| JE05-1000 (7149c) | Полка 19" выдвижная для шкафов и стоек глубиной 1000 мм, цвет серый. | руб./шт | 3238.5
| JE05-1000-BK (8632c) | Полка 19" выдвижная для шкафов и стоек глубиной 1000 мм, цвет черный. | руб./шт | 3238.5
| JE05-1200-BK (9804c) | Полка 19" выдвижная для шкафов и стоек глубиной 1200 мм, цвет черный. | руб./шт | 4069.5
| JE05-600 (7147c) | Полка 19" выдвижная для шкафов и стоек глубиной 600 мм, цвет серый. | руб./шт | 2181
| JE05-600-BK (8630c) | Полка 19" выдвижная для шкафов и стоек глубиной 600 мм, цвет черный. | руб./шт | 2181
| JE05-800 (7148c) | Полка 19" выдвижная для шкафов и стоек глубиной 800 мм, цвет серый. | руб./шт | 2550.75
| JE05-800-BK (8631c) | Полка 19" выдвижная для шкафов и стоек глубиной 800 мм, цвет черный. | руб./шт | 2550.75
| JE10 (7150c) | Полка 19" выдвижная для клавиатуры, цвет серый. | руб./шт | 1584
| JE10-BK (8633c) | Полка 19" выдвижная для клавиатуры, цвет черный. | руб./шт | 1584
| JF01 (9035c) | Роликовая опора для напольных шкафов серии SH-05C-, ND-05C- (1шт.) | руб./шт | 273
| JF02 (10433c) | Роликовая опора c тормозом для напольных шкафов серии SH-05C-, ND-05C- (1шт.) | руб./шт | 409.5
| JF07 (9034c) | Винтовая опора М12 для напольных шкафов серии SH-05C-, ND-05C- (1шт.) | руб./шт | 45
| JG01 (7321c) | Микропроцессорная контрольная панель со встроенным термостатом, для автоматического регулирования или управления вентиляторными модулями | руб./шт | 6894.75
| JG01-BK (8618c) | Микропроцессорная контрольная панель со встроенным термостатом, для автоматического регулирования или управления вентиляторными модулями, цвет черный (RAL 9004) | руб./шт | 6894.75
| JG02 (7151c) | Модуль вентиляторный 19", глубина 170 мм, 2 вентилятора, с цифровым термодатчиком, 35Вт, AC 220 В, вход питания IEC-60320 C14, шнур в комплекте 1.5м, крепеж в комплекте, 45х425х170 мм. | руб./шт | 9100.5
| JG02-BK (8615c) | Модуль вентиляторный 19" черный, глубина 170 мм, 2 вентилятора, 35Вт, AC 220 В, вход питания IEC-60320 C14, шнур в комплекте 1.5м, крепеж в комплекте, 45х425х170 мм. | руб./шт | 9100.5
| JG03 (7153c) | Модуль вентиляторный 19", глубина 320 мм, 4 вентилятора, 70Вт, AC 220 В, вход питания IEC-60320 C14, шнур в комплекте 1.5м, крепеж в комплекте, 45х425х322 мм. | руб./шт | 5869.5
| JG03-BK (8617c) | Модуль вентиляторный 19" черный, глубина 320 мм, 4 вентилятора, 70Вт, AC 220 В, вход питания IEC-60320 C14, шнур в комплекте 1.5м, крепеж в комплекте, 45х425х320 мм. | руб./шт | 5869.5
| JG03t (7152c) | Модуль вентиляторный 19", глубина 320 мм, 4 вентилятора, с цифровым термодатчиком, 70Вт, AC 220 В, вход питания IEC-60320 C14, шнур в комплекте 1.5м, крепеж в комплекте, 45х425х320 мм. | руб./шт | 11031
| JG03t-BK (8616c) | Модуль вентиляторный 19" черный, глубина 320 мм, 4 вентилятора, с цифровым термодатчиком, 70Вт, AC 220 В, вход питания IEC-60320 C14, шнур в комплекте 1.5м, крепеж в комплекте, 45х425х320 мм. | руб./шт | 11031
| JH05-06-100KG (8527c) (2 шт) | Направляющие в шкаф глубиной 600мм для установки серверного оборудования, пара, усиленные до 100кг. | руб./уп | 662.25
| JH05-06-100KG-BK (8634c) (2 шт) | Направляющие в шкаф глубиной 600мм для установки серверного оборудования, пара, усиленные до 100кг, цвет черный. | руб./уп | 662.25
| JH05-08-100KG (8528c) (2 шт) | Направляющие в шкаф глубиной 800мм для установки серверного оборудования, пара, усиленные до 100кг. | руб./уп | 882.75
| JH05-08-100KG-BK (8635c) (2 шт) | Направляющие в шкаф глубиной 800мм для установки серверного оборудования, пара, усиленные до 100кг, цвет черный. | руб./уп | 882.75
| JH05-10-100KG (8529c) (2 шт) | Направляющие в шкаф глубиной 1000мм для установки серверного оборудования, пара, усиленные до 100кг. | руб./уп | 1103.25
| JH05-10-100KG-BK (8636c) (2 шт) | Направляющие в шкаф глубиной 1000мм для установки серверного оборудования, пара, усиленные до 100кг, цвет черный. | руб./уп | 1103.25
| JH05-12-100KG-BK (9805c) (2 шт) | Направляющие в шкаф глубиной 1200мм для установки серверного оборудования, пара, усиленные до 100кг, цвет черный. | руб./уп | 1319.25
| JI01-A (7157c) | Кабельный органайзер вертикальное(кольцо) пластиковое 75x42мм. | руб./шт | 22.5
| JI01-A-BK (9722c) | Кабельный органайзер вертикальное(кольцо) пластиковое 75x42мм, цвет черный. | руб./шт | 22.5
| JI03 (7772c) (4 шт) | Комплект для скрепления шкафов серии SH-05C/ND-05C между собой (4 скобы). | руб./уп | 134.25
| JK03 (7158c) | Осветительная панель 19" светодиодная, AC 220-230 В, 5Вт, IP 20, УХЛ 3.1, длина шнура 1м, 45.5x484x33 мм, цвет серая. | руб./шт | 1905
| JK03-BK (8765c) | Осветительная панель 19" светодиодная, AC 220-230 В, 5Вт, IP 20, УХЛ 3.1, длина шнура 1м, 45.5x484x33 мм, цвет черная | руб./шт | 1905
| KL-FCRD-1F-EU-1.8-BK | Кабель питания для вентилятора 120x120x38 мм, 1 разъем под плоские контакты, с евровилкой без заземления, 1.8 м, черный | руб./шт | 385
| KL-FCRD-2F-EU-1.8-BK | Кабель питания для вентилятора 120x120x38 мм, 2 разъема под плоские контакты, с евровилкой без заземления, 1.8 м, черный | руб./шт | 477
| KL-FCRD-4F-EU-1.8-BK | Кабель питания для вентилятора 120x120x38 мм, 4 разъема под плоские контакты, с евровилкой без заземления, 1.8 м, черный | руб./шт | 660
| KL-TRS-CL-060 | Термостат нормально-замкнутый 0-60°C, аналог KT0 011 | руб./шт | 598
| KL-TRS-OP-060 | Термостат нормально-разомкнутый 0-60°C, аналог KTS 011 | руб./шт | 396
| KL-TRS-UVL-060 | Термостат универсальный 0-60°C, аналог ZR 011 | руб./шт | 840
| KTO011 (7767c) | Термостат механический на DIN-рейку NС - для включения нагревателя. Задаваемая t-включения от -0...+60°C, IP20, габ. 60х33х43 мм. | руб./шт | 1200
| KTS011 (7768c) | Термостат механический на DIN-рейку NO - для включения вентилятора. Задаваемая t-включения от -0...+60°C, IP20, габ. 60х33х43 мм. | руб./шт | 1200
| LA 0620.000 (313s) (4шт) | Комплект регулируемых опор для настенных шкафов WP; M6 | руб./уп | 575.99
| LA 0820.900 (7734s) (4шт) | Комплект роликовых опор для шкафов SL; две роликовые опоры с фиксатором положения; две роликовые опоры без фиксатора положения. Нагрузочная способность на один ролик не более 150 кг. | руб./уп | 1478.99
| LE05-1U1 | Осветительная панель 19", 1U, с ручным включателем, черная | руб./шт | 3115.64
| LE35-1U1 | Осветительная панель 19", 1U, с ручным включателем, серая | руб./шт | 3115.64
| LF-80 | Регулируемая опора (ножка), резьба М12 90x34 мм, черная | руб./шт | 298.84
| LN-DGR-CMB-BL | Щеточный кабельный ввод | USD/шт | 8.16
| LN-DGR-CME-BL | Раздвижной кабельный ввод для напольных шкафов с уплотнителем, черный | USD/шт | 24.48
| LN-DGR-CME-LG | Раздвижной кабельный ввод для напольных шкафов с уплотнителем, серый | USD/шт | 24.48
| LN-DGR-TPR-5L40-XX | Комплект заземления, 6 точек, 4 провода сечением 4мм, длина 40 см | USD/шт | 42.84
| LN-DGR-TPR-DM20-XX | Комплект заземления вертикальный, 2 медные шины 78 см, 44 точки заземления, 4 провода длиной 40 см | USD/шт | 114.24
| LN-FAN-THD-2FRM-BL | Вентиляторный модуль 19" 1U, универсальный с цифровым термостатом, 2 вентилятора, 482x150x44 мм, -10°С...+70°С, черный. | USD/шт | 242.76
| LN-FAN-THD-2FRM-LG | Вентиляторный модуль 19" 1U, универсальный с цифровым термостатом, 2 вентилятора, 482x150x44 мм, -10°С...+70°С, серый. | USD/шт | 242.76
| LN-FAN-THD-4FRM-BL | Вентиляторный модуль 19" 1U, универсальный с цифровым термостатом, 4 вентилятора, 482x150x44 мм, -10°С...+70°С, черный. | USD/шт | 324.36
| LN-FAN-THD-4FRM-LG | Вентиляторный модуль 19" 1U, универсальный с цифровым термостатом, 4 вентилятора, 482x300x44 мм, -10°С...+70°С, серый. | USD/шт | 324.36
| LN-FAN-THM-2FFS-BL | Вентиляторный модуль 19" 1U, для напольных шкафов LANDE, с механическим термостатом, 2 вентилятора, 415x431x44 мм, -10°С...+70°С, черный. | USD/шт | 165.24
| LN-FAN-THM-2FFS-LG | Вентиляторный модуль 19" 1U, для напольных шкафов LANDE, с механическим термостатом, 2 вентилятора, 415x431x44 мм, -10°С...+70°С, серый. | USD/шт | 165.24
| LN-FAN-THM-2FRM-BL | Вентиляторный модуль 19" 1U, универсальный с термостатом, 2 вентилятора, 482x150x44 мм, -10°С...+70°С, черный. | USD/шт | 201.96
| LN-FAN-THM-2FRM-LG | Вентиляторный модуль 19" 1U, универсальный с термостатом, 2 элемента, серый | USD/шт | 201.96
| LN-FAN-THM-2FWM-BL | Вентиляторный модуль, для настенных шкафов LANDE, с механическим термостатом, 2 вентилятора, 346x175x50 мм, -10°С...+70°С, черный. | USD/шт | 95.88
| LN-FAN-THM-2FWM-LG | Вентиляторный модуль, для настенных шкафов LANDE, с механическим термостатом, 2 вентилятора, 346x175x50 мм, -10°С...+70°С, серый. | USD/шт | 95.88
| LN-FAN-THM-4FFS-BL | Вентиляторный модуль 19" 1U, для напольных шкафов LANDE, с механическим термостатом, 4 вентилятора, 415x431x44 мм, -10°С...+70°С, черный. | USD/шт | 230.52
| LN-FAN-THM-4FFS-LG | Вентиляторный модуль 19" 1U, для напольных шкафов LANDE, с механическим термостатом, 4 вентилятора, 415x431x44 мм, -10°С...+70°С, серый. | USD/шт | 230.52
| LN-KDG-CMT-42UK-ZN | Вертикальный кабельный органайзер, перфорированный металл, 42U 1885х100х90 мм. Подходит для установки в заднюю секцию шкафов LANDE для ЦОД серии DYNAcenter глубиной 1100мм и 1200мм. | USD/шт | 48.96
| LN-KDG-CMT-47UK-ZN | Вертикальный кабельный органайзер, перфорированный металл, 47U 2109х100х90 мм. Подходит для установки в заднюю секцию шкафов LANDE для ЦОД серии DYNAcenter глубиной 1100мм и 1200мм. | USD/шт | 53.04
| LN-KDG-KTR-D600-BL | Кабельная гребенка 1U 19" для бокового крепления в шкафы глубиной 600мм, 282х10х44 мм, цвет черный. | USD/шт | 24.48
| LN-KDG-KTR-D600-LG | Кабельная гребенка 1U 19" для бокового крепления в шкафы глубиной 600мм, 282х10х44 мм, цвет серый. | USD/шт | 24.48
| LN-KDG-YKD-05FC-BL | Кабельный ввод 0.5 U 19" ; 482x12x22 мм, черный. | USD/шт | 26.52
| LN-KDG-YKD-05FC-LG | Кабельный ввод 0.5 U 19" ; 482x12x22 мм, серый. | USD/шт | 26.52
| LN-KDG-YKD-1UFC-BL | Кабельный ввод 1U 19" ; 482x12x44 мм, черный. | USD/шт | 28.56
| LN-KDG-YKD-1UFC-LG | Кабельный ввод 1U 19" ; 482x12x44 мм, серый. | USD/шт | 28.56
| LN-KDG-YKD-1UKN-BL | Кабельный органайзер 1U 19" с 5 кольцами,482x72x44 мм, черный. | USD/шт | 26.52
| LN-KDG-YKD-1UKN-LG | Кабельный органайзер 1U 19" с 5 кольцами,482x72x44 мм, серый. | USD/шт | 26.52
| LN-KDG-YKD-1UKZ-BL | Кабельный органайзер 1U 19" с крышкой,482x75x44 мм, черный. | USD/шт | 34.68
| LN-KDG-YKD-1UKZ-LG | Кабельный органайзер 1U 19" с крышкой,482x75x44 мм, серый. | USD/шт | 34.68
| LN-PNL-LBP-1U19-BL | Фальш-панель на защелках 1U, 19", черный. | USD/шт | 20.4
| LN-PNL-LBP-1U19-LG | Фальш-панель на защелках 1U, 19", серый. | USD/шт | 20.4
| LN-PNL-LBP-2U19-BL | Фальш-панель на защелках 2U, 19", черный. | USD/шт | 24.48
| LN-PNL-LBP-2U19-LG | Фальш-панель на защелках 2U, 19", серый. | USD/шт | 24.48
| LN-PNL-LBP-3U19-BL | Фальш-панель на защелках 3U, 19", черный. | USD/шт | 26.52
| LN-PNL-LBP-3U19-LG | Фальш-панель на защелках 3U, 19", серый. | USD/шт | 26.52
| LN-PRF-CMD-07UD-ZN (2 шт) | Монтажные направляющие, высота 7U, комплект 2шт, сталь. | USD/компл | 36.72
| LN-PRF-CMD-09UD-ZN (2 шт) | Монтажные направляющие, высота 9U, комплект 2шт, сталь. | USD/компл | 46.92
| LN-PRF-CMD-12UD-ZN (2 шт) | Монтажные направляющие, высота 12U, комплект 2шт, сталь. | USD/компл | 59.16
| LN-PRF-CMD-16UD-ZN (2 шт) | Монтажные направляющие, высота 16U, комплект 2шт, сталь. | USD/компл | 73.44
| LN-PRF-CMD-20UD-ZN (2 шт) | Монтажные направляющие, высота 20U, комплект 2шт, сталь. | USD/компл | 85.68
| LN-PRF-CMD-22UD-ZN (2 шт) | Монтажные направляющие, высота 22U, комплект 2шт, сталь. | USD/компл | 114.24
| LN-PRF-CMD-26UD-ZN (2 шт) | Монтажные направляющие, высота 26U, комплект 2шт, сталь. | USD/компл | 118.32
| LN-PRF-CMD-32UD-ZN (2 шт) | Монтажные направляющие, высота 32U, комплект 2шт, сталь. | USD/компл | 124.44
| LN-PRF-CMD-36UD-ZN (2 шт) | Монтажные направляющие, высота 36U, комплект 2шт, сталь. | USD/компл | 130.56
| LN-PRF-CMD-39UD-ZN (2 шт) | Монтажные направляющие, высота 39U, комплект 2шт, сталь. | USD/компл | 138.72
| LN-PRF-CMD-42UD-ZN (2 шт) | Монтажные направляющие, высота 42U, комплект 2шт, сталь. | USD/компл | 150.96
| LN-PRF-CMD-45UD-ZN (2 шт) | Монтажные направляющие, высота 45U, комплект 2шт, сталь. | USD/компл | 159.12
| LN-PRF-CMD-47UD-ZN (2 шт) | Монтажные направляющие, высота 47U, комплект 2шт, сталь. | USD/компл | 173.4
| LN-PRZ-MOD-3U15-LG | Распределительная панель для 18 эл.автоматов, 19" 3U, серый | USD/шт | 140.76
| LN-RAF-CEK-1U40-BL | Выдвижной ящик с ключом, 1U 19'', 400мм, цвет черный | USD/шт | 104.04
| LN-RAF-CEK-1U40-LG | Выдвижной ящик с ключом, 1U 19'', 400мм, цвет серый | USD/шт | 104.04
| LN-RAF-CEK-2U40-LG | Ящик выдвижной с ключом, 2U 19'', 88х482x405, цвет серый. | USD/шт | 112.2
| LN-RAF-CEK-3U40-BL | Выдвижной ящик с ключом, 3U 19'', 400мм, цвет черный | USD/шт | 116.28
| LN-RAF-CEK-3U40-LG | Ящик выдвижной с ключом, 3U 19'', 130х482x405, цвет серый. | USD/шт | 116.28
| LN-RAF-HRA-D100-BL | Универсальная выдвижная усиленная полка 19" 1U, для шкафов глубиной 1000мм, нагрузка 50 кг, 44х486х720, цвет черный. | USD/шт | 201.96
| LN-RAF-HRA-D100-LG | Универсальная выдвижная усиленная полка 19" 1U, для шкафов глубиной 1000мм, нагрузка 50 кг, 44х486х720, цвет серый. | USD/шт | 201.96
| LN-RAF-HRK-D600-LG | Универсальная выдвижная полка 19" 1U, для шкафов глубиной 600мм, нагрузка 30 кг, 44x486x370 мм цвет серый. | USD/шт | 73.44
| LN-RAF-HRK-D800-BL | Универсальная выдвижная полка 19" 1U, для шкафов глубиной 800мм, нагрузка 30 кг, 44x486x570 мм цвет черный. | USD/шт | 83.64
| LN-RAF-HRK-D800-LG | Универсальная выдвижная полка 19" 1U, для шкафов глубиной 800мм, нагрузка 30 кг, 44x486x570 мм цвет серый. | USD/шт | 83.64
| LN-RAF-RAY-D100-ZN | Уголок L-образный, оцинкованный, для шкафов глубиной 1000мм, нагрузка 100кг, 44x720x44 мм. | USD/шт | 48.96
| LN-RAF-RAY-D800-ZN | Уголок L-образный, оцинкованный, для шкафов глубиной 800мм, нагрузка 100кг, 44x486x570 мм. | USD/шт | 40.8
| LN-RAF-RMC-1145-BL | Консольная полка, регулируемая по глубине, 19" 1U, 450мм, нагрузка 50кг, цвет черный | USD/шт | 53.04
| LN-RAF-RMC-1145-LG | Консольная полка, регулируемая по глубине, 19" 1U, 450мм, нагрузка 50кг, цвет серый | USD/шт | 53.04
| LN-RAF-RMO-1U20-BL | Консольная полка универсальная, 44x486х200 мм, 1U 19'', нагрузка 30 кг, цвет черный. | USD/шт | 26.52
| LN-RAF-RMO-1U20-LG | Консольная полка универсальная, 44х486x200 мм, 1U 19'', нагрузка 30 кг, цвет серый. | USD/шт | 26.52
| LN-RAF-RMO-1U30-BL | Консольная полка универсальная, 44х486x300 мм, 1U 19'', нагрузка 30 кг, цвет черный. | USD/шт | 34.68
| LN-RAF-RMO-1U30-LG | Консольная полка универсальная, 44х486x300 мм, 1U 19'', нагрузка 30 кг, цвет серый. | USD/шт | 34.68
| LN-RAF-RMO-1U40-BL | Консольная полка универсальная, 44х486x400 мм, 1U 19'', нагрузка 30 кг, цвет черный. | USD/шт | 38.76
| LN-RAF-RMO-1U40-LG | Консольная полка универсальная, 44х486x400 мм, 1U 19'', нагрузка 30 кг, цвет серый. | USD/шт | 38.76
| LN-RAF-SBA-D100-BL | Полка усиленная, для шкафов LANDE глубиной 1000мм, нагрузка 100 кг, 44х486x720 мм, цвет черный. | USD/шт | 116.28
| LN-RAF-SBA-D100-LG | Полка усиленная, для шкафов LANDE глубиной 1000мм, нагрузка 100 кг, 44х486x720 мм, цвет серый. | USD/шт | 116.28
| LN-RAF-SBT-D100-BL | Стационарная полка, для шкафов LANDE глубиной 1000мм, нагрузка 50кг, 30х486x770 мм, цвет черный. | USD/шт | 51
| LN-RAF-SBT-D100-BL-UNV | Стационарная универсальная полка 19" 1U, для шкафов глубиной 1000мм, нагрузка 50 кг, 44х486х720, цвет черный. | USD/шт | 57.12
| LN-RAF-SBT-D100-LG | Стационарная полка, для шкафов LANDE глубиной 1000мм, нагрузка 50кг, 30х486x770 мм, цвет серый. | USD/шт | 51
| LN-RAF-SBT-D100-LG-UNV | Универсальная полка 19" 1U, для шкафов глубиной 1000мм, нагрузка 50 кг, 44х486х770, цвет серый. | USD/шт | 57.12
| LN-RAF-SBT-D600-BL | Стационарная полка, для шкафов LANDE глубиной 600мм, нагрузка 50кг, 30х486x370 мм, цвет черный. | USD/шт | 28.56
| LN-RAF-SBT-D600-LG | Стационарная полка, для шкафов LANDE глубиной 600мм, нагрузка 50кг, 30х486x370 мм, цвет серый. | USD/шт | 28.56
| LN-RAF-SBT-D800-BL | Стационарная полка, для шкафов LANDE глубиной 800мм, нагрузка 50кг, 30х486x570 мм, цвет черный. | USD/шт | 34.68
| LN-RAF-SBT-D800-LG | Стационарная полка, для шкафов LANDE глубиной 800мм, нагрузка 50кг, 30х486x570 мм, цвет серый. | USD/шт | 34.68
| LN-THM-SRT | Термометр - наклейка на стеклянную дверь, от +20 до +40°C. | руб./шт | 571.2
| LN-ZMN-PNY-1040-XX | Регулируемые опоры, 4 шт, M10, 250кг на опору | USD/компл | 14.28
| LN-ZMN-TKR-5020-XX (4 шт) | Ролики для стоек и настенных шкафов, 4 шт, M10, нагрузка 100 кг на ролик | USD/компл | 40.8
| LN-ZMN-TKR-5525-01 (4 шт) | Ролики для стоек и настенных шкафов, 4 шт, 2 с тормозом, 2 без тормоза, M10, 150кг на ролик | USD/компл | 52.36
| LN-ZMN-TKR-5525-XX (4 шт) | Ролики для напольных шкафов, 4 шт, 2 с тормозом, 2 без тормоза, 250кг на ролик | USD/компл | 57.12
| LPB (9033c) | Клипса для боковых стенок, для напольных и настенных шкафов, цвет черный (1шт). | руб./шт | 33
| LPG (9032c) | Клипса для боковых стенок, для напольных и настенных шкафов, цвет серый (1шт). | руб./шт | 33
| M6x16 (05-0418) (100 шт) | Комплект крепежа, винт+шайба+гайка M6x16 (100шт). | руб./уп | 2259.74
| MCR-65 (7774c) | Кольцо организационное для укладки кабеля 65х45 мм, металлическое. | руб./шт | 110.25
| MCR-65-BK (8651c) | Кольцо организационное для укладки кабеля 65х45 мм, металлическое, цвет черный. | руб./шт | 110.25
| MCR-90 (7775c) | Кольцо организационное для укладки кабеля 90х65 мм, металлическое. | руб./шт | 124.5
| MCR-90-BK (8652c) | Кольцо организационное для укладки кабеля 90х65 мм, металлическое, цвет черный. | руб./шт | 124.5
| MFR 012-2 | Регулируемый механический гигростат контроля относительной влажности воздуха на DIN-рейку; АС 220В; IP20, 0...+60°C, 67x50x38 мм. | руб./шт | 6400
| CS-202G | Полка для телекоммуникационного шкафа; глубина 300 мм; цвет серый. | руб./шт | 859.32
| NM-16 (50шт) | Крепежный комплект для инсталляции патч-панелей ( винт, шайба, гайка). Упаковка 50шт. | руб./уп | 442.68
| NMC-OK400H-1U-BK-2 (2 шт) | Кабельный органайзер, 1U, глубина колец 40мм, металлический, с отверстиями в опорной планке, черный, уп-ка 2шт. | руб./уп | 879
| NMC-OK580C-1U-BK | Кабельный органайзер, 1U, глубина колец 58мм, металлический, с крышкой, черный. | руб./шт | 569
| NMC-OK600H-1U-BK-2 (2 шт) | Кабельный органайзер, 1U, глубина колец 60мм, металлический, с отверстиями в опорной планке, черный, уп-ка 2шт. | руб./уп | 909
| NMC-OK800H-1U-BK-2 (2 шт) | Кабельный органайзер, 1U, глубина колец 80мм, металлический, с отверстиями в опорной планке, черный, уп-ка 2шт. | руб./уп | 939
| NMC-OK800-HU-BK-2 (2 шт) | Кабельный органайзер 19", 0,5U, глубина колец 80мм, металлический, черный, уп-ка 2шт. | руб./уп | 899
| NMC-OK-BLANK-1U-BK | Панель-заглушка, 1U, металлическая, черная. | руб./шт | 209
| NMC-OK-BRSH-1U-BK | Панель-заглушка, 1U, со щеточным кабельным вводом, металлическая, черная. | руб./шт | 429
| NMC-OKFP-SL-1U-BK | Органайзер оптический 19", 1U, металлический, с пластиковыми направляющими, черный. | руб./шт | 10745
| NMC-OKFP-SL-2U-BK | Органайзер оптический 19", 2U, металлический, с пластиковыми направляющими, черный. | руб./шт | 12855
| NMC-OP110 | Кабельный органайзер 19", 1U, глубина колец 48мм, для 110 кроссов, металлический, с пластиковыми кольцами, белый с черным основанием. | руб./шт | 559
| NMC-OP530H-1U-BK-2 (2 шт) | Кабельный органайзер, 1U, глубина колец 53мм, пластиковые кольца, с отверстиями в опорной планке, черный, уп-ка 2шт. | руб./уп | 719
| NMC-OP530HB-1U-BK-2 (2 шт) | Кабельный органайзер, 1U, глубина колец 53мм, пластиковые кольца, с щеточными вводами в опорной планке, черный, уп-ка 2шт. | руб./уп | 1009
| NMC-OP700C | Кабельный органайзер 19", 1U, 5 колец, пластиковый, с крышкой, черный. | руб./шт | 439
| NMC-OV600-BK | Кольцо для вертикальной разводки кабельных линий, 50х60мм, металлическое, черное. | руб./шт | 73
| NMC-OV800-BK | Кольцо для вертикальной разводки кабельных линий, 50х80мм, металлическое, черное. | руб./шт | 85
| NT S580 G серая L=580мм (078181) | Полка перфорированная глубина 580 мм, максимальная грузоподъемность 100 кг, 495х582х25 мм, цвет серый. | руб./шт | 2029.75
| NT SC200 B, черная L=200мм (081957) | Полка консольная перфорированная глубина 200 мм, максимальная грузоподъемность 25 кг, 445х200х32 мм, цвет черный. | руб./шт | 1005.1
| ORK2A-BSM-1000-RAL9005 | Основание для стоек ORK2A глубиной 1000 мм, для установки стойки на ножки и ролики (ножки и ролики в комплекте), цвет черный (RAL 9005). | руб./шт | 20530
| ORK2A-BSM-600-RAL9005 | Основание для стоек ORK2A глубиной 600 мм, для установки стойки на ножки и ролики (ножки и ролики в комплекте), цвет черный (RAL 9005). | руб./шт | 17211
| ORK2A-BSM-800-RAL9005 | Основание для стоек ORK2A глубиной 800 мм, для установки стойки на ножки и ролики (ножки и ролики в комплекте), цвет черный (RAL 9005). | руб./шт | 18672
| PC-C13C14-2M | PC-C13C14-2M ITK Кабель электропитания 3х1,5 2М с разъёмами С13-C14 | руб./шт | 667.08
| PC-C13D-1M | ITK Кабель электропитания 3х1,5 1м с разъёмами С13 - нем.ст | руб./шт | 452.27
| PC-C13D-2M | ITK Кабель электропитания 3х1,5 2м с разъёмами С13 - нем.ст | руб./шт | 644.98
| PC-C13D-3M | ITK Кабель электропитания 3х1,5 3М с разъёмами С13 - нем.ст | руб./шт | 817.72
| PC-C19C20-1M | ITK Кабель электропитания PDU 3х1,5 1М с разъёмами С19-C20 | руб./шт | 555.86
| PC-C19C20-2M | ITK Кабель электропитания PDU 3х1,5 2М с разъёмами С19-C20 | руб./шт | 798.37
| PD 0404.000 (7732s) | Панель c термодатчиком 35°C для подключения вентиляторов FU 0014.001 (тип 120х120) | руб./шт | 1962.99
| PD 0802.000 (291s) | Блок розеток 19" на 8 розеток, выключатель, гнездо C14 под шнур | руб./шт | 1147.99
| PDU-12P-2EU (7295c) | Блок розеток для 19" шкафов, вертикальный, 12 розеток Schuko, 16 A, выключатель, шнур 2м, алюминиевый корпус. | руб./шт | 2794.5
| PDU-13P-F-2EU (7294c) | Блок розеток для 19" шкафов, вертикальный, 13 розеток Schuko, фильтр, 16 A, без выключателя, шнур 2м, алюминиевый корпус. | руб./шт | 2965.5
| PDU619A-06 | Блок розеток для 19" шкафов, горизонтальный, 6 EURO розеток, выключатель со световой индикацией, алюминиевый корпус, 1U, 16 A, 2м. | руб./шт | 958.27
| PDU-6P-2EU (7290c) | Блок розеток для 19" шкафов, горизонтальный, 6 EURO розеток, 16 A, без выключателя, шнур 2м, алюминиевый корпус. | руб./шт | 2052.75
| PDU-6P-2IEC (7289c) | Блок розеток для 19" шкафов, горизонтальный, 6 EURO розеток, 10 A, без выключателя, алюминиевый корпус, шнур 2 м, вилка IEC 320 C14. | руб./шт | 2098.5
| PDU-6P-B-2EU (7292c) | Блок розеток для 19" шкафов, горизонтальный, 6 EURO розеток, автоматический выключатель 16 A , шнур 2м, алюминиевый корпус. | руб./шт | 2367
| PDU-6P-F-2EU (7296c) | Блок розеток для 19" шкафов, горизонтальный, 6 EURO розеток, фильтр, 16 A, выключатель, шнур 2м, алюминиевый корпус. | руб./шт | 2195.25
| PDU819A-05 | Блок розеток для 19" шкафов, горизонтальный, 8 EURO розеток, выключатель со световой индикацией, алюминиевый корпус, 1U, 16 A, 2м. | руб./шт | 969.43
| PDU819A-07 | Блок силовых розеток 19", с LED выключателем, 8 розеток евро, AC 220 В/50 Гц, P max 3,5 кВт, I 16 А, 44х482,6х44 мм, ПВХ, входной коннектор IEC-320-C14, цвет черный. Без кабеля | руб./шт | 1190.4
| PDU819P-01 | Блок силовых розеток 19" со шнуром 2 м., с LED выключателем, 8 розеток EURO, AC 220 В/50 Гц, 3,5 кВт, 16 А, 1U, ПВХ, цвет черный. | руб./шт | 915.12
| PDU819P-08 | Блок розеток для 19" шкафов, горизонтальный, EURO розеток, выключатель со световой индикацией, алюминиевый корпус, 1U, 16 A, входной коннектор IEC-320-C14 (кабель приобретается отдельно). | руб./шт | 963.48
| PDU-8I-2IEC (7291c) | Блок розеток для 19" шкафов, горизонтальный, 8 розеток IEC 320 C13, 10 A, без выключателя, алюминиевый корпус, шнур 2 м, вилка IEC 320 C14. | руб./шт | 2139
| PDU-8P (2402c) | Блок розеток для 19" шкафов, горизонтальный, 8 EURO розеток, 10 A, выключатель, гнездо под шнур, алюминиевый корпус. | руб./шт | 1848
| PDU-8P-2EU (7297c) | Блок евророзеток для 19" шкафов, горизонтальный, 8 розеток, 16 A, выключатель, шнур 2м, алюминиевый корпус, немецкий стандарт. | руб./шт | 2110.5
| PDU-8P-2IEC (7070c) | Блок розеток для 19" шкафов, горизонтальный, 8 EURO розеток, 10 A, выключатель, алюминиевый корпус, шнур 2 м, вилка IEC 320 C14. | руб./шт | 2139
| PDU919A-04 | Блок розеток для 19" шкафов, горизонтальный, 9 EURO розеток, без выключателя, алюминиевый корпус, 1U, 16 A, 2м. | руб./шт | 937.44
| PDU919P-02 | Блок силовых розеток 19" со шнуром 2 м., с LED выключателем, 9 розеток EURO, AC 220 В/50 Гц, 3,5 кВт, 16 А, 1U, ПВХ, цвет черный. | руб./шт | 930
| PDU-9P-2EU (7288c) | Блок розеток для 19" шкафов, горизонтальный, 9 EURO розеток, 16 A, без выключателя, шнур 2м, алюминиевый корпус. | руб./шт | 2139
| PDU-9P-2IEC (7287c) | Блок розеток для 19" шкафов, горизонтальный, 9 EURO розеток, 10 A, без выключателя, алюминиевый корпус, шнур 2 м, вилка IEC 320 C14. | руб./шт | 2031.75
| PH12-6D1-P | Блок силовых розеток 19" со шнуром 2 м., с LED выключателем, 6 розеток SCHUKO, AC 220 В/50 Гц, P max 2,2 кВт, I 16 А, 44х482,6х44 мм, ПВХ, цвет черный. | руб./шт | 1668.03
| PH12-7D1-P | Блок силовых розеток 19" со шнуром 2 м., с LED выключателем, 7 розеток SCHUKO, AC 220 В/50 Гц, P max 3,5 кВт, I 16 А, 44х482,6х44 мм, цвет черный. Материал корпуса - термостойкий ПВХ | руб./шт | 1720.94
| PH12-7D3 | Блок силовых розеток 19" без шнура, с LED выключателем, 7 розеток SCHUKO, вилка C14, AC 220 В/50 Гц, P max 2,2 кВт, I 10 А, 44х482,6х44 мм, ПВХ, цвет черный. | руб./шт | 2645.66
| PH12-8C131 | Блок силовых розеток 19" со шнуром 2 м., с LED выключателем, 8 розеток C13, AC 220 В/50 Гц, P max 3,5 кВт, I 16 А, 44х482,6х44 мм, ПВХ, цвет черный. | руб./шт | 2722.42
| PH12-8C133 | Блок силовых розеток 19" без шнура, с LED выключателем, 7 розеток C13, вилка С14, AC 220 В/50 Гц, P max 2,2 кВт, I 10 А, 44х482,6х44 мм, ПВХ, цвет черный. | руб./шт | 2637.78
| PH12-8D1 | Блок силовых розеток 19" со шнуром, с LED выключателем, 8 розеток SCHUKO, AC 220 В/50 Гц, P max 3,5 кВт, I 16 А, 44х482,6х44 мм, ПВХ, цвет черный. | руб./шт | 2694.24
| PH12-8D1-P | Блок силовых розеток 19" со шнуром 2м, с LED выключателем, 8 розеток SCHUKO, вилка С4 , AC 220 В/50 Гц, P max 3,5 кВт, I 16 А, 44х482,6х44 мм, ПВХ, цвет черный. | руб./шт | 1785.31
| PH12-8D3 | Блок силовых розеток 19" без шнура, с LED выключателем, 8 розеток SCHUKO, вилка С14 , AC 220 В/50 Гц, P max 2,2 кВт, I 10 А, 44х482,6х44 мм, ПВХ, цвет черный. | руб./шт | 2539.08
| PH13-7D3 | Блок силовых розеток 19" без шнура, с LED выключателем, 7 розеток SCHUKO, вилка С14 , AC 220 В/50 Гц, P max 2,2 кВт, I 10 А, 44х482,6х44 мм, ПВХ, цвет черный. | руб./шт | 2910.76
| PH21-6D3 | Блок силовых розеток 19" без шнура, с автоматом 1P 10А, 6 розеток SCHUKO, вилка С14 , AC 220 В/50 Гц, P max 2,2 кВт, I 10 А, 44х482,6х44 мм, ПВХ, цвет черный. | руб./шт | 2551.85
| PH22-9D1 | Блок силовых розеток 19" со шнуром 2 м., 9 розеток SCHUKO, шнур SCHUKO , AC 220 В/50 Гц, P max 2,2 кВт, I 10 А, 44х482,6х44 мм, алюминиевый профиль, цвет черный. | руб./шт | 2443.36
| PH22-9D1-P | Блок силовых розеток 19" со шнуром 2 м., 9 розеток SCHUKO, шнур SCHUKO , AC 220 В/50 Гц, P max 2,2 кВт, I 10 А, 44х482,6х44 мм, ПВХ, цвет черный. | руб./шт | 1668.5
| PH22-9D2 | Блок силовых розеток 19" со шнуром 2 м., 9 розеток SCHUKO, шнур IEC 320 С14, AC 220 В/50 Гц, P max 2,2 кВт, I 16 А, 44х482,6х44 мм, алюминиевый профиль, цвет черный. | руб./шт | 2443.36
| PH22-9D2-P | Блок силовых розеток 19" со шнуром 2 м., с автоматом 1P 10А, 9 розеток SCHUKO, шнур IEC 320 С14, AC 220 В/50 Гц, P max 3,5 кВт, I 16 А, 44х482,6х44 мм, ПВХ, цвет черный. | руб./шт | 1668.5
| PS-3U (7707c) | Корпус с DIN-рейкой на 22 места, 19 дюймов, 3 юнита | руб./шт | 1764.75
| PS-3U-BK (8645c) | Корпус с DIN-рейкой на 22 места, 19 дюймов, 3 юнита, цвет черный (RAL 9004) | руб./шт | 1764.75
| PWC-IEC13-IEC14-1.8-BK | Кабель питания с заземлением; IEC320-C14 > IEC320-C13 (3х0,75), 10А, 1,8 м. Черный. | руб./шт | 489
| PWC-IEC13-IEC14-10-BK | Кабель питания монитор-компьютер IEC 320 C13 - IEC 320 C14 (3x1.0), 10A, прямая вилка, 10 м | руб./шт | 1840
| PWC-IEC13-SHM-1.8-BK | Кабель питания компьютера (Schuko+C13) (3x0.75), 10A, угловая вилка, 1.8 м, цвет черный. | руб./шт | 459
| PWC-IEC13-SHM-5.0-BK | Кабель питания компьютера (Schuko+C13) (3x1.0), 10A, угловая вилка, 5м, цвет черный. | руб./шт | 1041
| PWC-IEC19-IEC20-10-BK | Кабель питания IEC 320 C19 - IEC 320 C20 (3x1.5), 16A, прямая вилка, 10 м | руб./шт | 3194
| PWC-IEC19-IEC20-5.0-BK | Кабель питания IEC 320 C19 - IEC 320 C20 (3x1.5), прямая вилка, 16A, 5 м | руб./шт | 1812
| PWC-IEC19-SHM-1.8-BK | Кабель питания (Schuko+C19) (3x1.5), 16A, угловая вилка, 1.8м, цвет черный. | руб./шт | 934
| PWC-SHM-OE-1.8-BK | Кабель с вилкой Schuko (open end), длиной 1.8 м (3x0.75 кв.мм), цвет черный | руб./шт | 301
| R-10-10C13-FI-440-Z | Блок розеток без шнура с фильтром и индикатором, 10 IEC 60320 C13, вход IEC 60320 C14, 10A, алюминий, 19" | руб./шт | 4400
| R-10-10C13-I-440-Z | Блок силовых розеток 19" без шнура, с индикатором, 10 розеток IEC 60320 C13, алюминиевый корпус, 1U, U-ном. 220-250 В/50 Гц, P- 2,5 кВт, I 10 А, IP20, 45х484х45 мм, цвет черный. | руб./шт | 3700
| R-10-10C13-V-440-Z | Блок силовых розеток для 19" шкафов, без шнура вход питания IEC 60320 C14, горизонтальный, с индикатором, 10 розеток IEC 60320 C13, алюминиевый корпус, 1U, цвет черный, АС 220-250 В/2.5 кВт, 10 А, IP20, 45х484х45 мм. | руб./шт | 4000
| R-10-12C13-V-440-1.8 | Блок розеток с выключателем, 12 IEC 60320 C13, 10A, алюминий, 19", шнур 1.8 м. | руб./шт | 4300
| R-10-4S-I-220-Z | Блок розеток без шнура с индикатором, 4 Sсhuko, вход IEC 60320 C14, 10A, алюминий, 10" | руб./шт | 3000
| R-10-5C13-V-220-Z | Блок розеток без шнура с выкл., 5хIEC 60320 C13, вход IEC 60320 C14, 10A, алюм., выключатель; вход кабеля питания IEC 60320 C14. Кабель в комплект поставки не входит. Выполнен в 10” формате; нагрузки: 10А; IP20. | руб./шт | 2600
| R-10-5S-5C13-V-440-Z | Блок силовых розеток 19" без шнура, с выключателем, 5 розеток Schuko, 5 розеток IEC 60320 C13, алюминиевый корпус, 1U, U-ном. 220-250 В/50 Гц, P-потр. max 2,5 кВт, I-ном. 10 А, IP20, размеры (ВхШхГ) 45х484х45 мм, цвет черный. | руб./шт | 3600
| R-10-6S-5C13-I-440-Z | Блок розеток без шнура с индикатором, 6 Sсhuko, 5 IEC 60320 C13, вход IEC 60320 C14, 10A, алюминий, 19" | руб./шт | 4700
| R-10-7S-FI-440-Z | Блок розеток без шнура с фильтром защиты + индикация., 7 Sсhuko, вход IEC 60320 C14, 10A, алюм., 19". | руб./шт | 3700
| R-10-8S-V-440-1.8 | Блок розеток с выключателем, 8 Sсhuko, 10 A, алюм., 19", шнур 1.8 м. | руб./шт | 3600
| R-10-8S-V-440-Z | Блок силовых розеток 19" без шнура, с выключателем, 8 розеток Schuko, алюминиевый корпус, 1U, U-ном. 220-250 В/50 Гц, P-потр. max 2,5 кВт, I-ном. 10 А, IP20, размеры (ВхШхГ) 45х484х45 мм, цвет черный | руб./шт | 3200
| R-10-9S-I-440-Z | Блок розеток без шнура с инд., 9хSсhuko, вход IEC 320 C14, 10A, алюм., 19"; индикатор питания; 10А; IP20. | руб./шт | 3100
| R-10-Cord-C13-C14-1.8 | Кабель электропитания с заземлением IEC 60320 C13/IEC 60320, 10А/250В (3x1,0), длина 1,8 м., цвет черный. | руб./шт | 590
| R-10-Cord-C13-C14-3 | Кабель электропитания с заземлением IEC 60320 C13/IEC 60320 С14, 10А/250В (3x1,0), длина 3 м., цвет черный. | руб./шт | 710
| R-10-Cord-C13-S-1.8 | Кабель электропитания с заземлением IEC 60320 C13/Schuko, 10А/250В (3x1,0), длина 1,8 м., цвет черный. | руб./шт | 590
| R-10-Cord-C13-S-3 | Кабель электропитания с заземлением IEC 60320 C13/Schuko, 10А/250В (3x1,0), длина 3 м., цвет черный. | руб./шт | 710
| R-10-Cord-C13-S-5 | Кабель электропитания с заземлением IEC 60320 C13/Schuko, 10А/250В (3x1,0), длина 5 м., цвет черный | руб./шт | 830
| R-16-10S-10C13-V-1420 | Вертикальный блок розеток с выключателем, 10 Schuko, 10 C13, вход IEC 60320 C20 16A, алюминий, 33-48U | руб./шт | 9800
| R-16-15S-10C13-FI-1820-3 | Вертикальный блок розеток с фильтром и индикатором, 15 Schuko, 10 C13, 16A, алюминий, 42-48U, шнур 3 м. | руб./шт | 12700
| R-16-15S-10C13-V-1820 | Блок розеток вертикальный с выкл, 15хSchuko, 10хIEC 60320 C13, 16A, алюм., 42-48U"; IP20; вход питания: IEC 60320 C14; 1863х45х45 мм. | руб./шт | 12100
| R-16-20S-A-1420-K | Вертикальный блок розеток с автоматом 16А, 20 Schuko, 16A, алюминий, 33-48U, колодка | руб./шт | 9500
| R-16-25S-A-1820-3 | Блок розеток вертикальный с автоматом, 25хSchuko, 16A, алюм., 42-48U"; IP20; вход питания: кабель 3 м; 1863х45х45 мм. | руб./шт | 12800
| R-16-25S-A-1820-K | Вертикальный блок розеток с автоматом 16А, 25 Schuko, 16A, алюминий, 42-48U, колодка | руб./шт | 11800
| R-16-25S-I-1820-3 | Вертикальный блок розеток с индикатором, 25 Schuko, 16A, алюминий, 42-48U, шнур 3 м. | руб./шт | 11800
| R-16-6C19-A-440-3 | Блок силовых розеток для 19" шкафов, кабель питания 3 м Schuko, горизонтальный, автомат защиты 16А, 6 розеток IEC 60320 C19, алюминиевый корпус, 1U, цвет черный, АС 220-250 В/3.7 кВт, 16 А, IP20, 45х484х45 мм. | руб./шт | 7000
| R-16-6C19-A-440-K | Блок силовых розеток для 19" шкафов, вход питания клеммная колодка под провод до 2.5 мм, горизонтальный, автомат защиты 16А, 6 розеток IEC 60320 C19, алюминиевый корпус, 1U, цвет черный, АС 220-250 В/3.7 кВт, 16 А, IP20, 45х484х45 мм. | руб./шт | 5800
| R-16-7S-A-440-K | Блок силовых розеток 19" без шнура, с автоматом 1P 16А, 7 розеток SCHUKO, ,AC 220 В/50 Гц, P max 4 кВт, 45х484х45 мм,алюминиевый корпус, цвет черный. | руб./шт | 4200
| R-16-7S-FI-440-1.8 | Блок силовых розеток для 19" шкафов, кабель питания 1.8 м Schuko, горизонтальный, фильтр защиты, индикатор питания, 7 розеток Schuko, алюминиевый корпус, 1U, цвет черный, АС 220-250 В/3.7 кВт, 16 А, IP20, 45х484х45 мм. | руб./шт | 4100
| R-16-7S-FI-440-3 | Блок розеток с фильтром и индикатором, 7 Schuko, 16A, алюминий, 19", шнур 3 м. | руб./шт | 4300
| R-16-7S-V-440 | Блок розеток с выключателем без шнура, 7 Schuko, вход IEC 60320 C20, 16A, алюм., 19" | руб./шт | 3200
| R-16-8S-AM-440-3 | Блок розеток с амперметром, 8хSchuko, алюм., 19", шнур 3 м; 16А; IP20; Вход питания: кабель 3 м; 45х484х45 мм. | руб./шт | 5000
| R-16-8S-V-440-1.8 | Блок силовых розеток 19" со шнуром 1,8 м., с выключателем, 8 розеток Schuko, алюминиевый корпус, 1U, U-ном. 220-250 В/50 Гц, P-потр. max 4 кВт, I-ном. 16 А, IP20, размеры (ВхШхГ) 45х484х45 мм, цвет черный | руб./шт | 3500
| R-16-8S-V-440-3 | Блок силовых розеток 19" со шнуром 3 м., с выключателем, 8 розеток Schuko, алюминиевый корпус, 1U, U-ном. 220-250 В/50 Гц, P-потр. max 4 кВт, I-ном. 16 А, IP20, размеры (ВхШхГ) 45х484х45 мм, цвет черный | руб./шт | 4000
| R-16-9C13-V-440-1.8 | Блок розеток с выкл, 9 х IEC320 C13, 16A, алюм.; IP20; вход питания: кабель 1.8 м Euro; 484х45х45 мм. | руб./шт | 4000
| R-16-9C13-V-440-3 | Блок розеток с выключателем, 9 IEC 60320 C13, 16A, алюминий, 19", шнур 3 м. | руб./шт | 4100
| R-16-9S-I-440-1.8 | Блок силовых розеток 19" со шнуром 1,8 м., с выключателем, 9 розеток Schuko, алюминиевый корпус, 1U, U-ном. 220-250 В/50 Гц, P-потр. max 4 кВт, I-ном. 16 А, IP20, размеры (ВхШхГ) 45х484х45 мм, цвет черный | руб./шт | 3500
| R-16-9S-I-440-3 | Блок силовых розеток 19" со шнуром 3 м., с индикатором питания, 9 розеток Schuko, алюминиевый корпус, 1U, U-ном. 220-250 В/50 Гц, P-потр. max 4 кВт, I-ном. 16 А, IP20, размеры (ВхШхГ) 45х484х45 мм, цвет черный | руб./шт | 3800
| R-16-Cord-C19-C20-1.8 | Шнур питания с заземлением IEC 60320 C19/IEC 60320 C20, 16 А, 250 В (3 × 1,5), длина 1,8 м. | руб./шт | 1070
| R-16-Cord-C19-C20-3 | Кабель электропитания с заземлением 3х1,5; с разъёмами С13-C14; С13-C14; цвет черный. | руб./шт | 1430
| R-32-20C13-10C19-A-I-1420-K | Блок розеток вертикальный с автоматом и индикатором, 20 IEC 60320 C13, 10 IEC 60320 C19 на 2 контура, 33U, корпус алюминий, вход клеммная колодка, 7.5кВт, 32 A, 1463х45х60 мм. | руб./шт | 17400
| R-32-10S-10C13-10C19-A-Am-1820-К | Блок розеток вертикальный с амперметром и автоматом, 10хSchuko, 32A, алюм., 42-48U"; IP20; вход питания: клеммная колодка; 1863х45х45 мм. | руб./шт | 21900
| R-32-10S-8C13-10C19-A-Am-1420-К | Блок розеток вертикальный с амперметром и автоматом, 10 Sсhuko, 8 IEC 60320 C13, 10 IEC 60320 C19 на 2 контура, 33U, корпус алюминий, вход клеммная колодка, 7.5кВт, 32 A, 1463х45х60 мм. | руб./шт | 20000
| R-32-12C13-I-440-K | Блок розеток с индикатором, 12 IEC 60320 C13, 32А, алюминий, 19", колодка | руб./шт | 5100
| R-32-16S-8C19-A-Am-1420-K | Блок розеток вертикальный с амперметром, автоматом, 16хSchuko, 8 х IEC320 C19, 32A, алюм., 33-48U; IP20; вход питания: клеммная колодка.; 1463х45х45 мм. | руб./шт | 21800
| R-32-24S-Am-1820-K | Блок розеток вертикальный с амперметром, 24хSchuko, алюм., 42-48U"; 32 А; IP20; вход питания: клеммная колодка; 1863х45х45 мм. | руб./шт | 18600
| R-32-6S-A-440-K | Блок розеток с инд., 6 х Schuko, 32A, алюм., 19"; IP20; Вход питания: клеммная колодка; 484х45х45 мм. | руб./шт | 6400
| R-32-7S-Am-440-K | Блок розеток с инд., 7хSchuko, алюм., 19"; 32 А; IP20В, вход питания: клеммная колодка; 484х45х45 мм. | руб./шт | 7400
| R-32-8S-I-440-K | Блок розеток с инд., 8хSchuko, алюм., 19"; 32 А; IP20Вход питания: клеммная колодка; 484х45х45 мм. | руб./шт | 6100
| R5VSIT6002FB | Потолочный модуль 2 вентилятора для крыши 600 мм, 600х450х44 мм, IP42, цвет черный (RAL9005) | руб./шт | 12650.52
| R5VSIT6002FG | Потолочный модуль 2 вентилятора для крыши 600 мм, 600х450х44 мм, IP42, цвет серый (RAL7035) | руб./шт | 13922.56
| R5VSIT6002FTB | Потолочный модуль 2 вентилятора с термостатом для крыши 600 RAL9005 | руб./шт | 15183.22
| R5VSIT6002FTG | Потолочный модуль 2 вентилятора с термостатом для крыши 600 RAL7035 | руб./шт | 15128.31
| RA-J018-FC-700 (7164c) | Полка перфорированная глубиной 700 мм для открытых стоек; максимальная нагрузка 45 кг; 450х700х35мм. Цвет серый. | руб./шт | 1947.75
| RA-J018-FC-700-100KG (10816c) | Полка перфорированная глубиной 700 мм для открытых стоек, усиленная до 100 кг, цвет серый (RAL 7035). | руб./шт | 2907.75
| RA-J018-FC-700-100KG-BK (10817c) | Полка перфорированная глубиной 700 мм для открытых стоек, усиленная до 100 кг, цвет черный (RAL 9004). | руб./шт | 2907.75
| RA-J018-FC-700-BK (10440c) | Полка перфорированная глубиной 700 мм для открытых стоек, цвет черный (RAL 9004). | руб./шт | 1947.75
| RCKMNT-1RU (2 шт) | Комплект уголков крепежных, 44х21х82 мм. | руб./компл | 910
| RD 0302.700 (482s) | Ящик выдвижной с замком 2U | руб./шт | 5075.99
| R-FAN-1J | Модуль вентиляторный, 1 вентилятор, колодка | руб./шт | 3100
| R-FAN-1T | Модуль вентиляторный, 1 вентилятор с терморегулятором, размеры (ВхШхГ) 42х165х200 мм, цвет серый RAL 7035 | руб./шт | 4900
| R-FAN-2J | Модуль вентиляторный на 2 вентилятора, для шкафов ЦМО и Elbox, (ШРН, ШРН-Э, ШРН-М, ШРН-С, ШТК-М, ШТК-С, ШТВ и EMS), с изменением направления потока,. клеммная колодка для подключения к электрической сети. | руб./шт | 5600
| R-FAN-2J-36V-48V | Модуль вентиляторный с двумя односкоростными, осевыми вентиляторами с изменением направления потока(направление потока указан на этикетке стрелкой), клеммная колодка для подключения, цвет серый, DC 36-48 В, 440х45х170 мм. | руб./шт | 6500
| R-FAN-2J-9005 | Модуль вентиляторный, 2 вентилятора, колодка, чёрный | руб./шт | 5600
| R-FAN-2T | Модуль вентиляторный, 2 вентилятора с терморегулятором, для установки в подготовленное отверстие (крыша/дно) в настенных и напольных телекоммуникационных шкафах (ШРН, ШРН-Э, ШРН-М, ШРН-С, ШТК-М, ШТК-С, ШТВ и EMS). U-ном. 230 В, P-потр. 20 Вт, размеры (ВхШхГ) 42х165х200 мм, цвет серый RAL 7035 | руб./шт | 7400
| R-FAN-2T-9005 | Модуль вентиляторный, 2 вентилятора с терморегулятором, U-ном. 230 В, P-потр. 20 Вт, размеры (ВхШхГ) 42х165х200 мм, цвет черный RAL 9005 | руб./шт | 7400
| R-FAN-2TJ-36V-48V | Модуль вентиляторный, 36-48 DC, 2 вентилятора с терморегулятором, колодка | руб./шт | 8400
| R-FAN-3J | Модуль вентиляторный на 3 вентилятора, для шкафов ЦМО и Elbox, (ШРН, ШРН-Э, ШРН-М, ШРН-С, ШТК-М, ШТК-С, ШТВ и EMS), с изменением направления потока,. клеммная колодка для подключения к электрической сети. | руб./шт | 7100
| R-FAN-3K-1U | Модуль вентиляторный 19" с встроенным контроллером температуры, 1U, 3 вентилятора, регулируемая глубина 200-310 мм, размеры (ВхШхГ) 45х482,6х200 мм, цвет серый RAL 7035 | руб./шт | 10900
| R-FAN-3K-1U-9005 | Модуль вентиляторный 19" с встроенным контроллером температуры, 1U, 3 вентилятора, регулируемая глубина 200-310 мм, размеры (ВхШхГ) 45х482,6х200 мм, цвет черный RAL 9005 | руб./шт | 10900
| R-FAN-3T | Модуль вентиляторный, 3 вентилятора с терморегулятором, U-ном. 230 В, P-потр. 30 Вт, размеры (ВхШхГ) 45х432х195 мм, цвет серый RAL 7035 | руб./шт | 8900
| R-FAN-3T-9005 | Модуль вентиляторный, 3 вентилятора с терморегулятором, U-ном. 230 В, P-потр. 30 Вт, размеры (ВхШхГ) 45х432х195 мм, цвет черный RAL 9005 | руб./шт | 8900
| R-FAN-3TJ-36V-48V | Модуль вентиляторный с тремя односкоростными, осевыми вентиляторами с изменением направления потока (направление потока указан на этикетке стрелкой) и терморегулятором, клеммная колодка для подключения, цвет серый, DC 36-48 В, 440х45х170 мм. | руб./шт | 10400
| R-FAN-6K-1U | Модуль вентиляторный 19" с встроенным контроллером температуры, 1U, 6 вентиляторов, регулируемая глубина 390-750 мм, размеры (ВхШхГ) 45х482,6х410 мм, цвет серый RAL 7035 | руб./шт | 17400
| R-FAN-6K-1U-9005 | Модуль вентиляторный 19" с встроенным контроллером температуры, 1U, 6 вентиляторов, регулируемая глубина 390-750 мм, размеры (ВхШхГ) 45х482,6х410 мм, цвет черный RAL 9005 | руб./шт | 17400
| R-FAN-F-IP21 | Фильтр (170 × 425) для вентиляторов R-FAN. | руб./шт | 1400
| R-FAN-F-IP21-9005 | Фильтр (170 x 425) для вентиляторов R-FAN, чёрный | руб./шт | 1400
| R-FAN-F-IP55 | Фильтр (170 × 425) пылезащищенный IP55 для вентиляторов R-FAN. | руб./шт | 3200
| R-FAN-F-IP55-9005 | Фильтр пылезащищённый для шкафов ЦМО и Elbox, IP55, 170х425х34 мм. | руб./шт | 3200
| R-FPT-1U | Фальшпанель с термометром в шкаф 19" 1U, цвет серый. | руб./шт | 990
| R-FPT-1U-9005 | Фальшпанель с термометром в шкаф 19" 1U, цвет черный | руб./шт | 990
| R-LED-220 | Панель осветительная светодиодная, AC 220В, 5Вт, 40х484х35, IP65, цвет серый. | руб./шт | 4800
| R-LED-220-B | Панель осветительная светодиодная, AC 220В, 5Вт, 40х484х35, IP65, цвет черный. | руб./шт | 4800
| R-LED-36V-48V | Панель осветительная светодиодная, AC/DC 36-48В, 5Вт, 40х484х35, IP65, цвет серый. | руб./шт | 3700
| R-MC1-32-2S-2C19-440-K | Блок силовых розеток с контроллером REM, для удаленного управления и мониторинга подключенного оборудования, 2xShuko; 2xIEC60320 C19 (две группы); интерфейс Ethernet RJ-45; 2хRS-485; 1-Wire; 6 дискретных входов/выходов; 2 аналоговых входа; сигнальное реле (сухой контакт); встроенные датчики удара, температуры; 2 предохранителя 15А. Поддерживаемые протоколы: SNMP v.2c; HTTP; TELNET; TLS; TFTP; modbusTCP; RADIUS; SNTP; Виртуальный COM-порт; 32А, корпус алюм. профиль, монтаж в 19" стойку, подключение через клеммную колодку; 45х484х60 мм. | руб./шт | 69900
| R-MC1-32-2S-3C13-440-K | Блок силовых розеток с контроллером REM, для удаленного управления и мониторинга подключенного оборудования, 2xShuko; 3xIEC60320 C13 (две группы); интерфейс Ethernet RJ-45; 2хRS-485; 1-Wire; 6 дискретных входов/выходов; 2 аналоговых входа; сигнальное реле (сухой контакт); встроенные датчики удара, температуры; 2 предохранителя 15А. Поддерживаемые протоколы: SNMP v.2c; HTTP; TELNET; TLS; TFTP; modbusTCP; RADIUS; SNTP; Виртуальный COM-порт; 32А, корпус алюм. профиль, монтаж в 19" стойку, подключение через клеммную колодку; 45х484х60 мм. | руб./шт | 69900
| R-MC1-32-2x2S-2x3C13-2x2C19-A-1420-K | Блок силовых розеток вертикальный с контроллером REM, для удаленного управления и мониторинга подключенного оборудования, 4xSchuko; 6xIEC 60320 C13; 4xIEC 60320 C19 (шесть управляемых групп); интерфейс Ethernet RJ-45; 2хRS-485; 1-Wire; 6 дискретных входов/выходов; 2 аналоговых входа; сигнальное реле (сухой контакт); встроенные датчики удара, температуры; автомат защиты 16А. Поддерживаемые протоколы: SNMP v.2c; HTTP; TELNET; TLS; TFTP; modbusTCP; RADIUS; SNTP; Виртуальный COM-порт; 32А, корпус алюм. профиль, монтаж в 19" стойку, подключение через клеммную колодку; 33-48U; 1463х45х60 мм. | руб./шт | 90900
| R-MC1-32-2x2S-440-K | Блок силовых розеток с контроллером REM, для удаленного управления и мониторинга подключенного оборудования, 4xShuko(две группы); интерфейс Ethernet RJ-45; 2хRS-485; 1-Wire; 6 дискретных входов/выходов; 2 аналоговых входа; сигнальное реле (сухой контакт); встроенные датчики удара, температуры; 2 предохранителя 15А. Поддерживаемые протоколы: SNMP v.2c; HTTP; TELNET; TLS; TFTP; modbusTCP; RADIUS; SNTP; Виртуальный COM-порт; 32А, корпус алюм. профиль, монтаж в 19" стойку; подключение через клеммную колодку; 45х484х60 мм. | руб./шт | 69900
| R-MC1-32-3C13-2C19-440-K | Блок силовых розеток с контроллером REM, для удаленного управления и мониторинга подключенного оборудования, 2xIEC60320 C13; 2xIEC60320 C19 (две группы); интерфейс Ethernet RJ-45; 2хRS-485; 1-Wire; 6 дискретных входов/выходов; 2 аналоговых входа; сигнальное реле (сухой контакт); встроенные датчики удара, температуры; 2 предохранителя 15А. Поддерживаемые протоколы: SNMP v.2c; HTTP; TELNET; TLS; TFTP; modbusTCP; RADIUS; SNTP; Виртуальный COM-порт; 32А, корпус алюм. профиль, монтаж в 19" стойку, подключение через клеммную колодку; 45х484х60 мм. | руб./шт | 69900
| R-MC1-32-4x2S-2x3C13-2x2C19-A-1820-K | Блок силовых розеток вертикальный с контроллером REM, для удаленного управления и мониторинга подключенного оборудования; 8xSchuko; 6xIEC 60320 C13; 4xIEC 60320 C19 (восемь управляемых групп); интерфейс Ethernet RJ-45; 2хRS-485; 1-Wire; 6 дискретных входов/выходов; 2 аналоговых входа; сигнальное реле (сухой контакт); встроенные датчики удара, температуры; автомат защиты 16А. Поддерживаемые протоколы: SNMP v.2c; HTTP; TELNET; TLS; TFTP; modbusTCP; RADIUS; SNTP; Виртуальный COM-порт; 32А, корпус алюм. профиль, монтаж в 19" стойку, подключение через клеммную колодку; 42-48U; 1820х45х60 мм. | руб./шт | 99900
| R-MC1-32-4x3C13-2x2C19-A-1420-K | Блок силовых розеток вертикальный с контроллером REM, для удаленного управления и мониторинга подключенного оборудования; 12xIEC 60320 C13; 4xIEC 60320 C19 (шесть управляемых групп); интерфейс Ethernet RJ-45; 2хRS-485; 1-Wire; 6 дискретных входов/выходов; 2 аналоговых входа; сигнальное реле (сухой контакт); встроенные датчики удара, температуры; автомат защиты 16А. Поддерживаемые протоколы: SNMP v.2c; HTTP; TELNET; TLS; TFTP; modbusTCP; RADIUS; SNTP; Виртуальный COM-порт; 32А, корпус алюм. профиль, монтаж в 19" стойку, подключение через клеммную колодку; 33-48U; 1463х45х60 мм. | руб./шт | 90900
| R-MC1-32-4x3C13-4x2C19-A-1820-K | Блок силовых розеток вертикальный с контроллером REM, для удаленного управления и мониторинга подключенного оборудования;12xIEC 60320 C13; 8xIEC 60320 C19 (восемь управляемых групп); интерфейс Ethernet RJ-45; 2хRS-485; 1-Wire; 6 дискретных входов/выходов; 2 аналоговых входа; сигнальное реле (сухой контакт); встроенные датчики удара, температуры; автомат защиты 16А. Поддерживаемые протоколы: SNMP v.2c; HTTP; TELNET; TLS; TFTP; modbusTCP; RADIUS; SNTP; Виртуальный COM-порт; 32А, корпус алюм. профиль, монтаж в 19" стойку, подключение через клеммную колодку; 42-48U; 1820х45х60 мм. | руб./шт | 99900
| R-MC1-32-6x2S-A-1420-K | Блок силовых розеток вертикальный с контроллером REM, для удаленного управления и мониторинга подключенного оборудования, 12xSchuko; интерфейс Ethernet RJ-45; 2хRS-485; 1-Wire; 6 дискретных входов/выходов; 2 аналоговых входа; сигнальное реле (сухой контакт); встроенные датчики удара, температуры; автомат защиты 16А. Поддерживаемые протоколы: SNMP v.2c; HTTP; TELNET; TLS; TFTP; modbusTCP; RADIUS; SNTP; Виртуальный COM-порт; 32А, корпус алюм. профиль, монтаж в 19" стойку, подключение через клеммную колодку; 33-48U; 1463х45х60 мм. | руб./шт | 90900
| R-MC1-32-8x2S-A-1820-K | Блок силовых розеток вертикальный с контроллером REM, для удаленного управления и мониторинга подключенного оборудования; 16xSchuko (восемь управляемых групп); интерфейс Ethernet RJ-45; 2хRS-485; 1-Wire; 6 дискретных входов/выходов; 2 аналоговых входа; сигнальное реле (сухой контакт); встроенные датчики удара, температуры; автомат защиты 16А. Поддерживаемые протоколы: SNMP v.2c; HTTP; TELNET; TLS; TFTP; modbusTCP; RADIUS; SNTP; Виртуальный COM-порт; 32А, корпус алюм. профиль, монтаж в 19" стойку, подключение через клеммную колодку; 42-48U; 1820х45х60 мм. | руб./шт | 99900
| R-MC4-220-1.8 | Контроллер удаленного управления и мониторинга, интерфейс Ethernet RJ-45; usb type C; 3хRS-485; 1-Wire; 12 дискретных входов/выходов; 4 аналоговых входа; сигнальное реле (сухой контакт); встроенные датчики удара, температуры; 2 силовых реле (16А); 2 предохранителя 15А. Поддерживаемые протоколы: SNMP v.2c; HTTP; TELNET; TLS; TFTP; modbusTCP; RADIUS; SNTP; Виртуальный COM-порт; корпус алюм. профиль, шнур 1,8 м, монтаж в 19" стойку, 45х220х60 мм. | руб./шт | 77900
| RS05-280M | Консольная полка, глубина Высота: 1U; Глубина полки (мм): 280; Статическая нагрузка: 30 кг; Материал: листовая сталь; Тип конструкции: перфорированная сплошная без перфорации; Покрытие: Порошковая окраска с фосфатированием; RAL9005 (черный); Степень защиты: IP20; Температура эксплуатации: +1С – +50С; Упаковка: 1 гофрокартонная коробка | руб./шт | 2520.1
| RS05-350P | Консольная полка, глубина Высота: 2U; Глубина полки (мм): 350; Статическая нагрузка: 30 кг; Материал: листовая сталь; Покрытие: Порошковая окраска с фосфатированием; Цвет RAL9005 (черный); Степень защиты: IP20; Температура эксплуатации: +1С – +50С; Упаковка: 1 гофрокартонная коробка | руб./шт | 3326.32
| RS05-550P | Консольная полка, глубина Высота: 2U; Глубина полки (мм): 550; Статическая нагрузка: 30 кг; Материал: листовая сталь; Покрытие: Порошковая окраска с фосфатированием; Цвет RAL9005 (черный); Степень защиты: IP20; Температура эксплуатации: +1С – +50С; Упаковка: 1 гофрокартонная коробка | руб./шт | 4147.04
| RS105-350P | Консольная полка, глубина Высота: 1U; Глубина полки (мм): 350; Статическая нагрузка: 30 кг; Материал: листовая сталь; Тип конструкции: перфорированная сплошная без перфорации; Покрытие: Порошковая окраска с фосфатированием; Цвет RAL9005 (черный); Степень защиты: IP20; Температура эксплуатации: +1С – +50С; Упаковка: 1 гофрокартонная коробка | руб./шт | 3079.55
| RS135-350P | Консольная полка, глубина Высота: 1U; Глубина полки (мм): 350; Статическая нагрузка: 30 кг; Материал: листовая сталь; Тип конструкции: перфорированная сплошная без перфорации; Покрытие: Порошковая окраска с фосфатированием; Цвет RAL7035 (серый) ; Степень защиты: IP20; Температура эксплуатации: +1С – +50С; Упаковка: 1 гофрокартонная коробка | руб./шт | 3079.55
| RS35-280M | Консольная полка, глубина Высота: 1U; Глубина полки (мм): 280; Статическая нагрузка: 30 кг; Материал: листовая сталь; Тип конструкции: перфорированная сплошная без перфорации; Покрытие: Порошковая окраска с фосфатированием; Цвет RAL7035 (серый) ; Степень защиты: IP20; Температура эксплуатации: +1С – +50С; Упаковка: 1 гофрокартонная коробка | руб./шт | 2518.72
| RS35-350P | Консольная полка, глубина Высота: 2U; Глубина полки (мм) : 350; Статическая нагрузка: 30 кг; Материал: листовая сталь; Тип конструкции: перфорированная сплошная без перфорации; Покрытие: Порошковая окраска с фосфатированием; Цвет RAL7035 (серый) ; Степень защиты: IP20; Температура эксплуатации: +1С – +50С; Упаковка: 1 гофрокартонная коробка | руб./шт | 3534.22
| RS35-550P | Консольная полка, глубина Высота: 2U; Глубина полки (мм): 550; Статическая нагрузка: 30 кг; Материал: листовая сталь; Покрытие: Порошковая окраска с фосфатированием; Цвет RAL7035 (серый); Степень защиты: IP20; Температура эксплуатации: +1С – +50С; Упаковка: 1 гофрокартонная коробка | руб./шт | 4466.03
| SA 0020.011 (317s) | Кабельный органайзер 19" 1U с крышкой, металл, цвет серый RAL7035 | руб./шт | 822.99
| SA 0020.014 (319s) | Органайзер 19" 5 колец 1U | руб./шт | 454.99
| SA 0020.911 (7622s) | Кабельный органайзер 19" 1U с крышкой, металл, цвет черный RAL9004. | руб./шт | 822.99
| SA 0046.700 (318s) | Монтажное кольцо 40x60 | руб./шт | 119.99
| SC-0030/M5 | Крепеж (комплект М5:шайба,винт,гайка) комп.30шт | руб./компл | 800
| SH 0022.700 (616s) | Полка для клавиатуры 1U; 465х300х45мм | руб./шт | 1842.99
| SH 1001.700 (623s) (4шт) | Универсальные направляющие (уголки) для установки серверного оборудования в шкафы глубиной 350-1000 мм, цвет серый (RAL 7035) | руб./уп | 872.99
| SH 2003.700 (7851s) | Полка 19" консольная перфорированная 1U глубина 200 мм, цвет серый (RAL 7035) | руб./шт | 822.99
| SH 2003.900 (7852s) | Полка 19" консольная перфорированная 1U глубина 200 мм, цвет черный (RAL 9004) | руб./шт | 822.99
| SH 2503.700 (622s) | Полка 19" консольная перфорированная 1U глубина 250 мм, цвет серый (RAL 7035) | руб./шт | 1034.99
| SH 2503.900 (7614s) | Полка 19" консольная перфорированная 1U глубина 250 мм, цвет черный (RAL 9004) | руб./шт | 1034.99
| SH 3003.700 (629s) | Полка 19" консольная перфорированная 1U глубина 300 мм, цвет серый (RAL 7035) | руб./шт | 1097.99
| SH 3003.900 (7615s) | Полка 19" консольная перфорированная 1U глубина 300 мм, цвет черный (RAL 9004) | руб./шт | 1097.99
| SH 3004.900 (8341s) | Полка 19" универсальная перфорированная, 1U, глубина 300 мм (регулировка направляющих от 298 мм до 395 мм) для напольных и настенных шкафов, цвет черный (RAL 9004). | руб./шт | 2462.99
| SH 4002.700 (277s) | Полка 19" стационарная перфорированная глубиной 300 мм для напольных и настенных шкафов глубиной 450 мм, цвет серый (RAL 7035) | руб./шт | 1368.99
| SH 4002.900 (7655s) | Полка 19" стационарная перфорированная глубиной 300 мм для напольных и настенных шкафов глубиной 450 мм, цвет черный (RAL 9004) | руб./шт | 1368.99
| SH 4003.700 (7849s) | Полка 19" консольная перфорированная 2U глубина 400 мм, цвет серый (RAL 7035) | руб./шт | 1544.99
| SH 4003.900 (7850s) | Полка 19" консольная перфорированная 2U глубина 400 мм, цвет черный (RAL 9004) | руб./шт | 1544.99
| SH 6002.700 (274s) | Полка 19" стационарная перфорированная глубиной 420 мм для напольных и настенных шкафов глубиной 600 мм, цвет серый (RAL 7035) | руб./шт | 1618.99
| SH 6002.900 (7653s) | Полка 19" стационарная перфорированная глубиной 420 мм для напольных и настенных шкафов глубиной 600 мм, цвет черный (RAL 9004) | руб./шт | 1618.99
| SH 6004.700 (665s) | Полка выдвижная для шкафа 600 мм | руб./шт | 2538.99
| SH 8002.700 (275s) | Полка 19" стационарная перфорированная глубиной 550 мм для напольных шкафов глубиной 800 мм, цвет серый (RAL 7035) | руб./шт | 2344.99
| SH 8002.900 (7654s) | Полка 19" стационарная перфорированная глубиной 550 мм для напольных шкафов глубиной 800 мм, цвет черный (RAL 9004) | руб./шт | 2344.99
| SH 8104.700 (666s) | Полка выдвижная для шкафов 800-1000мм | руб./шт | 4718.99
| SH 9102.700 (276s) | Полка 19" стационарная перфорированная глубиной 750 мм для напольных шкафов глубиной 1000 мм, цвет серый (RAL 7035) | руб./шт | 2555.99
| SH 9102.900 (7656s) | Полка 19" стационарная перфорированная глубиной 750 мм для напольных шкафов глубиной 1000 мм, цвет черный (RAL 9004) | руб./шт | 2555.99
| SH 9103.700 (589s) | Полка 19" стационарная перфорированная глубиной 750 мм для напольных шкафов глубиной 1000 мм, усиленная до 120 кг, цвет серый (RAL 7035) | руб./шт | 3234.99
| SH-05C42 (7078c) | Вертикальный кабельный органайзер в шкаф 42U, металлический. | руб./шт | 2061
| SH-05C42-BK (8649c) | Вертикальный кабельный органайзер в шкаф 42U, металлический, цвет черный (RAL 9004). | руб./шт | 2061
| SH-05C47 (7168c) | Вертикальный кабельный органайзер в шкаф 47U, металлический. | руб./шт | 2243.25
| SH-05C47-BK (8650c) | Вертикальный кабельный органайзер в шкаф 47U, металлический, цвет черный. | руб./шт | 2085.75
| SHE19-10IEC-2.5IEC | Блок розеток для 19" шкафов, горизонтальный, 10 розеток IEC320 C13, кабель питания 2.5м (3х1.0мм2) с вилкой IEC320 C14 10A, 250В, 482.6x44.4x44.4мм (ШхГхВ), корпус алюминий, черный. | руб./шт | 3103
| SHE19-10IEC-S-2.5EU | Блок розеток для 19" шкафов, горизонтальный, 10 розеток IEC320 C13, выключатель с подсветкой, кабель питания 2.5м (3х1.5мм2) с вилкой Schuko 16A, 250В, 482.6x44.4x44.4мм (ШхГхВ), корпус алюминий, черный. | руб./шт | 3379
| SHE19-10IEC-S-IEC | Блок розеток для 19" шкафов, горизонтальный, 10 розеток IEC320 C13, выключатель с подсветкой, без кабеля питания, входной разъем IEC320 C14 10A, 250В, 482.6x44.4x44.4мм (ШхГхВ), корпус алюминий, черный. | руб./шт | 2755
| SHE19-12IEC-2.5EU | Блок розеток для 19" шкафов, горизонтальный, 12xIEC 320 C13 (10A), 250В, кабель питания 3х1.5мм2, длина 2.5 м, с вилкой Schuko, 482.6x44.4x44.4мм. | руб./шт | 3379
| SHE19-12IEC-2.5IEC | Блок розеток для 19" шкафов, горизонтальный, 12хIEC 320 C13, 10A, 250В, кабель питания 3х1.0мм2, длина 2.5 м, с вилкой IEC 320 C14, 482.6x44.4x44.4мм. | руб./шт | 3205
| SHE19-6IEC-S-2.5IEC | Блок розеток для 19" шкафов, горизонтальный, с выключателем с подсветкой, 6хIEC 320 C13, 10A, 250В, кабель питания 3х1.0мм2, длина 2.5 м, с вилкой IEC 320 C14, 482.6x44.4x44.4мм (ДхШхВ) | руб./шт | 3060
| SHE19-6IEC-S-IEC | Блок розеток для 19" шкафов, горизонтальный, с выключателем с подсветкой, 6хIEC 320 C13, 10A, 250В, без кабеля питания, входная розетка IEC 320 C14, 482.6x44.4x44.4мм (ДхШхВ) | руб./шт | 2581
| SHE19-6SH-2.5EU | Блок розеток для 19" шкафов, горизонтальный, 6 розеток Schuko (16A), 230 В, длина 2.5 м, с вилкой Schuko, 482.6x44.4x44.4мм | руб./шт | 3045
| SHE19-6SH-2.5IEC | Блок розеток для 19" шкафов, горизонтальный, 6 розеток Schuko 10A, 250В, кабель шнур 2.5 м, с вилкой IEC 320 C14, 482.6x44.4x44.4 мм. | руб./шт | 3016
| SHE19-6SH-B-2.5EU | Блок розеток для 19" шкафов, горизонтальный, с автоматическим выключателем 2Р 16А, 6 розеток Schuko, шнур 2.5 м, 482.6x44.4x44.4 мм. | руб./шт | 4015
| SHE19-6SH-S-2.5EU | Блок розеток для 19" шкафов, горизонтальный, с выключателем с подсветкой, 6 розеток Schuko 16A, шнур 2.5 м, 482.6x44.4x44.4 мм. | руб./шт | 3073
| SHE19-6SH-S-IEC | Блок розеток для 19" шкафов, горизонтальный, с выключателем с подсветкой, 6 розеток Schuko 10А, без кабеля питания, входная розетка IEC 320 C14, 482.6х44.4х44.4 мм. | руб./шт | 2567
| SHE19-7SH-AV-2.5EU | Блок розеток для 19" шкафов, горизонтальный, амперметр/вольтметр, 7 розеток Schuko (16A), 250В, кабель питания 3х1.5мм2, длина 2.5 м, с вилкой Schuko, 482.6x44.4x44.4мм. | руб./шт | 7974
| SHE19-7SH-BF-2.5EU | Блок розеток для 19" шкафов, горизонтальный, 7 розеток Schuko, автомат. выключатель, защита от перенапряжения, кабель питания 2.5м (3х1.5мм2) с вилкой Schuko 16A, 250В, 482.6x44.4x44.4мм (ШхГхВ), корпус алюминий, черный | руб./шт | 5955
| SHE19-8IEC-2.5IEC | Блок розеток для 19" шкафов, горизонтальный, 8хIEC 320 C13, 10A, 250В, кабель питания 3х1.0мм2, длина 2.5 м, с вилкой IEC 320 C14, 482.6x44.4x44.4мм (ДхШхВ) | руб./шт | 3060
| SHE19-8IEC-S-2.5EU | Блок розеток для 19" шкафов, горизонтальный, с выключателем с подсветкой, 8хIEC 320 C13, 16A, 250В, кабель питания 3х1.5мм2, длина 2.5 м, с вилкой Schuko, 482.6x44.4x44.4мм (ДхШхВ) | руб./шт | 3277
| SHE19-8IEC-S-CB | Блок розеток для 19" шкафов, горизонтальный, 8 розеток IEC 320 C13, 16A, 250В, выключатель с подсветкой, без кабеля питания, клеммная колодка, 482.6x44.4x44.4мм (ДхШхВ) | руб./шт | 3248
| SHE19-8IEC-S-IEC | Блок розеток для 19" шкафов, горизонтальный, с выключателем с подсветкой, 8хIEC 320 C13, 10A, 250В, без кабеля питания, входная розетка IEC 320 C14, 482.6x44.4x44.4мм (ДхШхВ) | руб./шт | 2683
| SHE19-8SH-S-2.5EU | Блок розеток для 19" шкафов, горизонтальный, с выключателем с подсветкой, 8 розеток Schuko (16A), длина 2.5 м, с вилкой Schuko, 482.6x44.4x44.4мм | руб./шт | 3190
| SHE19-8SH-S-2.5IEC | Блок розеток для 19" шкафов, горизонтальный, с выключателем с подсветкой, 8 розеток Schuko (10A), 250В, кабель питания 3х1.0мм2, длина 2.5 м, с вилкой IEC 320 C14, 482.6x44.4x44.4мм (ДхШхВ) | руб./шт | 3176
| SHE19-8SH-S-CB | Блок розеток для 19" шкафов, горизонтальный, 8 розеток Schuko, 16A, 250В, выключатель с подсветкой, без кабеля питания, клеммная колодка, 482.6x44.4x44.4мм (ДхШхВ) | руб./шт | 2813
| SHE19-8SH-S-IEC | Блок розеток 19"; 250В; 1U, 10А, 8 розеток Schuko, с выключателем, алюминиевый корпус, разъем IEC 60320 C14. | руб./шт | 2567
| SHE19-9SH-2.5EU | Блок розеток для 19" шкафов, горизонтальный, 9 розеток Schuko (16A), 230 В, длина 2.5 м, с вилкой Schuko, 482.6x44.4x44.4мм | руб./шт | 3073
| SHE19-9SH-2.5IEC | Блок розеток для 19" шкафов, горизонтальный, 9 розеток Schuko 10A, 250В,шнур 2.5 м, с вилкой IEC 320 C14, 482.6x44.4x44.4 мм. | руб./шт | 3060
| SHE19-9SH-CB | Блок розеток для 19" шкафов, горизонтальный, 9 розеток Schuko, 16A, 250В, без кабеля питания, клеммная колодка, 482.6x44.4x44.4мм (ДхШхВ) | руб./шт | 2813
| SH-J004A-BK (8642c) | Кабельный органайзер горизонтальный 19" 1U, с щеточным вводом, металлический, цвет черный (RAL 9004), 43х482х120 мм. | руб./шт | 621
| SH-J004A-GY (7077c) | Кабельный органайзер горизонтальный 19" 1U, с щеточным вводом, металлический, цвет серый (RAL7035) | руб./шт | 621
| SH-J014 (7079c) (50 шт) | Винт с шайбой и гайкой M6 для крепления 19" оборудования (50 шт) | руб./уп | 487.5
| SH-J017-1U-200 (7310c) | Полка 19" перфорированная консольная 1U глубина 200 мм, 44x485x200, макс. Нагрузка до 15 кг, крепеж в комплекте. | руб./шт | 828
| SH-J017-1U-200-BK (8628c) | Полка 19" перфорированная консольная 1U глубина 200 мм, цвет черный (RAL 9004) | руб./шт | 828
| SH-J017-1U-315 (7075c) | Полка 19" перфорированная консольная 1U глубина 315 мм, 44x485x315, макс. Нагрузка до 15 кг, крепеж в комплекте. | руб./шт | 1096.5
| SH-J017-1U-315-BK (8626c) | Полка 19" перфорированная консольная 1U глубина 315 мм, цвет черный (RAL 9004) | руб./шт | 1096.5
| SH-J017-2U-315 (7076c) | Полка 19" перфорированная консольная 2U глубина 315 мм, 88x485x315, макс. Нагрузка до 20 кг, крепеж в комплекте. | руб./шт | 1413.75
| SH-J017-2U-315-BK (8627c) | Полка 19" перфорированная консольная 2U глубина 315 мм, максимальная нагрузка 20 кг, цвет черный (RAL 9004) | руб./шт | 1413.75
| SH-J017-2U-400 (7766c) | Полка 19" перфорированная консольная 2U глубина 400 мм, 88x485x400, макс. Нагрузка до 20 кг, крепеж в комплекте. | руб./шт | 1654.5
| SH-J017-2U-400-BK (8629c) | Полка 19" перфорированная консольная 2U глубина 400 мм, максимальная нагрузка 20 кг, цвет черный (RAL 9004) | руб./шт | 1654.5
| SH-J018-FC-1000 (7074c) | Полка 19" перфорированная глубиной 700 мм для напольных шкафов глубиной 1000 мм, 35x495x700, макс. Нагрузка до 45 кг, крепеж в комплекте. | руб./шт | 2068.5
| SH-J018-FC-1000-100KG (7861c) | Полка 19" перфорированная глубиной 700 мм для напольных шкафов глубиной 1000 мм, усиленная до 100кг | руб./шт | 2538
| SH-J018-FC-1000-100KG-BK (8625c) | Полка 19" перфорированная глубиной 700 мм для напольных шкафов глубиной 1000 мм, усиленная до 100кг, цвет черный (RAL 9004) | руб./шт | 2538
| SH-J018-FC-1000-BK (8624c) | Полка 19" перфорированная глубиной 700 мм для напольных шкафов глубиной 1000 мм, цвет черный (RAL 9004) | руб./шт | 2068.5
| SH-J018-FC-1200-100KG-BK (9802c) | Полка 19" перфорированная глубиной 900 мм для напольных шкафов глубиной 1200 мм, усиленная до 100кг, цвет черный (RAL 9004) | руб./шт | 3460.5
| SH-J018-FC-1200-BK (9803c) | Полка 19" перфорированная глубиной 900 мм для напольных шкафов глубиной 1200 мм, цвет черный (RAL 9004) | руб./шт | 2896.5
| SH-J018-FC-600m (7229c) | Полка 19" перфорированная глубиной 400 мм для напольных и настенных шкафов глубиной 600 мм, 35x495x400, макс. Нагрузка до 45 кг, крепеж в комплекте. | руб./шт | 966
| SH-J018-FC-600m-100KG (7859c) | Полка 19" перфорированная глубиной 400 мм для напольных и настенных шкафов глубиной 600 мм, усиленная до 100кг | руб./шт | 1654.5
| SH-J018-FC-600m-100KG-BK (8621c) | Полка 19" перфорированная глубиной 400 мм для напольных и настенных шкафов с глубиной 600 мм, усиленная до 100кг, цвет черный (RAL 9004) | руб./шт | 1654.5
| SH-J018-FC-600m-BK (8620c) | Полка 19" перфорированная глубиной 400 мм для напольных и настенных шкафов глубиной 600 мм, цвет черный (RAL 9004) | руб./шт | 966
| SH-J018-FC-800m (7166c) | Полка 19" перфорированная глубиной 600 мм для напольных шкафов глубиной 800 мм, 35x495x600, макс. Нагрузка до 45 кг, крепеж в комплекте. | руб./шт | 1459.5
| SH-J018-FC-800m-100KG (7860c) | Полка 19" перфорированная глубиной 600 мм для напольных шкафов глубиной 800 мм, усиленная до 100кг | руб./шт | 2289
| SH-J018-FC-800m-100KG-BK (8623c) | Полка 19" перфорированная глубиной 600 мм для напольных шкафов с глубиной 800 мм, усиленная до 100кг, цвет черный (RAL 9004) | руб./шт | 2289
| SH-J018-FC-800m-BK (8622c) | Полка 19" перфорированная глубиной 600 мм для напольных шкафов глубиной 800 мм, цвет черный (RAL 9004) | руб./шт | 1459.5
| SH-J018-WM45 (7071c) | Полка 19" перфорированная для настенных шкафов глубиной 450 мм | руб./шт | 828
| SH-J018-WM45-BK (8619c) | Полка 19" перфорированная для настенных шкафов глубиной 450 мм, цвет черный (RAL 9004) | руб./шт | 828
| SH-J019-1U (7080c) | Заглушка (Фальш-Панель) 19" ,1U. | руб./шт | 240
| SH-J019-1U-BK (8638c) | Фальш-Панель 19" 1U, цвет черный (RAL 9004) | руб./шт | 215.25
| SH-J019-2U (7081c) | Фальш-Панель 19" 2U | руб./шт | 482.25
| SH-J019-2U-BK (8639c) | Фальш-Панель 19" 2U, цвет черный (RAL 9004) | руб./шт | 482.25
| SH-J019-3U (7751c) | Фальш-Панель 19" 3U | руб./шт | 690.75
| SH-J019-3U-BK (8641c) | Фальш-Панель 19" 3U, цвет черный (RAL 9004) | руб./шт | 690.75
| SH-J019-4U (7082c) | Фальш-Панель 19" 4U | руб./шт | 896.25
| SH-J019-4U-BK (8640c) | Фальш-Панель 19" 4U, цвет черный (RAL 9004) | руб./шт | 896.25
| SH-ND-KIT (7773c) | Комплект для cборки шкафов серии SH-05C, ND-05C (шириной 600 мм). | руб./шт | 5387.25
| SHT19-6IEC-F-2.5IEC | Блок розеток для 19" шкафов, горизонтальный, с функцией защиты от перенапряжения, 6 х IEC 320 C13 (10A), ограничитель перенапряжений (смен. блок), кабель питания 2.5 м с вилкой IEC 320 C14, 482.6x44.4x44.4 мм. | руб./шт | 4430
| SHT19-6IEC-S-2.5IEC | Блок розеток для 19" шкафов, горизонтальный, с выключателем с подсветкой, 6 х IEC 320 C13 (10A), кабель питания 2.5 м с вилкой IEC 320 C14, 482.6x44.4x44.4 мм | руб./шт | 3117
| SHT19-6SH-2.5EU | Блок розеток для 19" шкафов, горизонтальный, 6 универсальных розеток, 16A, шнур 2.5м | руб./шт | 2756
| SHT19-6SH-2.5IEC | Блок розеток для 19" шкафов горизонтальный; 6 розеток Schuko (10A), 230 В, кабель питания 3х1 мм2, длина 2.5 м, с вилкой EC 320 C14, 482.6 ммх44.4 ммх44.4 мм. | руб./шт | 2789
| SHT19-6SH-B-2.5EU | Блок розеток для 19" шкафов, горизонтальный, 6 универсальных розеток, автоматический выключатель 16A, шнур 2.5м | руб./шт | 3609
| SHT19-6SH-S-2.5EU | Блок розеток для 19" шкафов, горизонтальный, 6 розеток, 16 A, выключатель, шнур 2.5м | руб./шт | 3117
| SHT19-7IEC-S-2.5EU | Блок розеток для 19" шкафов, горизонтальный, с выключателем с подсветкой, 7 х IEC 320 C13 (16A), кабель питания 2.5 м с вилкой Schuko, 482.6x44.4x44.4 мм. | руб./шт | 3281
| SHT19-7SH-IF-2.5EU | Блок розеток для 19" шкафов, горизонтальный, 7 универсальных розеток, 16A, индикатор, защита от перенапряжения, шнур 2.5м | руб./шт | 4594
| SHT19-8IEC-2.5IEC | Блок розеток для 19" шкафов, горизонтальный, 8 x IEC 320 C13 (10A), 230 В, длина 2.5 м, с вилкой IEC 320 C14, 482.644.4x44.4 мм | руб./шт | 3150
| SHT19-8SH-S-2.5EU | Блок розеток для 19" шкафов, горизонтальный, 8 универсальных розеток, 16A, выключатель, шнур 2.5м | руб./шт | 3609
| SHT19-8SH-S-2.5IEC | Блок розеток для 19" шкафов; горизонтальный, 8 универсальных розеток, 10A, выключатель, IEC320 C14 10A, шнур 2.5м. | руб./шт | 3609
| SHT19-8SH-S-IEC | Блок розеток для 19" шкафов; Горизонтальный с выключателем с подсветкой; 8 розеток Schuko (10A), вилка IEC320 C14 на тыльной стороне; Кабель питания С13-С14; 3х1мм2, 3 м; Вилкой IEC320 C14 (10А); 482.6x116.0x44.4 мм. | руб./шт | 5250
| SHT19-9SH-2.5EU | Блок розеток для 19" шкафов, горизонтальный, 9 универсальных розеток, 16A, шнур 2.5м | руб./шт | 3609
| SHT19-9SH-2.5IEC | Блок розеток для 19" шкафов, горизонтальный, 9 розеток, 10 A, шнур IEC 320 C14 2.5м | руб./шт | 3609
| SHZ19-8SH-S-2.5EU | Блок розеток для 19" шкафов, горизонтальный, 8 розеток Schuko, выключатель с подсветкой, кабель питания 2.5м (3х1.5мм2) с вилкой Schuko 16A, 250В, 482.6x44.4x44.4мм (ШхГхВ), корпус алюминий | руб./шт | 2342
| SHZ19-8SH-S-IEC | Блок розеток для 19" шкафов, горизонтальный, 8 розеток Schuko, выключатель с подсветкой, без кабеля питания, входной разъем IEC320 C14 10А, 250В, 482.6x116.0x44.4мм (ШхГхВ), корпус алюминий | руб./шт | 1916
| SR05-400 (2 шт) | Направляющие уголки Высота: 1U; Глубина полки (мм): 400; Статическая нагрузка: 1200 кг; Материал: листовая сталь 2 мм; Тип конструкции: сплошная металлич.; Покрытие: Порошковая окраска с фосфатированием; Цвет RAL9005 (черный); Степень защиты: IP20; Температура эксплуатации: +1С – +50С; Упаковка: 1 гофрокартонная коробка | руб./компл | 1374.7
| SR05-600 (2 шт) | Направляющие уголки Высота: 1U; Глубина полки (мм): 600; Статическая нагрузка: 1200 кг; Материал: листовая сталь 2 мм; Тип конструкции: сплошная металлич.; Покрытие: Порошковая окраска с фосфатированием; Цвет RAL9005 (черный); Степень защиты: IP20; Температура эксплуатации: +1С – +50С; Упаковка: 1 гофрокартонная коробка | руб./компл | 1595.82
| SR05-800 (2 шт) | Направляющие уголки Высота: 1U; Глубина полки (мм): 800; Статическая нагрузка: 1200 кг; Материал: листовая сталь 2 мм; Тип конструкции: сплошная металлич.; Покрытие: Порошковая окраска с фосфатированием; Цвет RAL9005 (черный); Степень защиты: IP20; Температура эксплуатации: +1С – +50С; Упаковка: 1 гофрокартонная коробка | руб./компл | 1776.52
| SR35-400 (2 шт) | Направляющие уголки Высота: 1U; Глубина полки (мм): 400; Статическая нагрузка: 1200 кг; Материал: листовая сталь 2 мм; Тип конструкции: сплошная металлич.; Покрытие: Порошковая окраска с фосфатированием; Цвет RAL7035 (серый); Степень защиты: IP20; Температура эксплуатации: +1С – +50С; Упаковка: 1 гофрокартонная коробка | руб./компл | 1374.7
| SR35-600 (2 шт) | Направляющие уголки Высота: 1U; Глубина полки (мм): 600; Статическая нагрузка: 1200 кг; Материал: листовая сталь 2 мм; Тип конструкции: сплошная металлич.; Покрытие: Порошковая окраска с фосфатированием; Цвет RAL7035 (серый); Степень защиты: IP20; Температура эксплуатации: +1С – +50С; Упаковка: 1 гофрокартонная коробка | руб./компл | 1595.82
| SR35-800 (2 шт) | Направляющие уголки Высота: 1U; Глубина полки (мм): 800; Статическая нагрузка: 1200 кг; Материал: листовая сталь 2 мм; Тип конструкции: сплошная металлич.; Покрытие: Порошковая окраска с фосфатированием; Цвет RAL7035 (серый); Степень защиты: IP20; Температура эксплуатации: +1С – +50С; Упаковка: 1 гофрокартонная коробка | руб./компл | 1776.52
| SS05-1000PI | Выдвижная полка глубиной Высота: 1U; Глубина полки (мм) : 1000; Статическая нагрузка: 30 кг; Материал: листовое железо; Тип конструкции: перфорированная; Покрытие: Порошковая окраска с фосфатированием; Цвет RAL9005 (черный); Степень защиты: IP20; Температура эксплуатации: +1С - +50С; Упаковка: 1 гофрокартонная коробка | руб./шт | 10931.48
| SS05-400PI | Выдвижная полка Высота: 1U; Глубина полки (мм): 400; Статическая нагрузка: 30 кг; Материал: листовое железо; Тип конструкции: перфорированная; Покрытие: Порошковая окраска с фосфатированием; Цвет RAL9005 (черный); Степень защиты: IP20; Температура эксплуатации: +1С – +50С; Упаковка: 1 гофрокартонная коробка | руб./шт | 5597.8
| SS05-600PI | Выдвижная полка Высота: 1U; Глубина полки (мм): 600; Статическая нагрузка: 30 кг; Материал: листовое железо; Тип конструкции: перфорированная; Покрытие: Порошковая окраска с фосфатированием; Цвет RAL9005 (черный); Степень защиты: IP20; Температура эксплуатации: +1С – +50С; Упаковка: 1 гофрокартонная коробка | руб./шт | 7090.44
| SS05-800PI | Выдвижная полка Высота: 1U; Глубина полки (мм): 800; Статическая нагрузка: 30 кг; Материал: листовое железо; Тип конструкции: перфорированная; Покрытие: Порошковая окраска с фосфатированием; Цвет RAL9005 (черный); Степень защиты: IP20; Температура эксплуатации: +1С – +50С; Упаковка: 1 гофрокартонная коробка | руб./шт | 8615.64
| SS35-400PI | Выдвижная полка Высота: 1U; Глубина полки (мм): 400; Статическая нагрузка: 30 кг; Материал: листовое железо; Тип конструкции: перфорированная; Покрытие: Порошковая окраска с фосфатированием; Цвет RAL7035 (серый); Степень защиты: IP20; Температура эксплуатации: +1С – +50С; Упаковка: 1 гофрокартонная коробка | руб./шт | 5597.8
| SS35-600PI | Выдвижная полка Высота: 1U; Глубина полки (мм): 600; Статическая нагрузка: 30 кг; Материал: листовое железо; Тип конструкции: перфорированная; Покрытие: Порошковая окраска с фосфатированием; Цвет RAL7035 (серый); Степень защиты: IP20; Температура эксплуатации: +1С – +50С; Упаковка: 1 гофрокартонная коробка | руб./шт | 7090.44
| SS35-800PI | Выдвижная полка Высота: 1U; Глубина полки (мм): 800; Статическая нагрузка: 30 кг; Материал: листовое железо; Тип конструкции: перфорированная; Покрытие: Порошковая окраска с фосфатированием; Цвет RAL7035 (серый); Степень защиты: IP20; Температура эксплуатации: +1С – +50С; Упаковка: 1 гофрокартонная коробка | руб./шт | 8108.83
| STK-RACKMNT-2955 | Панель 19" с DIN-рейкой, 2U, предназначен для крепления различного оборудования, в т.ч. для крепления коммутаторов промышленного класса.Изделие состоит из адаптера DIN-рейки 19” 2U и комплекта монтажного КМ-2-4. | руб./шт | 1570
| TAL3-1U-250-RAL7035 | Полка угловая с перфорацией 19", 1U, ширина 440 мм, глубина 250 мм, цвет серый (RAL 7035) | руб./шт | 1577
| TAL3-1U-250-RAL9005 | Полка угловая с перфорацией 19", 1U, ширина 440 мм, глубина 250 мм, цвет черный. | руб./шт | 1577
| TAL3-2U-300-RAL9005 | Полка угловая с перфорацией 19", 2U, ширина 440 мм, глубина 300 мм, цвет черный. | руб./шт | 2294
| TAL3-2U-400-RAL7035 | Полка угловая с перфорацией 19", 2U, ширина 440 мм, глубина 400 мм, цвет серый (RAL 7035) | руб./шт | 2612
| TAL3-2U-400-RAL9005 | Полка угловая с перфорацией 19", 2U, ширина 440 мм, глубина 400 мм, цвет черный. | руб./шт | 2612
| TAL3-2U-500-RAL7035 | Полка угловая с перфорацией 19", 2U, ширина 440 мм, глубина 500 мм, цвет серый (RAL 7035) | руб./шт | 3479
| TAL3-2U-500-RAL9005 | Полка угловая с перфорацией 19", 2U, ширина 440 мм, глубина 500 мм, цвет черный. | руб./шт | 3479
| TAL3-2U-600-RAL7035 | Полка угловая с перфорацией 19", 2U, ширина 440 мм, глубина 600 мм, цвет серый (RAL 7035) | руб./шт | 4277
| TB2-KIT-SL | Комплект для скрепления шкафов серии TTB, TTR между собой (4 скобы + 8 винтов), нержавеющая сталь. | руб./компл | 4074
| TCAS-3I | Ролик для шкафов, максимальная нагрузка 150 кг, d= 50.8 мм, для шкафов серии TTR, TTB. | руб./шт | 585
| TCAS-3IBRK | Ролик для шкафов, с тормозом , максимальная нагрузка 150 кг, d= 50.8 мм, для шкафов серии TTR, TTB. | руб./шт | 871
| TCB-TTB-RAL9004 | Панель с щеточным кабельным вводом в пол/­потолок для шкафов серии TTB, TWB, 65х293 мм , цвет черный. | руб./шт | 2671
| TDR3-2U-460-RAL9004 | Полка (ящик) для документов 2U, 88х483х460мм (ВхШхГ), цвет черный (RAL 9004) | руб./шт | 5592
| TFAB-T2FR-RAL7035 | Модуль вентиляторный потолочный с 2-мя вентиляторами для установки в шкафы серий TTC2, TTB, TWB, TWL, с подшипниками и крепежными элементами, без кабеля питания, цвет серый. | руб./шт | 4129
| TFAB-T2FR-RAL9004 | Модуль вентиляторный потолочный с 2-мя вентиляторами для установки в шкафы серий TTC2, TTB и TWB, без кабеля питания, цвет черный. | руб./шт | 4129
| TGB3-1050-ZN | Горизонтальный опорный уголок для шкафов серии TTB; длиной 1050 мм, оцинкованная сталь | руб./шт | 2077
| TGB3-275-ZN | Горизонтальный опорный уголок для шкафов серии TTB; длиной 275 мм, оцинкованная сталь | руб./шт | 744
| TGB3-300-ZN | Горизонтальный опорный уголок для шкафов серии TTB; длиной 300 мм, оцинкованная сталь | руб./шт | 795
| TGB3-450-ZN | Горизонтальный опорный уголок для шкафов серии TTB; длиной 450 мм, оцинкованная сталь | руб./шт | 1039
| TGB3-475-ZN | Горизонтальный опорный уголок для шкафов серии TTB; длиной 475 мм, оцинкованная сталь | руб./шт | 1141
| TGB3-575-ZN | Горизонтальный опорный уголок для шкафов серии TTB; длиной 575 мм, оцинкованная сталь | руб./шт | 1280
| TGB3-650-ZN | Горизонтальный опорный уголок для шкафов серии TTB, TTR; длиной 650 мм, оцинкованная сталь | руб./шт | 1385
| TGRB-SET | Комплект заземления для шкафов (шина заземления+винты) | руб./шт | 1978
| TGRD-19 | Медная шина заземления, 19", 482 мм, комплект (шина с винтами, крепление в стойку, кабель заземления 30 см) | руб./шт | 2829
| TGRD-CC-15 | Кабель заземления кольцо-кольцо 0.15м (без крепежа) | руб./шт | 179
| TGRD-CC-30 | Кабель заземления кольцо-кольцо 0.30м (без крепежа) | руб./шт | 212
| TGRD-CC-80 | Кабель заземления кольцо-кольцо 0.8м (без крепежа) | руб./шт | 482
| TGRD-CP-20 | Кабель заземления кольцо-разъем(мама) 0.20м (без крепежа) | руб./шт | 201
| TGRD-CP-25 | Кабель заземления кольцо-разъем(мама) 0.25м (без крепежа) | руб./шт | 205
| TGRD-CP-30 | Кабель заземления кольцо-разъем(мама) 0.30м (без крепежа) | руб./шт | 212
| TL19-LED-10W-EU | Осветительная панель, LED 10Вт, АС 110-220В, 19 дюймовое крепление+ магнитное крепление, 485х31х48мм, длина кабеля 2м, евровилка. | руб./шт | 4723
| TLK-BLNK-1-BK | Фальш панель,для шкафа 19", 1U, черный. | руб./шт | 363
| TLK-BLNK-1-GY | Заглушка TLK, 19", 1U, серая | руб./шт | 363
| TLK-BLNK-2-BK | Фальш панель,для шкафа 19", 2U, черный. | руб./шт | 561
| TLK-BLNK-2-GY | Заглушка TLK, 19", 2U, серая | руб./шт | 561
| TLK-BLNK-3-BK | Заглушка TLK, 19", 3U, черная | руб./шт | 732
| TLK-BLNK-3-GY | Заглушка TLK, 19", 3U, серая | руб./шт | 732
| TLK-BLNK-CAB-M-BK | Заглушка кабельного ввода TLK, 300х76х1мм, черная | руб./шт | 215
| TLK-BLNK-CAB-M-GY | Заглушка кабельного ввода TLK, 300х76х1мм, серая | руб./шт | 215
| TLK-BLNK-CAB-P-BK | Заглушка кабельного ввода TLK, перфорированная, 300х76х1мм, черная | руб./шт | 261
| TLK-BLNK-CAB-P-GY | Заглушка кабельного ввода TLK, перфорированная, 300х76х1мм, серая | руб./шт | 261
| TLK-BLNK-FAN-M-BK | Заглушка проема вентиляторного блока TLK, 490х 380х1мм, черная | руб./шт | 1125
| TLK-BLNK-FAN-M-GY | Заглушка проема вентиляторного блока TLK, 490х 380х1мм, серая | руб./шт | 1125
| TLK-BLNK-FAN-P-BK | Заглушка проема вентиляторного блока TLK, перфорированная, 490х 380х1мм, черная | руб./шт | 1315
| TLK-BLNK-FAN-P-GY | Заглушка проема вентиляторного блока TLK, перфорированная, 490х380х1мм, серая | руб./шт | 1315
| TLK-BRSH-1U-BK | Щёточный ввод , для шкафа 19", 1U черный. | руб./шт | 1688
| TLK-BRSH-1U-GY | Щёточный ввод , для шкафа 19", 1U серый. | руб./шт | 1672
| TLK-BRSH-BK | Щеточный ввод для напольных шкафов серий TFE, TFL, TFR, TFI и настенного шкафа серии TWI. Черный. | руб./шт | 2395
| TLK-BRSH-GY | Щёточный ввод для настенных шкафов серии TWC и TWA, серый | руб./шт | 2395
| TLK-CB4 (4шт) | Ролики TLK поворотные для напольных шкафов, стоек TRD, уп-ка 4шт | руб./уп | 2236
| TLK-EP25-3U-BK | Панель 19" с DIN-рейкой, 3U, Ш481хВ133хГ97мм, черная | руб./шт | 2250
| TLK-EP25-3U-GY | Панель 19" с DIN-рейкой, 3U, Ш481хВ133хГ97мм, серая | руб./шт | 2250
| TLK-ERH-CU | Шина заземления медная TLK, 19", горизонтальная | руб./шт | 2049
| TLK-FAN1-BK | Вентиляторный блок TLK для настенных шкафов серии TWS и TWI глубиной 350мм, 1 вентилятор, со шнуром питания, черный | руб./шт | 4164
| TLK-FAN2-BK | Вентиляторный блок TLK для настенных шкафов серии TWC, 2 вентилятора, без шнура питания, черный | руб./шт | 10731
| TLK-FAN2-F-BK | Вентиляторный блок TLK для настенных шкафов серии TWC, TWA, TWM, 2 вентилятора, нижние решётки пластиковые с фильтром, без шнура питания, черный | руб./шт | 11498
| TLK-FAN2-F-GY | Вентиляторный блок TLK для настенных шкафов серии TWC, TWA, TWM, 2 вентилятора, нижние решётки пластиковые с фильтром, без шнура питания, серый | руб./шт | 11498
| TLK-FAN2-GY | Вентиляторный блок TLK для настенных шкафов серии TWC, TWA, 2 вентилятора, без шнура питания, серый | руб./шт | 10731
| TLK-FAN2-TERM-BK | Вентиляторный блок TLK для настенных шкафов серии TWC, 2 вентилятора с терморегулятором и датчиком, без шнура питания, черный | руб./шт | 18367
| TLK-FAN2-TERM-F-BK | Вентиляторный блок TLK для настенных шкафов серии TWC, TWA, TWM, 2 вентилятора с фильтрующими элементами (нижние решётки пластиковые с фильтром), терморегулятором и датчиком, без шнура питания, черный | руб./шт | 19025
| TLK-FAN2-TERM-F-GY | Вентиляторный блок TLK для настенных шкафов серии TWC, TWA, TWM, 2 вентилятора с фильтрующими элементами (нижние решётки пластиковые с фильтром), терморегулятором и датчиком, без шнура питания, серый | руб./шт | 19025
| TLK-FAN2-TERM-GY | Вентиляторный блок TLK для настенных шкафов серии TWC и TWA, 2 вентилятора с терморегулятором и датчиком, без шнура питания, серый | руб./шт | 18367
| TLK-FAN2-TERM-I-BK | Вентиляторный блок для шкафов серии TFI-R и TWI-R глубиной от 450 мм, 2 вентилятора с терморегулятором,датчиком, без шнура питания, чёрный. | руб./шт | 11424
| TLK-FAN2-TERM-I-GY | Вентиляторный блок TLK для шкафов серии TFI и TWI глубиной от 450 мм, 2 вентилятора с терморегулятором, без шнура питания, серый | руб./шт | 7477
| TLK-FAN4-BK | Вентиляторный блок TLK для напольных шкафов серий TFR, TFL, TFE, 4 вентилятора, без шнура питания, черный | руб./шт | 17881
| TLK-FAN4-F-BK | Вентиляторный блок TLK для напольных шкафов серий TFR, TFL, 4 вентилятора, нижние решетки пластиковые с фильтром, без шнура питания, черный | руб./шт | 18180
| TLK-FAN4-F-GY | Вентиляторный блок TLK для напольных шкафов серий TFR, TFL, 4 вентилятора, нижние решетки пластиковые с фильтром, без шнура питания, серый | руб./шт | 18180
| TLK-FAN4-GY | Вентиляторный блок TLK для напольных шкафов серий TFR, TFL, 4 вентилятора, без шнура питания, серый | руб./шт | 17881
| TLK-FAN4-TERM-BK | Вентиляторный блок TLK, на 4 вентилятора с терморегулятором и датчиком, черный | руб./шт | 23933
| TLK-FAN4-TERM-GY | Вентиляторный блокTLK, на 4 вентилятора с терморегулятором и датчиком, серый | руб./шт | 23933
| TLK-FAN4-TERM-I-BK | Вентиляторный блок для шкафов серии TFI-R и TWI-R глубиной от 450 мм, 4 вентилятора с терморегулятором, без шнура питания, черный. | руб./шт | 11599
| TLK-FAN4-TERM-I-GY | Вентиляторный блок TLK для шкафов серии TFI и TWI глубиной от 450 мм, 4 вентилятора с терморегулятором, без шнура питания, серый | руб./шт | 11599
| TLK-FAN6-BK | Вентиляторный блок TLK для напольных шкафов серий TFR, TFL, TFE, 6 вентиляторов, без шнура питания, черный | руб./шт | 25061
| TLK-FAN6-F-BK | Вентиляторный блок TLK для напольных шкафов серий TFR, TFL, 6 вентиляторов, нижние решетки пластиковые с фильтром, без шнура питания, черный | руб./шт | 25528
| TLK-FAN6-F-GY | Вентиляторный блок TLK для напольных шкафов серий TFR, TFL, 6 вентиляторов, нижние решетки пластиковые с фильтром, без шнура питания, серый | руб./шт | 25528
| TLK-FAN6-GY | Вентиляторный блок TLK для напольных шкафов серий TFR, TFL, 6 вентиляторов, без шнура питания, серый | руб./шт | 25061
| TLK-FLOOD-RSC | Датчик затопления выдающий сигнал аварии посредством формирователя интерфейсов типа «сухой контакт». | руб./шт | 672
| TLK-FPFP-50 (50шт) | Крепежный комплект TLK (винт, шайба, гайка) для крепления оборудования, уп-ка 50шт | руб./уп | 1166
| TLK-GN1000 (2шт) | Горизонтальные направляющие TLK для поддержки оборудования, Г767мм, уп-ка 2шт | руб./уп | 3220
| TLK-GN800 (2шт) | Горизонтальные направляющие TLK для поддержки оборудования, Г662мм, уп-ка 2шт | руб./уп | 2992
| TLK-HUM-RSC | Датчик влажности-температуры цифровой (на базе микросхем DHT11 и DHT22) | руб./шт | 804
| TLK-JC (4шт) | Комплект для cоединения напольных шкафов, стоек TLK, уп-ка 4шт. | руб./уп | 711
| TLK-KB1-BK | Полка под клавиатуру выдвижная TLK, 19", 1U, Ш432хГ300мм, черная | руб./шт | 3946
| TLK-KB1-GY | Полка под клавиатуру выдвижная TLK, 19", 1U, Ш432хГ300мм, серая | руб./шт | 4485
| TLK-LAMP01-BK | Блок освещения TLK, 19", 1U, Г35мм, черный | руб./шт | 3473
| TLK-LAMP01-GY | Блок освещения TLK, 19", 1U, Г35мм, серый | руб./шт | 3473
| TLK-LAMP-BK | Блок освещения TLK, 19", 1U, выдвижной, Г255мм, черный | руб./шт | 9196
| TLK-LAMP-GY | Блок освещения TLK, 19", 1U, выдвижной, Г255мм, серый | руб./шт | 9196
| TLK-LT4-NT (4шт) | Опоры регулируемые TLK для напольных шкафов, стоек TRD, без поворотной основы, уп-ка 4, цвет черный. | руб./уп | 700
| TLK-MOTION-RSC | Датчик движения. Микропроцессорный ИК-излучатель с двойной температурной компенсацией для стабильной работы независимо от изменения внешней температуры | руб./шт | 2876
| TLK-OV650C-2-33U-GY | Органайзер кабельный вертикальный, 33U, для шкафов шириной 800мм серий TFR, TFL и TFE, Ш88хВ1470хГ61мм, металлический, с крышкой, с крепежом, цвет серый | руб./шт | 6346
| TLK-OV650C-2-42U-GY | Органайзер кабельный вертикальный, 42U, для шкафов шириной 800мм серий TFR, TFL и TFE, Ш88хВ1870хГ61мм, металлический, с крышкой, с крепежом, цвет серый | руб./шт | 7202
| TLK-OV650C-2-47U-GY | Органайзер кабельный вертикальный, 47U, для шкафов шириной 800мм серий TFR, TFL и TFE, Ш88хВ2092хГ61мм, металлический, с крышкой, с крепежом, цвет серый | руб./шт | 7889
| TLK-OV75-33U-I-GY | Органайзер кабельный вертикальный, 33U, для шкафов серий TFI, Ш75хВ1360хГ20мм, металлический, с крепежом, цвет серый | руб./шт | 1567
| TLK-PCC06-018 | Кабель питания TLK, вход - евровилка с заземлением (Schuko, CEE 7/7) , выход - разъём C13 (IEC 60320), 3x0.75мм2, 1.8 м, 250В 6A, черный | руб./шт | 330
| TLK-PCC06-030 | Кабель питания TLK, вход - евровилка с заземлением (Schuko, CEE 7/7) , выход - разъём C13 (IEC 60320), 3x0.75мм2, 3 м, 250В 6A, черный | руб./шт | 461
| TLK-PCC06-050 | Кабель питания TLK, вход - евровилка с заземлением (Schuko, CEE 7/7) , выход - разъём C13 (IEC 60320), 3x0.75мм2, 5 м, 250В 6A, черный | руб./шт | 678
| TLK-PCC10-018 | Кабель питания TLK, вход - евровилка с заземлением (Schuko, CEE 7/7) , выход - разъём C13 (IEC 60320), 3x1мм2, 1.8 м, 250В 10A, черный | руб./шт | 378
| TLK-PCC10-030 | Кабель питания TLK, вход - евровилка с заземлением (Schuko, CEE 7/7) , выход - разъём C13 (IEC 60320), 3x1мм2, 3 м, 250В 10A, черный | руб./шт | 538
| TLK-PCC10-050 | Кабель питания TLK, вход - евровилка с заземлением (Schuko, CEE 7/7) , выход - разъём C13 (IEC 60320), 3x1мм2, 5 м, 250В 10A, черный | руб./шт | 810
| TLK-PCC16-018 | Кабель питания TLK, вход - евровилка с заземлением (Schuko, CEE 7/7) , выход - разъём C19 (IEC 60320), 3x1.5мм2, 1.8 м, 250В 16A, черный | руб./шт | 610
| TLK-PCC16-030 | Кабель питания TLK, вход - евровилка с заземлением (Schuko, CEE 7/7) , выход - разъём C19 (IEC 60320), 3x1.5мм2, 3 м, 250В 16A, черный | руб./шт | 824
| TLK-PCM06-018 | Кабель питания TLK, вход - разъём C14 (IEC 60320) , выход - разъём C13 (IEC 60320), 3x0.75мм2, 1.8 м, 250В 6A, черный | руб./шт | 318
| TLK-PCM06-030 | Кабель питания TLK, вход - разъём C14 (IEC 60320) , выход - разъём C13 (IEC 60320), 3x0.75мм2, 3 м, 250В 6A, черный | руб./шт | 447
| TLK-PCM06-050 | Кабель питания TLK, вход - разъём C14 (IEC 60320) , выход - разъём C13 (IEC 60320), 3x0.75мм2, 5 м, 250В 6A, черный | руб./шт | 673
| TLK-PCM10-018 | Кабель питания TLK, вход - разъём C14 (IEC 60320) , выход - разъём C13 (IEC 60320), 3x1мм2, 1.8 м, 250В 10A, черный | руб./шт | 372
| TLK-PCM10-030 | Кабель питания TLK, вход - разъём C14 (IEC 60320) , выход - разъём C13 (IEC 60320), 3x1мм2, 3 м, 250В 10A, черный | руб./шт | 534
| TLK-PCM10-050 | Кабель питания TLK, вход - разъём C14 (IEC 60320) , выход - разъём C13 (IEC 60320), 3x1мм2, 5 м, 250В 10A, черный | руб./шт | 804
| TLK-PCM16-018 | Кабель питания, вход - разъём C20 (IEC 60320), выход - разъём C19 (IEC 60320), 3x1,5мм2, 1,8 м, 250В 16A, черный. | руб./шт | 580
| TLK-PCM16-030 | Кабель питания, вход - разъём C20 (IEC 60320) , выход - разъём C19 (IEC 60320), 3x1,5мм2, 3м, 250В 16A, черный. | руб./шт | 817
| TLK-RS07M-C25-BK | Блок розеток для 19" шкафов, горизонтальный, 7 розеток Schuko, автоматический выключатель 25A | руб./шт | 2750
| TLK-RS08M1N-BK | Блок электрических розеток TLK, 19", 8 гнезд, 10 А, с фильтром, без выключателя и предохранителя, без шнура питания, железный корпус | руб./шт | 1725
| TLK-RS08MF1-BK | Блок розеток для 19" шкафов, горизонтальный, 8 розеток Schuko, 10 A, фильтр, выключатель. | руб./шт | 1863
| TLK-RSA12-MTF-01-BK | Блок электрических розеток TLK, 19", 12 гнезд C13, макс. нагрузка 10 А, без шнура питания, вход С14 + предохранитель 10 А, металлический корпус, макс. мощность 2500 Вт, 483*44.4*44.4 мм | руб./шт | 3009
| TLK-RSC07-MD-04-BK | Блок электрических розеток TLK, 19", 7 гнезд "евророзетка", 16A, двухполюсный автомат 16А, шнур питания 2 метра, "евровилка", сечение 3*1,5 мм2, металлический корпус, защита от детей, макс. мощность 4000 Вт, 490*44.4*44.4 мм | руб./шт | 3369
| TLK-RSC08-MTF-01-BK | Блок электрических розеток TLK, 19", 8 гнезд "евророзетка", макс. нагрузка 10 А, без шнура питания, вход С14 + предохранитель 10 А, перекидной выключатель, металлический корпус, макс. мощность 2500 Вт, 490*44.4*68 мм | руб./шт | 2527
| TLK-RSC09-M-04-BK | Блок электрических розеток TLK, 19", 9 гнезд "евророзетка", макс. нагрузка 16 А, шнур питания 1,8 метра, "евровилка", сечение 3*1,5 мм2, металлический корпус, макс. мощность 4000 Вт, Ш483хВ44хГ44 мм | руб./шт | 3022
| TLK-RSC09-MF-01-BK | Блок электрических розеток TLK, 19", 9 гнезд "евророзетка", макс. нагрузка 10 А, без шнура питания, вход С14 + предохранитель 10 А, металлический корпус, макс. мощность 2500 Вт, 487,5*44.4*68 мм | руб./шт | 2205
| TLK-SHFC-1060F-BK | Полка стационарная усиленная, 1U 19", максимально допустимая распределенная нагрузка 150 кг, для шкафа и стойки глубиной 1200мм, Ш436хГ1060мм, черная. | руб./шт | 4780
| TLK-SHFC-1060F-GY | Полка стационарная усиленная, 1U 19", максимально допустимая распределенная нагрузка 150 кг, для шкафа и стойки глубиной 1200мм, Ш436хГ1060мм, серая. | руб./шт | 4780
| TLK-SHFC-400R-BK | Полка выдвижная TLK, 19", Ш418хГ400мм,для шкафа глубиной 600мм, черная | руб./шт | 5151
| TLK-SHFC-400R-GY | Полка выдвижная TLK, 19", Ш418хГ400мм, для шкафа глубиной 600мм, серая | руб./шт | 5151
| TLK-SHFC-600R-BK | Полка выдвижная TLK, 19", Ш418хГ600мм, для шкафа и стойки глубиной 800мм, черная | руб./шт | 5990
| TLK-SHFC-600R-GY | Полка выдвижная TLK, 19", Ш418хГ600мм, для шкафа и стойки глубиной 800мм, серая | руб./шт | 5990
| TLK-SHFC-660F-BK | Полка стационарная усиленная TLK, 19", Ш437хГ660мм, для шкафа и стойки глубиной 800мм, черная | руб./шт | 3231
| TLK-SHFC-660F-GY | Полка стационарная усиленная TLK, 19", Ш437хГ660мм, для шкафа и стойки глубиной 800мм, серая | руб./шт | 3231
| TLK-SHFC-800R-BK | Полка выдвижная TLK, 19", Ш418хГ800мм, для шкафа и стойки глубиной 1000мм, черная | руб./шт | 5671
| TLK-SHFC-800R-GY | Полка выдвижная TLK, 19", Ш418хГ800мм, для шкафа и стойки глубиной 1000мм, серая | руб./шт | 6560
| TLK-SHFC-860F-BK | Полка стационарная усиленная TLK, 19", Ш437хГ860мм, для шкафа и стойки глубиной 1000мм, черная | руб./шт | 3721
| TLK-SHFC-860F-GY | Полка стационарная усиленная TLK, 19", Ш437хГ860мм, для шкафа и стойки глубиной 1000мм, серая | руб./шт | 3721
| TLK-SHFR-200-BK | Полка фронтальная TLK, 19", 2U, глубиной 200мм, крепеж в комплекте, черная | руб./шт | 1955
| TLK-SHFR-200-GY | Полка фронтальная TLK, 19", 2U, глубиной 200мм, крепеж в комплекте, серая | руб./шт | 1955
| TLK-SHFR-300-BK | Полка фронтальная TLK, 19", 2U, глубиной 300мм, крепеж в комплекте, черная | руб./шт | 2167
| TLK-SHFR-300-GY | Полка фронтальная TLK, 19", 2U, глубиной 300мм, крепеж в комплекте, серая | руб./шт | 2167
| TLK-SHFR-400-BK | Полка фронтальная TLK, 19", 2U, глубиной 400мм, крепеж в комплекте, черная | руб./шт | 2417
| TLK-SHFR-400-GY | Полка фронтальная TLK, 19", 2U, глубиной 400мм, крепеж в комплекте, серая | руб./шт | 2417
| TLK-SHFR-600-BK | Полка фронтальная TLK, 19", 2U, глубиной 600мм, крепеж в комплекте, черная | руб./шт | 3160
| TLK-SHFR-600-GY | Полка фронтальная TLK, 19", 2U, глубиной 600мм, крепеж в комплекте, серая | руб./шт | 3160
| TLK-SHFS-2-300-BK | Полка стационарная, глубина 300мм, для шкафа глубиной 450мм, крепеж в комплекте, черная. | руб./шт | 2214
| TLK-SHFS-2-300-GY | Полка стационарная, глубина 300мм, для шкафа глубиной 450мм, крепеж в комплекте, серая. | руб./шт | 2214
| TLK-SHFS-2-400-BK | Полка стационарная,глубина 400мм, для шкафа глубиной 600мм, крепеж в комплекте, черная. | руб./шт | 2379
| TLK-SHFS-2-400-GY | Полка стационарная, глубина 400мм, для шкафа глубиной 600мм, крепеж в комплекте, серая. | руб./шт | 2379
| TLK-SHFS-2-550-BK | Полка стационарная, глубина 550мм, для шкафа глубиной 800мм, крепеж в комплекте, черная. | руб./шт | 2692
| TLK-SHFS-2-550-GY | Полка стационарная, глубина 550мм, для шкафа глубиной 800мм, крепеж в комплекте, серая. | руб./шт | 2692
| TLK-SHFS-2-650-BK | Полка стационарная, глубина 650мм, для шкафа глубиной 1000мм, крепеж в комплекте, черная. | руб./шт | 3231
| TLK-SHFS-2-650-GY | Полка стационарная, глубина 650мм, для шкафа глубиной 1000мм, крепеж в комплекте, серая. | руб./шт | 3231
| TLK-SHOCK-RSC | Датчик удара. Поддержка датчиков, которые работают с NC шлейфами. (Размыкание сигнала по срабатыванию) | руб./шт | 3585
| TLK-SIR-RSC | Оповещатель светозвуковой TLK, для системы мониторинга tlk-rsc питание 12В длина провода 2м | руб./шт | 1284
| TLK-SMOKE-RSC-2 | Датчик задымления четырехпроводной с питанием, тип 2, длина провода 3 м. | руб./шт | 1677
| TLK-TEMP-RSC | Датчик температуры цифровой (на базе микросхемы DS18B20) поддержка датчиков с питанием 12 DC | руб./шт | 575
| TLK-TERM-BK | Панель TLK с терморегулятором и датчиком, 19", 1U, Г90мм, без шнура питания, черная | руб./шт | 11231
| TLK-TERM-GY | Панель TLK с терморегулятором и датчиком, 19", 1U, Г90мм, без шнура питания, серая | руб./шт | 11231
| TLK-VP3-BK | Вентиляторная полка TLK, 19", 1U, 3 вентилятора, Г260мм, без шнура питания, черная | руб./шт | 14743
| TLK-VP3-GY | Вентиляторная полка TLK, 19", 1U, 3 вентилятора, Г260мм, без шнура питания, серая | руб./шт | 14743
| TLK-VP6-BK | Вентиляторная полка TLK, 19", 1U, 6 вентиляторов, Г520мм, без шнура питания, черная | руб./шт | 26400
| TLK-VP6-GY | Вентиляторная полка TLK, 19", 1U, 6 вентиляторов, Г520мм, без шнура питания, серая | руб./шт | 26400
| TLK-WT4 (4шт) | Ножки TLK для настенных шкафов TWC, уп-ка 4шт | руб./уп | 411
| TLK-WT4-M6-BK (4 шт) | Опора регулируемая для настенных шкафов TWC-R, упаковка 4шт, черный. | руб./уп | 728
| TLK-WT4-M6-GY (4 шт) | Опора регулируемая для настенных шкафов TWC-R, упаковка 4шт, серый. | руб./уп | 762
| TMPY2-230V-RAL7035 | Микропроцессорная контрольная панель,1U, для всех шкафов 19'', выходы IEC 320 C13 х 2 шт., I-коммут. 10 А; длина кабеля датчика температуры 2 м, кабель питания 1.8 м, цвет серый (RAL 7035) | руб./шт | 12360
| TMPY2-230V-RAL9004 | Микропроцессорная контрольная панель,1U, для всех шкафов 19'', подключение до двух устройств, датчик температуры, кабель питания 1.8 м, цвет черный (RAL 9004) | руб./шт | 10506
| TRAY-100 (7948c) | Модуль вентиляторный потолочный 19" серый, 4 вентилятора, 70Вт, AC 220 В, вход питания IEC-60320 C14, шнур в комплекте 1.5м, крепеж в комплекте, 40х418х750 мм. Для установки в напольные шкафы серии SH-05C, ND-05C глубиной 1000мм. | руб./шт | 4125.75
| TRAY-100-BK (8614c) | Модуль вентиляторный потолочный 19" черный, 4 вентилятора, 70Вт, AC 220 В, вход питания IEC-60320 C14, шнур в комплекте 1.5м, крепеж в комплекте, 40х418х750 мм. Для установки в напольные шкафы серии SH-05C, ND-05C глубиной 1000мм. | руб./шт | 4125.75
| TRAY-120-BK (9806c) | Модуль вентиляторный потолочный 19" черный, 4 вентилятора, 70Вт, AC 220 В, вход питания IEC-60320 C14, шнур в комплекте 1.5м, крепеж в комплекте, 40х418х947 мм. Для установки в напольные шкафы серии SH-05C, ND-05C глубиной 1200мм. | руб./шт | 4682.25
| TRAY-60 (7068c) | Модуль вентиляторный потолочный 19" серый, 4 вентилятора, 70Вт, AC 220 В, вход питания IEC-60320 C14, шнур в комплекте 1.5м, крепеж в комплекте, 40х420х350 мм. Для установки в напольные шкафы серии SH-05C, ND-05C глубиной 600мм. | руб./шт | 3470.25
| TRAY-60-BK (8612c) | Модуль вентиляторный потолочный 19" черный, 4 вентилятора, 70Вт, AC 220 В, вход питания IEC-60320 C14, шнур в комплекте 1.5м, крепеж в комплекте, 40х420х350 мм. Для установки в напольные шкафы серии SH-05C, ND-05C глубиной 600мм. | руб./шт | 3470.25
| TRAY-80 (7947c) | Модуль вентиляторный потолочный 19" серый, 4 вентилятора, 70Вт, AC 220 В, вход питания IEC-60320 C14, шнур в комплекте 1.5м, крепеж в комплекте, 40х418х549 мм. Для установки в напольные шкафы серии SH-05C, ND-05C глубиной 800мм. | руб./шт | 3792.75
| TRAY-80-BK (8613c) | Модуль вентиляторный потолочный 19" черный, 4 вентилятора, 70Вт, AC 220 В, вход питания IEC-60320 C14, шнур в комплекте 1.5м, крепеж в комплекте, 40х418х549 мм. Для установки в напольные шкафы серии SH-05C, ND-05C глубиной 800мм. | руб./шт | 3792.75
| TRFA-MICR-2F-RAL7035 | Модуль вентиляторный 19", 1U, глубиной 170мм, с термостатом и 2-мя вентиляторами, номинальная мощность 35.20 Вт, датчик температуры, кабель питания C13-Schuko 1.8м, цвет серый (RAL 7035) | руб./шт | 17475
| TRFA-MICR-2F-RAL9004 | Модуль вентиляторный 19", 1U, глубиной 170мм, с термостатом и 2-мя вентиляторами, номинальная мощность 35.20 Вт, с кабелем питания C13-Schuko 1.8м, цвет черный (RAL 9004). | руб./шт | 14854
| TRFA-MICR-4F-RAL7035 | Модуль вентиляторный 19", 1U, глубиной 290мм, с термостатом и 4-я вентиляторами, номинальная мощность 70.40 Вт, датчик температуры, кабель питания C13-Schuko 1.8м, цвет серый (RAL 7035) | руб./шт | 20006
| TRFA-MICR-4F-RAL9004 | Модуль вентиляторный 19", 1U, глубиной 290мм, с термостатом и 4-я вентиляторами, номинальная мощность 70.40 Вт, с кабелем питания C13-Schuko 1.8м, цвет черный (RAL 9004). | руб./шт | 17148
| TSD3H-1U-405/700-RAL9005 | Полка c 19'' креплением, раздвижная, 1U, с регулируемой глубиной установки от 405 мм до 700 мм, нагрузка до 220 кг, для установки в шкафы глубиной 600-800 мм, цвет черный | руб./шт | 4605
| TSD3H-1U-650/1100-RAL9005 | Полка c 19'' креплением, раздвижная, 1U, с регулируемой глубиной установки от 650 мм до 1100 мм, нагрузка до 220 кг, для установки в шкафы глубиной 800-1200 мм, цвет черный | руб./шт | 7303
| TSD3L-0.5U-405/700-RAL7035 | Полка c 19'' креплением, раздвижная, 0.5U, с регулируемой глубиной установки от 405 мм до 700 мм, нагрузка до 60 кг, для установки в шкафы глубиной 600-800 мм, цвет серый | руб./шт | 3613
| TSD3L-0.5U-405/700-RAL9005 | Полка c 19'' креплением, раздвижная, 0.5U, с регулируемой глубиной установки от 405 мм до 700 мм, нагрузка до 60 кг, для установки в шкафы глубиной 600-800 мм, цвет черный | руб./шт | 3613
| TSD3M-1U-405/700-RAL7035 | Полка c 19'' креплением, раздвижная, 1U, с регулируемой глубиной установки от 405 мм до 700 мм, нагрузка до 180 кг, для установки в шкафы глубиной 600-800 мм, цвет серый | руб./шт | 3892
| TSD3M-1U-405/700-RAL9005 | Полка c 19'' креплением, раздвижная, 1U, с регулируемой глубиной установки от 405 мм до 700 мм, нагрузка до 180 кг, для установки в шкафы глубиной 600-800 мм, цвет черный | руб./шт | 3892
| TSD3M-1U-650/1100-RAL7035 | Полка c 19'' креплением, раздвижная, с регулируемой глубиной установки от 650 мм до 1100 мм, 1U, нагрузка до 150 кг, для установки в шкафы глубиной 800-1200 мм, цвет серый | руб./шт | 6114
| TSD3M-1U-650/1100-RAL9005 | Полка c 19'' креплением, раздвижная, с регулируемой глубиной установки от 650 мм до 1100 мм, 1U, нагрузка до 150 кг, для установки в шкафы глубиной 800-1200 мм, цвет черный | руб./шт | 6114
| TSH3H-300-RAL9004 (TSH3H-300-RAL9005) | Полка стационарная усиленная 19", глубина 300 мм, с боковым креплением, нагрузка до 100 кг, для шкафов серии TTB, TTBR, TTC2 глубиной 600-1200 мм, TWB, TWM, TWFS глубиной 450-600 мм, 485х300 мм, цвет черный. | руб./шт | 2058
| TSH3H-450-RAL9004 (TSH3H-450-RAL9005) | Полка стационарная усиленная 19", глубина 450 мм, с боковым креплением, нагрузка до 100 кг, для шкафов серии TTB, TTBR, TTC2 глубиной 600-1200 мм, TWB, TWM, TWFS глубиной 600 мм, 485х450 мм, цвет черный. | руб./шт | 2829
| TSH3H-650-RAL9004 (TSH3H-650-RAL9005) | Полка стационарная усиленная, глубина 650 мм, с боковым креплением, нагрузка до 100 кг, для шкафов серии TTB, TTBR, TTC2 глубиной 800-1200 мм, 485х650мм (ШхГ), цвет черный (RAL 9004) | руб./шт | 3344
| TSH3H-850-RAL9004 (TSH3H-850-RAL9005) | Полка стационарная усиленная, глубина 850 мм, с боковым креплением, нагрузка до 100 кг, для шкафов серии TTB, TTR,цвет черный. | руб./шт | 3858
| TSH3L-300-RAL9004 (TSH3L-300-RAL9005) | Полка стационарная 19", глубина 300 мм, с боковым креплением, нагрузка до 20 кг, для шкафов серии TTB, TTBR, TTC2 глубиной 600-1200 мм, TWB, TWM, TWFS глубиной 450-600 мм, 485х300 мм, цвет черный. | руб./шт | 1286
| TSH3L-450-RAL9004 (TSH3L-450-RAL9005) | Полка стационарная 19", глубина 450 мм, с боковым креплением, нагрузка до 20 кг, для шкафов серии TTB, TTBR, TTC2 глубиной 600-1200 мм, TWB, TWM, TWFS глубиной 600 мм, 485х450 мм, цвет черный. | руб./шт | 1800
| TSH3L-650-RAL9004 (TSH3L-650-RAL9005) | Полка стационарная, глубина 650 мм, с боковым креплением, нагрузка до 20 кг, для шкафов серии TTB, TTBR, TTC2 глубиной 800-1200 мм, 485х650мм (ШхГ), цвет черный (RAL 9004) | руб./шт | 2315
| TSH3L-850-RAL9004 (TSH3L-850-RAL9005) | Полка стационарная, глубина 850 мм, с боковым креплением, нагрузка до 20 кг, для шкафов серии TTB, TTBR, TTC2 глубиной 1000-1200 мм, 485х850мм (ШхГ), цвет черный (RAL 9004) | руб./шт | 2829
| TSH3M-300-RAL9004 (TSH3M-300-RAL9005) | Полка стационарная усиленная 19", глубина 300 мм, с боковым креплением, нагрузка до 50 кг, для шкафов серии TTB, TTBR, TTC2 глубиной 600-1200 мм, TWB, TWM, TWFS глубиной 450-600 мм, 485х300 мм, цвет черный. | руб./шт | 1543
| TSH3M-450-RAL9004 (TSH3M-450-RAL9005) | Полка стационарная усиленная 19", глубина 450 мм, с боковым креплением, нагрузка до 50 кг, для шкафов серии TTB, TTBR, TTC2 глубиной 600-1200 мм, TWB, TWM, TWFS глубиной 600 мм, 485х450 мм, цвет черный | руб./шт | 2058
| TSH3M-650-RAL9004 (TSH3M-650-RAL9005) | Полка стационарная усиленная, глубина 650 мм, с боковым креплением, нагрузка до 50 кг, для шкафов серии TTB, TTBR, TTC2 глубиной 800-1200 мм, 485х650мм (ШхГ), цвет черный (RAL 9004) | руб./шт | 2572
| TSH3M-850-RAL9004 (TSH3M-850-RAL9005) | Полка стационарная усиленная, глубина 850 мм, с боковым креплением, нагрузка до 50 кг, для шкафов серии TTB, TTBR, TTC2 глубиной 1000-1200 мм, 485х850мм (ШхГ), цвет черный (RAL 9004) | руб./шт | 3344
| TSS3-450-RAL9004 | Полка выдвижная, глубина 450 мм, с фронтальным креплением, нагрузка до 20 кг, для шкафов TTB глубиной 600-1200мм, цвет черный (RAL 9004) | руб./шт | 4115
| TSS3-600-RAL9004 | Полка выдвижная, глубина 600 мм, с фронтальным креплением, нагрузка до 20 кг, для шкафов TTB глубиной 800-1200мм, цвет черный (RAL 9004) | руб./шт | 4630
| TSS3-800-RAL9004 | Полка выдвижная, глубина 800 мм, с фронтальным креплением, нагрузка до 20 кг, для шкафов TTB глубиной 1000-1200мм, цвет черный (RAL 9004) | руб./шт | 5916
| TWT-CBB-DR18-6x-S-G1(2шт) | Комплект дверей 18U, 600 мм, черный, передняя - стекло, задняя - распашная металл | USD/компл | 117.6
| TWT-CBB-DR18-6x-S-P1(2шт) | Комплект дверей 18U, 600 мм, черный, передняя - перфорированная, задняя - распашная перфорированная | USD/компл | 141.75
| TWT-CBB-DR22-6x-S-G1(2шт) | Комплект дверей 22U, 600 мм, черный, передняя - стекло, задняя - распашная металл | USD/компл | 127.05
| TWT-CBB-DR22-6x-S-P1(2шт) | Комплект дверей 22U, 600 мм, черный, передняя - перфорированная, задняя - распашная перфорированная | USD/компл | 153.3
| TWT-CBB-DR42-6x-S-P1(2шт) | Комплект дверей 42U, 600 мм, черный, передняя - перфорированная, задняя - распашная перфорированная | USD/компл | 244.23
| WJ-1 | Карман для документов, выполнен из пластика серого цвета, размеры 235х255х40 мм. | руб./шт | 960
| XD12038A2 (7069c) | Вентилятор для установки в настенные шкафы серии SH-05F, WSC-05D, 220В, 120*120*38mm | руб./шт | 970.5
| ZR011 (7769c) | Термостат механический универсальный на DIN-рейку NС/NO - для включения нагревателя/вентилятора. Задаваемая t-включения от -0...+60°C, IP20, габ. 67х50х46 мм. | руб./шт | 2098.5
| А-ШРН-12 | Стенка задняя к шкафу ШРН, ШРН-Э и ШРН-М 12U в комплекте с крепежом. Цвет - RAL 7035 светло-серый. | руб./шт | 1990
| А-ШРН-15 | Стенка задняя к шкафу ШРН, ШРН-Э и ШРН-М 15U в комплекте с крепежом.Цвет - RAL 7035 светло-серый. | руб./шт | 2370
| А-ШРН-18 | Стенка задняя для настенных шкафов ШРН, ШРН-Э, ШРН-М, 18 U,имеет четыре точки фиксации, в комплекте с крепежом, цвет - RAL 7035 светло-серый, 925х505х13 мм. | руб./шт | 2890
| А-ШРН-6 | Стенка задняя для настенных шкафов ШРН, ШРН-Э, ШРН-М, 6 U,имеет четыре точки фиксации, в комплекте с крепежом, цвет - RAL 7035 светло-серый, 340х505х13 мм. | руб./шт | 1310
| А-ШРН-9 | Стенка для основных серий настенных шкафов (ШРН, ШРН-Э, ШРН-М), 9U, 473x505x13 мм. | руб./шт | 1600
| А-ШРН-9-9005 | Стенка задняя для настенных шкафов ШРН, ШРН-Э, ШРН-М, 9 U,имеет четыре точки фиксации, в комплекте с крепежом, цвет - RAL 9005 черный, 473х505х13 мм. | руб./шт | 1600
| БВ-2ТН-Т (05-0430) | Потолочный вентиляторный блок, 2 вентилятора, 40х470х280мм, цвет серый. | руб./шт | 3434.81
| БВ-4ТН-Т (05-0432) | Потолочный вентиляторный блок, 4 вентилятора, 40х470х280мм, цвет серый. | руб./шт | 5385.69
| БОН-19-1-24-9005 | Оптический кросс 19", 1U, до 24 портов, 24 (48) волокон; 45х483х231 мм. Комплектация: патч-панель для установки адаптеров типа SC/ LC duplex , емкостью на 24 шт, сменная вставка для установки адаптеров типа FC/ST, емкостью 24 шт, откидная сплайс-кассета, 2 шт., защитная крышка сплайс-кассеты, 1 шт, заглушка гнезда адаптера, 12 шт., гильза КДЗС 6030, 24 шт., лоток для укладки запасов оптического волокна, 2 шт., стяжка CV 100x2.5мм, 6 шт, замок 7х10,. замок 15х20, 1 шт., кабельный зажим, 1 шт., маркер кабеля, 1 шт., таблица кроссировки волокон, 1 шт., комплект крепления, 1 шт. | руб./шт | 3200
| БОН-М2-1-19 | Кросс оптический 19" 1U, комплектация: маркеры кабеля, таблица кроссировки волокон, стяжки и панели для установки восьми адаптеров ST – 3 шт., SC - 3 шт., SC Duplex – 2 шт., фальшпанели – 2шт., цвет RAL 7035 серый, 45х483х237 мм. | руб./шт | 3000
| БОН-Н-16.55 | Оптический кросс настенный, укомплектованный до 16 портов, комплектуется сменными вставками для установки адаптеров - SC, ST, FC, LC duplex, стяжками, маркерами кабеля, таблицей адресов кроссировки волокон, гильзами КДЗС и комплектом для крепления к стене, цвет RAL 7035 серый, IP 55, 350х300х86 мм. | руб./шт | 6400
| БР 16-008 | Блок силовых розеток 19" без шнура с выключателем, 8 розеток, черный. | руб./шт | 2900
| БР-8П2 | Блок из 8 евророзеток с кнопкой включения. 220в. 19 " Высота 1U | руб./шт | 4100
| БР-9П-Ш-9005 | Блок силовых розеток 19" со шнуром 2 м., без выключателя, 9 розеток, U-ном. 220 В/50 Гц, P-потр. max 2,2 кВт, I-ном. 10 А, размеры (ВхШхГ) 45х484х45 мм, цвет черный | руб./шт | 3300
| ВКО-М-18.75 | Кабельный органайзер вертикальный, 18 U, металл, цвет серый, 720х75х11 мм. | руб./шт | 560
| ВКО-М-22.150 | Кабельный органайзер вертикальный, 22 U, металл, цвет серый, 898х150х11 мм. | руб./шт | 1100
| ВКО-М-22.75 | Вертикальный кабельный органайзер в шкаф, ширина 75 мм 22U | руб./шт | 660
| ВКО-М-22.75-9005 | Кабельный органайзер вертикальный, 22 U, металл, цвет черный, 898х75х11 мм. | руб./шт | 660
| ВКО-М-27.75 | Кабельный органайзер вертикальный; металл 19", 27U, 1200х75х12 мм, цвет серый. | руб./шт | 830
| ВКО-М-33.150 | Кабельный органайзер вертикальный; металл 19", 33U,1466х150х12 мм, цвет серый. | руб./шт | 1640
| ВКО-М-33.75 | Кабельный органайзер вертикальный, 33 U, металл, цвет серый, 1387х75х11 мм. | руб./шт | 1000
| ВКО-М-38.150 | Кабельный органайзер вертикальный, 38 U, металл, цвет серый, 1609х150х11 мм. | руб./шт | 1880
| ВКО-М-38.75 | Кабельный органайзер вертикальный, 38 U, металл, цвет серый, 1609х75х11 мм. | руб./шт | 1160
| ВКО-М-42.150 | Вертикальный кабельный органайзер в шкаф 42U, ширина 150 мм. Совместим с изделиями серий: ШТК-М, ШТК-С, ШТК-Э. | руб./шт | 2120
| ВКО-М-42.75 | Кабельный органайзер вертикальный; металл 19", 42U, 1867х75х12 мм, цвет серый. | руб./шт | 1290
| ВКО-М-42.75-9005 | Кабельный органайзер вертикальный, 42 U, металл, цвет черный, 1787х75х11 мм. | руб./шт | 1290
| ВКО-М-47.150 | Кабельный органайзер вертикальный, 47 U, металл, цвет серый, 2009х150х11 мм. | руб./шт | 2380
| ВКО-М-47.75 | Кабельный органайзер вертикальный; металл 19", 42U, 2090х75х12 мм, цвет серый. | руб./шт | 1420
| ВКО-СТК-49 | Кабельный органайзер вертикальный, 49 U, металл, цвет серый, 2177х95х22 мм. | руб./шт | 1850
| ГКЗ-1U | Органайзер кабельный горизонтальный 19" 1U с крышкой; 44.3х482.5х57, серый. | руб./шт | 950
| ГКЗ-1U-9005 | Органайзер кабельный горизонтальный 19", 1U, 6 колец, 45х482,6х85 мм, цвет черный RAL 9005. | руб./шт | 950
| ГКЗ-2U | Органайзер кабельный горизонтальный 19" 2U с крышкой | руб./шт | 1190
| ГКЗ-2U-9005 | Органайзер кабельный горизонтальный 19", 2U, с крышкой, черный, 88х483х57мм. | руб./шт | 1190
| ГКО-1-6 | Органайзер кабельный горизонтальный 19", 1U, 6 кольца, размеры (ВхШхГ) 45х482,6х85 мм, цвет серый RAL 7035 | руб./шт | 750
| ГКО-1-6-9005 | Органайзер кабельный горизонтальный 19", 1U, 6 кольца, размеры (ВхШхГ) 45х482,6х85 мм, цвет черный RAL 9005 | руб./шт | 750
| ГКО-1-9 | Кабельный органайзер горизонтальный с металлическими кольцами двусторонний 19', 1U, 9 колец, 43,5х482,6х145,2 мм, цвет серый. | руб./шт | 900
| ГКО-1-9-9005 | Кабельный органайзер горизонтальный с металлическими кольцами двусторонний 19', 1U, 9 колец, 43,5х482,6х145,2 мм, цвет черный. | руб./шт | 900
| ГКО-2-6 | Органайзер кабельный горизонтальный 19", 2U, 6 колец, серый, металл, 88х483х85мм. | руб./шт | 940
| ГКО-2-6-9005 | Горизонтальный кабельный органайзер 19", 2U, 6 колец, металл, цвет черный. | руб./шт | 940
| ГКО-2-9-9005 | Органайзер кабельный горизонтальный двусторонний 19" 2U, 9 колец, цвет черный | руб./шт | 1120
| ГКО-4.62 | Органайзер кабельный горизонтальный 19", 1U, 4 кольца, размеры (ВхШхГ) 45х482,6х85 мм, цвет серый RAL 7035 | руб./шт | 620
| ГКО-4.62-9005 | Органайзер кабельный горизонтальный 19", 1U, 4 кольца, размеры (ВхШхГ) 45х482,6х85 мм, цвет черный RAL 9005 | руб./шт | 620
| ГКО-45-100 | Органайзер кабельный горизонтальный раздвижной 450-1000 мм | руб./шт | 1250
| ГКО-Л-1 | Лоток кабельный горизонтальный 19" | руб./шт | 670
| ГКО-Л-1-9005 | Лоток кабельный горизонтальный 19", цвет черный | руб./шт | 670
| ГКО-О-1 | Кабельный органайзер горизонтальный с металлическими с окнами 19', 1U, 9 колец, 45х482,6х85 мм, цвет серый. | руб./шт | 420
| ГКО-О-1-9005 | Органайзер кабельный горизонтальный 19", 1U, с окнами, черный, 45х483х85мм. | руб./шт | 420
| ГКО-О-2 | Органайзер кабельный горизонтальный 19" 2U с окнами для кабеля | руб./шт | 560
| ГКО-О-2-9005 | Органайзер кабельный горизонтальный 19" 2U с окнами для кабеля, цвет черный | руб./шт | 560
| ГКО-О-4.62 | Органайзер кабельный горизонтальный с окнами 19", 1U, 4 кольца, размеры (ВхШхГ) 45х482,6х85 мм, цвет серый RAL 7035 | руб./шт | 620
| ГКО-О-4.62-9005 | Органайзер кабельный горизонтальный с окнами 19", 1U, 4 кольца, размеры (ВхШхГ) 45х482,6х85 мм, цвет черный RAL 9005 | руб./шт | 620
| ГКО-У | Горизонтальный кабельный органайзер 19" для крепления стяжек, оцинкованный, 45х482х85 мм. | руб./шт | 260
| ГКО-У-2 | Органайзер кабельный горизонтальный 19" для крепления стяжек 2U | руб./шт | 540
| ГКО-У-2-9005 | Органайзер кабельный горизонтальный 19" для крепления стяжек 2U, цвет черный | руб./шт | 540
| ГКО-Щ-1 | Горизонтальный кабельный органайзер со щёткой, 19" 1U | руб./шт | 1200
| ГКО-Щ-1-9005 | Горизонтальный кабельный органайзер со щёткой, 19" 1U, чёрный | руб./шт | 1200
| Заземлитель для "Импульс" | Для заземления электронных блоков ИМПУЛЬС-12 и ИМПУЛЬС-мини 1. | руб./шт | 835
| ЗВС-3 | Заземлитель вертикальный стержневой. Длина стержня заземления: 1500 мм; Глубина монтажа ЗВС (без учета глубины приямка): 4,5 м; Диаметр стержня заземления: 16 мм; Покрытие ЗВС: горячее цинкование; Срок службы: более 30 лет; | руб./компл | 12375
| Кабель питания для DS-2TE127-G4A | Кабель для подключения питания DS-2TE127-G4A, euro вилка. | руб./шт | 490
| Кабельный ввод, IP65, 36 отверстий (R5HTKC36) | Кабельный ввод, пластик V0 UL94, IP65, tраб +130...-40 °С, 36 отверстий | руб./шт | 2632.28
| КВ-Щ-55.210А | Комплект щеточного ввода в шкаф, универсальный, на базе алюминиевого профиля 210 мм, размеры 71х210х7,3 мм, цвет серый. | руб./компл | 1460
| КВ-Щ-55.210А-9005 | Комплект щеточного ввода в шкаф, универсальный, на базе алюминиевого профиля 210 мм, размеры 71х210х7,3 мм, цвет чёрный | руб./компл | 1480
| КВ-Щ-55.420А | Комплект щеточного ввода в шкаф, универсальный, на базе алюминиевого профиля 420 мм, размеры 71х420х7,3 мм, цвет серый | руб./компл | 2510
| КВ-Щ-55.420А-9005 | Комплект щеточного ввода в шкаф, универсальный, на базе алюминиевого профиля 420 мм, размеры 71х420х7,3 мм, цвет чёрный | руб./компл | 2550
| КЗ-ШТВ-НЭ-125 | Оцинкованные козырьки защитные для защиты от осадков фильтров и вентиляторов с фильтром в шкафах ШТВ-НЭ, серый RAL 7035, 195х56 мм. | руб./шт | 1800
| ККС-ШТВ-600 | Комплект крепления на столб для шкафов ШТВ-Н, 45x600x70 мм, нагрузка до 70 кг. | руб./шт | 3500
| ККС-ШТВ-600У | Комплект крепления усиленный на столб для шкафов ШТВ-Н, 55х626х135 мм, нагрузка до 150 кг. | руб./шт | 6400
| ККС-ШТВ-Н-12-18U | Комплект крепления на столб для тяжёлых шкафов ШТВ-Н 12U-18U, 140х910х670 мм, нагрузка до 150 кг. | руб./шт | 29000
| ККС-ШТВ-НЭ-4 | Комплект крепления на столб для шкафов серии ШТВ-НЭ шириной 400 мм, до 120кг. | руб./шт | 2800
| ККС-ШТВ-НЭ-6 | Комплект крепления на столб для шкафов ШТВ-НЭ шириной 600 мм, макс. нагрузка 120 кг, 600х25 мм. | руб./шт | 3500
| Ключ для шкафов 05-0201, 05-0203, 05-0205 (05-0479) | Ключ для шкафов Suprlan моделей 05-0201, 05-0203, 05-0205 (05-0479), винтовой. | руб./шт | 158.19
| КМ-1-50 | Комплект монтажный: Винт М6х12(полусфера) – 50 шт.; Гайка с фланцем М6 - 50 шт. | руб./уп | 620
| КМ-2-25 | Комплект монтажный: Винт М6х12(полусфера) – 25 шт.; Гайка с защелкой (клетьевая) М6 - 25 шт.; Шайба (металл) М6 - 25 шт. | руб./уп | 930
| КМ-2-50 | Комплект монтажный: Винт М6х12(полусфера) – 50 шт.; Гайка с защелкой (клетьевая) М6 - 50 шт.; Шайба (металл) М6 - 50 шт. | руб./уп | 1560
| КМД-ШРН-Э | Комплект монтажный двери КМД-ШРН-Э, комплектация: точечный замок -1 шт, петля – 2шт, демпфер – 2шт, втулка полиэтиленовая – 2шт. | руб./шт | 1000
| КМД-ШТК-М-18-38 | Комплект монтажный для шкафов ШТК-М высотой 18U-38U, комплектация: замок RS-710-NJ17536.35-9005 - 1 шт, ключ - 2 шт, петля 398-1.2.2 - 3 шт, винт потай WS M6х12 КВ - 6 шт, гайка зубчатая N6KZ M6 B - 6 шт. | руб./шт | 7700
| КМ-ШТК-М-33-47 | Комплект монтажный для шкафов ШТК-М высотой 33U - 47U, комплектация: комплект проводов заземления ШТК-М - 1шт, винт с буртиком WP M6x12 KB - 88 шт, гайка зубчатая N6KZ M6 B - 10 шт, гайка М6 с защелкой BN3307 - 54 шт, шайба пружинная зубчатая 981/6-SPR ZZ B - 16 шт, демпфер - 16 шт, замок EuroLock - 6 шт, защелка MS725-2 - 4 шт, сборочный чертеж -1 шт. | руб./компл | 5700
| КП-АВ | Панель для установки электротехнического оборудования 19", с DIN-рейкой PS-3U, цвет светло-серый. | руб./шт | 2180
| КП-АВ-9005 | Панель для установки электротехнического оборудования 19", с DIN-рейкой PS-3U, цвет черный | руб./шт | 2180
| М-10 (4 шт) | Комплект регулируемых ножек опорных М10 с высотой регулировки 40 мм. | руб./компл | 610
| МС-20 | Полка перфорированная консольная, 2U, размеры (ВхШхГ) 89х483х200 мм, полезная глубина 175 мм, нагрузка до 15 кг, цвет серый RAL 7035 | руб./шт | 1020
| МС-20-9005 | Полка перфорированная консольная, 2U, размеры (ВхШхГ) 89х483х200 мм, полезная глубина 175 мм, нагрузка до 15 кг, цвет черный RAL 9005 | руб./шт | 1020
| МС-30 | Полка перфорированная консольная, 2U, размеры (ВхШхГ) 89х483х300 мм, полезная глубина 295 мм, нагрузка до 15 кг, цвет серый RAL 7035 | руб./шт | 1350
| МС-30.2 | Полка для стойки перфорированная консольная 2U с центральным креплением, глубина 300 мм. С комплектом крепления. | руб./шт | 1390
| МС-30-9005 | Полка перфорированная консольная, 2U, размеры (ВхШхГ) 89х483х300 мм, полезная глубина 295 мм, нагрузка до 15 кг, цвет черный RAL 9005 | руб./шт | 1350
| МС-40 | Полка перфорированная консольная, 2U, размеры (ВхШхГ) 89х483х400 мм, полезная глубина 395 мм, нагрузка до 15 кг, цвет серый RAL 7035 | руб./шт | 1670
| МС-40.2 | Полка для шкафов и открытых стоек, перфорированная консольная 2U с центральным креплением, глубина 400 мм, 89х483х403 мм. | руб./шт | 1780
| МС-40/2-АК | Полка для шкафов и открытых стоек, перфорированная консольная 2U с центральным креплением, усиленной конструкции до 50кг, глубина 400 мм, 89х483х403 мм. | руб./шт | 3010
| МС-40-9005 | Полка перфорированная консольная, 2U, размеры (ВхШхГ) 89х483х400 мм, полезная глубина 395 мм, нагрузка до 15 кг, цвет черный RAL 9005 | руб./шт | 1670
| Органайзер овальный, 75 см, черный (110100 BK) | Органайзер овальный, 75 см, черный (110100 BK) | руб./шт | 3294.38
| Кабельный органайзер 19", 1U, металлический (05-0407) | 19" металлический кабельный органайзер 5 колец, черный; высота 1U. | руб./шт | 312.87
| Кабельный органайзер 19", 1U, пластиковый (05-0408) | 19" пластиковый кабельный органайзер 5 колец, черный; высота 1U. | руб./шт | 290.23
| ОС-ШТВ-1-300.600 | Цоколь (основание) для ШТВ-1, 300×700×600 мм, нагрузка до 1000 кг. | руб./шт | 23400
| ОС-ШТВ-1-300.900 | Цоколь (основание) для ШТВ-1, 300×700×900 мм, нагрузка до 1000 кг. | руб./шт | 26200
| ОС-ШТВ-2-300.600 | Цоколь (основание) для ШТВ-2, 300×1000×600 мм, нагрузка до 1000 кг. | руб./шт | 28100
| ОС-ШТВ-2-300.900 | Цоколь (основание) для ШТВ-2, 300×1000×900 мм, нагрузка до 1000 кг. | руб./шт | 30700
| ОС-ШТВ-Н-250.500 | Цоколь (основание) для ШТВ-Н, 250×620×280 мм. | руб./шт | 16300
| ПЗ-1000.200А | Панель заземления вертикальная 19", 1000 мм, нагрузочная способность 200А. | руб./шт | 3560
| ПЗ-19-500.200А | Панель заземления горизонтальная/вертикальная 19", 500 мм, нагрузочная способность 200А. | руб./шт | 1980
| ПЗ-200.200А | Панель заземления; I-нагр.200А; 9 точек крепления, винт М5; латунь 5х15мм, длина 200мм | руб./шт | 1460
| ПЗ-300.200А | Панель заземления 300 мм, из латунной шины сечением 5х15 мм с нагрузочной способностью 200А, 15 точек подключения с винтами М5. | руб./шт | 1670
| ПЗ-СТК | Комплект проводов заземления для стоек/шкафов, универсальный. Включает набор проводов и фиксирующих гаек: Провод заземления 400 мм. сечение 4 кв.мм (кольцевой наконечник-розетка) – 8 шт. Клемма ножевая B6.3-0.8 DIN46342 – 8 шт. Саморез 4.2х9.5 - 8 шт. | руб./компл | 1120
| ПЗ-ШРН | Комплект проводов заземления для шкафа/стойки , универсальный. Включает набор проводов и фиксирующих гаек: Провод заземления 200 мм. сечение 4 кв.мм. (кольцевой наконечник-розетка) – 2шт. Провод заземления 200 мм. сечение 4 кв.мм. (розетка-розетка) – 1 шт. Клемма ножевая B6.3-0.8 DIN46342 – 3 шт. Саморез 4.2х9.5 -3 шт. | руб./компл | 490
| ПЗ-ШТК-М | Комплект проводов заземления для шкафа, универсальный. Включает набор проводов и фиксирующих гаек: Провод заземления 250 мм. сечение 4 кв.мм. (кольцевой наконечник-розетка) –4 шт. Провод заземления 150 мм. сечение 4 кв.мм. (кольцевой наконечник-розетка) – 4 шт. Винт М6х12 - 10 шт. Гайка зубчатая М6 - 10 шт. | руб./компл | 860
| ПЗ-ШТК-С | Комплект проводов заземления для шкафа/стойки, универсальный. Включает набор проводов и фиксирующих гаек: Провод заземления 400 мм. сечение 4 кв.мм. (кольцевой наконечник-розетка) – 8 шт. Клемма ножевая B6.3-0.8 DIN46342 – 8 шт. Саморез 4.2х9.5 -8 шт. | руб./компл | 610
| ПМ-19-12 | Панель монтажная стальная, 12U, ширина 483 мм, для установки дополнительного электротехнического оборудования в телекоммуникационные всепогодные шкафы серии ШТВ. | руб./шт | 3100
| ПМ-19-15 | Панель монтажная стальная, 15U, ширина 483 мм, для установки дополнительного электротехнического оборудования в телекоммуникационные всепогодные шкафы серии ШТВ. | руб./шт | 4000
| ПМ-19-18 | Панель монтажная стальная, 18U, ширина 483 мм, для установки дополнительного электротехнического оборудования в телекоммуникационные всепогодные шкафы серии ШТВ. | руб./шт | 4700
| ПМ-19-21 | Панель монтажная стальная, 21U, ширина 483 мм, для установки дополнительного электротехнического оборудования в телекоммуникационные всепогодные шкафы серии ШТВ. | руб./шт | 5500
| ПМ-19-24 | Панель монтажная стальная, 24U, ширина 483 мм, для установки дополнительного электротехнического оборудования в телекоммуникационные всепогодные шкафы серии ШТВ. | руб./шт | 6400
| ПМ-19-27 | Панель монтажная стальная, 27U, ширина 483 мм, для установки дополнительного электротехнического оборудования в телекоммуникационные всепогодные шкафы серии ШТВ. | руб./шт | 7200
| ПМ-19-30 | Панель монтажная стальная, 30U, ширина 483 мм, для установки дополнительного электротехнического оборудования в телекоммуникационные всепогодные шкафы серии ШТВ. | руб./шт | 7800
| ПМ-19-6 | Панель монтажная стальная, 6U, ширина 483 мм, для установки дополнительного электротехнического оборудования в телекоммуникационные всепогодные шкафы серии ШТВ. | руб./шт | 1700
| ПМ-19-9 | Панель монтажная стальная, 9U, ширина 483 мм, для установки дополнительного электротехнического оборудования в телекоммуникационные всепогодные шкафы серии ШТВ. | руб./шт | 2300
| Полка консольная 19", 2U (05-0404) | Полка консольная 2U, Макс. стат. нагрузка 25 кг, Цвет оболочки светло-серый (RAL 7035), Покрытие порошково-полимерное, Глубина 350 мм | руб./шт | 1790.76
| СБ (90×65) | Кабельный органайзер одинарный, размеры (ВхШхГ) 67х16х93 мм, цвет серый RAL 7035 | руб./шт | 190
| СБ-9005 (90×65) | Кабельный органайзер одинарный, размеры (ВхШхГ) 67х16х93 мм, цвет черный RAL 9005 | руб./шт | 190
| СБ-Б | Органайзер кабельный одинарный изогнутый. | руб./шт | 210
| СБ-Б-9005 | Органайзер кабельный одинарный изогнутый, 1U, черный, металл, 39х43х93 мм. | руб./шт | 210
| СВ-100 | Полка перфорированная, размеры (ВхШхГ) 25х496х1000 мм, нагрузка до 45 кг, цвет серый | руб./шт | 3090
| СВ-100-9005 | Полка перфорированная, размеры (ВхШхГ) 25х496х1000 мм, нагрузка до 45 кг, цвет черный RAL 9005 | руб./шт | 3090
| СВ-100АК | Полка перфорированная усиленная для аккумуляторов, грузоподъёмностью 200 кг., 25х496х1200 мм, цвет серый. | руб./шт | 6240
| СВ-100АК-9005 | Полка 19" перфорированная, усиленная для аккумуляторов, глубиной 1000 мм, максимальная нагрузка 200 кг, цвет черный RAL 9004, 25х496х1000 мм. | руб./шт | 6240
| СВ-100У | Полка перфорированная, размеры (ВхШхГ) 25х496х1000 мм, нагрузка до 100 кг, цвет серый RAL 7035 | руб./шт | 4480
| СВ-100У-9005 | Полка перфорированная, размеры (ВхШхГ) 25х496х1000 мм, нагрузка до 100 кг, цвет черный RAL 9005 | руб./шт | 4480
| СВ-39 | Полка перфорированная, габаритные размеры (ВхШхГ) 25х496х390 мм, цвет серый (RAL 7035) | руб./шт | 1410
| СВ-39-9005 | Полка перфорированная, размеры (ВхШхГ) 25х496х390 мм, нагрузка до 45 кг, цвет черный RAL 9005 | руб./шт | 1410
| СВ-45 | Полка перфорированная, габаритные размеры (ВхШхГ) 25х496х450 мм, цвет серый (RAL 7035) | руб./шт | 1570
| СВ-45-9005 | Полка перфорированная, размеры (ВхШхГ) 25х496х450 мм, нагрузка до 45 кг, цвет черный RAL 9005 | руб./шт | 1570
| СВ-45У | Полка перфорированная, размеры (ВхШхГ) 25х496х450 мм, нагрузка до 100 кг, цвет серый RAL 7035 | руб./шт | 1860
| СВ-45У-9005 | Полка перфорированная, размеры (ВхШхГ) 25х496х450 мм, нагрузка до 100 кг, цвет черный RAL 9005 | руб./шт | 1860
| СВ-58 | Полка перфорированная, габаритные размеры (ВхШхГ) 25х496х580 мм, цвет серый (RAL 7035) | руб./шт | 1900
| СВ-58-9005 | Полка перфорированная, размеры (ВхШхГ) 25х496х580 мм, нагрузка до 45 кг, цвет черный RAL 9005 | руб./шт | 1900
| СВ-58АК | Полка перфорированная усиленная для аккумуляторов, грузоподъёмностью 200 кг., 25х496х580 мм, цвет серый. | руб./шт | 3770
| СВ-58АК-9005 | Полка 19" перфорированная, усиленная для аккумуляторов, глубиной 580 мм, максимальная нагрузка 200 кг, цвет черный RAL 9004, 25х496х580 мм. | руб./шт | 3770
| СВ-58У | Полка перфорированная, размеры (ВхШхГ) 25х496х580 мм, нагрузка до 100 кг, цвет серый RAL 7035 | руб./шт | 2270
| СВ-58У-9005 | Полка перфорированная, размеры (ВхШхГ) 25х496х580 мм, нагрузка до 100 кг, цвет черный RAL 9005 | руб./шт | 2270
| СВ-62 | Полка перфорированная, габаритные размеры (ВхШхГ) 25х496х620 мм цвет серый (RAL 7035) | руб./шт | 2010
| СВ-62-9005 | Полка перфорированная, размеры (ВхШхГ) 25х496х620 мм, нагрузка до 45 кг, цвет черный RAL 9005 | руб./шт | 2010
| СВ-62АК | Полка перфорированная усиленная для аккумуляторов, грузоподъёмностью 200 кг., 25х496х620 мм, цвет серый. | руб./шт | 4000
| СВ-62АК-9005 | Полка 19" перфорированная, усиленная для аккумуляторов, глубиной 620 мм, максимальная нагрузка 200 кг, цвет черный RAL 9004, 25х496х620 мм. | руб./шт | 4000
| СВ-62У | Полка перфорированная, размеры (ВхШхГ) 25х496х620 мм, нагрузка до 100 кг, цвет серый RAL 7035 | руб./шт | 2400
| СВ-62У-9005 | Полка перфорированная, размеры (ВхШхГ) 25х496х620 мм, нагрузка до 100 кг, цвет черный RAL 9005 | руб./шт | 2400
| СВ-75 | Полка перфорированная, габаритные размеры (ВхШхГ) 25х496х720 мм цвет серый (RAL 7035) | руб./шт | 2340
| СВ-75-9005 | Полка перфорированная, размеры (ВхШхГ) 25х496х750 мм, нагрузка до 45 кг, цвет черный RAL 9005 | руб./шт | 2340
| СВ-75АК | Полка перфорированная усиленная для аккумуляторов, грузоподъёмностью 200 кг., 25х496х750 мм, цвет серый. | руб./шт | 4710
| СВ-75АК-9005 | Полка 19" перфорированная, усиленная для аккумуляторов, глубиной 750 мм, максимальная нагрузка 200 кг, цвет черный RAL 9004, 25х496х750 мм. | руб./шт | 4710
| СВ-75У | Полка перфорированная, размеры (ВхШхГ) 25х496х750 мм, нагрузка до 100 кг, цвет серый RAL 7035 | руб./шт | 3080
| СВ-75У-9005 | Полка перфорированная, размеры (ВхШхГ) 25х496х750 мм, нагрузка до 100 кг, цвет черный RAL 9005 | руб./шт | 3080
| СВ-ШТВ | Полка откидная для документов на дверь для шкафов серии ШТВ-1/2, допустимая нагрузка до 32кг. | руб./шт | 7300
| СМ (65×45) | Кабельный органайзер одинарный, размеры (ВхШхГ) 67х16х47 мм, цвет серый RAL 7035 | руб./шт | 180
| СМ-9005 (65×45) | Кабельный органайзер одинарный, размеры (ВхШхГ) 67х16х47 мм, цвет черный RAL 9005 | руб./шт | 180
| СТК-ШТК-Э-50 (4 шт) | Комплект роликов с тормозом 3" × 1" для стоек СТК, распределенная нагрузка 50кг, комплект 4 шт | руб./компл | 2510
| ТВ-9005 (05-0454-B) | Щеточный кабельный ввод, 70x250x10 мм, чёрный. | руб./шт | 338.96
| ТН(ТЦ)-9005 (05-0453-B) | Щеточный кабельный ввод, 70x400x10 мм, чёрный. | руб./шт | 621.43
| ТСВ-100 | Полка перфорированная выдвижная с телескопическими направляющими, 1U, размеры (ВхШхГ) 25х420х1000 мм, max глубина монтажа 1055 мм, нагрузка до 30 кг, цвет серый RAL 7035 | руб./шт | 5890
| ТСВ-100-9005 | Полка перфорированная выдвижная с телескопическими направляющими, 1U, размеры (ВхШхГ) 25х420х1000 мм, max глубина монтажа 1055 мм, нагрузка до 30 кг, цвет черный RAL 9005 | руб./шт | 5890
| ТСВ-45 | Полка перфорированная выдвижная с телескопическими направляющими, 1U, размеры (ВхШхГ) 25х420х455 мм, max глубина монтажа 680 мм, нагрузка до 30 кг, цвет серый RAL 7035 | руб./шт | 3300
| ТСВ-45-9005 | Полка перфорированная выдвижная с телескопическими направляющими, 1U, размеры (ВхШхГ) 25х420х455 мм, max глубина монтажа 680 мм, нагрузка до 30 кг, цвет черный RAL 9005 | руб./шт | 3300
| ТСВ-58 | Полка перфорированная выдвижная с телескопическими направляющими, 1U, размеры (ВхШхГ) 25х420х585 мм, max глубина монтажа 830 мм, нагрузка до 30 кг, цвет серый RAL 7035 | руб./шт | 4120
| ТСВ-58-9005 | Полка перфорированная выдвижная с телескопическими направляющими, 1U, размеры (ВхШхГ) 25х420х585 мм, max глубина монтажа 830 мм, нагрузка до 30 кг, цвет черный RAL 9005 | руб./шт | 4120
| ТСВ-62 | Полка перфорированная выдвижная с телескопическими направляющими, 1U, размеры (ВхШхГ) 25х420х622 мм, max глубина монтажа 830 мм, нагрузка до 30 кг, цвет серый RAL 7035 | руб./шт | 4260
| ТСВ-62-9005 | Полка перфорированная выдвижная с телескопическими направляющими, 1U, размеры (ВхШхГ) 25х420х622 мм, max глубина монтажа 830 мм, нагрузка до 30 кг, цвет черный RAL 9005 | руб./шт | 4260
| ТСВ-75 | Полка перфорированная выдвижная с телескопическими направляющими, 1U, размеры (ВхШхГ) 25х420х750 мм, max глубина монтажа 1055 мм, нагрузка до 30 кг, цвет серый RAL 7035 | руб./шт | 4900
| ТСВ-75-9005 | Полка перфорированная выдвижная с телескопическими направляющими, 1U, размеры (ВхШхГ) 25х420х750 мм, max глубина монтажа 1055 мм, нагрузка до 30 кг, цвет черный RAL 9005 | руб./шт | 4900
| ТСВ-Д-2U.450 | Полка для документации 2U, 44х600х450 мм. На передней панели установлена ручка и замок, ящик имеет телескопические направляющие. Цвет серый. | руб./шт | 5940
| ТСВ-Д-2U.450-9005 | Полка (ящик) для документации 2U, на передней панели установлена ручка и замок, ящик имеет телескопические направляющие, нагрузка до 15 кг, черный RAL 9005, 88х483х460 мм. | руб./шт | 5940
| ТСВ-Д-3U.450 | Полка для документации 3U, на передней панели установлена ручка и замок, ящик имеет телескопические направляющие, нагрузка до 15 кг, серый, 133х483х450 мм. | руб./шт | 7070
| ТСВ-Д-3U.450-9005 | Полка (ящик) для документации 3U, на передней панели установлена ручка и замок, ящик имеет телескопические направляющие, нагрузка до 15кг, черный RAL 9005, 133х483х460 мм. | руб./шт | 7070
| ТСВ-К4 | Полка клавиатурная с телескопическими направляющими, 25х440х450 (max 785)мм, цвет серый. | руб./шт | 3610
| ТСВ-К4-9005 | Полка клавиатурная с телескопическими направляющими, размеры (ВхШхГ) 25х440х740 мм, цвет черный RAL 9005. | руб./шт | 3610
| ТСВ-К-СТК | Полка быстросъемная, предназначена для размещения клавиатуры в открытых стойках, может использоваться при обслуживании оборудования в шкафах, как временная поддержка клавиатуры, 60х473х200 мм. | руб./шт | 940
| ТСВ-К-СТК-9005 | Полка быстросъемная, предназначена для размещения клавиатуры в открытых стойках, может использоваться при обслуживании оборудования в шкафах, как временная поддержка клавиатуры, черный RAL 9005, 60х473х195 мм. | руб./шт | 940
| УО-100 | Комплект уголков опорных (направляющие) для напольных шкафов, глубина 1000 мм, нагрузка до 100 кг. | руб./компл | 1840
| УО-45 | Комплект уголков опорных (направляющие) для напольных шкафов, глубина 450 мм, нагрузка до 100 кг. | руб./компл | 910
| УО-58/62 | Комплект уголков опорных (направляющие) для напольных шкафов, глубина 580-620 мм, нагрузка до 100 кг | руб./компл | 1140
| УО-58/62У | Комплект уголков опорных (направляющие) для напольных шкафов, глубина 580-620 мм,нагрузка до 150 кг. | руб./шт | 1610
| УО-75 | Комплект уголков опорных (направляющие) для напольных шкафов, глубина 750 мм, нагрузка до 100 кг. | руб./компл | 1380
| УО-75У | Комплект уголков опорных (направляющие) для напольных шкафов, глубина 740 мм, нагрузка до 150 кг. | руб./компл | 1950
| УО-СТК (2 шт) | Комплект уголков опорных (направляющие) для стоек под тяжелое оборудование, нагрузка до 50 кг, 77х52х280 мм. | руб./компл | 760
| Фильтр c защитным кожухом 125x125 мм (YCE-EF-055-55) | Фильтр c защитным кожухом 125x125мм для вент-ра 55м3/час., IP54. Устанавливаются в паре с вентилятором и используются для обеспечения циркуляции воздушного потока. | руб./шт | 1415.12
| Фильтр c защитным кожухом 176x176 мм (YCE-EF-102-55) | Фильтр c защитным кожухом 176x176мм для вен-ра 102м3/час., IP54.Устанавливаются в паре с вентилятором и используются для обеспечения циркуляции воздушного потока. | руб./шт | 1879.38
| Фильтр c защитным кожухом 97x97 мм (YCE-EF-021-55) | Фильтр c защитным кожухом 97x97мм для вент-ра 21 м3/час. Устанавливаются в паре с вентилятором и используются для обеспечения циркуляции воздушного потока. | руб./шт | 869.97
| ФП-1 | Фальш-панель 1U, размеры 43,6х482,6 мм, цвет серый RAL 7035 | руб./шт | 400
| ФП-1.4 | Фальш-панель перфорированная 1U, размеры 43,6х482,6 мм, цвет серый | руб./шт | 430
| ФП-1.4-9005 | Фальш-панель перфорированная 1U, размеры 43,6х482,6 мм, цвет черный RAL 9005 | руб./шт | 430
| ФП-1-9005 | Фальш-панель 1U, размеры 43,6х482,6 мм, цвет черный RAL 9005 | руб./шт | 400
| ФП-2 | Фальш-панель 2U, размеры 88,1х482,6 мм, цвет серый RAL 7035 | руб./шт | 480
| ФП-2.4 | Фальш-панель перфорированная 2U, размеры 88,1х482,6 мм, цвет серый RAL 7035 | руб./шт | 520
| ФП-2.4-9005 | Фальш-панель перфорированная 2U, размеры 88,1х482,6 мм, цвет черный RAL 9005 | руб./шт | 520
| ФП-2-9005 | Фальш-панель 2U, размеры 88,1х482,6 мм, цвет черный RAL 9005 | руб./шт | 480
| ФП-3 | Фальш-панель 3U, размеры 132,5х482,6 мм, цвет серый RAL 7035 | руб./шт | 610
| ФП-3.4 | Фальш-панель перфорированная 3U, размеры 132,5х482,6 мм, цвет серый RAL 7035 | руб./шт | 650
| ФП-3.4-9005 | Фальш-панель перфорированная 3U, размеры 132,5х482,6 мм, цвет черный RAL 9005 | руб./шт | 650
| ФП-3-9005 | Фальш-панель 3U, размеры 132,5х482,6 мм, цвет черный RAL 9005 | руб./шт | 610
| ФП-4 | Фальш-панель 4U, цвет серый, 177х482.6 мм. | руб./шт | 730
| ФП-5.4 | Фальш-панель 5U, перфорированная, цвет серый, 221.5х482.6 мм. | руб./шт | 900
| ШРН-ВН-6 (2 шт) | Комплект вертикальных юнитовых направляющих (2 шт) для шкафов серии ШРН, 6U, 45х26х284 мм. | руб./компл | 700
| ШРН-ВН-9 (2 шт) | Комплект вертикальных юнитовых направляющих (2 шт) для шкафов серии ШРН, 9U, 45х26х417 мм. | руб./компл | 900
| ШТВ-12-36-А | Замок антивандальный усиленный, дополнительный для напольных шкафов серии ШТВ, 135x146x30 мм, индивидуальные ключи. | руб./шт | 6500
| ШТВ-ВН-12 (2шт) | Комплект юнитовых направляющих (2 шт) для шкафов серии ШТВ-1/2 высотой 12U, 550х30х73.5 мм., комплект крепежа. | руб./компл | 1700
| ШТВ-ВН-18 (2шт) | Комплект юнитовых направляющих (2 шт) для шкафов серии ШТВ-1/2 высотой 18U, 817х30х73.5 мм., комплект крепежа. | руб./компл | 2200
| ШТВ-ВН-24 (2шт) | Комплект юнитовых направляющих (2 шт) для шкафов серии ШТВ-1/2 высотой 24U, 1083х30х73.5 мм., комплект крепежа. | руб./компл | 2800
| ШТВ-ВН-30 (2шт) | Комплект юнитовых направляющих (2 шт) для шкафов серии ШТВ-1/2 высотой 30U, 1350х30х73.5 мм., комплект крепежа. | руб./компл | 3300
| ШТВ-ВН-36 (2шт) | Комплект юнитовых направляющих (2 шт) для шкафов серии ШТВ-1/2 высотой 36U, 1617х30х73.5 мм., комплект крепежа. | руб./компл | 4000
| ШТК-ВН-18 (4шт) | Комплект вертикальных направляющих для организации дополнительного 19 дюймового монтажного пространства в шкафах серии ШТК-М. 18U | руб./компл | 5300
| ШТК-ВН-22 (4шт) | Комплект вертикальных направляющих для организации дополнительного 19 дюймового монтажного пространства в шкафах серии ШТК-М. 22U | руб./компл | 6600
| ШТК-ВН-38 (4 шт) | Комплект вертикальных юнитовых направляющих 38U для шкафа ШТК-М 4 шт, 1690х44х81 мм. | руб./компл | 11100
| ШТК-ВН-42 (4шт) | Комплект вертикальных направляющих для организации дополнительного 19 дюймового монтажного пространства в шкафах серии ШТК-М. 42U | руб./компл | 12200
| ШТК-М-40 (4 шт) | Комплект роликов 2" × 1" для шкафов ШТК-М, распределенная нагрузка 40кг, комплект 4 шт | руб./компл | 3980
| ШТК-С-150 (4 шт) | Комплект грузоподъемных роликов 3" × 2" для шкафов ШТК-С, распределенная нагрузка 150кг, комплект 4 шт | руб./компл | 8180
| ШТК-С-40 (4 шт) | Комплект роликов 2" × 1" для шкафов ШТК-С, распределенная нагрузка 40кг, комплект 4 шт | руб./компл | 3560
| ШТК-М-150 (4 шт) | Комплект грузоподъемных роликов 3" × 2" для шкафов ШТК-М, распределенная нагрузка 150кг, комплект 4 шт | руб./компл | 8700
| BE05-390-115M | Щеточный ввод, 390х115х10 мм, черный. | руб./шт | 1130.17
| BE35-390-115M | Щеточный ввод 390х115х10 мм, серый. | руб./шт | 1130.17
| ER-12-325-M1 | Шина заземления, 483х25x3 мм, медь ШМТ М1, 12 точек подключения. | руб./шт | 1603.99
| EDP35-3U22M | Панель для установки электротехнического оборудования 19", с DIN-рейкой, серая. | руб./шт | 1590.94
| FS05-400PI-R | Полка 19", перфорированная, 1U, глубина 400 мм, до 100 кг, цвет черный. | руб./шт | 2021.74
| FS05-600MP-R | Полка 19", 1U, глубина 600 мм, усиленная до 200 кг, цвет черный. | руб./шт | 3487.07
| FS05-600PI-R | Полка 19", перфорированная, 1U, глубина 600 мм, до 100 кг, цвет черный. | руб./шт | 2518.48
| FS05-800PI-R | Полка 19", перфорированная, 1U, глубина 800 мм, до 100 кг, цвет черный. | руб./шт | 3207.9
| FS35-400PI-R | Полка 19", перфорированная, 1U, глубина 400 мм, до 100 кг, цвет серый. | руб./шт | 2021.74
| FS35-600MP-R | Полка 19", 1U, глубина 600 мм, усиленная до 200 кг, цвет серый. | руб./шт | 3487.07
| FS35-600PI-R | Полка 19", перфорированная, 1U, глубина 600 мм, до 100 кг, цвет серый. | руб./шт | 2518.48
| FS35-800MP-R | Полка 19", перфорированная, 1U, глубина 800 мм, до 100 кг, цвет серая. | руб./шт | 4061.7
| FS35-800PI-R | Полка 19", консольная, 1U, глубина 800 мм, цвет серая. | руб./шт | 3207.9
| RS05-280M-R | Полка 19", консольная, 1U, глубина 280 мм, цвет чёрная. | руб./шт | 1307.68
| RS05-350P-R | Полка 19", консольная, 2U, глубина 350 мм, цвет чёрная. | руб./шт | 1599.07
| RS35-280M-R | Полка 19", консольная, 1U, глубина 280 мм, цвет серая. | руб./шт | 1307.68
| RS35-350P-R | Полка 19", консольная, 2U, глубина 350 мм, цвет серая. | руб./шт | 1599.07
| RS35-550P-R | Полка 19", консольная, 2U, глубина 550 мм, цвет серая. | руб./шт | 2239.07
| SS05-400PI-R | Полка 19", выдвижная, 1U, глубина 400 мм, цвет чёрная. | руб./шт | 4363.9
| SS05-600PI-R | Полка 19", выдвижная, 1U, глубина 600 мм, цвет чёрная. | руб./шт | 6273.53
| SS05-800PI-R | Полка 19", выдвижная, 1U, глубина 800 мм, цвет чёрная. | руб./шт | 7878.85
| SS35-400PI-R | Полка 19", выдвижная, 1U, глубина 400 мм, цвет серая. | руб./шт | 4363.9
| SS35-600PI-R | Полка 19", выдвижная, 1U, глубина 600 мм, цвет серая. | руб./шт | 6273.53
| SS35-800PI-R | Полка 19", выдвижная, 1U, глубина 800 мм, цвет серая. | руб./шт | 7878.85
| CO05-07542-R | Кабельный органайзер вертикальный 42U, 1867х75х12 мм, металл, черный. | руб./шт | 1874.98
| CO05-15042-R | Кабельный органайзер вертикальный 42U, 1867х150х12 мм, металл, черный. | руб./шт | 2557.96
| TS-A1 | Термостат механический на DIN-рейку- для включения вентилятора. Задаваемая t-включения 0…60°C, IP20, габ. 70х33х43 мм | руб./шт | 970.19
| EDP05-3U22M | Панель для установки электротехнического оборудования 19", с DIN-рейкой, черная. | руб./шт | 1590.94
| 4-325-Т (05-0442) | Модуль вентиляторный 19", 1U, серый, 4 вентилятора, глубиной 325мм, терморегулятор, 45х484х325 мм. | руб./шт | 8523.53
NEW | R-16-10S-10C13-FI-1420-3 | Блок розеток вертикальный с фильтром защиты и индикатором питания, 10 Schuko, 10 IEC 60320 C13, 33U, корпус алюминий, шнур 3 м Schuko, 3.5кВт, 16 A, 1463х45х60 мм. | руб./шт | 10600
NEW | R-10-4S-6C13-V-440-1.8 | Блок розеток 19" с выключателем, 4 Sсhuko, 6 IEC 60320 C13, корпус алюминий, шнур 1.8 м IEC 60320 C14, 2.3 кВт, 10 A, 45х484х45 мм. | руб./шт | 4800
NEW | R-10-3S-V-220-Z | Блок розеток 10" с выключателем, 3 Sсhuko, вход IEC 60320 C14, корпус алюминий, 2.3 кВт, 10 A, 45х256х45 мм. | руб./шт | 3000
NEW | R-16-7S-A-440-3 | Блок розеток 19" с автоматом, 7 Sсhuko, корпус алюминий, шнур 3 м Schuko, 3.5кВт, 16 A, 45х484х45 мм. | руб./шт | 4700
NEW | R-16-8C19-I-440-3 | Блок розеток 19" с индикатором, 8 IEC 60320 C19, корпус алюминий, шнур 3 м Sсhuko, 3.5кВт, 16 A, 45х484х45 мм. | руб./шт | 6800
NEW | R-16-6C19-V-440 | Блок розеток 19" с выключателем, 6 IEC 60320 C19, корпус алюминий, вход IEC 60320 C20, 3.5кВт, 16 A, 45х484х45 мм. | руб./шт | 5500
NEW | R-16-6S-V-U-440-1.8 | Блок розеток 19" с выключателем, 6 Sсhuko, USB-порт 2 шт, корпус алюминий, шнур 1.8 м Schuko, 3.5кВт, 16 A, 45х484х45 мм. | руб./шт | 5100
NEW | R-16-6S-V-U-440-3 | Блок розеток 19" с выключателем, 6 Sсhuko, USB-порт 2 шт, корпус алюминий, шнур 3 м Schuko, 3.5кВт, 16 A, 45х484х45 мм. | руб./шт | 5200
NEW | R-16-20S-A-1420-3 | Блок розеток вертикальный с автоматом, 20 Sсhuko, 33U, корпус алюминий, шнур 3 м Schuko, 3.5кВт, 16 A, 1463х45х60 мм. | руб./шт | 10600
NEW | R-16-10S-10C19-A-1420-3 | Блок розеток вертикальный с автоматом, 10 Schuko, 10 IEC 60320 C19, 33U, корпус алюминий, шнур 3 м Schuko, 3.5кВт, 16 A, 1463х45х60 мм. | руб./шт | 14300
NEW | R-16-10S-10C19-A-1420-K | Блок розеток вертикальный с автоматом, 10 Schuko, 10 IEC 60320 C19, 33U, корпус алюминий, вход клеммная колодка, 3.5кВт, 16 A, 1463х45х60 мм. | руб./шт | 13200
NEW | R-16-20S-FI-1420-3 | Блок розеток вертикальный с фильтром защиты и индикатором питания, 20 Sсhuko, 33U, корпус алюминий, шнур 3 м Schuko, 3.5кВт, 16 A, 1463х45х60 мм. | руб./шт | 10200
NEW | R-16-14C13-10C19-V-1420 | Блок розеток вертикальный с выключателем, 14 IEC 60320 C13, 10 IEC 60320 C19, 33U, корпус алюминий, вход IEC 60320 C20, 3.5кВт, 16 A, 1463х45х60 мм. | руб./шт | 14500
NEW | R-16-15S-10C19-A-1820-K | Блок розеток вертикальный с автоматом, 15 Schuko, 10 IEC 60320 C19, 42U, корпус алюминий, вход клеммная колодка, 3.5кВт, 16 A, 1863х45х60 мм. | руб./шт | 15500
NEW | R-16-25S-FI-1820-3 | Блок розеток вертикальный с фильтром защиты и индикатором питания, 25 Sсhuko, 42U, корпус алюминий, шнур 3 м Schuko, 3.5кВт, 16 A, 1863х45х60 мм. | руб./шт | 12500
NEW | R-16-25C13-FI-1820-3 | Блок розеток вертикальный с фильтром защиты и индикатором питания, 25 IEC 60320 C13, 42U, корпус алюминий, шнур 3 м Schuko, 3.5кВт, 16 A, 1863х45х60 мм. | руб./шт | 13700
NEW | R-16-16C13-12C19-V-1820 | Блок розеток вертикальный с выключателем, 16 IEC 60320 C13, 12 IEC 60320 C19, 42U, корпус алюминий, вход IEC 60320 C20, 3.5кВт, 16 A, 1863х45х60 мм. | руб./шт | 17300
NEW | R-16-36C13-6C19-V-1420 | Блок розеток вертикальный с выключателем, 36 IEC 60320 C13, 6 IEC 60320 C19, 33U, корпус алюминий, вход IEC 60320 C20, 3.5кВт, 16 A, 1463х45х60 мм. | руб./шт | 14500
NEW | R-16-48C13-V-1420 | Блок розеток вертикальный с выключателем, 48 IEC 60320 C13, 33U, корпус алюминий, вход IEC 60320 C20, 3.5кВт, 16 A, 1463х45х60 мм. | руб./шт | 13100
NEW | R-3x16-24S-I-1420-3-3PN | Блок розеток вертикальный с индикатором трехфазный, 24 Schuko, 33U, корпус алюминий, вход промышленная вилка IEC309 шнур 3 м, 400В, 3х16 A, 1463х45х60 мм. | руб./шт | 17000
NEW | R-3x16-36C13-6C19-I-1420-3-3PN | Блок розеток вертикальный с индикатором трехфазный, 36 IEC 60320 C13, 6 IEC 60320 C19, 33U, корпус алюминий, вход промышленная вилка IEC309 шнур 3 м, 400В, 3х16 A, 1463х45х60 мм. | руб./шт | 17100
NEW | R-3x16-48C13-I-1420-3-3PN | Блок розеток вертикальный с индикатором трехфазный, 48 IEC 60320 C13, 33U, корпус алюминий, вход промышленная вилка IEC309 шнур 3 м, 400В, 3х16 A, 1463х45х60 мм. | руб./шт | 16300
NEW | R-16-Cord-C19-S-1.8 | Шнур питания с заземлением IEC 60320 C19/Schuko, 16 А,250 В (3 × 1.5), длина 1.8 м. | руб./шт | 1070
NEW | R-32-5C19-A-440-K | Блок розеток 19" с автоматом, 5 IEC 60320 C19, корпус алюминий, вход клеммная колодка, 7.4кВт, 32 A, 45х484х60 мм. | руб./шт | 7200
NEW | R-32-6C19-I-440-K | Блок розеток 19" с индикатором, 6 IEC 60320 C19, корпус алюминий, вход клеммная колодка, 7.4кВт, 32 A, 45х484х60 мм. | руб./шт | 6800
NEW | R-32-6C19-Am-440-K | Блок розеток 19" с амперметром, 6 IEC 60320 C19, корпус алюминий, вход клеммная колодка, 7.4кВт, 32 A, 45х484х60 мм. | руб./шт | 8400
NEW | R-32-2S-3C19-A-I-440-K | Блок розеток 19" с автоматом и индикатором, 2 Sсhuko, 3 IEC 60320 C19, корпус алюминий, вход клеммная колодка, 7.4кВт, 32 A, 45х484х60 мм. | руб./шт | 7100
NEW | R-32-3S-5C13-A-440-K | Блок розеток 19" с автоматом, 3 Sсhuko, 5 IEC 60320 C13, корпус алюминий, вход клеммная колодка, 7.4кВт, 32 A, 45х484х60 мм. | руб./шт | 6000
NEW | R-32-3C13-3C19-A-Am-440-K | Блок розеток 19" с амперметром и автоматом, 3 IEC 60320 C13, 3 IEC 60320 C19, корпус алюминий, вход клеммная колодка, 7.4кВт, 32 A, 45х484х60 мм. | руб./шт | 8000
NEW | R-32-2x(8S-4C19-A-I)-1420-К | Блок розеток вертикальный с автоматом и индикатором, на 2 контура по 8 Sсhuko, 4 IEC 60320 C19, 33U, корпус алюминий, вход клеммная колодка, 7.5кВт, 32 A, 1463х45х60 мм. | руб./шт | 19000
NEW | R-32-2x(10C13-5C19-A-Am)-1420-K | Блок розеток вертикальный с амперметром и автоматом, на 2 контура по 10 IEC 60320 C13, 5 IEC 60320 C19, 33U, корпус алюминий, вход клеммная колодка, 7.5кВт, 32 A, 1463х45х60 мм. | руб./шт | 20900
NEW | R-32-24S-A-Am-1820-K | Блок розеток вертикальный с автоматом и амперметром, 24 Sсhuko на 2 контура, 42U, корпус алюминий, вход клеммная колодка, 7.5кВт, 32 A, 1863х45х60 мм. | руб./шт | 21400
NEW | R-32-2x(10S-6C19-A-Am)-1820-K | Блок розеток вертикальный с автоматом и амперметром, на 2 контура по 10 Sсhuko, 6 IEC 60320 C19, 42U, корпус алюминий, вход клеммная колодка, 7.5кВт, 32 A, 1863х45х60 мм. | руб./шт | 23000
NEW | R-32-2X(12S-A-Am)-1820-K | Блок розеток вертикальный с автоматом и амперметром, на 2 контура по 12 Sсhuko, 42U, корпус алюминий, вход клеммная колодка, 7.5кВт, 32 A, 1863х45х60 мм. | руб./шт | 21700
NEW | R-32-20S-A-I-1420-3-2P | Блок розеток вертикальный с автоматом и индикатором, 20 Schuko на 2 контура, 33U, корпус алюминий, вход промышленная вилка IEC309 шнур 3 м, 7.5кВт, 32 A, 1463х45х60 мм. | руб./шт | 17200
NEW | R-32-24C13-6C19-A-I-1420-3-2P | Блок розеток вертикальный с автоматом и индикатором, 24 IEC 60320 C13, 6 IEC 60320 C19 на 2 контура, 33U, корпус алюминий, вход промышленная вилка IEC309 шнур 3 м, 7.5кВт, 32 A, 1463х45х60 мм. | руб./шт | 16700
NEW | R-32-36C13-A-I-1420-3-2P | Блок розеток вертикальный с автоматом и индикатором, 36 IEC 60320 C13 на 2 контура, 33U, корпус алюминий, вход промышленная вилка IEC309 шнур 3 м, 7.5кВт, 32 A, 1463х45х60 мм. | руб./шт | 15300
NEW | R-32-10S-12C13-4C19-A-I-1420-3-2P | Блок розеток вертикальный с автоматом и индикатором, 10 Schuko, 12 IEC 60320 C13, 4 IEC 60320 C19 на 2 контура, 33U, корпус алюминий, вход промышленная вилка IEC309 шнур 3 м, 7.5кВт, 32 A, 1463х45х60 мм. | руб./шт | 17400
NEW | R-32-24S-A-I-1820-3-2P | Блок розеток вертикальный с автоматом и индикатором, 24 Schuko на 2 контура, 42U, корпус алюминий, вход промышленная вилка IEC309 шнур 3 м, 7.5кВт, 32 A, 1863х45х60 мм. | руб./шт | 19600
NEW | R-32-36C13-6C19-A-I-1820-3-2P | Блок розеток вертикальный с автоматом и индикатором, 36 IEC 60320 C13, 6 IEC 60320 C19 на 2 контура, 42U, корпус алюминий, вход промышленная вилка IEC309 шнур 3 м, 7.5кВт, 32 A, 1863х45х60 мм. | руб./шт | 19800
NEW | R-32-48C13-A-I-1820-3-2P | Блок розеток вертикальный с автоматом и индикатором, 48 IEC 60320 C13 на 2 контура, 42U, корпус алюминий, вход промышленная вилка IEC309 шнур 3 м, 7.5кВт, 32 A, 1863х45х60 мм. | руб./шт | 18500
NEW | R-32-10S-24C13-4C19-A-I-1820-3-2P | Блок розеток вертикальный с автоматом и индикатором, 10 Schuko, 24 IEC 60320 C13, 4 IEC 60320 C19 на 2 контура, 42U, корпус алюминий, вход промышленная вилка IEC309 шнур 3 м, 7.5кВт, 32 A, 1863х45х60 мм. | руб./шт | 20500
NEW | R-3x32-18S-A-I-1420-3-3PN | Блок розеток вертикальный с индикатором трехфазный, 6 автоматов, 18 Schuko на 6 контуров, 33U, корпус алюминий, вход промышленная вилка IEC309 шнур 3 м, 400В, 3х32 A, 1463х45х60 мм. | руб./шт | 20900
NEW | R-3x32-24C13-6C19-A-I-1420-3-3PN | Блок розеток вертикальный с индикатором трехфазный, 6 автоматов, 24 IEC 60320 C13, 6 IEC 60320 C19 на 6 контуров, 33U, корпус алюминий, вход промышленная вилка IEC309 шнур 3 м, 400В, 3х32 A, 1463х45х60 мм. | руб./шт | 21200
NEW | R-3x32-36C13-A-I-1420-3-3PN | Блок розеток вертикальный с индикатором трехфазный, 6 автоматов, 36 IEC 60320 C13 на 6 контуров, 33U, корпус алюминий, вход промышленная вилка IEC309 шнур 3 м, 400В, 3х32 A, 1463х45х60 мм. | руб./шт | 19500
NEW | R-3x32-9S-12C13-3C19-A-I-1420-3-3PN | Блок розеток вертикальный с индикатором трехфазный, 6 автоматов, 9 Schuko, 12 IEC 60320 C13, 3 IEC 60320 C19 на 6 контуров, 33U, корпус алюминий, вход промышленная вилка IEC309 шнур 3 м, 400В, 3х32 A, 1463х45х60 мм. | руб./шт | 21200
NEW | R-3x32-24S-A-I-1820-3-3PN | Блок розеток вертикальный с индикатором трехфазный, 6 автоматов, 24 Schuko на 6 контуров, 33U, корпус алюминий, вход промышленная вилка IEC309 шнур 3 м, 400В, 3х32 A, 1463х45х60 мм. | руб./шт | 24000
NEW | R-3x32-36C13-6C19-A-I-1820-3-3PN | Блок розеток вертикальный с индикатором трехфазный, 6 автоматов, 36 IEC 60320 C13, 6 IEC 60320 C19 на 6 контуров, 42U, корпус алюминий, вход промышленная вилка IEC309 шнур 3 м, 400В, 3х32 A, 1863х45х60 мм. | руб./шт | 23400
NEW | R-3x32-48C13-A-I-1820-3-3PN | Блок розеток вертикальный с индикатором трехфазный, 6 автоматов, 48 IEC 60320 C13 на 6 контуров, 42U, корпус алюминий, вход промышленная вилка IEC309 шнур 3 м, 400В, 3х32 A, 1863х45х60 мм. | руб./шт | 22700
NEW | R-3x32-12S-18C13-3C19-A-I-1820-3-3PN | Блок розеток вертикальный с индикатором трехфазный, 6 автоматов, 12 Schuko, 18 IEC 60320 C13, 3 IEC 60320 C19 на 6 контуров, 42U, корпус алюминий, вход промышленная вилка IEC309 шнур 3 м, 400В, 3х32 A, 1863х45х60 мм. | руб./шт | 24000
NEW | R-LED-36V-48V-B | Панель осветительная светодиодная 36-48 В АС/36-48 В DC, шнур 1.8 м, цвет черный, IP65, 40х484х35 мм. | руб./шт | 3700
NEW | R-LED-12V-24V | Панель осветительная светодиодная 12-24 В АС/DC, шнур 1.8 м, цвет серый, IP65, 40х484х35 мм. | руб./шт | 3900
NEW | R-LED-12V-24V-B | Панель осветительная светодиодная 12-24 В АС/DC, шнур 1.8 м, цвет черный, IP65, 40х484х35 мм. | руб./шт | 3900
NEW | R-LED-220-M | Лампа осветительная светодиодная для монтажника, шнур 5 м, IP65, 70х380х40 мм. | руб./шт | 5000
NEW | R-FAN-3J-9005 | Модуль вентиляторный, 3 вентилятора, цвет серый, вход клеммная колодка, 18 Вт, 36-48 В, 45х441х170 мм. | руб./шт | 7100
NEW | R-FAN-3J-36V-48V | Модуль вентиляторный, 36V-48V, 3 вентилятора,цвет черный, вход клеммная колодка, 48 Вт, 36-48В, 45х441х170 мм. | руб./шт | 8400
NEW | SH 7004.900 (8345s) | Полка 19" универсальная перфорированная, 1U, глубиной 700 мм (регулировка направляющих от 620 мм до 780 мм) для напольных и настенных шкафов, нагрузка до 100кг, цвет черный RAL 9004, 465х700х35 мм. | руб./шт | 4452.99
NEW | SH 7004.700 (8344s) | Полка 19" универсальная перфорированная, 1U, глубиной 700 мм (регулировка направляющих от 620 мм до 780 мм) для напольных и настенных шкафов, нагрузка до 100кг, цвет серый RAL 7035, 465х700х35 мм. | руб./шт | 4452.99
NEW | SH 5004.900 (8343s) | Полка 19" универсальная перфорированная, 1U, глубиной 500 мм (регулировка направляющих от 420 мм до 580 мм) для напольных и настенных шкафов, нагрузка до 100кг, цвет черный RAL 9004, 465х500х35 мм. | руб./шт | 3371.99
NEW | SH 5004.700 (8342s) | Полка 19" универсальная перфорированная, 1U, глубиной 500 мм (регулировка направляющих от 420 мм до 580 мм) для напольных и настенных шкафов, нагрузка до 100кг, цвет серый RAL 7035, 465х500х35 мм. | руб./шт | 3371.99
NEW | SH 3004.700 (8339s) | Полка 19" универсальная перфорированная, 1U, глубиной 300 мм (регулировка направляющих от 298 мм до 395 мм) для напольных и настенных шкафов, нагрузка до 100кг, цвет серый RAL 7035, 465х300х35 мм. | руб./шт | 2462.99
NEW | BE 0501.700 (8346s) | Щеточный кабельный ввод универсальный для настенных шкафов серии WP и напольных шкафов серии SL, MR, цвет серый RAL 7035, 334х56х12 мм. | руб./шт | 1119.99
NEW | SN 0020.000 (8353s) (50 шт) | Крепёжный набор винт М6х16, гайка М6, пластиковая шайба М6 для 19'' оборудования (упаковка 50 шт). | руб./уп | 798.99
NEW | WP DS.22.7000 (8351s) | Задняя секция для настенного шкафа 22U серии WP, цвет темно-серый RAL 7000, 600х100х1040 мм. | руб./шт | 9801.99
NEW | WP DS.18.7000 (8350s) | Задняя секция для настенного шкафа 18U серии WP, цвет темно-серый RAL 7000, 600х100х852 мм. | руб./шт | 7772.99
NEW | WP DS.15.7000 (7662s) | Задняя секция для настенного шкафа 15U серии WP, цвет темно-серый RAL 7000, 600х100х720 мм. | руб./шт | 6658.99
NEW | WP DS.12.7000 (7661s) | Задняя секция для настенного шкафа 12U серии WP, цвет темно-серый RAL 7000, 600х100х585 мм. | руб./шт | 6005.99
NEW | WP DS.06.7000 (7660s) | Задняя секция для настенного шкафа 6U серии WP, цвет темно-серый RAL 7000, 600х100х315 мм. | руб./шт | 4492.99
NEW | WP DS.09.7000 (7659s) | Задняя секция для настенного шкафа 9U серии WP, цвет темно-серый RAL 7000, 600х100х450 мм. | руб./шт | 5249.99
NEW | Rapan-PDU6S-S (753) | Блок розеток 19" с выключателем, 6 Sсhuko, корпус алюминий, кабель 2 м с вилкой Schuko, 1U, цвет черный, 16 A, IP20, 56x505x90 мм. | руб./шт | 2590
NEW | Rapan-PDU8S-S (752) | Блок розеток 19" с выключателем, 8 Sсhuko, корпус алюминий, кабель 2 м с вилкой Schuko, 1U, цвет черный, 16 A, IP20, 56x505x90 мм. | руб./шт | 2790
NEW | Rapan-PDU8C14-S (755) | Блок розеток 19" с выключателем, 8 Sсhuko, корпус алюминий, вход IEC 60320 C14, 1U, цвет черный, 16 A, IP20, 56x505x90 мм. | руб./шт | 2690
NEW | Rapan-PDU8S-C13 (754) | Блок розеток 19" с выключателем, 8 IEC 60320 C13, корпус алюминий, кабель 2 м с вилкой Schuko, 1U, цвет черный, 10 A, IP20, 56x505x90 мм. | руб./шт | 2790
NEW | Блок розеток 19", 1U, 10 А, 8 розеток, корпус алюминий, со шнуром питания (04-0309) | Блок розеток 19", 1U, 8 EURO розеток, U-ном.220 В, I-max.10 А, корпус алюминий, со шнуром питания 1.8 м. | руб./шт | 3295.5
NEW | Блок розеток 19", 1U, 10А, 8 розеток, корпус сталь, без шнура (04-0308) | Блок розеток 19", 1U, 8 розеток, U-ном.220 В, I-max.10 А, корпус сталь, без шнура питания | руб./шт | 3499
NEW | Блок розеток 19", 1U, 16 А, 8 розеток, корпус пластик, со шнуром питания (04-0306) | Блок розеток 19", 1U, 8 розеток, U-ном.220 В, I-max.16 А, корпус пластик, со шнуром питания 1.8м. | руб./шт | 3298.97
NEW | Комплект крепежа винт+шайба+гайка M6x16 (04-2686) | Комплект крепежа для 19" шкафа; винт+шайба+гайка M6x16 | руб./уп | 2564
NEW | ГКО-2-9 | Кабельный органайзер горизонтальный двусторонний 19" 2U, 9 колец(5 с лицевой и 4 на задней стороны), цвет серый, 88х483х145 мм. | руб./шт | 1120
NEW | ВКО-М-24.75 | Кабельный органайзер вертикальный, 24 U, металл, цвет серый, 927х75х11 мм. | руб./шт | 740
NEW | ВКО-М-27.150 | Кабельный органайзер вертикальный, 27 U, металл, цвет серый, 1120х150х11 мм. | руб./шт | 1350
NEW | ВКО-М-18.150 | Кабельный органайзер вертикальный, 18 U, металл, цвет серый, 720х150х12 мм. | руб./шт | 910
NEW | УО-39.2 | Комплект уголков направляющих, фиксируются на передние и задние вертикальные направляющие напольных телекоммуникационных шкафов глубиной 390 мм, нагрузка до 50 кг. | руб./компл | 790
NEW | УО-45.2 | Комплект уголков направляющих, фиксируются на передние и задние вертикальные направляющие напольных телекоммуникационных шкафов глубиной 450 мм, нагрузка до 50 кг. | руб./компл | 910
NEW | УО-58.2 | Комплект уголков направляющих, фиксируются на передние и задние вертикальные направляющие напольных телекоммуникационных шкафов глубиной 580 мм, нагрузка до 50 кг. | руб./компл | 1020
NEW | УО-45У | Комплект уголков направляющих, фиксируются на передние и задние вертикальные направляющие напольных телекоммуникационных шкафов глубиной 450 мм, нагрузка до 150 кг. | руб./компл | 1140
NEW | УО-100У | Комплект уголков направляющих, фиксируются на передние и задние вертикальные направляющие напольных телекоммуникационных шкафов глубиной 1000 мм, нагрузка до 150 кг. | руб./компл | 2530
NEW | ДО-ШТК (2шт) | Датчик открытия нормально замкнутые (при нажатии кнопки контакт размыкается).Комплект поставки:Кронштейн – 2шт.Кнопка – 2шт. Провод, 1м – 1шт.Провод, 2м – 1шт.Винт M6x12 – 4шт.Гайка с защелкой (клетьевая) М6 – 4шт. | руб./компл | 1870
NEW | АА-СТК-С-33-750 | Боковые стенки к серверной стойке, высотой 33U, глубиной 750 мм, серый. | руб./компл | 13600
NEW | АА-СТК-С-42-750 | Боковые стенки к серверной стойке, высотой 42U, глубиной 750 мм, серый. | руб./компл | 16800
NEW | КС-СТК | Комплект для крепления серверных и кроссовых стоек между собой.Комплекты включают набор болтов и специальных шайб. | руб./компл | 330
NEW | КС-ШТК-М | Комплект соединительный для напольных шкафов ШТК-М КС-ШТК-М.Комплектация: Втулка М6х52 (S14) - 4 шт.; Винт М6х12(полусфера) - 8шт.; Шайба (пластик) М6 - 8 шт. | руб./компл | 1250
NEW | КМД-ШТК-М-42-47 | Комплект монтажный предназначен для сборки шкафов серии ШТК-М высотой 42U – 47U, метизы для двери, замок ригельный с зубчатым механизмом RS-780 - 1 шт,ключ - 2 шт, тяга плоская замка – 2шт,упор для плоской тяги LKY.2 – 4шт,петля 398-1.2.2 - 3 шт,винт потай WS M6х12 КВ - 14 шт,гайка зубчатая N6KZ M6 B - 14 шт, демпфер – 4шт. | руб./компл | 10200
NEW | КМД-ШРН | Комплект монтажный предназначен для замены вышедших из строя или утерянных элементов фиксации и крепления дверей шкафов серии ШРН, ШРН-М, ШРН-С. Комплект состоит: Замок – 1шт., Петля – 2шт., Демпфер – 2шт., Втулка полиэтиленовая – 2шт. | руб./компл | 2900
NEW | КМ-ШТК-М-18-27 | Комплект монтажный для шкафов серии ШТК-М. В комплект входит: комплект проводов заземления ШТК-М - 1шт,винт с буртиком WP M6x12 KB - 48 шт, гайка зубчатая N6KZ M6 B - 10 шт., гайка М6 с защелкой BN3307 - 22 шт, шайба пружинная зубчатая 981/6-SPR ZZ B - 12 шт., демпфер - 8 шт, замок EuroLock - 2 шт,замок EuroLock (доработка язычка) - 2 шт,защелка MS725-2 - 4 шт,сборочный чертеж -1 шт. | руб./компл | 4100
NEW | ФП-1.П-9005 | Фальшпанель, пластиковая, в шкаф 19" 1U, цвет черный. | руб./шт | 590
NEW | ФП-4-9005 | Фальшпанель, металл, в шкаф 19" 4U, цвет черный. | руб./шт | 730
NEW | ФП-5 | Фальшпанель, металл, в шкаф 19" 5U, цвет серый. | руб./шт | 850
NEW | ФП-5-9005 | Фальшпанель, металл, в шкаф 19" 5U, цвет чёрный. | руб./шт | 850
NEW | ФП-4.4 | Фальшпанель, перфорированный металл, в шкаф 19" 4U, цвет серый. | руб./шт | 770
NEW | ФП-4.4-9005 | Фальшпанель, перфорированный металл, в шкаф 19" 4U, цвет чёрный. | руб./шт | 770
NEW | ФП-5.4-9005 | Фальшпанель, перфорированный металл, в шкаф 19" 5U, цвет чёрный. | руб./шт | 900
NEW | А-ШРН-6-9005 | Стенки унифицированы для основных серий настенных шкафов (ШРН, ШРН-Э, ШРН-М), высота 6U. Задняя стенка имеет четыре точки фиксации. Цвет - RAL 9005 черный. | руб./шт | 1310
NEW | А-ШРН-12-9005 | Стенки унифицированы для основных серий настенных шкафов (ШРН, ШРН-Э, ШРН-М), высота 12U. Задняя стенка имеет четыре точки фиксации. Цвет - RAL 9005 черный. | руб./шт | 1990
NEW | А-ШРН-15-9005 | Стенки унифицированы для основных серий настенных шкафов (ШРН, ШРН-Э, ШРН-М), высота 15U. Задняя стенка имеет четыре точки фиксации. Цвет - RAL 9005 черный. | руб./шт | 2370
NEW | А-ШРН-18-9005 | Стенки унифицированы для основных серий настенных шкафов (ШРН, ШРН-Э, ШРН-М), высота 18U. Задняя стенка имеет четыре точки фиксации. Цвет - RAL 9005 черный. | руб./шт | 2890
NEW | КС-СП-9005 | Комплект для соединения напольных шкафов предназначен для соединения 2-х шкафов серии ШТК-СП, ШТК-МП, ШТК-СП-К. | руб./шт | 450
NEW | STK-RACKMNT-704KA | Панель 19" с DIN-рейкой регулируемая по глубине для установки коммутаторов, максимальная нагрузочная способность 15 кг. Полезная длина панели для установки оборудования составляет 480 мм. Имеется возможность регулировки DIN-рейки по вылету в пределах от 0 до 230 мм, что позволяет удобно пользоваться установленным на ней оборудованием.С тыльной стороны панели установлена рейка с С-образными точками для крепления стяжек, лент-липучек, что позволяет оптимально уложить провода. | руб./шт | 2100
NEW | КЛГ-100-9005 | Кронштейн для крепления лотка 100 мм к крыше шкафа ШТК-СП. | руб./шт | 580
NEW | КЛГ-200-9005 | Кронштейн для крепления лотка 200 мм к крыше шкафа ШТК-СП. | руб./шт | 760
NEW | КЛГ-300-9005 | Кронштейн для крепления лотка 300 мм к крыше шкафа ШТК-СП. | руб./шт | 950
NEW | КЛГ-400-9005 | Кронштейн для крепления лотка 400 мм к крыше шкафа ШТК-СП. | руб./шт | 1100
NEW | ОС-ШТК-СП-6.6 | Фальшпол ШТК-СП шириной 600 мм и глубиной 600 мм. Применяются к изделиям ШТК-МП, ШТК-СП. | руб./шт | 2300
NEW | ОС-ШТК-СП-6.8 | Фальшпол ШТК-СП шириной 600 мм и глубиной 800 мм. Применяются к изделиям ШТК-МП, ШТК-СП. | руб./шт | 3200
NEW | ОС-ШТК-СП-6.10 | Фальшпол ШТК-СП шириной 600 мм и глубиной 1000 мм. Применяются к изделиям ШТК-МП, ШТК-СП. | руб./шт | 4000
NEW | ОС-ШТК-СП-8.10 | Фальшпол ШТК-СП шириной 800 мм и глубиной 1000 мм. Применяются к изделиям ШТК-МП, ШТК-СП. | руб./шт | 5100
NEW | ОС-ШТК-СП-6.12 | Фальшпол ШТК-СП шириной 600 мм и глубиной 1200 мм. Применяются к изделиям ШТК-МП, ШТК-СП. | руб./шт | 4800
NEW | ОС-ШТК-СП-8.12 | Фальшпол ШТК-СП шириной 800 мм и глубиной 1200 мм. Применяются к изделиям ШТК-МП, ШТК-СП. | руб./шт | 6200
NEW | ШТК-ВН-27 | Комплект вертикальных юнитовых направляющих 27U для шкафа ШТК-М, ШТК-С (4 шт.) с комплектом крепежа. | руб./шт | 7900
NEW | ШТК-ВН-47 | Комплект вертикальных юнитовых направляющих 47U для шкафа ШТК-М, ШТК-С (4 шт.) с комплектом крепежа. | руб./шт | 13600
NEW | ШТК-ВН-33 | Комплект вертикальных юнитовых направляющих 33U для шкафа ШТК-М, ШТК-С (4 шт.) с комплектом крепежа. | руб./шт | 9600
NEW | ШТК-ВН-45 | Комплект вертикальных юнитовых направляющих 45U для шкафа ШТК-М, ШТК-С (4 шт.) с комплектом крепежа. | руб./шт | 13100
NEW | ШРН-ВН-12 | Комплект вертикальных юнитовых направляющих (2 шт) для шкафов серии ШРН высотой 12U, с комплектом крепежа. | руб./шт | 1100
NEW | ШРН-ВН-15 | Комплект вертикальных юнитовых направляющих (2 шт) для шкафов серии ШРН высотой 15U, с комплектом крепежа. | руб./шт | 1300
NEW | ШРН-ВН-18 | Комплект вертикальных юнитовых направляющих (2 шт) для шкафов серии ШРН высотой 18U, с комплектом крепежа. | руб./шт | 1500
NEW | БОН-19-1-24-П-9005 | Оптический кросс 19" с полкой, 2U, до 24 портов, укомплектованный, цвет черный. | руб./шт | 3500
NEW | БОН-19-2-48-П-9005 | Оптический кросс 19" с полкой, 2U, до 48 портов, укомплектованный, цвет черный. | руб./шт | 5300
NEW | МС-30.2-9005 | Полка усиленная под аккумулятор с центральным креплением, глубина 300 мм, цвет черный. | руб./шт | 1390
NEW | МС-40.2-9005 | Полка усиленная под аккумулятор с центральным креплением, глубина 400 мм, цвет черный. | руб./шт | 1780
NEW | МС-40/2-АК-9005 | Полка усиленная под аккумулятор с центральным креплением, глубина 400 мм, цвет черный. | руб./шт | 3010
NEW | ГКО-П-1-9005 | Горизонтальный кабельный органайзер с пластиковыми пальцами для шкафа 19", высота 1U, 43х482х124 мм. | руб./шт | 2730
NEW | ГКО-П-2-9005 | Горизонтальный кабельный органайзер с пластиковыми пальцами для шкафа 19", высота 2U, 88х482х124 мм. | руб./шт | 3060
NEW | ГКО-П-3-9005 | Горизонтальный кабельный органайзер с пластиковыми пальцами для шкафа 19", высота 3U, 132х482х124 мм. | руб./шт | 3450
NEW | ВКО-П-42/48-9005 | Вертикальный кабельный органайзер с пластиковыми пальцами, 42U, 1865х101х129 мм, для шкафов серии ШТК-СП. | руб./шт | 10400
NEW | ВКО-П-9005 | Вертикальный кабельный органайзер с пластиковыми пальцами, 6 пальцев (2 шт.), 6U. | руб./шт | 1250
NEW | ВКО-О-8.82-9005 | Органайзер кабельный вертикальный, с окнами, 8 колец, применяется в стойках высотой от 42U и выше серии ШТК-СП. | руб./шт | 4200
NEW | ГКО-Л-СП-9005 | Лоток кабельный горизонтальный боковой для шкафов ШТК-СП, шириной 800мм и высотой 42U-48U, чёрный. | руб./шт | 1760
NEW | ВКО-М-18.75-9005 | Вертикальный кабельный органайзер в шкафы серии ШТК-М, ШТК-С, ШТК-Э, ширина 75 мм, 18U, цвет черный. | руб./шт | 560
NEW | ВКО-М-20.75 | Вертикальный кабельный органайзер 20U, в шкафы серии ШТК-М, ШТК-С, ШТК-Э, ширина 75 мм, цвет серый. | руб./шт | 620
NEW | ВКО-М-20.75-9005 | Вертикальный кабельный органайзер 20U, в шкафы серии ШТК-М, ШТК-С, ШТК-Э, ширина 75 мм, цвет чёрный. | руб./шт | 620
NEW | ВКО-М-24.75-9005 | Вертикальный кабельный органайзер 24U, в шкафы серии ШТК-М, ШТК-С, ШТК-Э, ширина 75 мм, цвет чёрный. | руб./шт | 740
NEW | ВКО-М-27.75-9005 | Вертикальный кабельный органайзер 27U, в шкафы серии ШТК-М, ШТК-С, ШТК-Э, ширина 75 мм, цвет чёрный. | руб./шт | 830
NEW | ВКО-М-30.75 | Вертикальный кабельный органайзер 30U, в шкафы серии ШТК-М, ШТК-С, ШТК-Э, ширина 75 мм, цвет серый. | руб./шт | 900
NEW | ВКО-М-30.75-9005 | Вертикальный кабельный органайзер 30U, в шкафы серии ШТК-М, ШТК-С, ШТК-Э, ширина 75 мм, цвет чёрный. | руб./шт | 900
NEW | ВКО-М-33.75-9005 | Вертикальный кабельный органайзер 33U, в шкафы серии ШТК-М, ШТК-С, ШТК-Э, ширина 75 мм, цвет чёрный. | руб./шт | 1000
NEW | ВКО-М-36.75 | Вертикальный кабельный органайзер 36U, в шкафы серии ШТК-М, ШТК-С, ШТК-Э, ширина 75 мм, цвет серый. | руб./шт | 1110
NEW | ВКО-М-36.75-9005 | Вертикальный кабельный органайзер 36U, в шкафы серии ШТК-М, ШТК-С, ШТК-Э, ширина 75 мм, цвет чёрный. | руб./шт | 1110
NEW | ВКО-М-38.75-9005 | Вертикальный кабельный органайзер 38U, в шкафы серии ШТК-М, ШТК-С, ШТК-Э, ширина 75 мм, цвет чёрный. | руб./шт | 1160
NEW | ВКО-М-45.75 | Вертикальный кабельный органайзер 45U, в шкафы серии ШТК-М, ШТК-С, ШТК-Э, ширина 75 мм, цвет серый. | руб./шт | 1360
NEW | ВКО-М-45.75-9005 | Вертикальный кабельный органайзер 45U, в шкафы серии ШТК-М, ШТК-С, ШТК-Э, ширина 75 мм, цвет чёрный. | руб./шт | 1360
NEW | ВКО-М-47.75-9005 | Вертикальный кабельный органайзер 47U, в шкафы серии ШТК-М, ШТК-С, ШТК-Э, ширина 75 мм, цвет чёрный. | руб./шт | 1420
NEW | ВКО-М-48.75 | Вертикальный кабельный органайзер 48U, в шкафы серии ШТК-М, ШТК-С, ШТК-Э, ширина 75 мм, цвет серый. | руб./шт | 1440
NEW | ВКО-М-48.75-9005 | Вертикальный кабельный органайзер 48U, в шкафы серии ШТК-М, ШТК-С, ШТК-Э, ширина 75 мм, цвет чёрный. | руб./шт | 1440
NEW | ВКО-М-52.75 | Вертикальный кабельный органайзер 52U, в шкафы серии ШТК-М, ШТК-С, ШТК-Э, ширина 75 мм, цвет серый. | руб./шт | 1530
NEW | ВКО-М-52.75-9005 | Вертикальный кабельный органайзер 52U, в шкафы серии ШТК-М, ШТК-С, ШТК-Э, ширина 75 мм, цвет чёрный. | руб./шт | 1530
NEW | ВКО-М-18.150-9005 | Вертикальный кабельный органайзер 18U, в шкафы серии ШТК-М, ШТК-С, ШТК-Э, ширина 150 мм, цвет чёрный. | руб./шт | 910
NEW | ВКО-М-20.150 | Вертикальный кабельный органайзер 20U, в шкафы серии ШТК-М, ШТК-С, ШТК-Э, ширина 150 мм, цвет серый. | руб./шт | 1000
NEW | ВКО-М-20.150-9005 | Вертикальный кабельный органайзер 20U, в шкафы серии ШТК-М, ШТК-С, ШТК-Э, ширина 150 мм, цвет чёрный. | руб./шт | 1000
NEW | ВКО-М-22.150-9005 | Вертикальный кабельный органайзер 22U, в шкафы серии ШТК-М, ШТК-С, ШТК-Э, ширина 150 мм, цвет чёрный. | руб./шт | 1100
NEW | ВКО-М-24.150 | Вертикальный кабельный органайзер 24U, в шкафы серии ШТК-М, ШТК-С, ШТК-Э, ширина 150 мм, цвет серый. | руб./шт | 1210
NEW | ВКО-М-24.150-9005 | Вертикальный кабельный органайзер 24U, в шкафы серии ШТК-М, ШТК-С, ШТК-Э, ширина 150 мм, цвет чёрный. | руб./шт | 1210
NEW | ВКО-М-27.150-9005 | Вертикальный кабельный органайзер 27U, в шкафы серии ШТК-М, ШТК-С, ШТК-Э, ширина 150 мм, цвет чёрный. | руб./шт | 1350
NEW | ВКО-М-30.150 | Вертикальный кабельный органайзер 30U, в шкафы серии ШТК-М, ШТК-С, ШТК-Э, ширина 150 мм, цвет серый. | руб./шт | 1510
NEW | ВКО-М-30.150-9005 | Вертикальный кабельный органайзер 30U, в шкафы серии ШТК-М, ШТК-С, ШТК-Э, ширина 150 мм, цвет чёрный. | руб./шт | 1510
NEW | ВКО-М-33.150-9005 | Вертикальный кабельный органайзер 33U, в шкафы серии ШТК-М, ШТК-С, ШТК-Э, ширина 150 мм, цвет чёрный. | руб./шт | 1640
NEW | ВКО-М-36.150 | Вертикальный кабельный органайзер 36U, в шкафы серии ШТК-М, ШТК-С, ШТК-Э, ширина 150 мм, цвет серый. | руб./шт | 1830
NEW | ВКО-М-36.150-9005 | Вертикальный кабельный органайзер 36U, в шкафы серии ШТК-М, ШТК-С, ШТК-Э, ширина 150 мм, цвет чёрный. | руб./шт | 1830
NEW | ВКО-М-38.150-9005 | Вертикальный кабельный органайзер 38U, в шкафы серии ШТК-М, ШТК-С, ШТК-Э, ширина 150 мм, цвет чёрный. | руб./шт | 1880
NEW | ВКО-М-42.150-9005 | Вертикальный кабельный органайзер 42U, в шкафы серии ШТК-М, ШТК-С, ШТК-Э, ширина 150 мм, цвет чёрный. | руб./шт | 2120
NEW | ВКО-М-45.150 | Вертикальный кабельный органайзер 45U, в шкафы серии ШТК-М, ШТК-С, ШТК-Э, ширина 150 мм, цвет серый. | руб./шт | 2270
NEW | ВКО-М-45.150-9005 | Вертикальный кабельный органайзер 45U, в шкафы серии ШТК-М, ШТК-С, ШТК-Э, ширина 150 мм, цвет чёрный. | руб./шт | 2270
NEW | ВКО-М-47.150-9005 | Вертикальный кабельный органайзер 47U, в шкафы серии ШТК-М, ШТК-С, ШТК-Э, ширина 150 мм, цвет чёрный. | руб./шт | 2380
NEW | ВКО-М-48.150 | Вертикальный кабельный органайзер 48U, в шкафы серии ШТК-М, ШТК-С, ШТК-Э, ширина 150 мм, цвет серый. | руб./шт | 2410
NEW | ВКО-М-48.150-9005 | Вертикальный кабельный органайзер 48U, в шкафы серии ШТК-М, ШТК-С, ШТК-Э, ширина 150 мм, цвет чёрный. | руб./шт | 2410
NEW | ВКО-М-52.150 | Вертикальный кабельный органайзер 52U, в шкафы серии ШТК-М, ШТК-С, ШТК-Э, ширина 150 мм, цвет серый. | руб./шт | 2620
NEW | ВКО-М-52.150-9005 | Вертикальный кабельный органайзер 52U, в шкафы серии ШТК-М, ШТК-С, ШТК-Э, ширина 150 мм, цвет чёрный. | руб./шт | 2620
NEW | ВКО-СП-МП-42.120 | Вертикальный кабельный органайзер 42U, в шкафы серии ШТК-СП, ШТК-СП-К, ШТК-МП, ширина 120 мм, цвет чёрный. | руб./шт | 2890
NEW | ВКО-СП-МП-48.120 | Вертикальный кабельный органайзер 48U, в шкафы серии ШТК-СП, ШТК-СП-К, ШТК-МП, ширина 120 мм, цвет чёрный. | руб./шт | 3150
NEW | ВКО-СТК-33 | Вертикальный кабельный органайзер 33U, ширина 95 мм, цвет серый. | руб./шт | 1220
NEW | ВКО-СТК-33-9005 | Вертикальный кабельный органайзер 33U, ширина 95 мм, цвет чёрный. | руб./шт | 1220
NEW | ВКО-СТК-38 | Вертикальный кабельный органайзер 38U, ширина 95 мм, цвет серый. | руб./шт | 1470
NEW | ВКО-СТК-38-9005 | Вертикальный кабельный органайзер 38U, ширина 95 мм, цвет чёрный. | руб./шт | 1470
NEW | ВКО-СТК-42 | Вертикальный кабельный органайзер 42U, ширина 95 мм, цвет серый. | руб./шт | 1610
NEW | ВКО-СТК-42-9005 | Вертикальный кабельный органайзер 42U, ширина 95 мм, цвет чёрный. | руб./шт | 1610
NEW | ВКО-СТК-47 | Вертикальный кабельный органайзер 47U, ширина 95 мм, цвет серый. | руб./шт | 1790
NEW | ВКО-СТК-47-9005 | Вертикальный кабельный органайзер 47U, ширина 95 мм, цвет чёрный. | руб./шт | 1790
NEW | ВКО-СТК-49-9005 | Вертикальный кабельный органайзер 47U, ширина 95 мм, цвет чёрный. | руб./шт | 1850
4 | Шкафы телекоммуникационные 10”
| WSC-4U (7647c) | Шкаф телекоммуникационный настенный 10" 4U 326x300x225mm (ШхГхВ) дверь стекло | руб./шт | 5790
| WSC-4Um (7789c) | Шкаф телекоммуникационный настенный 10" 4U 326x300x225mm (ШхГхВ) дверь металл | руб./шт | 5174.25
| WSC-8U (7648c) | Шкаф телекоммуникационный настенный 10" 8U 326x300x405mm (ШхГхВ) дверь стекло | руб./шт | 7696.5
| WSC-8Um (7790c) | Шкаф телекоммуникационный настенный 10" 8U 326x300x405mm (ШхГхВ) дверь металл | руб./шт | 7410
| ШРН-8.255-10 | Шкаф телекоммуникационный 10" настенный сварной, дверь секло, 8U, 420х320х305 мм, полезная глубина 255 мм, цвет серый. | руб./шт | 6700
| LWS3-06U33-GF | Шкаф телекоммуникационный 10" настенный сварной, дверь секло, 6U, 330х320х310 мм, полезная глубина 210 мм, цвет серый. | руб./шт | 9444.52
| LWS3-09U33-GF | Шкаф телекоммуникационный 10" настенный сварной, дверь секло, 9U, 465х320х310 мм, полезная глубина 210 мм, цвет серый. | руб./шт | 10461.21
| LWS5-06U33-GF | Шкаф телекоммуникационный 10" настенный сварной, дверь секло, 6U, 330х320х310 мм, полезная глубина 210 мм, цвет чёрный. | руб./шт | 9444.52
| LWS5-09U33-GF | Шкаф телекоммуникационный 10" настенный сварной, дверь секло, 9U, 465х320х310 мм, полезная глубина 210 мм, цвет чёрный. | руб./шт | 10461.21
| ШРН-12.255-10 | Шкаф телекоммуникационный 10" настенный, цельнометаллический сварной, дверь секло, 12U, полезная глубина 255 мм, цвет серый, 600х320х305 мм. | руб./шт | 8400
5 | Аксессуары для телекоммуникационных шкафов и стоек 10”
| PDU-4P-2EU (7981c) | Блок евророзеток для 10" шкафов, горизонтальный, 4 розетки, 16 A, без выключателя, алюминиевый корпус, шнур 2 м, вилка немецкий стандарт. | руб./шт | 1425.75
| PDU-4P-2IEC (7293c) | Блок евророзеток для 10" шкафов, горизонтальный, 4 розетки, 10 A, без выключателя, алюминиевый корпус, шнур 2 м, вилка IEC 320 C14. | руб./шт | 1425.75
| PL-12-Cat.5e (7085c) | Патч-панель 10", установочный размер 236 мм, 12 портов RJ-45, категория 5e, Dual IDC, 110/Krone. | руб./шт | 1081.5
| PL-12-Cat.6 (7953c) | Патч-панель 10", установочный размер 236 мм, 12 портов RJ-45 полностью экранированная, категория 6, Dual IDC, 110/Krone. | руб./шт | 2433
| R-10-4S-220-Z | Блок розеток без шнура с индикатором, 4 Sсhuko, вход IEC 60320 C14, 10A, алюминий, 10" | руб./шт | 2900
| SHE10-3SH-S-IEC | Блок розеток для 10" шкафов, горизонтальный, с выключателем с подсветкой, 3 розетки Schuko (16А), 250В, без кабеля питания, входная розетка IEC 60320 C14, 254х44.4х44.4мм | руб./шт | 1885
| SHE10-4SH-IEC | Блок розеток для 10" шкафов, горизонтальный, 4 розетки Schuko (16А), 250В, без кабеля питания, входная розетка IEC 60320 C14, 254х44.4х44.4мм | руб./шт | 1885
| SHT10-4SH-IEC | Блок розеток для 10" шкафов, уст. размер 236 мм, горизонтальный, 4 розетки, 10 A, IEC 320 C14 | руб./шт | 2297
| SHT10L-4SH-IEC | Блок розеток для 10" шкафов, уст. размер 254 мм, горизонтальный, 4 розетки, 10 A, IEC 320 C14 | руб./шт | 2199
| WSC-J018-1 (8437c) | Полка 10" для настенных шкафов, размеры (ВхШхГ) 15х220х190 мм, нагрузка до 5 кг, серый RAL7035. | руб./шт | 487.5
| БР-3П-10-9005 | Блок силовых розеток для шкафа 10",без шнура с выключателем, 3 EURO розетки, 10А. | руб./шт | 2100
| ГКО-1U-10 | Горизонтальный кабельный органайзер для шкафа 10", 1U, 44x254x6 мм, цвет серый. | руб./шт | 290
| МС-15-10 | Полка для шкафа 10", 1U, 44x255x147 мм, цвет серый. | руб./шт | 460
| RS05-200P-LWS | Полка для 10" шкафа, 1U, глубина 200 мм, цвет чёрный. | руб./шт | 558.52
| RS35-200P-LWS | Полка для 10" шкафа, 1U, глубина 200 мм, цвет серый. | руб./шт | 558.52
| PP12-1UC06S-D05-10 | Патч-панель для 10" шкафа STP, кат.6 ,экран., 12хRJ45 портов, Dual IDC, диаметр проводника: 0,51...0,64 мм, цвет чёрный. | руб./шт | 1933.92
| PP12-1UC06U-D05-10 | Патч-панель для 10" шкафа UTP, кат.6 , 12хRJ45 портов, Dual IDC, диаметр проводника: 0,51...0,64 мм, цвет чёрный. | руб./шт | 1229.2
| PP12-1UC5ES-D05-10 | Патч-панель для 10" шкафа STP, кат.5е ,экран., , 12хRJ45 портов, Dual IDC, диаметр проводника: 0,51...0,64 мм, цвет чёрный. | руб./шт | 1842.94
| PP12-1UC5EU-D05-10 | Патч-панель для 10" шкафа UTP, кат.5е , 12хRJ45 портов, Dual IDC, диаметр проводника: 0,51...0,64 мм, цвет чёрный. | руб./шт | 930.19
| PH12-3D3-P | Блок розеток для 10" шкафа, 3 розетки Schuko, 1U вх. розетка С14, цвет чёрный. | руб./шт | 1447.39
| ПТ-8-10 | Патч-панель 10” для 8 модулей RJ-45 keystone, цвет серый, 44х254х100 мм. | руб./шт | 410
| ФП-5-10 | Фальш-панель 10", 1U, цвет серый, 44х254х10 мм. | руб./шт | 330
6 | Шкафы электрические
| EME-1400.600.400-1-IP55 | Шкаф электротехнический с одной дверью EME, IP55, цоколь 100 мм, 1400х600х400 мм. В сборе. | руб./шт | 52100
| EME-1400.800.400-1-IP55 | Шкаф электротехнический с одной дверью EME, IP55, цоколь 100 мм, 1400х800х400 мм. В сборе. | руб./шт | 59600
| EME-1600.800.400-1-IP55 | Шкаф электротехнический с одной дверью EME, IP55, цоколь 100 мм, 1600х800х400 мм. В сборе. | руб./шт | 65000
| EME-1800.1200.400-2-IP55 | Шкаф электротехнический с двумя дверьми EME, IP55, цоколь 100 мм, 1800х1200х400 мм. В сборе. | руб./шт | 97000
| EME-1800.1200.600-2-IP55 | Шкаф электротехнический с двумя дверьми EME, IP55, цоколь 100 мм, 1800х1200х600 мм. В сборе. | руб./шт | 105200
| EME-1800.600.400-1-IP55 | Электротехнический шкаф EME напольный с одной дверью, IK10, IP55, габ.размеры (ВхШхГ) 1800×600×400, цоколь 100 мм. Комплект: корпус. дверь, ограничитель двери, задняя стенка. боковые стенки. цоколь, монтажная панель. Поставляется собранным на деревянном поддоне, в упаковке из гофр.картона | руб./шт | 60900
| EME-1800.800.400-1-IP55 | Шкаф электротехнический с одной дверью EME, IP55, цоколь 100 мм, 1800х800х400 мм. В сборе. | руб./шт | 70300
| EME-2000.1200.400-2-IP55 | Шкаф электротехнический с двумя дверьми EME, IP55, цоколь 100 мм, 2000х1200х400 мм. В сборе. | руб./шт | 103800
| EME-2000.1200.600-2-IP55 | Электротехнический шкаф EME напольный с двумя дверьми, IK10, IP55, габ.размеры (ВхШхГ) 2000×1200×600, цоколь 100 мм. Комплект: корпус. дверь, ограничитель двери, задняя стенка. боковые стенки. цоколь, монтажная панель. Поставляется собранным на деревянном поддоне, в упаковке из гофр.картона | руб./шт | 112300
| EME-2000.600.600-1-IP55 | Шкаф электротехнический с одной дверью EME, IP55, цоколь 100 мм, 2000х600х600 мм. В сборе. | руб./шт | 72300
| EME-2000.800.600-1-IP55 | Шкаф электротехнический с одной дверью EME, IP55, цоколь 100 мм, 2000х800х600 мм. В сборе. | руб./шт | 82900
| EME-2200.1200.400-2-IP55 | Шкаф электротехнический с двумя дверьми EME, IP55, цоколь 100 мм, 2200х1200х400 мм. В сборе. | руб./шт | 110800
| EME-2200.800.400-1-IP55 | Шкаф электротехнический с одной дверью EME, IP55, цоколь 100 мм, 2200х800х400 мм. В сборе. | руб./шт | 80600
| EMS-1800.600.600-1-IP65 | Промышленные электротехнический шкаф, 1800х600х600 мм (ВхШхГ), полезная глубина: 554 мм, распределенная нагрузка: 1800 кг, цвет серый, IP65, У1 по ГОСТ15150-90. | руб./шт | 80000
| EMS-1800.800.600-1-IP65 | Промышленные электротехнический шкаф, 1800х800х600 мм (ВхШхГ), полезная глубина: 554 мм, распределенная нагрузка: 1800 кг, цвет серый, IP65, У1 по ГОСТ15150-90. | руб./шт | 91400
| EMS-2000.800.600-1-IP65 | Промышленные электротехнический шкаф, 2000х800х600 мм (ВхШхГ), полезная глубина: 554 мм, распределенная нагрузка: 1800 кг, цвет серый, IP65, У1 по ГОСТ15150-90. | руб./шт | 96800
| EMW-300.200.150-1-IP66 | Шкаф электротехнический навесной с одной дверью EMW, IP66, 300х200х150 мм. | руб./шт | 5300
| EMW-300.300.150-1-IP66 | Шкаф электротехнический навесной с одной дверью EMW, IP66, 300х300х150 мм. | руб./шт | 6100
| EMW-300.300.210-1-IP66 | Шкаф электротехнический навесной с одной дверью EMW, IP66, 300х300х210 мм. | руб./шт | 6600
| EMW-300.400.150-1-IP66 | Шкаф электротехнический навесной с одной дверью EMW, IP66, 300х400х150 мм. | руб./шт | 6700
| EMW-300.400.210-1-IP66 | Шкаф электротехнический навесной с одной дверью EMW, IP66, 300х400х210 мм. | руб./шт | 7400
| EMW-400.300.150-1-IP66 | Шкаф электротехнический навесной с одной дверью EMW, IP66, 400х300х150 мм. | руб./шт | 6700
| EMW-400.300.210-1-IP66 | Шкаф электротехнический навесной с одной дверью EMW, IP66, 400х300х210 мм. | руб./шт | 7400
| EMW-400.400.150-1-IP66 | Шкаф электротехнический навесной с одной дверью EMW, IP66, 400х400х150 мм. | руб./шт | 7500
| EMW-400.400.210-1-IP66 | Шкаф электротехнический навесной с одной дверью EMW, IP66, 400х400х210 мм. | руб./шт | 8400
| EMW-500.400.150-1-IP66 | Шкаф электротехнический навесной с одной дверью EMW, IP66, 500х400х150 мм. | руб./шт | 9500
| EMW-500.400.210-1-IP66 | Шкаф электротехнический навесной с одной дверью EMW, IP66, 500х400х210 мм. | руб./шт | 10200
| EMW-500.500.150-1-IP66 | Шкаф электротехнический навесной с одной дверью EMW, IP66, 500х500х150 мм. | руб./шт | 10600
| EMW-500.500.210-1-IP66 | Шкаф электротехнический навесной с одной дверью EMW, IP66, 500х500х210 мм. | руб./шт | 11300
| EMW-500.500.250-1-IP66 | Шкаф электротехнический навесной с одной дверью EMW, IP66, 500х500х250 мм. | руб./шт | 12000
| EMW-500.500.300-1-IP66 | Шкаф электротехнический навесной с одной дверью EMW, IP66, 500х500х300 мм. | руб./шт | 12900
| EMW-600.400.210-1-IP66 | Шкаф электротехнический навесной с одной дверью EMW, IP66, 600х400х210 мм. | руб./шт | 12400
| EMW-600.500.210-1-IP66 | Шкаф электротехнический навесной с одной дверью EMW, IP66, 600х500х210 мм. | руб./шт | 13900
| EMW-600.500.250-1-IP66 | Шкаф электротехнический навесной с одной дверью EMW, IP66, 600х500х250 мм. | руб./шт | 14700
| EMW-600.600.210-1-IP66 | Шкаф электротехнический навесной с одной дверью EMW, IP66, 600х600х210 мм. | руб./шт | 15400
| EMW-600.600.250-1-IP66 | Шкаф электротехнический навесной с одной дверью EMW, IP66, 600х600х250 мм. | руб./шт | 16200
| EMW-600.600.300-1-IP66 | Шкаф электротехнический навесной с одной дверью EMW, IP66, 600х600х300 мм. | руб./шт | 16700
| EMW-600.800.300-1-IP66 | Шкаф электротехнический навесной с одной дверью EMW, IP66, 600х800х300 мм. | руб./шт | 20000
| EMW-800.600.210-1-IP66 | Шкаф электротехнический навесной с одной дверью EMW, IP66, 800х600х210 мм. | руб./шт | 18700
| EMW-800.600.300-1-IP66 | Шкаф электротехнический навесной с одной дверью EMW, IP66, 800х600х300 мм. | руб./шт | 20400
| EMW-800.800.210-1-IP66 | Шкаф электротехнический навесной с одной дверью EMW, IP66, 800х800х210 мм. | руб./шт | 22200
| EMWS-1000.1000.300-2-IP66 | Шкаф электротехнический навесной с двумя дверьми EMWS, IP66, 1000х1000х300 мм. | руб./шт | 42900
| EMWS-1000.600.300-1-IP66 | Шкаф электротехнический навесной с двумя дверьми EMWS, IP66, 1000х600х300 мм. | руб./шт | 27900
| EMWS-1000.600.400-1-IP66 | Шкаф электротехнический навесной с одной дверью EMWS, IP66, 1000х600х400 мм. | руб./шт | 29200
| EMWS-1000.800.300-1-IP66 | Шкаф электротехнический навесной с одной дверью EMWS, IP66, 1000х800х300 мм. | руб./шт | 33000
| EMWS-1000.800.400-1-IP66 | Шкаф электротехнический навесной EMWS, IP66, 1000х800х400 мм. | руб./шт | 34300
| EMWS-1200.1000.300-2-IP66 | Шкаф электротехнический навесной с двумя дверьми EMWS, IP66, 1200х1000х300 мм. | руб./шт | 48200
| EMWS-1200.1000.400-2-IP66 | Шкаф электротехнический навесной с одной дверью, IP66, допустимая нагрузка до 150 кг, 1200х1000х400 мм. | руб./шт | 50600
| EMWS-1200.1200.300-2-IP66 | Шкаф электротехнический навесной с двумя дверьми EMWS, IP66, 1200х1200х300 мм. | руб./шт | 53600
| EMWS-1200.600.300-1-IP66 | Шкаф электротехнический навесной с одной дверью EMWS, IP66, 1200х600х300 мм. | руб./шт | 31600
| EMWS-1200.600.400-1-IP66 | Шкаф электротехнический навесной с одной дверью EMWS, IP66, 1200х600х400 мм. | руб./шт | 32900
| EMWS-1200.800.300-1-IP66 | Шкаф электротехнический навесной с одной дверью EMWS, IP66, 1200х800х300 мм. | руб./шт | 37400
| EMWS-1400.1000.300-2-IP66 | Шкаф электротехнический навесной с двумя дверьми EMWS, IP66, 1400х1000х300 мм. | руб./шт | 53800
| EMWS-1400.800.300-1-IP66 | Шкаф электротехнический навесной с одной дверью EMWS, IP66, 1400х800х300 мм. | руб./шт | 41800
| EP-400.400.250-1-IP44 | Шкаф электротехнический с одной дверью EP, IP44, 400х400х250 мм. Материал шкафа - полиэстер. | руб./шт | 20500
| EP-800.600.250-2-IP44 | Шкаф электротехнический с двумя дверьми, IP44, 800х600х250 мм. клим. исп. У1. Материал шкафа - полиэстер. Цвет серый. | руб./шт | 40600
| EPV-600.500.250-1-IP54 | Шкаф электротехнический антивандальный с одной дверью EPV, IP54, 600х500х250 мм. Материал шкафа- полиэстер. | руб./шт | 30000
| NSB-2020 (E202H0F0) | Шкаф монтажный всепогодный из листовой стали с порошковым покрытием, с монтажной панелью с DIN-рейками для клиентского оборудования, комплект [1] (с вентилятором); U-пит.100...240В; IP66, t-раб.-40...+60°С, 200x200x120 мм. В комплекте гермовводы, проходные клеммы, двухполюсный автомат (10 А), шина заземления, вентилятор с термостатом. | руб./шт | 7650
| NSB-2030 (B203H0F0) | Шкаф монтажный всепогодный из листовой стали с порошковым покрытием, с монтажной панелью с DIN-рейками для клиентского оборудования, комплект [1] (с вентилятором); U-пит.100...240В; IP66, t-раб.-40...+60°С, 200x300x155 мм. В комплекте гермовводы, проходные клеммы, двухполюсный автомат (10 А), шина заземления, вентилятор с термостатом. | руб./шт | 8925
| NSB-2031 (E203H0F0) | Шкаф монтажный без нагревателя. Комплектация: DIN-рейки; гермовводы; автомат 10A; клеммы проходные; вентилятор с термостатом., IP66, 200x300x210 мм. | руб./шт | 8075
| NSB-3030 (B303H0F0) | Шкаф монтажный всепогодный из листовой стали с порошковым покрытием, с монтажной панелью с DIN-рейками для клиентского оборудования, комплект [1] (с вентилятором); U-пит.100...240В; IP66, t-раб.-40...+60°С, 300x300x210 мм. В комплекте гермовводы, проходные клеммы, двухполюсный автомат (10 А), шина заземления, вентилятор с термостатом. | руб./шт | 18870
| NSB-3030F1 (B303H0F1) | Шкаф монтажный всепогодный из листовой стали с порошковым покрытием, с монтажной панелью с DIN-рейками для клиентского оборудования, комплект [1,3] (с вентилятором и ODF); U-пит.100...240В; IP66, t-раб.-40...+60°С, 300x300x210 мм. В комплекте гермовводы, проходные клеммы, двухполюсный автомат (10 А), шина заземления, вентилятор с термостатом, оптический кросс на 4 FC адаптера. | руб./шт | 23120
| NSB-3040 (B304H0F0) | Шкаф монтажный без нагревателя. Комплектация: DIN-рейки; гермовводы; автомат 10A; клеммы проходные; вентилятор с термостатом., IP66, 400x300x210 мм. | руб./шт | 19720
| NSB-3040F1 (B304H0F1) | Шкаф монтажный всепогодный из листовой стали с порошковым покрытием, с монтажной панелью с DIN-рейками для клиентского оборудования, комплект [1,3] (с вентилятором и ODF); U-пит.100...240В; IP66, t-раб.-40...+60°С, 300x400x210 мм. В комплекте гермовводы, проходные клеммы, двухполюсный автомат (10 А), шина заземления, вентилятор с термостатом, оптический кросс на 4 FC адаптера.. | руб./шт | 23970
| NSB-3838 (B383H0F0) | Шкаф монтажный всепогодный из листовой стали с порошковым покрытием, с монтажной панелью с DIN-рейками для клиентского оборудования, комплект [1] (с вентилятором); U-пит.100...240В; IP66, t-раб.-40...+60°С, 380x380x210 мм. В комплекте гермовводы, проходные клеммы, двухполюсный автомат (10 А), шина заземления, вентилятор с термостатом. | руб./шт | 19975
| NSB-3838C2 (B383C2F0) | Шкаф монтажный всепогодный из листовой стали с порошковым покрытием, с монтажной панелью с DIN-рейками для клиентского оборудования, комплект [1,4,5] (с вентилятором и охладителем); U-пит.100...240В; IP66, t-раб.-40...+60°С, 380x380x210 мм. В комплекте гермовводы, проходные клеммы, двухполюсный автомат (10 А), шина заземления, вентилятор с термостатом, термоэлектрический охладитель TC-100-AC. Теплоизоляция из вспененного полиэтилена ПЕНОФОЛ. | руб./шт | 81090
| NSB-3838F1 (B383H0F1) | Шкаф монтажный всепогодный из листовой стали с порошковым покрытием, с монтажной панелью с DIN-рейками для клиентского оборудования, комплект [1,3] (с вентилятором и ODF); U-пит.100...240В; IP66, t-раб.-40...+60°С, 380x380x210 мм. В комплекте гермовводы, проходные клеммы, двухполюсный автомат (10 А), шина заземления, вентилятор с термостатом, оптический кросс на 4 FC адаптера. | руб./шт | 24225
| NSB-3860 (B386H0F0) | Шкаф монтажный всепогодный из листовой стали с порошковым покрытием, с монтажной панелью с DIN-рейками для клиентского оборудования, комплект [1] (с вентилятором); U-пит.100...240В; IP66, t-раб.-40...+60°С, 380x600x210 мм. В комплекте гермовводы, проходные клеммы, двухполюсный автомат (10 А), шина заземления, вентилятор с термостатом. | руб./шт | 22950
| NSB-3860C4 (B386C4F0) | Шкаф монтажный всепогодный из листовой стали с порошковым покрытием, с монтажной панелью с DIN-рейками для клиентского оборудования, комплект [1,4,5] (с вентилятором и охладителем); U-пит.100...240В; IP66, t-раб.-40...+60°С, 380x600x210 мм. В комплекте гермовводы, проходные клеммы, двухполюсный автомат (10 А), шина заземления, вентилятор с термостатом, термоэлектрический охладитель FR-208-AC. Теплоизоляция из вспененного полиэтилена ПЕНОФОЛ. | руб./шт | 184960
| NSB-3860F1 (B386H0F1) | Шкаф монтажный всепогодный из листовой стали с порошковым покрытием, с монтажной панелью с DIN-рейками для клиентского оборудования, комплект [1,3] (с вентилятором и ODF); U-пит.100...240В; IP66, t-раб.-40...+60°С, 380x600x210 мм. В комплекте гермовводы, проходные клеммы, двухполюсный автомат (10 А), шина заземления, вентилятор с термостатом, оптический кросс на 4 FC адаптера. | руб./шт | 27200
| NSB-3860H1 (B386H1F0) | Шкаф монтажный всепогодный из листовой стали с порошковым покрытием, с монтажной панелью с DIN-рейками для клиентского оборудования, комплект [1,2] (с вентилятором и нагревателем); U-пит.100...240В, P-потр.100 Вт; IP66, t-раб.-40...+60°С, 380x600x210 мм. В комплекте гермовводы, проходные клеммы, двухполюсный автомат (10 А), шина заземления, вентилятор с термостатом, нагреватель с термостатом. | руб./шт | 29325
| NSB-4040 (B404H0F0) | Шкаф монтажный всепогодный из листовой стали с порошковым покрытием, с монтажной панелью с DIN-рейками для клиентского оборудования, комплект [1] (с вентилятором); U-пит.100...240В; IP66, t-раб.-40...+60°С, 400x400x230 мм. В комплекте гермовводы, проходные клеммы, двухполюсный автомат (10 А), шина заземления, вентилятор с термостатом. | руб./шт | 20825
| NSB-4040C4 (B404C4F0) | Шкаф монтажный всепогодный из листовой стали с порошковым покрытием, с монтажной панелью с DIN-рейками для клиентского оборудования, комплект [1,4,5] (с вентилятором и охладителем); U-пит.100...240В; IP66, t-раб.-40...+60°С, 400x400x230 мм. В комплекте гермовводы, проходные клеммы, двухполюсный автомат (10 А), шина заземления, вентилятор с термостатом, термоэлектрический охладитель FR-208-AC. Теплоизоляция из вспененного полиэтилена ПЕНОФОЛ. | руб./шт | 182835
| NSB-4040F1 (B404H0F1) | Монтажный шкаф, листовая сталь с порошковым покрытием, DIN-рейка; гермовводы; автомат 10A; клеммы проходные; вентилятор с термостатом, оптический кросс, 400x400x230 мм. | руб./шт | 25075
| NSB-4040H1F1 (B404H1F1) | Монтажный шкаф, листовая сталь с порошковым покрытием, DIN-рейка; гермовводы; автомат 10A; клеммы проходные; вентилятор с термостатом, нагреватель,оптический кросс, 400x400x230 мм. | руб./шт | 30600
| NSB-6060 (B606H0F0) | Шкаф монтажный всепогодный из листовой стали с порошковым покрытием, с монтажной панелью с DIN-рейками для клиентского оборудования, комплект [1] (с вентилятором); U-пит.100...240В; IP66, t-раб.-40...+60°С, 600x600x210 мм. В комплекте гермовводы, проходные клеммы, двухполюсный автомат (10 А), шина заземления, вентилятор с термостатом. | руб./шт | 27625
| NSB-6060F1 (B606H0F1) | Шкаф монтажный всепогодный из листовой стали с порошковым покрытием, с монтажной панелью с DIN-рейками для клиентского оборудования, комплект [1,3] (с вентилятором и ODF); U-пит.100...240В; IP66, t-раб.-40...+60°С, 600x600x210 мм. В комплекте гермовводы, проходные клеммы, двухполюсный автомат (10 А), шина заземления, вентилятор с термостатом, оптический кросс на 4 FC адаптера. | руб./шт | 31875
| NSP-3040 (P304H0F0) | Шкаф монтажный всепогодный из армированного стекловолокном полиэстера, с монтажной панелью с DIN-рейками для клиентского оборудования, комплект [1] (с вентилятором); U-пит.100...240В; IP66, t-раб.-40...+60°С, 300x400x200 мм. В комплекте гермовводы, проходные клеммы, двухполюсный автомат (10 А), шина заземления, вентилятор с термостатом. | руб./шт | 18615
| NSP-3040F1 (P304H0F1) | Шкаф монтажный всепогодный из армированного стекловолокном полиэстера, с монтажной панелью с DIN-рейками для клиентского оборудования, комплект [1,3] (с вентилятором и ODF); U-пит.100...240В; IP66, t-раб.-40...+60°С, 300x400x200 мм. В комплекте гермовводы, проходные клеммы, двухполюсный автомат (10 А), шина заземления, вентилятор с термостатом, оптический кросс на 4 FC адаптера. | руб./шт | 22865
| NSP-4040 (P404H0F0) | Шкаф монтажный всепогодный из армированного стекловолокном полиэстера, с монтажной панелью с DIN-рейками для клиентского оборудования, комплект [1] (с вентилятором); U-пит.100...240В; IP66, t-раб.-40...+60°С, 400x400x200 мм. В комплекте гермовводы, проходные клеммы, двухполюсный автомат (10 А), шина заземления, вентилятор с термостатом. | руб./шт | 20825
| NSP-4040F1 (P404H0F1) | Шкаф монтажный всепогодный из армированного стекловолокном полиэстера, с монтажной панелью с DIN-рейками для клиентского оборудования, комплект [1,3] (с вентилятором и ODF); U-пит.100...240В; IP66, t-раб.-40...+60°С, 400x400x200 мм. В комплекте гермовводы, проходные клеммы, двухполюсный автомат (10 А), шина заземления, вентилятор с термостатом, оптический кросс на 4 FC адаптера. | руб./шт | 25075
| NSP-4040H1 (P404H1F0) | Шкаф монтажный всепогодный из армированного стекловолокном полиэстера, с монтажной панелью с DIN-рейками для клиентского оборудования, комплект [1,2] (с вентилятором и нагревателем); U-пит.100...240В, P-потр.100 Вт; IP66, t-раб.-40...+60°С, 400x400x200 мм. В комплекте гермовводы, проходные клеммы, двухполюсный автомат (10 А), шина заземления, вентилятор с термостатом, нагреватель с термостатом. | руб./шт | 25925
| NSP-4060 (P406H0F0) | Шкаф монтажный всепогодный из армированного стекловолокном полиэстера, с монтажной панелью с DIN-рейками для клиентского оборудования, комплект [1] (с вентилятором); U-пит.100...240В; IP66, t-раб.-40...+60°С, 400x600x230 мм. В комплекте гермовводы, проходные клеммы, двухполюсный автомат (10 А), шина заземления, вентилятор с термостатом. | руб./шт | 25245
| NSP-4060C4 (P406C4F0) | Шкаф монтажный всепогодный из листовой стали с порошковым покрытием, с монтажной панелью с DIN-рейками для клиентского оборудования, комплект [1,4,5] (с вентилятором и охладителем); U-пит.100...240В; IP66, t-раб.-40...+60°С, 400x600x230 мм. В комплекте гермовводы, проходные клеммы, двухполюсный автомат (10 А), шина заземления, вентилятор с термостатом, термоэлектрический охладитель FR-208-AC. Теплоизоляция из вспененного полиэтилена ПЕНОФОЛ. | руб./шт | 187595
| NSP-4060F1 (P406H0F1) | Шкаф монтажный всепогодный из армированного стекловолокном полиэстера, с монтажной панелью с DIN-рейками для клиентского оборудования, комплект [1,3] (с вентилятором и ODF); U-пит.100...240В; IP66, t-раб.-40...+60°С, 400x600x230 мм. В комплекте гермовводы, проходные клеммы, двухполюсный автомат (10 А), шина заземления, вентилятор с термостатом, оптический кросс на 4 FC адаптера. | руб./шт | 29495
| NSV-3838 (V383H0F0) | Монтажный шкаф, листовая нержавеющая сталь (AISI 304), DIN-рейка; гермовводы; автомат 10A; клеммы проходные; вентилятор с термостатом, 380x380x210 мм. | руб./шт | 52275
| NSV-3838F1 (V383H0F1) | Монтажный шкаф, листовая нержавеющая сталь (AISI 304), DIN-рейка; гермовводы; автомат 10A; клеммы проходные; вентилятор с термостатом, оптический кросс, 380x380x210 мм. | руб./шт | 56525
| NSV-3838H1 (V383H1F0) | Монтажный шкаф, листовая нержавеющая сталь (AISI 304), DIN-рейка; гермовводы; автомат 10A; клеммы проходные; вентилятор с термостатом, нагреватель, 380x380x210 мм. | руб./шт | 57800
| NSV-3838H1F1 (V383H1F1) | Монтажный шкаф, листовая нержавеющая сталь (AISI 304), DIN-рейка; гермовводы; автомат 10A; клеммы проходные; вентилятор с термостатом, нагреватель, оптический кросс, 380x380x210 мм. | руб./шт | 62050
| NSV-3860 (V386H0F0) | Монтажный шкаф, листовая нержавеющая сталь (AISI 304), DIN-рейка; гермовводы; автомат 10A; клеммы проходные; вентилятор с термостатом, 380x600x210 мм. | руб./шт | 62050
| NSV-3860F1 (V386H0F1) | Монтажный шкаф, листовая нержавеющая сталь (AISI 304), DIN-рейка; гермовводы; автомат 10A; клеммы проходные; вентилятор с термостатом, оптический кросс, 380x600x210 мм. | руб./шт | 66300
| NSV-3860H1 (V386H1F0) | Монтажный шкаф, листовая нержавеющая сталь (AISI 304), DIN-рейка; гермовводы; автомат 10A; клеммы проходные; вентилятор с термостатом, нагреватель, 380x600x210 мм. | руб./шт | 68850
| NSV-3860H1F1 (V386H1F1) | Монтажный шкаф, листовая нержавеющая сталь (AISI 304), DIN-рейка; гермовводы; автомат 10A; клеммы проходные; вентилятор с термостатом, нагреватель, оптический кросс, 380x600x210 мм. | руб./шт | 73100
| PB65MP001, 300х200х130 IP65 PROxima | Бокс пластиковый уличный с оцинкованной монтажной платой; IP65, IK10; УХЛ1; -45…+80°C; 300х200х130 мм. В комплекте: замок с трехгранным ключом, кронштейн для крепления к стене, уплотнительная прокладка. Материал корпуса из ABS пластика не создает помех для передачи радио и GSM сигнала. | руб./шт | 2506.96
| PB65MP003, 400х300х170 IP65 PROxima | Бокс пластиковый уличный с оцинкованной монтажной платой; IP65, IK10; УХЛ1; -45…+80°C; 400х300х170 мм. В комплекте: замок с трехгранным ключом, кронштейн для крепления к стене, уплотнительная прокладка. Материал корпуса из ABS пластика не создает помех для передачи радио и GSM сигнала. | руб./шт | 4608.49
| Навесной шкаф CE, 200х300х150 мм, IP66 (R5CE0231) | Навесной шкаф высота 200мм, ширина 300мм, глубина 150мм, степень защиты IP66, в комплекте с монтажной платой, дверью, замком, фланцем для ввода кабеля, монтажными аксессуарами | руб./шт | 8459.18
| Навесной шкаф CE, 300x300x150 мм, IP66 (R5CE0331) | Навесной шкаф высота 300мм, ширина 300мм, глубина 150мм, степень защиты IP66, в комплекте с монтажной платой, дверью, замком, фланцем для ввода кабеля, монтажными аксессуарами | руб./шт | 9402.66
| Навесной шкаф CE, 300x400x150 мм, IP66 (R5CE0341) | Навесной шкаф высота 300мм, ширина 400мм, глубина 150мм, степень защиты IP66, в комплекте с монтажной платой, дверью, замком, фланцем для ввода кабеля, монтажными аксессуарами | руб./шт | 10229.38
| Навесной шкаф CE, 300х400х200 мм, IP66 (R5CE0342) | Навесной шкаф высота 300мм, ширина 400мм, глубина 200мм, степень защиты IP66, в комплекте с монтажной платой, дверью, замком, фланцем для ввода кабеля, монтажными аксессуарами | руб./шт | 11194.21
| Навесной шкаф CE, 300x250x150 мм, IP66 (R5CE0391) | Навесной шкаф высота 300мм, ширина 250мм, глубина 150мм, степень защиты IP66, в комплекте с монтажной платой, дверью, замком, фланцем для ввода кабеля, монтажными аксессуарами | руб./шт | 8582.32
| Навесной шкаф CE, 400x300x150 мм, IP66 (R5CE0431) | Навесной шкаф высота 400мм, ширина 300мм, глубина 150мм, степень защиты IP66, в комплекте с монтажной платой, дверью, замком, фланцем для ввода кабеля, монтажными аксессуарами | руб./шт | 10406.09
| Навесной шкаф CE, 400x300x200 мм, IP66 (R5CE0432) | Навесной шкаф высота 400мм, ширина 300мм, глубина 200мм, степень защиты IP66, в комплекте с монтажной платой, дверью, замком, фланцем для ввода кабеля, монтажными аксессуарами | руб./шт | 10973.71
| Навесной шкаф CE, 400x400x200 мм, IP66 (R5CE0442) | Навесной шкаф высота 400мм, ширина 400мм, глубина 200мм, степень защиты IP66, в комплекте с монтажной платой, дверью, замком, фланцем для ввода кабеля, монтажными аксессуарами | руб./шт | 12532.67
| Навесной шкаф CE, 400x600x200 мм, IP66 (R5CE0462) электрот. | Навесной шкаф высота 400мм, ширина 600мм, глубина 200мм, степень защиты IP66, в комплекте с монтажной платой, дверью, замком, фланцем для ввода кабеля, монтажными аксессуарами | руб./шт | 16879.48
| Навесной шкаф CE, 500x300x150 мм, IP66 (R5CE0531) | Навесной шкаф высота 500мм, ширина 300мм, глубина 150мм, степень защиты IP66, в комплекте с монтажной платой, дверью, замком, фланцем для ввода кабеля, монтажными аксессуарами | руб./шт | 12483.4
| Навесной шкаф CE, 500x300x200 мм, IP66 (R5CE0532) | Навесной шкаф высота 500мм, ширина 300мм, глубина 200мм, степень защиты IP66, в комплекте с монтажной платой, дверью, замком, фланцем для ввода кабеля, монтажными аксессуарами | руб./шт | 12873.46
| Навесной шкаф CE, 500x400x200 мм, IP66 (R5CE0542) | Навесной шкаф высота 500мм, ширина 400мм, глубина 200мм, степень защиты IP66, в комплекте с монтажной платой, дверью, замком, фланцем для ввода кабеля, монтажными аксессуарами | руб./шт | 14358.27
| Навесной шкаф CE, 500x400x250 мм, IP65 (R5CE0549) | Навесной шкаф высота 500мм, ширина 400мм, глубина 250мм, степень защиты IP66, в комплекте с монтажной платой, дверью, замком, фланцем для ввода кабеля, монтажными аксессуарами | руб./шт | 15030.98
| Навесной шкаф CE, 500x500x200 мм, IP66 (R5CE0552) электрот. | Навесной шкаф высота 500мм, ширина 500мм, глубина 200мм, степень защиты IP66, в комплекте с монтажной платой, дверью, замком, фланцем для ввода кабеля, монтажными аксессуарами | руб./шт | 16617.38
| Навесной шкаф CE, 500х500х300 мм, IP65 (R5CE0553) | Навесной шкаф высота 500мм, ширина 500мм, глубина 300мм, степень защиты IP65, в комплекте с монтажной платой, дверью, замком, фланцем для ввода кабеля, монтажными аксессуарами | руб./шт | 20870.66
| Навесной шкаф CE, 500х600х200 мм, IP66 (R5CE0562) электрот. | Навесной шкаф высота 500мм, ширина 600мм, глубина 200мм, степень защиты IP66, в комплекте с монтажной платой, дверью, замком, фланцем для ввода кабеля, монтажными аксессуарами | руб./шт | 20025.43
| Навесной шкаф CE, 500х600х300 мм, IP65 (R5CE0563) | Навесной шкаф высота 500мм, ширина 600мм, глубина 300мм, степень защиты IP65, в комплекте с монтажной платой, дверью, замком, фланцем для ввода кабеля, монтажными аксессуарами | руб./шт | 22496.4
| Навесной шкаф CE, 600x400x200 мм, IP65 (R5CE0642 (600х400х200), IP66 | Навесной шкаф высота 600мм, ширина 400мм, глубина 200мм, степень защиты IP65, в комплекте с монтажной платой, дверью, замком, фланцем для ввода кабеля, монтажными аксессуарами | руб./шт | 16895.2
| Навесной шкаф CE, 600x400x400 мм, IP65 (R5CE0644 (600х400х400), IP55 | Навесной шкаф высота 600мм, ширина 400мм, глубина 400мм, степень защиты IP65, в комплекте с монтажной платой, дверью, замком, фланцем для ввода кабеля, монтажными аксессуарами | руб./шт | 28093.99
| Навесной шкаф CE, 600x400x250 мм, IP65 (R5CE0649) | Навесной шкаф высота 600мм, ширина 400мм, глубина 250мм, степень защиты IP65, в комплекте с монтажной платой, дверью, замком, фланцем для ввода кабеля, монтажными аксессуарами | руб./шт | 18603.53
| Навесной шкаф CE, 600х500х200 мм,IP65 (R5CE0652) | Навесной шкаф высота 600мм, ширина 500мм, глубина 200мм, степень защиты IP65, в комплекте с монтажной платой, дверью, замком, фланцем для ввода кабеля, монтажными аксессуарами | руб./шт | 20462.46
| Навесной шкаф CE, 600x600x400 мм, IP65 (R5CE0664) | Навесной шкаф высота 600мм, ширина 600мм, глубина 400мм, степень защиты IP65, в комплекте с монтажной платой, дверью, замком, фланцем для ввода кабеля, монтажными аксессуарами | руб./шт | 35969.34
| Навесной шкаф CE, 600x600x250 мм, IP65 (R5CE0669) | Навесной шкаф высота 600мм, ширина 600мм, глубина 250мм, степень защиты IP65, в комплекте с монтажной платой, дверью, замком, фланцем для ввода кабеля, монтажными аксессуарами | руб./шт | 21319.79
| Навесной шкаф CE, 700x500x200 мм, IP65 (R5CE0752) | Навесной шкаф высота 700мм, ширина 500мм, глубина 200мм, степень защиты IP65, в комплекте с монтажной платой, дверью, замком, фланцем для ввода кабеля, монтажными аксессуарами | руб./шт | 21559.8
| Навесной шкаф CE, 700x500x250 мм, IP65 (R5CE0759) | Навесной шкаф высота 700мм, ширина 500мм, глубина 250мм, степень защиты IP65, в комплекте с монтажной платой, дверью, замком, фланцем для ввода кабеля, монтажными аксессуарами | руб./шт | 21966.62
| Навесной шкаф CE, 800х600х200 мм, IP65 (R5CE0862) | Навесной шкаф высота 800мм, ширина 600мм, глубина 200мм, степень защиты IP65, в комплекте с монтажной платой, дверью, замком, фланцем для ввода кабеля, монтажными аксессуарами | руб./шт | 23093.99
| Навесной шкаф CE, 800x600x300 мм, IP65 (R5CE0863) | Навесной шкаф высота 800мм, ширина 600мм, глубина 300мм, степень защиты IP65, в комплекте с монтажной платой, дверью, замком, фланцем для ввода кабеля, монтажными аксессуарами | руб./шт | 25482.72
| Навесной шкаф CE, 800x600x400 мм, IP65 (R5CE0864) | Навесной шкаф высота 800мм, ширина 600мм, глубина 400мм, степень защиты IP65, в комплекте с монтажной платой, дверью, замком, фланцем для ввода кабеля, монтажными аксессуарами | руб./шт | 42965.26
| Навесной шкаф CE, 800x600x250 мм, IP65 (R5CE0869) | Навесной шкаф высота 800мм, ширина 600мм, глубина 250мм, степень защиты IP65, в комплекте с монтажной платой, дверью, замком, фланцем для ввода кабеля, монтажными аксессуарами | руб./шт | 24350.57
| Навесной шкаф CE, 800х800х200 мм, IP65 (R5CE0882) | Навесной шкаф высота 800мм, ширина 800мм, глубина 200мм, степень защиты IP65, в комплекте с монтажной платой, дверью, замком, фланцем для ввода кабеля, монтажными аксессуарами | руб./шт | 30475.99
| Навесной шкаф CE, 800x800x300 мм, IP65 (R5CE0883) | Навесной шкаф высота 800мм, ширина 800мм, глубина 300мм, степень защиты IP65, в комплекте с монтажной платой, дверью, замком, фланцем для ввода кабеля, монтажными аксессуарами | руб./шт | 33776.63
| Навесной шкаф CE, 800x800x400 мм, IP65 (R5CE0884) | Навесной шкаф высота 800мм, ширина 800мм, глубина 400мм, степень защиты IP65, в комплекте с монтажной платой, дверью, замком, фланцем для ввода кабеля, монтажными аксессуарами | руб./шт | 47579.65
| Навесной шкаф CE, 1000x600x300 мм, IP65 (R5CE1063) электрот. | Навесной шкаф высота 1000мм, ширина 600мм, глубина 300мм, степень защиты IP65, в комплекте с монтажной платой, дверью, замком, фланцем для ввода кабеля, монтажными аксессуарами | руб./шт | 30916
| Навесной шкаф CE, 1000x600x400 мм, IP65 (R5CE1064) электрот. | Навесной шкаф высота 1000мм, ширина 600мм, глубина 400мм, степень защиты IP65, в комплекте с монтажной платой, дверью, замком, фланцем для ввода кабеля, монтажными аксессуарами | руб./шт | 42108.06
| Навесной шкаф CE, 1000х600х250 мм, IP65 (R5CE1069) электрот. | Навесной шкаф высота 1000мм, ширина 600мм, глубина 250мм, степень защиты IP65, в комплекте с монтажной платой, дверью, замком, фланцем для ввода кабеля, монтажными аксессуарами | руб./шт | 29056.27
| Навесной шкаф CE, 1000x800x300 мм, IP65 (R5CE1083) | Навесной шкаф высота 1000мм, ширина 800мм, глубина 300мм, степень защиты IP65, в комплекте с монтажной платой, дверью, замком, фланцем для ввода кабеля, монтажными аксессуарами | руб./шт | 37225.04
| Навесной шкаф CE, 1000x800x400 мм, IP65 (R5CE1084) | Навесной шкаф высота 1000мм, ширина 800мм, глубина 400мм, степень защиты IP65, в комплекте с монтажной платой, дверью, замком, фланцем для ввода кабеля, монтажными аксессуарами | руб./шт | 44622.21
| Навесной шкаф CE, 1200x600x300 мм, IP65 (R5CE1263) | Навесной шкаф высота 1200мм, ширина 600мм, глубина 300мм, степень защиты IP65, в комплекте с монтажной платой, дверью, замком, фланцем для ввода кабеля, монтажными аксессуарами | руб./шт | 36095.72
| Навесной шкаф CE, 1200x800x300 мм, IP65 (R5CE1283) | Навесной шкаф высота 1200мм, ширина 800мм, глубина 300мм, степень защиты IP65, в комплекте с монтажной платой, дверью, замком, фланцем для ввода кабеля, монтажными аксессуарами | руб./шт | 43009.12
| Навесной шкаф CE, 1400x600x300 мм, IP65 (R5CE1463) | Навесной шкаф высота 1400мм, ширина 600мм, глубина 300мм, степень защиты IP55, в комплекте с монтажной платой, дверью, замком, фланцем для ввода кабеля, монтажными аксессуарами | руб./шт | 45870.72
| Навесной шкаф CE, 1400x800x300 мм, IP65 (R5CE1483) | Навесной шкаф высота 1400мм, ширина 800мм, глубина 300мм, степень защиты IP65, в комплекте с монтажной платой, дверью, замком, фланцем для ввода кабеля, монтажными аксессуарами | руб./шт | 57864.34
| Навесной шкаф ST, 200х300х150 мм, IP66 (R5ST0231) | Корпус сварной навесной высота 200мм, ширина 300мм, глубина 150мм, степень защиты IP66, в комплекте с монтажной платой, дверью, замком, фланцем для ввода кабеля, монтажными аксессуарами | руб./шт | 4902.31
| Навесной шкаф ST, 300х300х150 мм, IP66 (R5ST0331) | Корпус сварной навесной высота 300мм, ширина 300мм, глубина 150мм, степень защиты IP66, в комплекте с монтажной платой, дверью, замком, фланцем для ввода кабеля, монтажными аксессуарами | руб./шт | 5609.78
| Навесной шкаф ST, 300х400х150мм, IP66 (R5ST0341) | Корпус сварной навесной высота 300мм, ширина 400мм, глубина 150мм, степень защиты IP66, в комплекте с монтажной платой, дверью, замком, фланцем для ввода кабеля, монтажными аксессуарами | руб./шт | 5796.88
| Навесной шкаф ST, 300x400x200 мм, IP66 (R5ST0342) | Корпус сварной навесной высота 300мм, ширина 400мм, глубина 200мм, степень защиты IP66, в комплекте с монтажной платой, дверью, замком, фланцем для ввода кабеля, монтажными аксессуарами | руб./шт | 6169.63
| Навесной шкаф ST, 300x250x150 мм, IP66 (R5ST0391) | Корпус сварной навесной высота 300мм, ширина 250мм, глубина 150мм, степень защиты IP66, в комплекте с монтажной платой, дверью, замком, фланцем для ввода кабеля, монтажными аксессуарами | руб./шт | 5051.14
| Навесной шкаф ST, 400x300x150 мм, IP66 (R5ST0431) | Корпус сварной навесной высота 400мм, ширина 300мм, глубина 150мм, степень защиты IP66, в комплекте с монтажной платой, дверью, замком, фланцем для ввода кабеля, монтажными аксессуарами | руб./шт | 5723.7
| Навесной шкаф ST, 400x300x200 мм, IP66 (R5ST0432) | Корпус сварной навесной высота 400мм, ширина 300мм, глубина 200мм, степень защиты IP66, в комплекте с монтажной платой, дверью, замком, фланцем для ввода кабеля, монтажными аксессуарами | руб./шт | 6384.53
| Навесной шкаф ST, 400x400x200 мм, IP66 (R5ST0442) | Корпус сварной навесной высота 400мм, ширина 400мм, глубина 200мм, степень защиты IP66, в комплекте с монтажной платой, дверью, замком, фланцем для ввода кабеля, монтажными аксессуарами | руб./шт | 6467.49
| Навесной шкаф ST, 400x600x200 мм, IP66 (R5ST0462) | Корпус сварной навесной высота 400мм, ширина 600мм, глубина 200мм, степень защиты IP66, в комплекте с монтажной платой, дверью, замком, фланцем для ввода кабеля, монтажными аксессуарами | руб./шт | 9325.93
| Навесной шкаф ST, 500x300x150 мм, IP66 (R5ST0531) | Корпус сварной навесной высота 500мм, ширина 300мм, глубина 150мм, степень защиты IP66, в комплекте с монтажной платой, дверью, замком, фланцем для ввода кабеля, монтажными аксессуарами | руб./шт | 7325.65
| Навесной шкаф ST, 500x300x200 мм, IP66 (R5ST0532) | Корпус сварной навесной высота 500мм, ширина 300мм, глубина 200мм, степень защиты IP66, в комплекте с монтажной платой, дверью, замком, фланцем для ввода кабеля, монтажными аксессуарами | руб./шт | 7963.08
| Навесной шкаф ST, 500x400x200 мм, IP66 (R5ST0542) | Корпус сварной навесной высота 500мм, ширина 400мм, глубина 200мм, степень защиты IP66, в комплекте с монтажной платой, дверью, замком, фланцем для ввода кабеля, монтажными аксессуарами | руб./шт | 8093.78
| Навесной шкаф ST, 500x400x250 мм, IP66 (R5ST0549) | Корпус сварной навесной высота 500мм, ширина 400мм, глубина 250мм, степень защиты IP65, в комплекте с монтажной платой, дверью, замком, фланцем для ввода кабеля, монтажными аксессуарами | руб./шт | 8946.21
| Навесной шкаф ST, 500x500x200 мм, IP66 (R5ST0552) | Корпус сварной навесной высота 500мм, ширина 500мм, глубина 200мм, степень защиты IP65, в комплекте с монтажной платой, дверью, замком, фланцем для ввода кабеля, монтажными аксессуарами | руб./шт | 9240.4
| Навесной шкаф ST, 500x500x300 мм, IP65 (R5ST0553) | Корпус сварной навесной высота 500мм, ширина 500мм, глубина 300мм, степень защиты IP65, в комплекте с монтажной платой, дверью, замком, фланцем для ввода кабеля, монтажными аксессуарами | руб./шт | 12558.48
| Навесной шкаф ST, 500x600x200 мм, IP65 (R5ST0562) | Корпус сварной навесной высота 500мм, ширина 600мм, глубина 200мм, степень защиты IP65, в комплекте с монтажной платой, дверью, замком, фланцем для ввода кабеля, монтажными аксессуарами | руб./шт | 10034.83
| Навесной шкаф ST, 500x600x300 мм, IP65 (R5ST0563) | Корпус сварной навесной высота 500мм, ширина 600мм, глубина 300мм, степень защиты IP65, в комплекте с монтажной платой, дверью, замком, фланцем для ввода кабеля, монтажными аксессуарами | руб./шт | 13045.26
| Навесной шкаф ST, 600x400x200 мм, IP65 (R5ST0642) | Корпус сварной навесной высота 600мм, ширина 400мм, глубина 200мм, степень защиты IP65, в комплекте с монтажной платой, дверью, замком, фланцем для ввода кабеля, монтажными аксессуарами | руб./шт | 8558.42
| Навесной шкаф ST, 600x400x400 мм, IP65 (R5ST0644) | Корпус сварной навесной высота 600мм, ширина 400мм, глубина 400мм, степень защиты IP65, в комплекте с монтажной платой, дверью, замком, фланцем для ввода кабеля, монтажными аксессуарами | руб./шт | 13401.45
| Навесной шкаф ST, 600x400x250 мм, IP65 (R5ST0649) | Корпус сварной навесной высота 600мм, ширина 400мм, глубина 250мм, степень защиты IP65, в комплекте с монтажной платой, дверью, замком, фланцем для ввода кабеля, монтажными аксессуарами | руб./шт | 9970.93
| Навесной шкаф ST, 600x500x200 мм, IP65 (R5ST0652) | Корпус сварной навесной высота 600мм, ширина 500мм, глубина 200мм, степень защиты IP65, в комплекте с монтажной платой, дверью, замком, фланцем для ввода кабеля, монтажными аксессуарами | руб./шт | 10922.33
| Навесной шкаф ST, 600x600x250 мм, IP65 (R5ST0669) | Корпус сварной навесной высота 600мм, ширина 600мм, глубина 250мм, степень защиты IP65, в комплекте с монтажной платой, дверью, замком, фланцем для ввода кабеля, монтажными аксессуарами | руб./шт | 13074.21
| Навесной шкаф ST, 600x600x400 мм, IP65 (R5ST0664) | Корпус сварной навесной высота 600мм, ширина 600мм, глубина 400мм, степень защиты IP65, в комплекте с монтажной платой, дверью, замком, фланцем для ввода кабеля, монтажными аксессуарами | руб./шт | 16773.73
| Навесной шкаф ST, 700x500x200 мм, IP65 (R5ST0752) | Корпус сварной навесной высота 700мм, ширина 500мм, глубина 200мм, степень защиты IP65, в комплекте с монтажной платой, дверью, замком, фланцем для ввода кабеля, монтажными аксессуарами | руб./шт | 10842.34
| Навесной шкаф ST, 700x500x250 мм, IP65 (R5ST0759) | Корпус сварной навесной высота 700мм, ширина 500мм, глубина 250мм, степень защиты IP65, в комплекте с монтажной платой, дверью, замком, фланцем для ввода кабеля, монтажными аксессуарами | руб./шт | 12503.4
| Навесной шкаф ST, 800x600x200 мм, IP65 (R5ST0862) | Корпус сварной навесной высота 800мм, ширина 600мм, глубина 200мм, степень защиты IP65, в комплекте с монтажной платой, дверью, замком, фланцем для ввода кабеля, монтажными аксессуарами | руб./шт | 13021.2
| Навесной шкаф ST, 800x600x300 мм, IP65 (R5ST0863) | Корпус сварной навесной высота 800мм, ширина 600мм, глубина 300мм, степень защиты IP65, в комплекте с монтажной платой, дверью, замком, фланцем для ввода кабеля, монтажными аксессуарами | руб./шт | 14523.71
| Навесной шкаф ST, 800x600x400 мм, IP65 (R5ST0864) | Корпус сварной навесной высота 800мм, ширина 600мм, глубина 400мм, степень защиты IP65, в комплекте с монтажной платой, дверью, замком, фланцем для ввода кабеля, монтажными аксессуарами | руб./шт | 19995.86
| Навесной шкаф ST, 800x600x250 мм, IP65 (R5ST0869) | Корпус сварной навесной высота 800мм, ширина 600мм, глубина 250мм, степень защиты IP65, в комплекте с монтажной платой, дверью, замком, фланцем для ввода кабеля, монтажными аксессуарами | руб./шт | 14560.13
| Навесной шкаф ST, 800x800x200 мм, IP65 (R5ST0882) | Корпус сварной навесной высота 800мм, ширина 800мм, глубина 200мм, степень защиты IP65, в комплекте с монтажной платой, дверью, замком, фланцем для ввода кабеля, монтажными аксессуарами | руб./шт | 17833.35
| Навесной шкаф ST, 800x800x300 мм, IP65 (R5ST0883) | Корпус сварной навесной высота 800мм, ширина 800мм, глубина 300мм, степень защиты IP65, в комплекте с монтажной платой, дверью, замком, фланцем для ввода кабеля, монтажными аксессуарами | руб./шт | 19910.27
| Навесной шкаф ST, 800x800x400 мм, IP65 (R5ST0884) | Корпус сварной навесной высота 800мм, ширина 800мм, глубина 400мм, степень защиты IP65, в комплекте с монтажной платой, дверью, замком, фланцем для ввода кабеля, монтажными аксессуарами | руб./шт | 22870.25
| Навесной шкаф ST, 1000x600x300 мм, IP65 (R5ST1063) | Корпус сварной навесной высота 1000мм, ширина 600мм, глубина 300мм, степень защиты IP65, в комплекте с монтажной платой, дверью, замком, фланцем для ввода кабеля, монтажными аксессуарами | руб./шт | 19876.66
| Навесной шкаф ST, 1000x600x400 мм, IP65 (R5ST1064) | Корпус сварной навесной высота 1000мм, ширина 600мм, глубина 400мм, степень защиты IP65, в комплекте с монтажной платой, дверью, замком, фланцем для ввода кабеля, монтажными аксессуарами | руб./шт | 23858.02
| Навесной шкаф ST, 1000x600x250 мм, IP65 (R5ST1069) | Корпус сварной навесной высота 1000мм, ширина 600мм, глубина 250мм, степень защиты IP65, в комплекте с монтажной платой, дверью, замком, фланцем для ввода кабеля, монтажными аксессуарами | руб./шт | 18172.07
| Навесной шкаф ST, 1000x800x300 мм, IP65 (R5ST1083) | Корпус сварной навесной высота 1000мм, ширина 800мм, глубина 300мм, степень защиты IP65, в комплекте с монтажной платой, дверью, замком, фланцем для ввода кабеля, монтажными аксессуарами | руб./шт | 20630.08
| Навесной шкаф ST, 1000x800x400 мм, IP65 (R5ST1084) | Корпус сварной навесной высота 1000мм, ширина 800мм, глубина 400мм, степень защиты IP65, в комплекте с монтажной платой, дверью, замком, фланцем для ввода кабеля, монтажными аксессуарами | руб./шт | 24898.68
| АП-200-В (05-0201) | Шкаф настенный антивандальный пенальный, 250х200х100 мм, Ключ приобретается отдельно! | руб./шт | 1484.65
| АП-2U-550-С (М) (05-0213) | Шкаф настенный антивандальный пенальный, 350х550х150 мм. | руб./шт | 5950.65
| АП-330-В (05-0203) | Шкаф настенный антивандальный пенальный, 250х330х140 мм. Ключ приобретается отдельно! | руб./шт | 1746.79
| АП-400-В (05-0205) | Шкаф настенный антивандальный пенальный, 300х400х150 мм. Ключ приобретается отдельно! | руб./шт | 2583.64
| АП-7U-520-С (05-0206) | Шкаф настенный антивандальный пенальный, 320х520х400 мм. | руб./шт | 5182.33
| АР-2U-550-С (05-0209) | Шкаф настенный антивандальный распашной, 500х550х172 мм. | руб./шт | 7057.18
| АР-400-С (05-0210) | Шкаф настенный антивандальный распашной, ключ в комплекте, 300х400х150 мм, | руб./шт | 3333.12
| АР-8U-600-400-С (05-0211) | Шкаф настенный антивандальный распашной, 450х600х400 мм. | руб./шт | 9246.12
| БМ-ВП-01, 420х320х150, ТВх4, ТФх5, 2 сетевых модуля, колодка питания (SQ0915-0201) | Бокс мультимедийный пластиковый, не поддерживающий горение, устойчивый к УФ-лучам; IP41/IP31, 420х320х150 мм. В комплекте: колодка с выключателем на 4 розетки; крепеж для сетевых модулей; разветвители: для телевизионного кабеля - 4 гнезда, для телефонного кабеля - 5 гнезд; сплайс-кассета. | руб./шт | 4504.5
| БМ-ВП-02, 330х235х115, IP31 (SQ0915-0301) | Бокс мультимедийный пластиковый, не поддерживающий горение, устойчивый к УФ-лучам; IP31, 330х235х115 мм. | руб./шт | 1394.25
| БМ-ВП-03, 375х325х120, IP31 (SQ0915-0302) | Бокс мультимедийный пластиковый, не поддерживающий горение, устойчивый к УФ-лучам; IP31, 375х325х120 мм. | руб./шт | 2230.8
| БМ-ВП-04, 420х320х140, IP31 (SQ0915-0303) | Бокс мультимедийный пластиковый, не поддерживающий горение, устойчивый к УФ-лучам; IP31, 420х320х140 мм. | руб./шт | 2788.5
| Бокс КМПн 1/2 (MKP31-N-02-30-252) | Щиток модульный для автоматических выключателей, настенный, типоразмер: 1 ряд, 2 модуля,125х44х58 мм, IP30, белый, встроенная DIN-рейка | руб./шт | 41.89
| Бокс КМПн 1/4 (MKP31-N-04-30-135) | Щиток модульный для автоматических выключателей, настенный, типоразмер: 1 ряд, 4 модуля, 125х79х58 мм, IP30, белый | руб./шт | 61.43
| Бокс КМПн 2/2 (MKP42-N-02-30-20) | Щиток модульный для автоматических выключателей, настенный, типоразмер: 1 ряд, 2 модуля, 146х53х83 мм, IP30, белый | руб./шт | 126.26
| Бокс КМПн 2/4 (MKP42-N-04-30-12) | Щиток модульный для автоматических выключателей, настенный, типоразмер: 1 ряд, 4 модуля, 140х89х83 мм, IP30, белый | руб./шт | 156.34
| Бокс КМПн 2/6 (MKP42-N-06-30-09) | Щиток модульный для автоматических выключателей, настенный, типоразмер: 1 ряд, 6 модулей, 140х130х83 мм, IP30, белый | руб./шт | 243.2
| Бокс КМПн 2/9-1 (MKP42-N-09-31-01) | Щиток модульный для автоматических выключателей, настенный, типоразмер: 1 ряд, 9 модулей, 180х188х96 мм, IP31, белый | руб./шт | 337.11
| Бокс КМПн 2/9-2 (MKP42-N-09-31-02) | Щиток модульный для автоматических выключателей, настенный, типоразмер: 1 ряд, 9 модулей, шина N/PE - 1шт. (8x10кв.мм), 180х188х96 мм, IP31, белый | руб./шт | 430.88
| КМПн-2 TYCO на 2 модуля (68022) | Щиток модульный для автоматических выключателей, для открытой проводки, настенный, без двери, типоразмер: 2 модуля, 50х130х65 мм, IP30, белый | руб./шт | 41.44
| КМПн-2 TYCO на 2 модуля (68302) | Щиток модульный для автоматических выключателей, с вертикальной дверцей , для открытой проводки, настенный, с прозрачной дверцей, имеет пластиковую дин-рейку, не имеет шину «земля-ноль», 55х140х85мм , IP41, белый | руб./шт | 199.91
| КМПн-4 TYCO на 4 модуля (68024) | Щиток модульный для автоматических выключателей, для открытой проводки, настенный, без двери, типоразмер: 4 модуля, 90х130х65 мм, IP30, белый | руб./шт | 54.67
| КМПн-4 TYCO на 4 модуля (68304) | Щиток модульный для автоматических выключателей, с вертикальной дверцей , для открытой проводки, настенный, с прозрачной дверцей, имеет пластиковую дин-рейку, не имеет шину «земля-ноль», 90х140х85мм , IP41, белый | руб./шт | 260.9
| Мастер 1 | Корпус металлический с монтажной платой; IP31, 280х230х140 мм. В комплекте: замок, 2 ключа | руб./шт | 1360
| Мастер 1У | Корпус металлический уличный с монтажной платой; IP54, 290х340х180 мм. В комплекте: замок, ключ, 2 клеммные рейки, уплотнительная прокладка, 2 гермоввода. | руб./шт | 2615
| Мастер 2 | Корпус металлический с монтажной платой; IP31, 280х330х180 мм. В комплекте: замок, 2 ключа | руб./шт | 1695
| Мастер 2У | Корпус металлический уличный с монтажной платой; IP54, 390х290х180 мм. В комплекте: замок, ключ, 2 клеммные рейки, уплотнительная прокладка, 2 гермоввода. | руб./шт | 2950
| Мастер 3 | Корпус металлический с монтажной платой; IP31, 350х400х140 мм. В комплекте: замок, 2 ключа | руб./шт | 1930
| Мастер 3У | Корпус металлический уличный с монтажной платой; IP54, 560х370х180 мм. В комплекте: замок, ключ, 2 клеммные рейки, уплотнительная прокладка, 2 гермоввода. | руб./шт | 3630
| Навесной шкаф CE, 1000x1000x300 мм, IP55 (R5CE1013) | Навесной шкаф двухдверный серии CE, IP55, 1000х1000х300 мм (ВхШхГ). В комплекте с монтажной платой, дверью, замком с ручкой, фланцем для ввода кабеля, монтажными аксессуарами | руб./шт | 54387.24
| Навесной шкаф CE, 1000x600x250 мм, IP65 (R5CEX1069) | Навесной шкаф с прозрачной дверью серии CE, IP65, 1000х600х250 мм (ВхШхГ). В комплекте с монтажной платой, дверью, замком без ручки - 2 шт, фланцем для ввода кабеля, монтажными аксессуарами | руб./шт | 43295
| Навесной шкаф CE, 1000x800x300 мм, IP65 (R5CEX1083) | Навесной шкаф с прозрачной дверью серии CE, IP65, 1000х800х300 мм (ВхШхГ). В комплекте с монтажной платой, дверью, замком без ручки - 2 шт, фланцем для ввода кабеля, монтажными аксессуарами | руб./шт | 54296.62
| Навесной шкаф CE, 1200x1000x300 мм, IP55 (R5CE1213) | Навесной шкаф двухдверный серии CE, IP55, 1200х1000х300 мм (ВхШхГ). В комплекте с монтажной платой, дверью, замком с ручкой, фланцем для ввода кабеля, монтажными аксессуарами | руб./шт | 61702.92
| Навесной шкаф CE, 1200x1200x300 мм, IP55 (R5CE12123) | Навесной шкаф двухдверный серии CE, IP55, 1200х1200х300 мм (ВхШхГ). В комплекте с монтажной платой, дверью, замком с ручкой, фланцем для ввода кабеля, монтажными аксессуарами | руб./шт | 69867.44
| Навесной шкаф CE, 1200x600x300 мм, IP65 (R5CEX1263) | Навесной шкаф с прозрачной дверью серии CE, IP65, 1200х600х300 мм (ВхШхГ). В комплекте с монтажной платой, дверью, замком без ручки - 2 шт, фланцем для ввода кабеля, монтажными аксессуарами | руб./шт | 51380.47
| Навесной шкаф CE, 1200x800x300 мм, IP65 (R5CEX1283) | Навесной шкаф с прозрачной дверью серии CE, IP65, 1200х800х300 мм (ВхШхГ). В комплекте с монтажной платой, дверью, замком без ручки - 2 шт, фланцем для ввода кабеля, монтажными аксессуарами | руб./шт | 64925.1
| Навесной шкаф CE, 1400x1000x300 мм, IP55 (R5CE1413) | Навесной шкаф двухдверный серии CE, IP55, 1400х1000х300 мм (ВхШхГ). В комплекте с монтажной платой, дверью, замком с ручкой, фланцем для ввода кабеля, монтажными аксессуарами | руб./шт | 71046.42
| Навесной шкаф CE, 400х300х200 мм, IP66 (R5CEX0432) | Навесной шкаф с прозрачной дверью серии CE, IP66, 400х300х200 мм (ВхШхГ). В комплекте с монтажной платой, дверью, замком без ручки, фланцем для ввода кабеля, монтажными аксессуарами | руб./шт | 11240.77
| Навесной шкаф CE, 400x400x200 мм, IP66 (R5CEX0442) | Навесной шкаф с прозрачной дверью серии CE, IP66, 400х400х200 мм (ВхШхГ). В комплекте с монтажной платой, дверью, замком без ручки, фланцем для ввода кабеля, монтажными аксессуарами | руб./шт | 13917.97
| Навесной шкаф CE, 400x600x200 мм, IP66 (R5CEX0462) | Навесной шкаф с прозрачной дверью серии CE, IP66, 400х600х200 мм (ВхШхГ). В комплекте с монтажной платой, дверью, замком без ручки, фланцем для ввода кабеля, монтажными аксессуарами | руб./шт | 18603.07
| Навесной шкаф CE, 500x300x200 мм, IP66 (R5CEX0532) | Навесной шкаф с прозрачной дверью серии CE, IP66, 500х300х200 мм (ВхШхГ). В комплекте с монтажной платой, дверью, замком без ручки - 2 шт, фланцем для ввода кабеля, монтажными аксессуарами | руб./шт | 13864.39
| Навесной шкаф CE, 500x400x200 мм, IP66 (R5CEX0542) | Навесной шкаф с прозрачной дверью серии CE, IP66, 500х400х200 мм (ВхШхГ). В комплекте с монтажной платой, дверью, замком без ручки - 2 шт, фланцем для ввода кабеля, монтажными аксессуарами | руб./шт | 16116.62
| Навесной шкаф CE, 500x400x250 мм, IP65 (R5CEX0549) | Навесной шкаф с прозрачной дверью серии CE, IP65, 500х400х250 мм (ВхШхГ). В комплекте с монтажной платой, дверью, замком без ручки - 2 шт, фланцем для ввода кабеля, монтажными аксессуарами | руб./шт | 16528.24
| Навесной шкаф CE, 500x500x200 мм, IP66 (R5CEX0552) | Навесной шкаф с прозрачной дверью серии CE, IP66, 500х500х200 мм (ВхШхГ). В комплекте с монтажной платой, дверью, замком без ручки - 2 шт, фланцем для ввода кабеля, монтажными аксессуарами | руб./шт | 18656.62
| Навесной шкаф CE, 600x400x200 мм, IP65 (R5CEX0642) | Навесной шкаф с прозрачной дверью серии CE, IP65, 600х400х200 мм (ВхШхГ). В комплекте с монтажной платой, дверью, замком без ручки - 2 шт, фланцем для ввода кабеля, монтажными аксессуарами | руб./шт | 18603.07
| Навесной шкаф CE, 600x400x250 мм, IP65 (R5CEX0649) | Навесной шкаф с прозрачной дверью серии CE, IP65, 600х400х250 мм (ВхШхГ). В комплекте с монтажной платой, дверью, замком без ручки - 2 шт, фланцем для ввода кабеля, монтажными аксессуарами | руб./шт | 19349.29
| Навесной шкаф CE, 600x600x250 мм, IP65 (R5CEX0669) | Навесной шкаф с прозрачной дверью серии CE, IP65, 600х600х250 мм (ВхШхГ). В комплекте с монтажной платой, дверью, замком без ручки - 2 шт, фланцем для ввода кабеля, монтажными аксессуарами | руб./шт | 23862.66
| Навесной шкаф CE, 600x800x300 мм, IP55 (R5CE0683) | Навесной шкаф двухдверный серии CE, IP55, 600х800х300 мм (ВхШхГ). В комплекте с монтажной платой, дверью, замком без ручки - 2 шт, фланцем для ввода кабеля, монтажными аксессуарами | руб./шт | 32241.03
| Навесной шкаф CE, 700х500х200 мм, IP65 (R5CEX0752) | Навесной шкаф с прозрачной дверью серии CE, IP65, 700х500х200 мм (ВхШхГ). В комплекте с монтажной платой, дверью, замком без ручки - 2 шт, фланцем для ввода кабеля, монтажными аксессуарами | руб./шт | 24507.29
| Навесной шкаф CE, 800x1000x200 мм, IP55 (R5CE0812) | Навесной шкаф двухдверный серии CE, IP55, 800х1000х200 мм (ВхШхГ). В комплекте с монтажной платой, дверью, замком без ручки - 2 шт, фланцем для ввода кабеля, монтажными аксессуарами | руб./шт | 42211.05
| Навесной шкаф CE, 800x1000x300 мм, IP55 (R5CE0813) | Навесной шкаф двухдверный серии CE, IP55, 800х1000х300 мм (ВхШхГ). В комплекте с монтажной платой, дверью, замком без ручки - 2 шт , фланцем для ввода кабеля, монтажными аксессуарами | руб./шт | 45913.81
| Навесной шкаф CE, 800x600x300 мм, IP65 (R5CEX0863) | Навесной шкаф с прозрачной дверью серии CE, IP65, 800х600х300 мм (ВхШхГ). В комплекте с монтажной платой, дверью, замком без ручки - 2 шт, фланцем для ввода кабеля, монтажными аксессуарами | руб./шт | 34826.96
| Навесной шкаф CE, 800х600х250 мм, IP65 (R5CEX0869) | Навесной шкаф с прозрачной дверью серии CE, IP65, 800х600х250 мм (ВхШхГ). В комплекте с монтажной платой, дверью, замком без ручки - 2 шт, фланцем для ввода кабеля, монтажными аксессуарами | руб./шт | 33709.05
| Навесной шкаф CE, 700х500х250 мм, IP65 (R5CEX0759) | Навесной шкаф с прозрачной дверью серии CE, IP65, 700х500х250 мм (ВхШхГ). В комплекте с монтажной платой, дверью, замком без ручки - 2 шт, фланцем для ввода кабеля, монтажными аксессуарами | руб./шт | 25520.44
| Навесной шкаф ST, 1000х600х300 мм, IP66 (R5STX1063) | Корпус сварной навесной с прозрачной дверью серии ST, IP66, 1000х600х300 мм (ВхШхГ). В комплекте с монтажной платой, дверью, замком, фланцем для ввода кабеля, монтажными аксессуарами. Цвет серый | руб./шт | 22918.83
| Навесной шкаф ST, 1000х800х300 мм, IP65 (R5STX1083) | Корпус сварной навесной с прозрачной дверью высота 1000мм, ширина 800мм, глубина 300мм, степень защиты IP66, в комплекте с монтажной платой, дверью, замком, фланцем для ввода кабеля, монтажными аксессуарами | руб./шт | 28040.27
| Навесной шкаф ST, 1200x800x300 мм, IP65 (R5ST1283) | Корпус сварной навесной высота 1200мм, ширина 800мм, глубина 300мм, степень защиты IP65, в комплекте с монтажной платой, дверью, замком, фланцем для ввода кабеля, монтажными аксессуарами | руб./шт | 26083.55
| Навесной шкаф ST, 1200х600х300 мм, IP65 (R5STX1263) | Шкаф навесной сварной с прозрачной дверью; высота 1200мм, ширина 600мм, глубина 300мм, IP66. В комплекте с монтажной платой, дверью, замком, фланцем для ввода кабеля, монтажными аксессуарами | руб./шт | 28590.5
| Навесной шкаф ST, 1200х800х400 мм, IP65 (R5ST1284) | Корпус сварной навесной высота 1200мм, ширина 800мм, глубина 400мм, степень защиты IP65, в комплекте с монтажной платой, дверью, замком, фланцем для ввода кабеля, монтажными аксессуарами | руб./шт | 35356.65
| Навесной шкаф ST, 1400x800x300 мм, IP65 (R5ST1483) | Корпус сварной навесной высота 1400мм, ширина 800мм, глубина 300мм, степень защиты IP65, в комплекте с монтажной платой, дверью, замком, фланцем для ввода кабеля, монтажными аксессуарами | руб./шт | 35431.13
| Навесной шкаф ST, 800х1000х200 мм, IP55 (R5ST0812) | Корпус сварной навесной двухдверный высота 800мм, ширина 1000мм, глубина 200мм, степень защиты IP65, в комплекте с монтажной платой, дверью, замком, фланцем для ввода кабеля, монтажными аксессуарами | руб./шт | 25042.67
| Навесной шкаф ST, 800х600х300 мм, IP65 (R5STX0863) | Корпус сварной навесной с прозрачной дверью высота 800мм, ширина 600мм, глубина 300мм, степень защиты IP66, в комплекте с монтажной платой, дверью, замком, фланцем для ввода кабеля, монтажными аксессуарами | руб./шт | 18990.61
| Распределительный шкаф MES 100.60.21 | Распределительный шкаф с монтажной платой 1000х600х210мм, IP66, IK10, с панелью кабельного ввода, замком | руб./шт | 25811.29
| Распределительный шкаф MES 100.60.25 | Распределительный шкаф с монтажной платой 1000х600х250мм, IP66, IK10, с панелью кабельного ввода, замком | руб./шт | 23221.77
| Распределительный шкаф MES 100.60.30 | Распределительный шкаф с монтажной платой 1000х600х300мм, IP66, IK10, с панелью кабельного ввода, замком | руб./шт | 24427.42
| Распределительный шкаф MES 100.60.40 | Распределительный шкаф с монтажной платой 1000х600х400мм, IP66, IK10 | руб./шт | 27708.87
| Распределительный шкаф MES 100.80.30 | Распределительный шкаф с монтажной платой 1000х800х300мм, IP66, IK10, с панелью кабельного ввода, замком | руб./шт | 27216.13
| Распределительный шкаф MES 120.60.21 | Распределительный шкаф с монтажной платой 1200х600х210мм, IP66, IK10, с панелью кабельного ввода, замком | руб./шт | 25129.84
| Распределительный шкаф MES 120.60.30 | Распределительный шкаф с монтажной платой 1200х600х300мм, IP66, IK10, с панелью кабельного ввода, замком | руб./шт | 27258.06
| Распределительный шкаф MES 120.60.40 | Распределительный шкаф с монтажной платой 1200х600х400мм, IP66, IK10 | руб./шт | 32122.58
| Распределительный шкаф MES 120.80.30 | Распределительный шкаф с монтажной платой 1200х800х300мм, IP66, IK10, с панелью кабельного ввода, замком | руб./шт | 31367.74
| Распределительный шкаф MES 120.80.40 | Распределительный шкаф с монтажной платой 1200х800х400мм, IP56, IK10 | руб./шт | 39188.71
| Распределительный шкаф MES 140.80.40 | Распределительный шкаф с монтажной платой 1400х800х400мм, IP66, IK10 | руб./шт | 47387.1
| Распределительный шкаф MES 160.60.40 | Распределительный шкаф с монтажной платой 1600х600х400мм, IP66, IK10 | руб./шт | 41872.58
| Распределительный шкаф MES 20.20.08 | Распределительный шкаф с монтажной платой 200х200х80мм, IP66, IK10 | руб./шт | 3941.94
| Распределительный шкаф MES 20.20.12 | Распределительный шкаф с монтажной платой 200х200х120мм, IP66, IK10 | руб./шт | 4581.45
| Распределительный шкаф MES 30.20.12 | Распределительный шкаф с монтажной платой 300х200х120мм, IP66, IK10 | руб./шт | 5116.13
| Распределительный шкаф MES 30.20.15 | Распределительный шкаф с монтажной платой 300х200х155мм, IP66, IK10, с панелью кабельного ввода, замком | руб./шт | 5671.77
| Распределительный шкаф MES 30.30.12 | Распределительный шкаф с монтажной платой 300х300х120мм, IP66, IK10 | руб./шт | 5661.29
| Распределительный шкаф MES 30.30.15 | Распределительный шкаф с монтажной платой 300х300х155мм, IP66, IK10, с панелью кабельного ввода, замком | руб./шт | 7087.1
| Распределительный шкаф MES 30.40.15 | Распределительный шкаф с монтажной платой 300х400х155мм, IP66, IK10, с панелью кабельного ввода, замком | руб./шт | 7537.9
| Распределительный шкаф MES 40.30.12 | Распределительный шкаф с монтажной платой 400х300х120мм, IP66, IK10 | руб./шт | 6468.55
| Распределительный шкаф MES 40.30.15 | Распределительный шкаф с монтажной платой 400х300х150мм, IP66, IK10, с панелью кабельного ввода, замком | руб./шт | 7988.71
| Распределительный шкаф MES 40.30.21 | Распределительный шкаф с монтажной платой 400х300х210мм, IP66, IK10, с панелью кабельного ввода, замком | руб./шт | 8691.13
| Распределительный шкаф MES 40.40.21 | Распределительный шкаф с монтажной платой 400х400х210мм, IP66, IK10, с панелью кабельного ввода, замком | руб./шт | 9938.71
| Распределительный шкаф MES 40.60.21 | Распределительный шкаф с монтажной платой 400х600х210мм, IP66, IK10, с панелью кабельного ввода, замком | руб./шт | 11312.1
| Распределительный шкаф MES 50.30.21 | Распределительный шкаф с монтажной платой 500х300х210мм, IP66, IK10, с панелью кабельного ввода, замком | руб./шт | 9823.39
| Распределительный шкаф MES 50.40.21 | Распределительный шкаф с монтажной платой 500х400х210мм, IP66, IK10, с панелью кабельного ввода, замком | руб./шт | 10578.23
| Распределительный шкаф MES 50.40.25 | Распределительный шкаф с монтажной платой 500х400х250мм, IP66, IK10, с панелью кабельного ввода, замком | руб./шт | 11228.23
| Распределительный шкаф MES 50.50.21 | Распределительный шкаф с монтажной платой 500х500х210мм, IP66, IK10, с панелью кабельного ввода, замком | руб./шт | 11888.71
| Распределительный шкаф MES 60.40.21 | Распределительный шкаф с монтажной платой 600х400х210мм, IP66, IK10, с панелью кабельного ввода, замком | руб./шт | 11406.45
| Распределительный шкаф MES 60.40.25 | Распределительный шкаф с монтажной платой 600х400х250мм, IP66, IK10, с панелью кабельного ввода, замком | руб./шт | 12297.58
| Распределительный шкаф MES 60.60.21 | Распределительный шкаф с монтажной платой 600х600х210мм, IP66, IK10, с панелью кабельного ввода, замком | руб./шт | 13555.65
| Распределительный шкаф MES 60.60.25 | Распределительный шкаф с монтажной платой 600х600х250мм, IP66, IK10, с панелью кабельного ввода, замком | руб./шт | 14635.48
| Распределительный шкаф MES 70.50.21 | Распределительный шкаф с монтажной платой 700х500х210мм, IP66, IK10, с панелью кабельного ввода, замком | руб./шт | 14331.45
| Распределительный шкаф MES 70.50.25 | Распределительный шкаф с монтажной платой 700х500х250мм, IP66, IK10, с панелью кабельного ввода, замком | руб./шт | 15400.81
| Распределительный шкаф MES 80.60.21 | Распределительный шкаф с монтажной платой 800х600х210мм, IP66, IK10, с панелью кабельного ввода, замком | руб./шт | 18304.84
| Распределительный шкаф MES 80.60.25 | Распределительный шкаф с монтажной платой 800х600х250мм, IP66, IK10, с панелью кабельного ввода, замком | руб./шт | 18105.65
| Распределительный шкаф MES 80.60.30 | Распределительный шкаф с монтажной платой 800х600х300мм, IP66, IK10, с панелью кабельного ввода, замком | руб./шт | 18629.84
| Распределительный шкаф MES 80.60.40 | Распределительный шкаф с монтажной платой 800х800х400мм, IP66, IK10 | руб./шт | 25832.26
| Распределительный шкаф MES 80.80.30 | Распределительный шкаф с монтажной платой 800х800х300мм, IP66, IK10, с панелью кабельного ввода, замком | руб./шт | 25486.29
| Сварной металлический корпус CDE 200х200х120 (R5CDE22120C) | Сварной металлический корпус настенный серии CDE, IP55, 200х200х120 мм (ВхШхГ). В комплекте дверью, замком с ручкой, фланцем для ввода кабеля, монтажными аксессуарами. Без монтажной платой. Цвет серый | руб./шт | 4510.26
| Сварной металлический корпус CDE, 200х200х80 (R5CDE2280C) | Сварной металлический корпус настенный серии CDE, IP55, 200х200х80 мм (ВхШхГ). В комплекте дверью, замком с ручкой, фланцем для ввода кабеля, монтажными аксессуарами. Без монтажной платой. Цвет серый | руб./шт | 4340
| Сварной металлический корпус CDE, 300х200х120 (R5CDE32120C) | Сварной металлический корпус настенный серии CDE, IP55, 300х200х120 мм (ВхШхГ). В комплекте дверью, замком с ручкой, фланцем для ввода кабеля, монтажными аксессуарами. Без монтажной платой. Цвет серый | руб./шт | 4967.02
| Сварной металлический корпус CDE, 300х200х80 (R5CDE3280C) | Сварной металлический корпус настенный серии CDE, IP55, 300х200х80 мм (ВхШхГ). В комплекте дверью, замком с ручкой, фланцем для ввода кабеля, монтажными аксессуарами. Без монтажной платой. Цвет серый | руб./шт | 4797.2
| Сварной металлический корпус CDE, 300х300х120 (R5CDE33120C) | Сварной металлический корпус настенный серии CDE, IP55, 300х300х120 мм (ВхШхГ). В комплекте дверью, замком с ручкой, фланцем для ввода кабеля, монтажными аксессуарами. Без монтажной платой. Цвет серый | руб./шт | 5566.17
| Сварной металлический корпус CDE, 400х200х120 (R5CDE42120C) | Сварной металлический корпус настенный серии CDE, IP55, 400х200х120 мм (ВхШхГ). В комплекте дверью, замком с ручкой, фланцем для ввода кабеля, монтажными аксессуарами. Без монтажной платой. Цвет серый | руб./шт | 5489.19
| Сварной металлический корпус CDE, 400х200х80 (R5CDE4280C) | Сварной металлический корпус настенный серии CDE, IP55, 400х200х80 мм (ВхШхГ). В комплекте дверью, замком с ручкой, фланцем для ввода кабеля, монтажными аксессуарами. Без монтажной платой. Цвет серый | руб./шт | 5816.47
| Сварной металлический корпус CDE, 400х300х120 (R5CDE43120C) | Сварной металлический корпус настенный серии CDE, IP55, 400х300х120 мм (ВхШхГ). В комплекте дверью, замком с ручкой, фланцем для ввода кабеля, монтажными аксессуарами. Без монтажной платой. Цвет серый | руб./шт | 6121.79
| Сварной металлический корпус CDE, 500х200х120 (R5CDE52120C) | Сварной металлический корпус настенный серии CDE, IP55, 500х200х120 мм (ВхШхГ). В комплекте дверью, замком с ручкой, фланцем для ввода кабеля, монтажными аксессуарами. Без монтажной платой. Цвет серый | руб./шт | 5711.54
| Шкаф уличный (ШУ-2160) | Шкаф металлический уличный, IP54, 392х220х137 мм | руб./шт | 2350
| ШМ-1 | Шкаф монтажный; 6 гермовводов PBA9-08; IP55; -60…+70°С; 300х200х155 мм. Материал - листовая сталь | руб./шт | 12510
| ШМ-15.15.12 | Шкаф монтажный для установки электронного оборудования, и защиты их от воздействия окружающей среды. Оборудован тамперным контактом. Габаритные размеры 150х150х120мм. Класс защиты IP66. Диапазон рабочих температур -60°С…+70°C. | руб./шт | 9300
| ШМ-2 | Шкаф монтажный; 11 гермовводов PBA9-08; IP55; -60…+70°С; 300х200х155 мм. Материал - листовая сталь | руб./шт | 14265
| ШМ-20.20.12 | Шкаф монтажный для установки электронного оборудования, и защиты их от воздействия окружающей среды. Оборудован тамперным контактом. Габаритные размеры 200х200х120мм. Класс защиты IP66. Диапазон рабочих температур -60°С…+70°C. | руб./шт | 8925
| ШМ-20.30.12 | Шкаф монтажный для установки электронного оборудования, и защиты их от воздействия окружающей среды. Оборудован тамперным контактом. Габаритные размеры 200х300х120мм. Класс защиты IP66. Диапазон рабочих температур -60°С…+70°C. | руб./шт | 10050
| ШМ-30.30.12 | Шкаф монтажный для установки электронного оборудования, и защиты их от воздействия окружающей среды. Оборудован тамперным контактом. Габаритные размеры 300х300х120мм. Класс защиты IP66. Диапазон рабочих температур -60°С…+70°C. | руб./шт | 11025
| ШМ-30.40.15 | Шкаф монтажный для установки электронного оборудования, и защиты их от воздействия окружающей среды. Оборудован тамперным контактом. Габаритные размеры 300х400х150мм. Класс защиты IP66. Диапазон рабочих температур -60°С…+70°C. | руб./шт | 16500
| ШПУ-1 | Шкаф приборный универсальный с комплектом крепления 600х600х210мм, Козырек, Кабельный зажим с контргайкой (ф.ДКС), Муфта вводная МВ-22 У2-3 шт, Муфта вводная МВ-50 У2-2 шт. Магнитоконтакт «SC555»-, Провод заземления, Крепление на опоры с круглым или квадратным поперечным сечением, для столбов: - диаметром:40…190 мм; - квадратным поперечным сечением:50…150 мм, Ключ | руб./компл | 33375
| ШПУ-1-01 | Шкаф приборный универсальный с комплектом крепления 600х600х210мм, Козырек, Кабельный зажим с контргайкой (ф.ДКС), Муфта вводная МВ-22 У2, Муфта вводная МВ-50 У2, Магнитоконтакт «SC555», Провод заземления, Крепление на опоры с круглым или квадратным поперечным сечением, для столбов: - диаметром:40…190 мм; - квадратным поперечным сечением:50…150 мм, Ключ, клеммная колодка 25А х 12 контактов и кросс-бокс на 50 пар (тип Krone). | руб./компл | 38550
| ШПУ-2Т | Шкаф приборный универсальный с комплектом крепления 600х1000х250мм, Козырек, Кросс-бокс тип Krone на 50 пар, Плинт универсальный 2/10 с НЗ контактами 5 шт, Блок зажимов ТВ-2512L, Втулка защитная В54УХЛ2-2 шт, Муфта вводная МВПнг 15 – D прохода металлорукава 20мм-4 шт, Муфта трубная ТР-8 – D прохода металлорукава 56-58мм -2 шт, Извещатель ИО 102-29, Патрубок вводной У479--2 шт, Шина заземления PE24/2, Крепление для ТШ на опору. | руб./компл | 58200
| ШПУ-2Т-01 | Шкаф приборный универсальный с комплектом крепления 600х1000х250мм, Козырек, Кросс-бокс тип Krone на 30 пар, Плинт универсальный 2/10 с НЗ контактами 3 шт, Блок зажимов ТВ-2512L, Втулка защитная В54УХЛ2-2 шт, Муфта вводная МВПнг 15 – D прохода металлорукава 20мм-4 шт, Муфта трубная ТР-8 – D прохода металлорукава 56-58мм -2 шт, Извещатель ИО 102-29, Патрубок вводной У479--2 шт, Шина заземления PE24/2, Крепление для ТШ на опору. | руб./шт | 56700
| Щиток настенный без дверцы 12 модулей IP40 серый (83612) | Щиток настенный с дверцей на 12 модулей, материал термостойкий пластик, напряжение номинальное 400В, ударная прочность 6Дж, IP40, размеры (ВхШхГ) 249х299х112мм | руб./шт | 1500.56
| Щиток настенный без дверцы 18 модулей IP40 серый (83618) | Щиток настенный с дверцей на 18 модулей, материал термостойкий пластик, напряжение номинальное 400В, ударная прочность 6Дж, IP40, размеры (ВхШхГ) 275х408х137мм | руб./шт | 2142.27
| Щиток настенный без дверцы 24 модуля IP40 серый (83624) | Щиток настенный с дверцей на 24 модуля (2 ряда х 12 модулей), материал термостойкий пластик, напряжение номинальное 400В, ударная прочность 6Дж, IP40, размеры (ВхШхГ) 402х301х113мм | руб./шт | 2164.65
| Щиток настенный без дверцы 36 модулей IP40 серый (83636) | Щиток настенный с дверцей на 36 модуля (2 ряда х 18 модулей), материал термостойкий пластик, напряжение номинальное 400В, ударная прочность 6Дж, IP40, размеры (ВхШхГ) 454х412х138мм | руб./шт | 3151.93
| Щиток настенный без дверцы 4 модуля IP40 серый (83604) | Щиток настенный без дверцей на 4 модуля, материал термостойкий пластик, напряжение номинальное 400В, ударная прочность 6Дж, IP40, размеры (ВхШхГ) 141х110х86мм | руб./шт | 671.65
| Щиток настенный без крышки 4 модуля IP20 серый (82004) | Щиток настенный без дверцей на 4 модуля, материал термостойкий пластик, напряжение номинальное 400В, ударная прочность 6Дж, IP20, размеры (ВхШхГ) 135х100х90мм | руб./шт | 382.67
| Щиток настенный без дверцы 54 модуля IP40 серый (83654) | Щиток настенный с дверцей на 54 модуля (3 ряда х 18 модулей), материал термостойкий пластик, напряжение номинальное 400В, ударная прочность 6Дж, IP40, размеры (ВхШхГ) 627х410х138мм | руб./шт | 5421.16
| Щиток настенный без дверцы 8 модулей IP40 серый (83608) | Щиток настенный с дверцей на 8 модулей, материал термостойкий пластик, напряжение номинальное 400В, ударная прочность 6Дж, IP40, размеры (ВхШхГ) 197х207х101мм | руб./шт | 1028.94
| Щиток настенный без крышки 8 модулей IP20 серый (82008) | Щиток настенный без дверцей на 8 модулей, материал термостойкий пластик, напряжение номинальное 400В, ударная прочность 6Дж, IP20, размеры (ВхШхГ) 160х200х90мм | руб./шт | 725.07
| Щиток настенный без крышки 2 модуля IP20 серый (82002) | Щиток без дверцы на 2 однополюсных автомата без дверцы 55х135х80 (ДхВхШ) | руб./шт | 281.97
| Щиток встраиваемый с дверцей 12 модулей IP41 белый (81512) | Щиток встраиваемый с дверцей на 12 модулей, материал термостойкий пластик, напряжение номинальное 400В, ударная прочность 6Дж, IP41, размеры (ВхШхГ) 275х303х103мм | руб./шт | 1896.72
| Щиток настенный с дверцей 12 модулей IP65 серый (85612) | Щиток настенный с дверцей на 12 модулей, материал термостойкий пластик, напряжение номинальное 400В, ударная прочность 6Дж, IP65, размеры (ВхШхГ) 263х314х143мм | руб./шт | 2524.59
| Щиток встраиваемый с дверцей 18 модулей IP41 белый (81518) | Щиток встраиваемый с дверцей на 18 модулей, материал термостойкий пластик, напряжение номинальное 400В, ударная прочность 6Дж, IP41, размеры (ВхШхГ) 300х411х114мм | руб./шт | 3675.64
| Щиток настенный с дверцей 18 модулей IP41 белый (84618) | Щиток настенный с дверцей на 18 модулей, материал термостойкий пластик, напряжение номинальное 400В, ударная прочность 6Дж, IP41, габаритные размеры (ВхШхГ) 275х408х137мм | руб./шт | 3077.75
| Щиток настенный с дверцей 18 модуля IP65 серый (85618) | Щиток настенный с дверцей на 18 модулей, материал термостойкий пластик, напряжение номинальное 400В, ударная прочность 6Дж, IP65, размеры (ВхШхГ) 288х426х148мм | руб./шт | 4645.19
| Щиток настенный с дверцей 24 модуля IP65 серый (85624) | Щиток настенный с дверцей на 24 модуля (2 ряда х 12 модулей), материал термостойкий пластик, напряжение номинальное 400В, ударная прочность 6Дж, IP65, размеры (ВхШхГ) 420х314х143мм | руб./шт | 5789.29
| Щиток встраиваемый с дверцей 24 модулей IP41 белый (81524) | Щиток настенный с дверцей на 24 модуля, материал термостойкий пластик, напряжение номинальное 400В, ударная прочность 6Дж, IP41, размеры (ВхШхГ) 425х345х108мм | руб./шт | 3694.86
| Щиток встраиваемый с дверцей 36 модулей IP41 белый (81536) | Щиток встраиваемый с дверцей на 36 модуля, материал термостойкий пластик, напряжение номинальное 400В, ударная прочность 6Дж, IP41, размеры (ВхШхГ) 474х425х114мм | руб./шт | 5225.81
| Щиток настенный с дверцей 36 модуля IP65 серый (85636) | Щиток настенный с дверцей на 36 модуля (2 ряда х 18 модулей), материал термостойкий пластик, напряжение номинальное 400В,ударная прочность 6Дж, IP65, размеры (ВхШхГ) 470х426х148мм | руб./шт | 7621.01
| Щиток встраиваемый с дверцей 4 модуля IP41 белый (81504) | Щиток встраиваемый с дверцей на 4 модуля, материал термостойкий пластик, напряжение номинальное 400В, ударная прочность 6Дж, IP65, размеры (ВхШхГ) 180х149х169мм | руб./шт | 921.51
| Щиток настенный с дверцей 54 модуля IP65 серый (85654) | Щиток настенный с дверцей на 54 модуля (3 ряда х 18 модулей), материал термостойкий пластик, напряжение номинальное 400В, ударная прочность 6Дж, IP65, размеры (ВхШхГ) 657х426х148мм | руб./шт | 10669.4
| Щиток встраиваемый с дверцей 54 модулей IP41 белый (81554) | Щиток встраиваемый с дверцей на 54 модуля, материал термостойкий пластик, напряжение номинальное 400В, ударная прочность 6Дж, IP41, размеры (ВхШхГ) 650х425х134мм | руб./шт | 8283.74
| Щиток настенный с дверцей 54 модулей IP41 белый (84654) | Щиток настенный с дверцей на 54 модуля (3 ряда х 18 модулей), материал термостойкий пластик, напряжение номинальное 400В, ударная прочность 6Дж, IP41, размеры (ВхШхГ) 525х410х137мм | руб./шт | 7687.22
| Щиток настенный с дверцей 72 модуля IP65 серый (85672) | Щиток настенный с дверцей на 72 модуля (4 ряда х 18 модулей), материал термостойкий пластик, напряжение номинальное 400В, ударная прочность 6Дж, IP65, размеры (ВхШхГ) 903х426х168мм | руб./шт | 16461.33
| Щиток встраиваемый с дверцей 54 модулей IP41 белый (81572) | Щиток встраиваемый с дверцей на 72 модулей, материал термостойкий пластик, напряжение номинальное 400В, ударная прочность 6Дж, IP41, размеры (ВхШхГ) 850х426х135мм | руб./шт | 15806.74
| Щиток настенный с дверцей 8 модуля IP65 серый (85608) | Щиток настенный с дверцей на 8 модулей, материал термостойкий пластик, напряжение номинальное 400В, ударная прочность 6Дж, IP65, размеры (ВхШхГ) 210х215х105мм | руб./шт | 1960.37
| Щиток встраиваемый с дверцей 8 модулей IP41 белый (81508) | Щиток встраиваемый с дверцей на 8 модулей, материал термостойкий пластик, напряжение номинальное 400В, ударная прочность 6Дж, IP41, размеры (ВхШхГ) 225х231х100мм | руб./шт | 1340.72
| Щиток настенный с дверцей 12 модулей IP41 белый (84612) | Настенный с дверцей для 12 однополюсных автоматов | руб./шт | 1995.59
| Щиток настенный с дверцей 24 модулей IP41 белый (84624) | Настенный с дверцей для 24 однополюсных автоматов | руб./шт | 3138.55
| Щиток настенный с дверцей 36 модулей IP41 белый (84636) | Настенный с дверцей для 36 однополюсных автоматов | руб./шт | 5084.75
| Щиток настенный с дверцей 4 модуля IP65 серый (85604) | Настенный с дверцей для 4 однополюсных автоматов | руб./шт | 1565.25
| Щиток настенный с дверцей 8 модулей IP41 белый (84608) | Настенный с дверцей для 8 однополюсных автоматов | руб./шт | 1509.8
| ЩМП - 00 МЭК (270х210х140) IP31 (SHMP1219) | Шкаф электротехнический металлический с монтажной панелью, IP31, габ.размеры 270х210х140 мм | руб./шт | 2166.96
| ЩМП - 00 МЭК (270х210х140) IP65 (SHMP1252) | Шкаф электротехнический металлический с монтажной панелью, IP65, габ.размеры 270х210х140 мм | руб./шт | 2953.14
| ЩМП - 01 МЭК (370х210х140) IP31 (SHMP1220) | Шкаф электротехнический металлический с монтажной панелью, IP31, габ.размеры 370х210х140 мм | руб./шт | 2472.57
| ЩМП - 01 МЭК (370х300х140) IP65 (SHMP1236) | Шкаф электротехнический металлический с монтажной панелью, IP65, габ.размеры 370х210х140 мм | руб./шт | 3304.49
| ЩМП - 011 МЭК(1600х800х400) IP31 (SHMP1234) | Шкаф электротехнический металлический с монтажной панелью, IP31, габ.размеры 1600х800х400 мм | руб./шт | 32332.54
| ЩМП - 011 МЭК(1600х800х400) IP65 (SHMP1250) | Шкаф электротехнический металлический с монтажной панелью, IP65, габ.размеры 1600х800х400 мм | руб./шт | 32762.26
| ЩМП - 02 МЭК (300х250х140) IP31 (SHMP1221) | Шкаф электротехнический металлический с монтажной панелью, IP31, габ.размеры 350х250х140 мм | руб./шт | 2376.57
| ЩМП - 02 МЭК (300х250х140) IP65 (SHMP1237) | Шкаф электротехнический металлический с монтажной панелью, IP65, габ.размеры 350х250х140 мм | руб./шт | 3298.61
| ЩМП - 03 МЭК (350х300х155) IP31 (SHMP1222) | Шкаф электротехнический металлический с монтажной панелью, IP31, габ.размеры 350х300х155 мм | руб./шт | 2825.76
| ЩМП - 03 МЭК (350х300х155) IP65 (SHMP1238) | Шкаф электротехнический металлический с монтажной панелью, IP65, габ.размеры 350х300х155 мм | руб./шт | 3831.48
| ЩМП - 04 МЭК (400х300х155) IP31 (SHMP1223) | Шкаф электротехнический металлический с монтажной панелью, IP31, габ.размеры 400х300х155 мм | руб./шт | 3022.6
| ЩМП - 04 МЭК (400х300х155) IP65 (SHMP1239) | Шкаф электротехнический металлический с монтажной панелью, IP65, габ.размеры 400х300х155 мм | руб./шт | 4054.47
| ЩМП - 05 МЭК (400х400х155) IP31 (SHMP1224) | Шкаф электротехнический металлический с монтажной панелью, IP31, габ.размеры 400х400х155 мм | руб./шт | 3441.65
| ЩМП - 05 МЭК (400х400х155) IP65 (SHMP1240) | Шкаф электротехнический металлический с монтажной панелью, IP65, габ.размеры 400х400х155 мм | руб./шт | 4611.18
| ЩМП - 06 МЭК (500х400х170) IP31 (SHMP1225) | Шкаф электротехнический металлический с монтажной панелью, IP31, габ.размеры 500х400х170 мм | руб./шт | 4007.41
| ЩМП - 06 МЭК (500х400х170) IP65 (SHMP1241) | Шкаф электротехнический металлический с монтажной панелью, IP65, габ.размеры 500х400х170 мм | руб./шт | 5270.56
| ЩМП - 065 МЭК (600х400х185) IP31 (SHMP1226) | Шкаф электротехнический металлический с монтажной панелью, IP31, габ.размеры 600х400х185 мм | руб./шт | 4627.43
| ЩМП - 065 МЭК (600х400х185) IP65 (SHMP1242) | Шкаф электротехнический металлический с монтажной панелью, IP65, габ.размеры 600х400х185 мм | руб./шт | 5938.68
| ЩМП - 07 МЭК (700х500х210) IP31 (SHMP1227) | Шкаф электротехнический металлический с монтажной панелью, IP31, габ.размеры 700х500х210 мм | руб./шт | 5956.14
| ЩМП - 07 МЭК (700х500х210) IP65 (SHMP1243) | Шкаф электротехнический металлический с монтажной панелью, IP65, габ.размеры 700х500х210 мм | руб./шт | 7673.68
| ЩМП - 075 МЭК (800х600х260) IP31 (SHMP1228) | Шкаф электротехнический металлический с монтажной панелью, IP31, габ.размеры 800х600х260 мм | руб./шт | 7811.6
| ЩМП - 075 МЭК (800х600х260) IP65 (SHMP1244) | Шкаф электротехнический металлический с монтажной панелью, IP65, габ.размеры 800х600х260 мм | руб./шт | 9887.71
| ЩМП - 08 МЭК (900х700х260) IP31 (SHMP1229) | Шкаф электротехнический металлический с монтажной панелью, IP31, габ.размеры 900х700х260 мм | руб./шт | 9344.37
| ЩМП - 08 МЭК (900х700х260) IP65 (SHMP1245) | Шкаф электротехнический металлический с монтажной панелью, IP65, габ.размеры 900х700х260 мм | руб./шт | 11904.42
| ЩМП - 085 МЭК (1000х650х260) IP31 (SHMP1230) | Шкаф электротехнический металлический с монтажной панелью, IP31, габ.размеры 1000х650х260 мм | руб./шт | 9937.69
| ЩМП - 085 МЭК (1000х650х260) IP65 (SHMP1246) | Шкаф электротехнический металлический с монтажной панелью, IP65, габ.размеры 1000х650х260 мм | руб./шт | 12210.78
| ЩМП - 09 МЭК(1200х750х300) IP31 (SHMP1231) | Шкаф электротехнический металлический с монтажной панелью, IP31, габ.размеры 1200х750х300 мм | руб./шт | 22131.98
| ЩМП - 09 МЭК(1200х750х300) IP65 (SHMP1247) | Шкаф электротехнический металлический с монтажной панелью, IP65, габ.размеры 1200х750х300 мм | руб./шт | 22493.99
| ЩМП - 095 МЭК(1400х800х300) IP31 (SHMP1232) | Шкаф электротехнический металлический с монтажной панелью, IP31, габ.размеры 1400х800х300 мм | руб./шт | 26743.38
| ЩМП - 095 МЭК(1400х800х300) IP65 (SHMP1248) | Шкаф электротехнический металлический с монтажной панелью, IP65, габ.размеры 1400х800х300 мм | руб./шт | 27160.27
| ЩМП - 10 МЭК(1500х750х350) IP31 (SHMP1233) | Шкаф электротехнический металлический с монтажной панелью, IP31, габ.размеры 1500х750х350 мм | руб./шт | 28141.1
| ЩМП - 10 МЭК(1500х750х350) IP65 (SHMP1249) | Шкаф электротехнический металлический с монтажной панелью, IP65, габ.размеры 1500х750х350 мм | руб./шт | 28568.76
| ЩМП-35.30.15 (ЩМП-03) IP31 PROxima (mb22-03) | Корпус металлический с монтажной платой, серия PROxima, размер 300х350х155мм, кол-во вводов 3шт, цвет RAL 7035, IP31, вес брутто 3,92 кг | руб./шт | 3139.7
| ЩМП-40.30.15 (ЩМП-04) IP31 PROxima (mb22-04) | Корпус металлический с монтажной платой, серия PROxima, размер 300х400х155мм, кол-во вводов 3шт, цвет RAL 7035, IP31, вес брутто 4,8 кг | руб./шт | 3658.11
| ЩМП-40.30.22 (ЩРНМ-1) IP31 (mb22-1) | Корпус металлический с монтажной платой, серия PROxima, размер 300х400х220мм, кол-во вводов 3шт, цвет RAL 7035, IP31, вес брутто 5,4 кг | руб./шт | 4560.61
| ЩМП-40.40.15 (ЩМП-05) IP31 PROxima (mb22-05) | Корпус металлический с монтажной платой, серия PROxima, размер 400х400х155мм, кол-во вводов 3шт, цвет RAL 7035, IP31, вес брутто 5,9 кг | руб./шт | 4501.68
| ЩМП-40.40.30 (ЩМП-10) IP31 (mb22-10) | Корпус металлический с монтажной платой, серия PROxima, размер 400х400х300мм, кол-во вводов 3шт, цвет RAL 7035, IP31, вес брутто 7,46 кг | руб./шт | 5493.18
| ЩМП-50.40.17 (ЩМП-06) IP31 PROxima (mb22-06) | Корпус металлический с монтажной платой, серия PROxima, размер 500х400х170мм, кол-во вводов 3шт, цвет RAL 7035, IP31, вес брутто 7,24 кг | руб./шт | 4590.47
| ЩМП-50.40.22 (ЩРНМ-2) IP31 (mb22-2) | Корпус металлический с монтажной платой, серия PROxima, размер 400х500х220мм, кол-во вводов 3шт, цвет RAL 7035, IP31, вес брутто 8 кг | руб./шт | 5303.6
| ЩМП-60.40.21 (ЩМП-09) IP31 PROxima (mb22-09) | Корпус металлический с монтажной платой, серия PROxima, размер 400х600х210мм, кол-во вводов 3шт, цвет RAL 7035, IP31, вес брутто 9,16 кг | руб./шт | 6049.51
| ЩМП-60.40.40 (ЩМП-11) IP31 (mb22-11) | Корпус металлический с монтажной платой, серия PROxima, размер 400х600х400мм, кол-во вводов 3шт, цвет RAL 7035, IP31, вес брутто 12 кг | руб./шт | 9554.37
| ЩМП-60.60.40 (ЩМП-12) IP31 (mb22-12) | Корпус металлический с монтажной платой, серия PROxima, размер 600х600х400мм, кол-во вводов 3шт, цвет RAL 7035, IP31, вес брутто 16,4 кг | руб./шт | 11648.81
| ЩМП-65.50.22 (ЩРНМ-3) IP31 (mb22-3) | Корпус металлический с монтажной платой, серия PROxima, размер 500х650х220мм, кол-во вводов 3шт, цвет RAL 7035, IP31, вес брутто 12 кг | руб./шт | 6712.93
| ЩМП-70.50.21. (ЩМП-07) IP31 PROxima (mb22-07) | Корпус металлический с монтажной платой, серия PROxima, размер 500х700х210мм, кол-во вводов 3шт, цвет RAL 7035, IP31, вес брутто 12,6 кг | руб./шт | 8235.95
| ЩМП-80.60.25 (ЩРНМ-4) IP31 (mb22-4) | Корпус металлический с монтажной платой, серия PROxima, размер 600х800х250мм, кол-во вводов 3шт, цвет RAL 7035, IP31, вес брутто 23,5 кг | руб./шт | 10427.88
| ЩМП-90.70.26 (ЩМП-08) IP31 PROxima (mb22-08) | Корпус металлический с монтажной платой, серия PROxima, размер 700х900х260мм, кол-во вводов 3шт, цвет RAL 7035, IP31, вес брутто 23,66 кг | руб./шт | 15385.79
| ЩМП-0-1, ABS, IP65, 300x200x130 | Бокс пластиковый антивандальный уличный с оцинкованной монтажной платой; корпус из АБС-пластика не создает помех для передачи радио и GSM сигнала; IP65, IK08; t-окруж. -45…+75°C; габ.размеры 300х200х130 мм. В комплекте: 4 "ушка" для крепления к стене, уплотнительная прокладка, 2 ключа | руб./шт | 1245.99
| ЩМП-0-1, прозрачная крышка, ABS, IP65, 300x200x130 | Бокс пластиковый антивандальный уличный с оцинкованной монтажной платой, прозрачная крышка; корпус из АБС-пластика не создает помех для передачи радио и GSM сигнала; IP65, IK08; t-окруж. -45…+75°C; габ.размеры 300х200х130 мм. В комплекте: 4 "ушка" для крепления к стене, уплотнительная прокладка, 2 ключа | руб./шт | 1541.57
| ЩМП-0-10, ABS, IP65, 500x400x240 | Бокс пластиковый антивандальный уличный с оцинкованной монтажной платой; корпус из АБС-пластика не создает помех для передачи радио и GSM сигнала; IP65, IK08; t-окруж. -45…+75°C; габ.размеры 500х400х240 мм. В комплекте: 4 "ушка" для крепления к стене, уплотнительная прокладка, 2 ключа | руб./шт | 3910.76
| ЩМП-0-2, ABS, IP65, 350x250x150 | Бокс пластиковый антивандальный уличный с оцинкованной монтажной платой; корпус из АБС-пластика не создает помех для передачи радио и GSM сигнала; IP65, IK08; t-окруж. -45…+75°C; габ.размеры 500х400х240 мм. В комплекте: 4 "ушка" для крепления к стене, уплотнительная прокладка, 2 ключа | руб./шт | 1778.03
| ЩМП-0-2, прозрачная крышка ABS, IP65, 350x250x150 | Бокс пластиковый антивандальный уличный с оцинкованной монтажной платой, прозрачная крышка; корпус из АБС-пластика не создает помех для передачи радио и GSM сигнала; IP65, IK08; t-окруж. -45…+75°C; габ.размеры 350х250х150 мм. В комплекте: 4 "ушка" для крепления к стене, уплотнительная прокладка, 2 ключа | руб./шт | 2134.55
| ЩМП-0-3, ABS, IP65, 400x300x170 | Бокс пластиковый антивандальный уличный с оцинкованной монтажной платой; корпус из АБС-пластика не создает помех для передачи радио и GSM сигнала; IP65, IK08; t-окруж. -45…+75°C; габ.размеры 400х300х170 мм. В комплекте: 4 "ушка" для крепления к стене, уплотнительная прокладка, 2 ключа | руб./шт | 2253.69
| ЩМП-0-3, прозрачная крышка ABS, IP65, 400x300x170 | Бокс пластиковый антивандальный уличный с оцинкованной монтажной платой, прозрачная крышка; корпус из АБС-пластика не создает помех для передачи радио и GSM сигнала; IP65, IK08; t-окруж. -45…+75°C; габ.размеры 400х300х170 мм. В комплекте: 4 "ушка" для крепления к стене, уплотнительная прокладка, 2 ключа | руб./шт | 2490.34
| ЩМП-0-4, ABS, IP65, 400x300x220 | Бокс пластиковый антивандальный уличный с оцинкованной монтажной платой; корпус из АБС-пластика не создает помех для передачи радио и GSM сигнала; IP65, IK08; t-окруж. -45…+75°C; габ.размеры 400х300х220 мм. В комплекте: 4 "ушка" для крепления к стене, уплотнительная прокладка, 2 ключа | руб./шт | 2728.44
| ЩМП-0-4, прозрачная крышка ABS, IP65, 400x300x220 | Бокс пластиковый антивандальный уличный с оцинкованной монтажной платой, прозрачная крышка; корпус из АБС-пластика не создает помех для передачи радио и GSM сигнала; IP65, IK08; t-окруж. -45…+75°C; габ.размеры 400х300х220 мм. В комплекте: 4 "ушка" для крепления к стене, уплотнительная прокладка, 2 ключа | руб./шт | 3084.14
| ЩМП-0-5, ABS, IP65, 500x350x190 | Бокс пластиковый антивандальный уличный с оцинкованной монтажной платой; корпус из АБС-пластика не создает помех для передачи радио и GSM сигнала; IP65, IK08; t-окруж. -45…+75°C; габ.размеры 500х350х190 мм. В комплекте: 4 "ушка" для крепления к стене, уплотнительная прокладка, 2 ключа | руб./шт | 3083.14
| ЩМП-0-5, прозрачная крышка ABS, IP65, 500x400x240 | Бокс пластиковый антивандальный уличный с оцинкованной монтажной платой, прозрачная крышка; корпус из АБС-пластика не создает помех для передачи радио и GSM сигнала; IP65, IK08; t-окруж. -45…+75°C; габ.размеры 500х400х240 мм. В комплекте: 4 "ушка" для крепления к стене, уплотнительная прокладка, 2 ключа | руб./шт | 4388.24
| ЩМП-0-6, ABS, IP65, 500x400x180 | Бокс пластиковый антивандальный уличный с оцинкованной монтажной платой; корпус из АБС-пластика не создает помех для передачи радио и GSM сигнала; IP65, IK08; t-окруж. -45…+75°C; габ.размеры 500х400х180 мм. В комплекте: 4 "ушка" для крепления к стене, уплотнительная прокладка, 2 ключа | руб./шт | 3319.6
| ЩМП-0-6, прозрачная крышка ABS, IP65, 500x400x180 | Бокс пластиковый антивандальный уличный с оцинкованной монтажной платой, прозрачная крышка; корпус из АБС-пластика не создает помех для передачи радио и GSM сигнала; IP65, IK08; t-окруж. -45…+75°C; габ.размеры 500х400х180 мм. В комплекте: 4 "ушка" для крепления к стене, уплотнительная прокладка, 2 ключа | руб./шт | 3795.26
| ЩМП-0-7, ABS, IP65, 600x400x200 | Бокс пластиковый антивандальный уличный с оцинкованной монтажной платой; корпус из АБС-пластика не создает помех для передачи радио и GSM сигнала; IP65, IK08; t-окруж. -45…+75°C; габ.размеры 600х400х200 мм. В комплекте: 4 "ушка" для крепления к стене, уплотнительная прокладка, 2 ключа | руб./шт | 4029
| ЩМП-0-7, прозрачная крышка ABS, IP65, 600x400x200 | Бокс пластиковый антивандальный уличный с оцинкованной монтажной платой, прозрачная крышка; корпус из АБС-пластика не создает помех для передачи радио и GSM сигнала; IP65, IK08; t-окруж. -45…+75°C; габ.размеры 600х400х200 мм. В комплекте: 4 "ушка" для крепления к стене, уплотнительная прокладка, 2 ключа | руб./шт | 4507.38
| ЩМП-0-8, ABS, IP65, 700x500x250 | Бокс пластиковый антивандальный уличный с оцинкованной монтажной платой; корпус из АБС-пластика не создает помех для передачи радио и GSM сигнала; IP65, IK08; t-окруж. -45…+75°C; габ.размеры 700х500х250 мм. В комплекте: 4 "ушка" для крепления к стене, уплотнительная прокладка, 2 ключа | руб./шт | 7325.48
| ЩМП-0-8, прозрачная крышка ABS, IP65, 700x500x250 | Бокс пластиковый антивандальный уличный с оцинкованной монтажной платой, прозрачная крышка; корпус из АБС-пластика не создает помех для передачи радио и GSM сигнала; IP65, IK08; t-окруж. -45…+75°C; габ.размеры 700х500х250 мм. В комплекте: 4 "ушка" для крепления к стене, уплотнительная прокладка, 2 ключа | руб./шт | 8223.06
| ЩМП-1-0 36 УХЛ3 IP31, 395x310x220 (YKM40-01-31) | Корпус металлический с монтажной платой 395x310x220мм, размер монтажной панели 330x250мм, количество вводов 3шт, D=0,31мм (снизу), IP31 | руб./шт | 3474.3
| ЩМП-1-0 74 У2 IP54, 395x310x220 (YKM40-01-54) | Корпус металлический с монтажной платой 395x310x220мм, размер монтажной панели 330x250мм, количество вводов 11шт, D=0,28мм (снизу), IP54 | руб./шт | 4708.72
| ЩМП-1-0 У1 IP65 GARANT, 395x310x220 (YKM40-01-65) | Шкаф металлический серии GARANT с монтажной панелью, размер монтажной панели 290x250 мм, количество вводов 1шт (снизу), IP65, габ.размеры 395x310x220 мм | руб./шт | 5501.45
| ЩМП-1-0 У2 IP54 GENERICA, 395х310х220 (YKM40-01-54-G) | Шкаф металлический серии GENERICA с монтажной панелью, 3 каб.ввода (снизу), IP54, клим.исполнение У2, t-раб.-40…+40°C, габ.размеры 395х310х220 мм, вес 5,85 кг | руб./шт | 3529.81
| ЩМП-1-0 УХЛ3 IP31 GENERICA, 395х310х220 (YKM40-01-31-G) | Шкаф металлический серии GENERICA с монтажной панелью, 3 каб.ввода (снизу), IP31, клим.исполнение УХЛ3, t-раб.-60…+40°C, габ.размеры 395х310х220 мм, вес 4 кг | руб./шт | 1863.2
| ЩМП-100.65.30 (ЩРНМ-5) IP31 (mb22-5) | Корпус металлический с монтажной платой, серия PROxima, размер 650х1000х300мм, кол-во вводов 3шт, цвет RAL 7035, IP31, вес брутто 32 кг | руб./шт | 13670.45
| ЩМП-1-1 36 УХЛ3 IP31, 395x310x150 (YKM41-01-31) | Корпус металлический с монтажной платой, размер 395x310x150мм, размер монтажной панели 330x250мм, количество вводов 3шт, D=0,31мм (снизу), IP31 | руб./шт | 2759.52
| ЩМП-1-1 УХЛ3 IP31 GENERICA, 395х310х150 (YKM41-01-31-G) | Шкаф металлический серии GENERICA с монтажной панелью, 3 каб.ввода (снизу), IP31, клим.исполнение УХЛ3, t-раб.-60…+40°C, габ.размеры 395х310х150 мм, вес 3,4 кг | руб./шт | 2029.65
| ЩМП-1-2 36 УХЛ3 IP31 PRO, 395x310x220 (YKM42-01-31-P) | Шкаф металлический серии PRO с монтажной панелью, размер монтажной панели 370x250х15 мм, количество вводов 1 отверстие 171х92 мм (снизу), IP31, габ. размеры 395x310x220 мм | руб./шт | 3936.74
| ЩМП-1-2 У1 IP54 PRO, 395x310x220 (YKM42-01-54-P) | Шкаф металлический серии PRO с монтажной панелью, размер монтажной панели 370x250х15 мм, количество вводов 1 отверстие 171х92 мм (снизу), IP54, габ. размеры 395x310x220 мм | руб./шт | 5487.47
| ЩМП-120.75.30 (ЩРНМ-6) IP31 (mb22-6) | Корпус металлический с монтажной платой, серия PROxima, размер 750х1200х300мм, кол-во вводов 3шт, цвет RAL 7035, IP31, вес брутто 41,56 кг | руб./шт | 18744.84
| ЩМП-132.75.30 (ЩРНМ-7) IP31 (mb22-7) | Корпус металлический с монтажной платой, серия PROxima, размер 750х1320х300мм, кол-во вводов 3шт, цвет RAL 7035, IP31, вес брутто 45 кг | руб./шт | 20628.96
| ЩМП-16.6.4-0 36 УХЛ3 IP31, 1600х600х400 (YKM40-1664-31) | Корпус металлический без монтажной платы 1600x600x400мм, количество вводов 1шт, 404x178мм (снизу), IP31 | руб./шт | 25831.85
| ЩМП-16.6.4-0 74 У2 IP54, 1600х600х400 (YKM40-1664-54) | Корпус металлический без монтажной платы 1600x600x400мм, количество вводов 1шт, 404x178 мм (снизу), IP54 | руб./шт | 27351.86
| ЩМП-16.8.4-0 36 УХЛ3 IP31, 1600х800х400 (YKM40-1684-31) | Корпус металлический без монтажной платы 1600x800x400мм, количество вводов 1шт, 604x178мм (снизу), IP31 | руб./шт | 29920.08
| ЩМП-16.8.4-0 74 У2 IP54, 1600х800х400(YKM40-1684-54) | Корпус металлический без монтажной платы 1600x800x400мм, количество вводов 1шт, 604x178 мм (снизу), IP54 | руб./шт | 31665.14
| ЩМП-2.3.1-0 36 УХЛ3 IP31, 250x300x150 (YKM40-231-31) | Корпус металлический с монтажной платой 250x300x150мм, размер монтажной панели 180x230мм, количество вводов 3шт, D=0,31мм (снизу), IP31 | руб./шт | 2143.82
| ЩМП-2.3.1-0 74 У2 IP54, 250x300x150 (YKM40-231-54) | Корпус металлический с монтажной платой 250x300x150мм, размер монтажной панели 180x230мм, количество вводов 6шт, D=0,28мм (снизу), IP54 | руб./шт | 2875.52
| ЩМП-2-0 36 УХЛ3 IP31, 500x400x220 (YKM40-02-31) | Корпус металлический с монтажной платой 500x400x220мм, размер монтажной панели 430x340мм, количество вводов 3шт, D=0,31мм (снизу), IP31 | руб./шт | 3972.45
| ЩМП-2-0 74 У2 IP54, 500x400x220 (YKM40-02-54) | Корпус металлический с монтажной платой 500x400x220мм, размер монтажной панели 430x340мм, количество вводов 11шт, D=0,28мм (снизу), IP54 | руб./шт | 5904.8
| ЩМП-2-0 У1 IP65 GARANT, 500x400x220 (YKM40-02-65) | Шкаф металлический серии GARANT с монтажной панелью, размер монтажной панели 394x340 мм, количество вводов 1шт (снизу), IP65, габ. размеры 500x400x220 мм | руб./шт | 7169.52
| ЩМП-2-0 У2 IP54 GENERICA, 500х400х220 (YKM40-02-54-G) | Шкаф металлический серии GENERICA с монтажной панелью, 3 каб.ввода (снизу), IP54, клим.исполнение У2, t-раб.-40…+40°C, габ.размеры 500х400х220 мм, вес 8,4 кг | руб./шт | 4180.46
| ЩМП-2-0 УХЛ3 IP31 GENERICA, 500х400х220 (YKM40-02-31-G) | Шкаф металлический серии GENERICA с монтажной панелью, 3 каб.ввода (снизу), IP31, клим.исполнение УХЛ3, t-раб.-60…+40°C, габ.размеры 500х400х220 мм, вес 5,8 кг | руб./шт | 2288.86
| ЩМП-2-1 36 УХЛ3 IP31, 500х400х150 (YKM41-02-31) | Корпус металлический с монтажной платой, размер 500x400x150мм, размер монтажной панели 430x340мм, количество вводов 3шт, D=0,31мм (снизу), IP31 | руб./шт | 3490.91
| ЩМП-2-1 УХЛ3 IP31 GENERICA, 500х400х150 (YKM41-02-31-G) | Шкаф металлический серии GENERICA с монтажной панелью, 3 каб.ввода (снизу), IP31, клим.исполнение УХЛ3, t-раб.-60…+40°C, габ.размеры 500х400х150 мм, вес 4,8 кг | руб./шт | 1967.33
| ЩМП-2-2 36 УХЛ3 IP31 PRO, 500x400x220 (YKM42-02-31-P) | Шкаф металлический серии PRO с монтажной панелью, размер монтажной панели 475x340х15 мм, количество вводов 1 отверстие 171х92 мм (снизу), IP31, габ. размеры 500x400x220 мм | руб./шт | 4595.91
| ЩМП-2-2 У1 IP54 PRO, 500x400x225 (YKM42-02-54-P) | Шкаф металлический серии PRO с монтажной панелью, размер монтажной панели 475x340х15 мм, количество вводов 1 отверстие 171х92 мм (снизу), IP54, габ. размеры 500x400x225 мм | руб./шт | 7018.75
| ЩМП-25.30.14 (ЩМП-02) IP31 PROxima (mb22-02) | Корпус металлический с монтажной платой, серия PROxima, размер 300х250х140мм, кол-во вводов 3шт, цвет RAL 7035, IP31, вес брутто 2,88 кг | руб./шт | 2821.88
| ЩМП-27.21.14 (ЩМП-00) IP31 PROxima (mb22-00) | Корпус металлический с монтажной платой, серия PROxima, размер 270х210х140мм, кол-во вводов 3шт, цвет RAL 7035, IP31, вес брутто 2,53 кг | руб./шт | 2582.16
| ЩМП-3.2.1-0 36 УХЛ3 IP31, 300x210x150 (YKM40-321-31) | Корпус металлический с монтажной платой 300x210x150мм, размер монтажной панели 230x140мм, количество вводов 3шт, D=0,31мм (снизу), IP31 | руб./шт | 2143.82
| ЩМП-3.2.1-0 74 У2 IP54, 300x210x150 (YKM40-321-54) | Корпус металлический с монтажной платой 300x210x150мм, размер монтажной панели 230x140мм, количество вводов 6шт, D=0,28мм (снизу), IP54 | руб./шт | 2875.52
| ЩМП-3-0 36 УХЛ3 IP31, 650х500х220 (YKM40-03-31) | Корпус металлический с монтажной платой 650x500x220мм, размер монтажной панели 580x440мм, количество вводов 3шт, D=0,31мм (снизу), IP31 | руб./шт | 4909.67
| ЩМП-3-0 74 У2 IP54, 650х500х220 (YKM40-03-54) | Корпус металлический с монтажной платой 650x500x220мм, размер монтажной панели 580x440мм, количество вводов 13шт, D=0,28мм (снизу), IP54 | руб./шт | 7783.7
| ЩМП-3-0 У1 IP65 GARANT, 650x500x220 (YKM40-03-65) | Шкаф металлический серии GARANT с монтажной панелью, размер монтажной панели 544x440 мм, количество вводов 2шт (снизу), IP65, габ. размеры 650x500x220 мм | руб./шт | 9265.64
| ЩМП-3-0 У2 IP54 GENERICA, 650х500х220 (YKM40-03-54-G) | Шкаф металлический серии GENERICA с монтажной панелью, 13 каб.ввода (снизу), IP54, клим.исполнение У2, t-раб.-40…+40°C, габ.размеры 650х500х220 мм, вес 12.39 кг | руб./шт | 5124.98
| ЩМП-3-0 УХЛ3 IP31 GENERICA, 650х500х220 (YKM40-03-31-G) | Шкаф металлический серии GENERICA с монтажной панелью, 3 каб.ввода (снизу), IP31, клим.исполнение УХЛ3, t-раб.-60…+40°C, габ.размеры 650х500х220 мм, вес 8 кг | руб./шт | 2957.88
| ЩМП-3-1 36 УХЛ3 IP31, 650x500x150 (YKM41-03-31) | Корпус металлический с монтажной платой 650x500x150мм, размер монтажной панели 580x440мм, количество вводов 3шт, D=0,31мм (снизу), IP31 | руб./шт | 4754.33
| ЩМП-3-1 УХЛ3 IP31 GENERICA, 650х500х150 (YKM41-03-31-G) | Шкаф металлический серии GENERICA с монтажной панелью, 3 каб.ввода (снизу), IP31, клим.исполнение УХЛ3, t-раб.-60…+40°C, габ.размеры 650х500х150 мм, вес 7 кг | руб./шт | 2846.5
| ЩМП-3-2 36 УХЛ3 IP31 PRO, 650х500х200 (YKM42-03-31-P) | Шкаф металлический серии PRO с монтажной панелью, размер монтажной панели 625x440х15 мм, количество вводов 2 отверстия 171х92 мм (снизу), IP31, габ. размеры 600х500х200 мм | руб./шт | 5443.55
| ЩМП-3-2 У1 IP54 PRO, 600х500х225 (YKM42-03-54-P) | Шкаф металлический серии PRO с монтажной панелью, размер монтажной панели 625x440х15 мм, количество вводов 2 отверстия 171х92 мм (снизу), IP54, габ. размеры 650х500х220 мм | руб./шт | 8996.62
| ЩМП-4.2.1-0 36 УХЛ3 IP31, 400x210x150 (YKM40-421-31) | Корпус металлический с монтажной платой 400x210x150мм, размер монтажной панели 330x140мм, количество вводов 3шт, D=0,31мм (снизу), IP31 | руб./шт | 2368.56
| ЩМП-4.2.1-0 74 У2 IP54, 400x210x150 (YKM40-421-54) | Корпус металлический с монтажной платой 400x210x150мм, размер монтажной панели 330x140мм, количество вводов 6шт, D=0,28мм (снизу), IP54 | руб./шт | 3259.97
| ЩМП-4.4.1-0 36 УХЛ3 IP31, 400x400x150 (YKM40-441-31) | Корпус металлический с монтажной платой 400x400x150мм, размер монтажной панели 330x330мм, количество вводов 3шт, D=0,31мм (снизу), IP31 | руб./шт | 3440.42
| ЩМП-4.4.1-0 74 У2 IP54, 400x400x150 (YKM40-441-54) | Корпус металлический с монтажной платой 400x400x150мм, размер монтажной панели 330x330мм, количество вводов 6шт, D=31мм (снизу), IP54 | руб./шт | 4874.48
| ЩМП-4.4.2-0 36 УХЛ3 IP31 (YKM40-442-31) | Корпус металлический с монтажной платой 400x400x250мм, размер монтажной панели 330x330мм, количество вводов 3шт, D=0,31мм (снизу), IP31 | руб./шт | 4201.04
| ЩМП-4.4.2-0 74 У2 IP54, 400x400x250 (YKM40-442-54) | Корпус металлический с монтажной платой 400x400x250мм, размер монтажной панели 330x330мм, количество вводов 6шт, D=0,28мм (снизу), IP54 | руб./шт | 5735.66
| ЩМП-4.6.1-0 36 УХЛ3 IP31, 400x600x150 (YKM40-461-31) | Корпус металлический с монтажной платой 400x600x150мм, размер монтажной панели 330x530мм, количество вводов 3шт, D=0,31мм (снизу), IP31 | руб./шт | 4737.11
| ЩМП-4.6.1-0 74 У2 IP54, 400x600x150 (YKM40-461-54) | Корпус металлический с монтажной платой 400x600x150мм, размер монтажной панели 330x530мм, количество вводов 6шт, D=0,28мм (снизу), IP54 | руб./шт | 6412.18
| ЩМП-4.6.2-0 36 УХЛ3 IP31, 400x600x250 (YKM40-462-31) | Корпус металлический с монтажной платой 400x600x250мм, размер монтажной панели 330х330мм, количество вводов 3шт, D=0,31мм (снизу), IP31 | руб./шт | 4944.41
| ЩМП-4.6.2-0 74 У2 IP54, 400x600x250 (YKM40-462-54) | Корпус металлический с монтажной платой 400x600x250мм, размер монтажной панели 330x530мм, количество вводов 6шт, D=0,28мм (снизу), IP54 | руб./шт | 7304.03
| ЩМП-4-0 36 УХЛ3 IP31, 800x650x250 (YKM40-04-31) | Корпус металлический с монтажной платой 800x650x250мм, размер монтажной панели 730х585мм, количество вводов 4шт, D=0,31мм (снизу), IP31 | руб./шт | 7254.06
| ЩМП-4-0 74 У2 IP54, 800x650x250 (YKM40-04-54) | Корпус металлический с монтажной платой 800x650x250мм, размер монтажной панели 730x585мм, количество вводов 1шт, 523x123мм (снизу), IP54 | руб./шт | 10494.76
| ЩМП-4-0 У1 IP65 GARANT, 800x650x250 (YKM40-04-65) | Шкаф металлический серии GARANT с монтажной панелью, размер монтажной панели 685x590 мм, количество вводов 2шт (снизу), IP65, габ. размеры 800x650x250 мм | руб./шт | 12307.24
| ЩМП-4-0 У2 IP54 GENERICA, 800х650х250 (YKM40-04-54-G) | Шкаф металлический серии GENERICA с монтажной панелью, 3 каб.ввода (снизу), IP54, клим.исполнение У2, t-раб.-40…+40°C, габ.размеры 800х650х250 мм, вес 27.12 кг | руб./шт | 8001.09
| ЩМП-41.21.14 (ЩМП-01) IP31 PROxima (mb22-01) | Корпус металлический с монтажной платой, серия PROxima, размер 210х410х140мм, кол-во вводов 1шт, цвет RAL 7035, IP31, вес брутто 3,44 кг | руб./шт | 3108.12
| ЩМП-4-2 36 УХЛ3 IP31 PRO, 800х650х250 (YKM42-04-31-P) | Шкаф металлический серии PRO с монтажной панелью, размер монтажной панели 775x585х15 мм, количество вводов 2 отверстия 171х92 мм (снизу), IP31, габ. размеры 800х650х250 мм | руб./шт | 8042.89
| ЩМП-4-2 У1 IP54 PRO, 800х650х250 (YKM42-04-54-P) | Шкаф металлический серии PRO с монтажной панелью, размер монтажной панели 775x585х15 мм, количество вводов 2 отверстия 171х92 мм (снизу), IP54, габ. размеры 800х650х250 мм | руб./шт | 11959.91
| ЩМП-5-0 36 УХЛ3 IP31, 1000x650x300 (YKM40-05-31) | Корпус металлический с монтажной платой 1000x650x300мм, размер монтажной панели 930x585мм, количество вводов 5шт, D=0,31мм (снизу), IP31 | руб./шт | 9242.52
| ЩМП-5-0 74 У2 IP54, 1000x650x285 (YKM40-05-54) | Корпус металлический с монтажной платой 1000x650x285мм, размер монтажной панели 930x585мм, количество вводов 1шт, 523x123мм (снизу), IP54 | руб./шт | 14049.48
| ЩМП-5-0 У1 IP65 GARANT, 1000x650x275 (YKM40-05-65) | Шкаф металлический серии GARANT с монтажной панелью, размер монтажной панели 885x590 мм, количество вводов 3шт (снизу), IP65, габ. размеры 1000x650x275 мм | руб./шт | 16103.89
| ЩМП-5-0 У2 IP54 GENERICA, 1000х650х285 (YKM40-05-54-G) | Шкаф металлический серии GENERICA с монтажной панелью, 3 каб.ввода (снизу), IP54, клим.исполнение У2, t-раб.-40…+40°C, габ.размеры 1000х650х285 мм, вес 34,23 кг | руб./шт | 10175.53
| ЩМП-5-2 36 УХЛ3 IP31 PRO, 1000х650х285 (YKM42-05-31-P) | Шкаф металлический серии PRO с монтажной панелью, размер монтажной панели 975x585х15 мм, количество вводов 3 отверстия 171х92 мм (снизу), IP31, габ. размеры 1000х650х285 мм | руб./шт | 10472.66
| ЩМП-5-2 У1 IP54 PRO, 1000х650х285 (YKM42-05-54-P) | Шкаф металлический серии PRO с монтажной панелью, размер монтажной панели 975x585х15 мм, количество вводов 3 отверстия 171х92 мм (снизу), IP54, габ. размеры 1000х650х285 мм | руб./шт | 16321.85
| ЩМП-6.6.1-0 36 УХЛ3 IP31, 600x600x150 (YKM40-661-31) | Корпус металлический с монтажной платой 600x600x150мм, размер монтажной панели 530x530мм, количество вводов 3шт, D=0,31мм (снизу), IP31 | руб./шт | 7658.7
| ЩМП-6.6.1-0 74 У2 IP54, 600x600x150 (YKM40-661-54) | Корпус металлический с монтажной платой 600x600x150мм, размер монтажной панели 530x530мм, количество вводов 6шт, D=0,28мм (снизу), IP54 | руб./шт | 9179.99
| ЩМП-6.6.2-0 36 УХЛ3 IP31, 600x600x250 (YKM40-662-31) | Корпус металлический с монтажной платой 600x600x250мм, размер монтажной панели 530x530мм, количество вводов 3шт, D=0,31мм (снизу), IP31 | руб./шт | 9249.15
| ЩМП-6.6.2-0 74 У2 IP54, 600x600x250 (YKM40-662-54) | Корпус металлический с монтажной платой 600x600x250мм, размер монтажной панели 530x530мм, количество вводов 6шт, D=0,28мм (снизу), IP54 | руб./шт | 10333.31
| ЩМП-6-0 36 УХЛ3 IP31, 1200x750x300 (YKM40-06-31) | Корпус металлический с монтажной платой 1200x750x300мм, размер монтажной панели 1130x685мм, количество вводов 6шт, D=0,31мм (снизу), IP31 | руб./шт | 12633.65
| ЩМП-6-0 74 У2 IP54, 1200x750x300 (YKM40-06-54) | Корпус металлический с монтажной платой 1200x750x300мм, размер монтажной панели 1130x685мм, количество вводов 1шт, 523x123мм (снизу), IP54 | руб./шт | 18866.54
| ЩМП-6-0 У1 IP65 GARANT, 1200x650x275 (YKM40-06-65) | Шкаф металлический серии GARANT с монтажной панелью, размер монтажной панели 1085x590 мм, количество вводов 3шт (снизу), IP65, габ. размеры 1200x650x275 мм | руб./шт | 21837.27
| ЩМП-6-0 У2 IP54 GENERICA, 1200х750х300 (YKM40-06-54-G) | Шкаф металлический серии GENERICA с монтажной панелью, 3 каб.ввода (снизу), IP54, клим.исполнение У2, t-раб.-40…+40°C, габ.размеры 1200х750х300 мм, вес 45,6 кг | руб./шт | 13152.89
| ЩМП-6-2 36 УХЛ3 IP31 PRO, 1200х650х285 (YKM42-06-31-P) | Шкаф металлический серии PRO с монтажной панелью, размер монтажной панели 1175x585х15 мм, количество вводов 3 отверстия 171х92 мм (снизу), IP31, габ. размеры 1200х650х285 мм | руб./шт | 14616.47
| ЩМП-6-2 У1 IP54 PRO, 1200х650х285 (YKM42-06-54-P) | Шкаф металлический серии PRO с монтажной панелью, размер монтажной панели 1175x585х15 мм, количество вводов 3 отверстия 171х92 мм (снизу), IP54, габ. размеры 1200х650х285 мм | руб./шт | 21414.5
| ЩМП-7-0 36 УХЛ3 IP31, 1320x750x300 (YKM40-07-31) | Корпус металлический с монтажной платой 1320x750x300мм, размер монтажной панели 1250x690мм, количество вводов 7шт, D=0,31мм (снизу), IP31 | руб./шт | 14196.2
| ЩМП-7-0 74 У2 IP54, 1400x650x285 (YKM40-07-54) | Корпус металлический с монтажной платой 1400x650x285мм, размер монтажной панели 1330x585мм, количество вводов 1шт, 523х123мм (снизу), IP54 | руб./шт | 19635.68
| ЩМП-7-0 У1 IP65 GARANT, 1400x650x275 (YKM40-07-65) | Шкаф металлический серии GARANT с монтажной панелью, размер монтажной панели 1285x590 мм, количество вводов 3шт (снизу), IP65, габ. размеры 1400x650x275 мм | руб./шт | 21645.26
| ЩМП-7-2 36 УХЛ3 IP31 PRO, 1400х650х285 (YKM42-07-31-P) | Шкаф металлический серии PRO с монтажной панелью, размер монтажной панели 1375x585х15 мм, количество вводов 3 отверстия 171х92 мм (снизу), IP31, габ. размеры 1400х650х285 мм | руб./шт | 16085.66
| ЩМП-7-2 У1 IP54 PRO, 1400х650х285 (YKM42-07-54-P) | Шкаф металлический серии PRO с монтажной панелью, размер монтажной панели 1375x585х15 мм, количество вводов 3 отверстия 171х92 мм (снизу), IP54, габ. размеры 1400х650х285 мм | руб./шт | 22343.36
| ЩМПг-40.30.22 (ЩРНМ-1) IP54 (mb24-1) | Корпус металлический уличный с монтажной платой, серия PROxima, в компл. сальники, размер 300х400х220мм, кол-во вводов 3шт, цвет RAL 7035, IP54, вес брутто 7,35 кг | руб./шт | 6913.89
| ЩМПг-50.40.22 (ЩРНМ-2) IP54 (mb24-2) | Корпус металлический уличный с монтажной платой, серия PROxima, в компл. сальники, размер 400х500х220мм, кол-во вводов 3шт, цвет RAL 7035, IP54, вес брутто 11 кг | руб./шт | 8782.49
| ЩМПг-65.50.22 (ЩРНМ-3) IP54 (mb24-3) | Корпус металлический уличный с монтажной платой, серия PROxima, в компл. сальники, размер 500х650х220мм, кол-во вводов 3шт, цвет RAL 7035, IP54, вес брутто 16 кг | руб./шт | 10765.12
| ЩМПг-80.60.25 (ЩРНМ-4) IP54 (mb24-4) | Корпус металлический уличный с монтажной платой, серия PROxima, в компл. сальники, размер 600х800х250мм, кол-во вводов 3шт, цвет RAL 7035, IP54, вес брутто 23,1 кг | руб./шт | 15919.32
| ЩМПг-100.65.30 (ЩРНМ-5) IP54 (mb24-5) | Корпус металлический уличный с монтажной платой, серия PROxima, в компл. сальники, размер 650х1000х300мм, кол-во вводов 3шт, цвет RAL 7035, IP54, вес брутто 30,8 кг | руб./шт | 20414.35
| ЩМПг-120.75.30 (ЩРНМ-6) IP54 (mb24-6) | Корпус металлический уличный с монтажной платой, серия PROxima, в компл. сальники, размер 750х1200х300мм, кол-во вводов 3шт, цвет RAL 7035, IP54, вес брутто 41 кг | руб./шт | 28139.61
| ЩМПп УХЛ1 IP65, 300х200х130 (MKP93-N-302013-65) | Бокс пластиковый уличный с оцинкованной монтажной платой; IP65, IK10; УХЛ1; -45…+80°С; 300х200х130 мм. В комплекте: замок с трехгранным ключом, кронштейн для крепления к стене, уплотнительная прокладка. Материал корпуса из ABS пластика не создает помех для передачи радио и GSM сигнала. | руб./шт | 1794.53
| ЩМПп УХЛ1 IP65, 350х250х150 (MKP93-N-352515-65) | Бокс пластиковый уличный с оцинкованной монтажной платой; IP65, IK10; УХЛ1; -45…+80°C; 350х250х150 мм. В комплекте: замок с трехгранным ключом, кронштейн для крепления к стене, уплотнительная прокладка. Материал корпуса из ABS пластика не создает помех для передачи радио и GSM сигнала. | руб./шт | 2563.61
| ЩМПп УХЛ1 IP65, 500х400х180 (MKP93-N-504018-65) | Бокс пластиковый уличный с оцинкованной монтажной платой; IP65, IK10; УХЛ1; -45…+80°C; 500х400х180 мм. В комплекте: замок с трехгранным ключом, кронштейн для крепления к стене, уплотнительная прокладка. Материал корпуса из ABS пластика не создает помех для передачи радио и GSM сигнала. | руб./шт | 4785.38
| ЩПМП-0-1, GRP, IP65, IK10, 330х220х170 | Бокс пластиковый антивандальный уличный с оцинкованной монтажной платой; корпус из стеклоэпоксидного армированного полиэстера не создает помех для передачи радио и GSM сигнала; IP65, IK10; t-окруж. -50…+70°C; габ.размеры 330х220х170 мм. В комплекте: 4 "ушка" для крепления к стене, уплотнительная прокладка, 2 ключа | руб./шт | 3008.79
| ЩПМП-0-2, GRP, IP65, IK10, 300х250х170 | Бокс пластиковый антивандальный уличный с оцинкованной монтажной платой; корпус из стеклоэпоксидного армированного полиэстера не создает помех для передачи радио и GSM сигнала; IP65, IK10; t-окруж. -50…+70°C; габ.размеры 330х250х170 мм. В комплекте: 4 "ушка" для крепления к стене, уплотнительная прокладка, 2 ключа | руб./шт | 3078.97
| ЩПМП-1-0, GRP, IP55, IK08, 400х300х210 | Бокс пластиковый антивандальный уличный с оцинкованной монтажной платой; корпус из стеклоэпоксидного армированного полиэстера не создает помех для передачи радио и GSM сигнала; IP55, IK08; t-окруж. -50…+70°C; габ.размеры 400х300х210 мм. В комплекте: 4 "ушка" для крепления к стене, уплотнительная прокладка, 2 ключа | руб./шт | 3042.58
| ЩПМП-1-0, GRP, IP66, IK10, 400х300х210 | Бокс пластиковый антивандальный уличный с оцинкованной монтажной платой; корпус из стеклоэпоксидного армированного полиэстера не создает помех для передачи радио и GSM сигнала; IP65, IK10; t-окруж. -50…+70°C; габ.размеры 400х300х210 мм. В комплекте: 4 "ушка" для крепления к стене, уплотнительная прокладка, 2 ключа | руб./шт | 3758.21
| ЩПМП-1-1, GRP, IP55, IK08, 400х300х170 | Бокс пластиковый антивандальный уличный с оцинкованной монтажной платой; корпус из стеклоэпоксидного армированного полиэстера не создает помех для передачи радио и GSM сигнала; IP55, IK08; t-окруж. -50…+70°C; габ.размеры 400х300х170 мм. В комплекте: 4 "ушка" для крепления к стене, уплотнительная прокладка, 2 ключа | руб./шт | 2525.81
| ЩПМП-1-1, GRP, IP65, IK10, 400х300х170 | Бокс пластиковый антивандальный уличный с оцинкованной монтажной платой; корпус из стеклоэпоксидного армированного полиэстера не создает помех для передачи радио и GSM сигнала; IP65, IK10; t-окруж. -50…+70°C; габ.размеры 400х300х170 мм. В комплекте: 4 "ушка" для крепления к стене, уплотнительная прокладка, 2 ключа | руб./шт | 4034.03
| ЩПМП-1-2, GRP, IP66, IK10, 500х350х220 | Бокс пластиковый антивандальный уличный с оцинкованной монтажной платой; корпус из стеклоэпоксидного армированного полиэстера не создает помех для передачи радио и GSM сигнала; IP65, IK10; t-окруж. -50…+70°C; габ.размеры 500х350х220 мм. В комплекте: 4 "ушка" для крепления к стене, уплотнительная прокладка, 2 ключа | руб./шт | 4756.75
| ЩПМП-2-0, GRP, IP55, IК08, 600х400х220 | Бокс пластиковый антивандальный уличный с оцинкованной монтажной платой; корпус из стеклоэпоксидного армированного полиэстера не создает помех для передачи радио и GSM сигнала; IP55, IK08; t-окруж. -50…+70°C; габ.размеры 600х400х220 мм. В комплекте: 4 "ушка" для крепления к стене, уплотнительная прокладка, 2 ключа | руб./шт | 4180.31
| ЩПМП-2-0, GRP, IP66, IK10, 600х400х220 | Бокс пластиковый антивандальный уличный с оцинкованной монтажной платой; корпус из стеклоэпоксидного армированного полиэстера не создает помех для передачи радио и GSM сигнала; IP65, IK10; t-окруж. -50…+70°C; габ.размеры 600х400х220 мм. В комплекте: 4 "ушка" для крепления к стене, уплотнительная прокладка, 2 ключа | руб./шт | 5722.86
| ЩПМП-3-0, GRP, IP55, IK08, 600х500х230 | Бокс пластиковый антивандальный уличный с оцинкованной монтажной платой; корпус из стеклоэпоксидного армированного полиэстера не создает помех для передачи радио и GSM сигнала; IP55, IK08; t-окруж. -50…+70°C; габ.размеры 600х500х230 мм. В комплекте: 4 "ушка" для крепления к стене, уплотнительная прокладка, 2 ключа | руб./шт | 5982.61
| ЩПМП-3-0, GRP, IP66, IK10, 600х500х230 | Бокс пластиковый антивандальный уличный с оцинкованной монтажной платой; корпус из стеклоэпоксидного армированного полиэстера не создает помех для передачи радио и GSM сигнала; IP65, IK10; t-окруж. -50…+70°C; габ.размеры 600х500х230 мм. В комплекте: 4 "ушка" для крепления к стене, уплотнительная прокладка, 2 ключа | руб./шт | 7313.12
| ЩПМП-4-0, GRP, IP55, IK08, 800х500х270 | Бокс пластиковый антивандальный уличный с оцинкованной монтажной платой; корпус из стеклоэпоксидного армированного полиэстера не создает помех для передачи радио и GSM сигнала; IP55, IK08; t-окруж. -50…+70°C; габ.размеры 800х500х270 мм. В комплекте: 4 "ушка" для крепления к стене, уплотнительная прокладка, 2 ключа | руб./шт | 8728.81
| ЩПМП-4-0, GRP, IP66, IK10, 800х500х270 | Бокс пластиковый антивандальный уличный с оцинкованной монтажной платой; корпус из стеклоэпоксидного армированного полиэстера не создает помех для передачи радио и GSM сигнала; IP65, IK10; t-окруж. -50…+70°C; габ.размеры 800х500х270 мм. В комплекте: 4 "ушка" для крепления к стене, уплотнительная прокладка, 2 ключа | руб./шт | 10853.7
| ЩРВ-П-12 IP41 (MKP12-V-12-40-10) | Щиток модульный с прозрачной дверцей для автоматических выключателей, встраиваемый, корпус АБС-пластик, дверца полистирол, типоразмер: 1 ряд, 12 модулей, шина N/PE 6х9 мм 6/1 - 1шт +шина N/PE 6х9 мм 8/1 - 1 шт, U-номин. 400В, I-номин. 63А, IP41, -20...+80 °С, 222х280х92 мм, цвет белый RAL 9016 | руб./шт | 783.05
| ЩРВ-П-12 IP41 PRIME (MKP82-V-12-41-10) | Щиток модульный с прозрачной дверцей для автоматических выключателей серия PRIME, встраиваемый, корпус АБС-пластик, дверца полистирол с замком-защелкой и нажимным механизмом, типоразмер: 1 ряд, 12 модулей, шина N/PE 6х9 мм 4/2 - 1 шт + шина N/PE 6х9 мм 10/2 - 1 шт, U-номин. 400В, I-номин. 100А, IP41, -25...+85 °С, 210х305х24 мм, цвет белый RAL 9016 | руб./шт | 1174.58
| ЩРВ-П-18 IP41 (MKP12-V-18-40-10) | Щиток модульный с прозрачной дверцей для автоматических выключателей, встраиваемый, корпус АБС-пластик, дверца полистирол, типоразмер: 1 ряд, 18 модулей, шина N/PE 6х9 мм 8/1 - 1шт +шина N/PE 6х9 мм 10/1 - 1 шт, U-номин. 400В, I-номин. 63А, IP41, -20...+80 °С, 252х398х102 мм, цвет белый RAL 9016 | руб./шт | 1156.81
| ЩРВ-П-18 IP41 PRIME (MKP82-V-18-41-10) | Щиток модульный с прозрачной дверцей для автоматических выключателей серия PRIME, встраиваемый, корпус АБС-пластик, дверца полистирол с замком-защелкой и нажимным механизмом, типоразмер: 1 ряд, 18 модулей, шина N/PE 6х9 мм 10/2 - 2 шт, U-номин. 400В, I-номин. 100А, IP41, -25...+85 °С, 210х415х24 мм, цвет белый RAL 9016 | руб./шт | 1670.96
| ЩРВ-П-24 IP41 (MKP12-V-24-40-10) | Щиток модульный с прозрачной дверцей для автоматических выключателей, встраиваемый, корпус АБС-пластик, дверца полистирол, типоразмер: 2 ряда, 24 модулей, шина N/PE 6х9 мм 6/1 - 2шт +шина N/PE 6х9 мм 8/1 - 1 шт, U-номин. 400В, I-номин. 63А, IP41, -20...+80 °С, 345х300х102 мм, цвет белый RAL 9016 | руб./шт | 1583.87
| ЩРВ-П-24 IP41 PRIME (MKP82-V-24-41-10) | Щиток модульный с прозрачной дверцей для автоматических выключателей серия PRIME, встраиваемый, корпус АБС-пластик, дверца полистирол с замком-защелкой и нажимным механизмом, типоразмер: 1 ряд, 24 модуля, шина N/PE 6х9 мм 4/2 - 2 шт + шина N/PE 6х9 мм 10/2 - 2 шт, U-номин. 400В, I-номин. 100А, IP41, -25...+85 °С, 360х305х24 мм, цвет белый RAL 9016 | руб./шт | 2287.79
| ЩРВ-П-36 IP41 (MKP12-V-36-40-05) | Щиток модульный с прозрачной дверцей для автоматических выключателей, встраиваемый, корпус АБС-пластик, дверца полистирол, типоразмер: 3 ряда, 36 модулей, шина N/PE 6х9 мм 8/1 - 2шт +шина N/PE 6х9 мм 10/1 - 2 шт, U-номин. 400В, I-номин. 63А, IP41, -20...+80 °С, 503х342х102 мм, цвет белый RAL 9016 | руб./шт | 2360.74
| ЩРВ-П-36 IP41 PRIME (MKP82-V-36-41-05) | Щиток модульный с прозрачной дверцей для автоматических выключателей серия PRIME, встраиваемый, корпус АБС-пластик, дверца полистирол с замком-защелкой и нажимным механизмом, типоразмер: 1 ряд, 36 модуля, шина N/PE 6х9 мм 8/2 - 1 шт + шина N/PE 6х9 мм 10/2 - 3 шт, U-номин. 400В, I-номин. 100А, IP41, -25...+85 °С, 360х305х24 мм, цвет белый RAL 9016 | руб./шт | 3459.5
| ЩРВ-П-4 IP41 (MKP12-V-04-40-20) | Щиток модульный с прозрачной дверцей для автоматических выключателей, встраиваемый, корпус АБС-пластик, дверца полистирол, типоразмер: 1 ряд, 4 модуля, шина N/PE 6х9 мм 4/1 - 1 шт, U-номин. 400В, I-номин. 63А, IP41, -20...+80 °С, 222х136х92 мм, цвет белый RAL 9016 | руб./шт | 427.37
| ЩРВ-П-4 IP41 PRIME (MKP82-V-04-41-20) | Щиток модульный с прозрачной дверцей для автоматических выключателей серия PRIME, встраиваемый, корпус АБС-пластик, дверца полистирол с замком-защелкой и нажимным механизмом, типоразмер: 1 ряд, 4 модуля, шина N/PE 6х9 мм 6/2 - 1 шт, U-номин. 400В, I-номин. 100А, IP41, -25...+85 °С, 210х162х26 мм, цвет белый RAL 9016 | руб./шт | 676.11
| ЩРВ-П-6 IP41 (MKP12-V-06-40-20) | Щиток модульный с прозрачной дверцей для автоматических выключателей, встраиваемый, корпус АБС-пластик, дверца полистирол, типоразмер: 1 ряд, 6 модулей, шина N/PE 6х9 мм 4/1 - 1шт +шина N/PE 6х9 мм 6/1 - 1 шт, U-номин. 400В, I-номин. 63А, IP41, -20...+80 °С, 222х172х92 мм, цвет белый RAL 9016 | руб./шт | 579.81
| ЩРВ-П-6 IP41 PRIME (MKP82-V-06-41-20) | Щиток модульный с прозрачной дверцей для автоматических выключателей серия PRIME, встраиваемый, корпус АБС-пластик, дверца полистирол с замком-защелкой и нажимным механизмом, типоразмер: 1 ряд, 6 модулей, шина N/PE 6х9 мм 4/2 - 2 шт, U-номин. 400В, I-номин. 100А, IP41, -25...+85 °С, 210х198х26 мм, цвет белый RAL 9016 | руб./шт | 907.17
| ЩРВ-П-8 IP41 (MKP12-V-08-40-20) | Щиток модульный с прозрачной дверцей для автоматических выключателей, встраиваемый, корпус АБС-пластик, дверца полистирол, типоразмер: 1 ряд, 8 модулей, шина N/PE 6х9 мм 4/1 - 1шт +шина N/PE 6х9 мм 8/1 - 1 шт, U-номин. 400В, I-номин. 63А, IP41, -20...+80 °С, 222х208х92 мм, цвет белый RAL 9016 | руб./шт | 591.23
| ЩРВ-П-9 IP41 PRIME (MKP82-V-09-41-20) | Щиток модульный с прозрачной дверцей для автоматических выключателей серия PRIME, встраиваемый, корпус АБС-пластик, дверца полистирол с замком-защелкой и нажимным механизмом, типоразмер: 1 ряд, 9 модулей, шина N/PE 6х9 мм 4/2 - 1 шт + шина N/PE 6х9 мм 6/2 - 1 шт, U-номин. 400В, I-номин. 100А, IP41, -25...+85 °С, 210х252х24 мм, цвет белый RAL 9016 | руб./шт | 1080.32
| ЩРн-12з-0 У2 IP54 (MKM11-N-12-54-Z) | Щит распределительный металлический навесной с замком, 12 модулей, кол-во вводов 5шт D=20 мм (снизу), IP54, -45...+40 °C, 240х330х120 мм, цвет серый RAL 7035 | руб./шт | 2771.93
| ЩРн-12з-1 36 УХЛ3 IP31 (MKM14-N-12-31-Z) | Щит распределительный металлический навесной с замком, 12 модулей, кол-во вводов 3шт D=31 мм (снизу), IP31, -60...+40 °C, 265х310х120 мм, цвет серый RAL 7035 | руб./шт | 1669.06
| ЩРн-18з-1 36 УХЛ3 IP31 (MKM14-N-18-31-Z) | Щит распределительный металлический навесной с замком, 18 модулей, кол-во вводов 3шт D=31 мм (снизу), IP31, -60...+40 °C, 395х310х120 мм, цвет серый RAL 7035 | руб./шт | 1959.83
| ЩРн-24з-0 74 У2 IP54 (MKM11-N-24-54-Z) | Щит распределительный металлический навесной с замком, 24 модуля, кол-во вводов 5шт D=20 мм (снизу), IP54, -45...+40 °C, 410х330х120 мм, цвет серый RAL 7035 | руб./шт | 3234.46
| ЩРн-24з-1 36 УХЛ3 IP31 (MKM14-N-24-31-Z) | Щит распределительный металлический навесной с замком, 24 модуля, кол-во вводов 3шт D=31 мм (снизу), IP31, -60...+40 °C, 395х310х120 мм, цвет серый RAL 7035 | руб./шт | 2067.31
| ЩРн-36з-0 У2 IP54 (MKM11-N-36-54-Z) | Щит распределительный металлический навесной с замком, 36 модулей, кол-во вводов 5шт D=20 мм (снизу), IP54, -45...+40 °C, 540х330х120 мм, цвет серый RAL 7035 | руб./шт | 5527.67
| ЩРн-36з-1 36 УХЛ3 IP31 (MKM14-N-36-31-Z) | Щит распределительный металлический навесной с замком, 36 модулей, кол-во вводов 3шт D=31 мм (снизу), IP31, -60...+40 °C, 540х310х120 мм, цвет серый RAL 7035 | руб./шт | 2693.28
| ЩРн-48з-0 У2 IP54 (MKM11-N-48-54-Z) | Щит распределительный металлический навесной с замком, 48 модулей, кол-во вводов 5шт D=20 мм (снизу), IP54, -45...+40 °C, 670х330х120 мм, цвет серый RAL 7035 | руб./шт | 6141.05
| ЩРн-48з-1 36 УХЛ3 IP31 (MKM14-N-48-31-Z) | Щит распределительный металлический навесной с замком, 48 модулей, кол-во вводов 3шт D=31 мм (снизу), IP31, -60...+40 °C, 620х310х120 мм, цвет серый RAL 7035 | руб./шт | 3740.49
| ЩРн-54з-1 36 УХЛ3 IP31 (MKM14-N-54-31-Z) | Щит распределительный металлический навесной с замком, 54 модуля, кол-во вводов 3шт D=31 мм (снизу), IP31, -60...+40 °C, 540х440х120 мм, цвет серый RAL 7035 | руб./шт | 5012.3
| ЩРн-72з-1 36 УХЛ3 IP31 (MKM14-N-72-31-Z) | Щит распределительный металлический навесной с замком, 72 модуля, кол-во вводов 3шт D=31 мм (снизу), IP31, -60...+40 °C, 540х600х120 мм, цвет серый RAL 7035 | руб./шт | 5780.34
| ЩРн-9з-1 36 УХЛ3 IP31 (MKM14-N-09-31-Z) | Щит распределительный металлический навесной с замком, 9 модулей, кол-во вводов 3шт D=31 мм (снизу), IP31, -60...+40 °C, 320х135х280 мм, цвет серый RAL 7035 | руб./шт | 1669.06
| ЩРН-П-12 IP41 (MKP12-N-12-40-10) | Щиток модульный с прозрачной дверцей для автоматических выключателей, настенный, корпус АБС-пластик, дверца полистирол, типоразмер: 1 ряд, 12 модулей, шина N/PE 6х9 мм 6/1 - 1 шт +шина N/PE 6х9 мм 8/1 - 1 шт, U-номин. 400В, I-номин. 63А, IP41, -20...+80 °С, 200х255х95 мм, цвет белый RAL 9016 | руб./шт | 783.05
| ЩРН-П-12 IP41 PRIME (MKP82-N-12-41-10) | Щиток модульный с прозрачной дверцей для автоматических выключателей серия PRIME, настенный, корпус АБС-пластик, дверца полистирол с замком-защелкой и нажимным механизмом, типоразмер: 1 ряд, 12 модулей, шина N/PE 6х9 мм 4/2 - 1 шт + шина N/PE 6х9 мм 10/2 - 1 шт, U-номин. 400В, I-номин. 100А, IP41, -25...+85 °С, 190х290х100 мм, цвет белый RAL 9016 | руб./шт | 1233.32
| ЩРн-П-12 TYCO на 12 модулей (68012) | Щиток модульный для автоматических выключателей, для открытой проводки, настенный, с прозрачной дверцей, в комплекте с металлической DIN-рейкой, заземляющими латунными шинами «земля-ноль», пластиковыми опорами под нулевую шину, крепежом, типоразмер: 12 модулей, 280х190х93 мм, IP40, белый | руб./шт | 958.85
| ЩРН-П-18 IP41 (MKP12-N-18-40-10) | Щиток модульный с прозрачной дверцей для автоматических выключателей, настенный, корпус АБС-пластик, дверца полистирол, типоразмер: 1 ряд, 18 модулей, шина N/PE 6х9 мм 8/1 - 1 шт +шина N/PE 6х9 мм 10/1 - 1 шт, U-номин. 400В, I-номин. 63А, IP41, -20...+80 °С, 220х365х100 мм, цвет белый RAL 9016 | руб./шт | 1156.81
| ЩРН-П-18 IP41 PRIME (MKP82-N-18-41-10) | Щиток модульный с прозрачной дверцей для автоматических выключателей серия PRIME, настенный, корпус АБС-пластик, дверца полистирол с замком-защелкой и нажимным механизмом, типоразмер: 1 ряд, 18 модулей,шина N/PE 6х9 мм 10/2 - 2 шт, U-номин. 400В, I-номин. 100А, IP41, -25...+85 °С, 190х400х100 мм, цвет белый RAL 9016 | руб./шт | 1754.51
| ЩРН-П-24 IP41 (MKP12-N-24-40-10) | Щиток модульный с прозрачной дверцей для автоматических выключателей, настенный, корпус АБС-пластик, дверца полистирол, типоразмер: 2 ряда, 24 модуля, шина N/PE 6х9 мм 6/1 - 2шт +шина N/PE 6х9 мм 8/1 - 1 шт, U-номин. 400В, I-номин. 63А, IP41, -20...+80 °С, 327х270х102 мм, цвет белый RAL 9016 | руб./шт | 1583.87
| ЩРН-П-24 IP41 PRIME (MKP82-N-24-41-10) | Щиток модульный с прозрачной дверцей для автоматических выключателей серия PRIME, настенный, корпус АБС-пластик, дверца полистирол с замком-защелкой и нажимным механизмом, типоразмер: 2 ряда, 24 модуля, шина N/PE 6х9 мм 4/2 - 2 шт + шина N/PE 6х9 мм 10/2 - 2 шт, U-номин. 400В, I-номин. 100А, IP41, -25...+85 °С, 328х306х108 мм, цвет белый RAL 9016 | руб./шт | 2402.18
| ЩРН-П-36 IP41 (MKP12-N-36-40-05) | Щиток модульный с прозрачной дверцей для автоматических выключателей, настенный, корпус АБС-пластик, дверца полистирол, типоразмер: 3 ряда, 36 модуля, шина N/PE 6х9 мм 8/1 - 2шт +шина N/PE 6х9 мм 10/1 - 1 шт, U-номин. 400В, I-номин. 63А, IP41, -20...+80 °С, 473х307х105 мм, цвет белый RAL 9016 | руб./шт | 2360.74
| ЩРН-П-36 IP41 PRIME (MKP82-N-36-41-05) | Щиток модульный с прозрачной дверцей для автоматических выключателей серия PRIME, настенный, корпус АБС-пластик, дверца полистирол с замком-защелкой и нажимным механизмом, типоразмер: 3 ряда, 36 модулей, шина N/PE 6х9 мм 8/2 - 2 шт + шина N/PE 6х9 мм 10/2 - 3 шт, U-номин. 400В, I-номин. 100А, IP41, -25...+85 °С, 490х290х100 мм, цвет белый RAL 9016 | руб./шт | 3632.48
| ЩРН-П-4 IP41 (MKP12-N-04-40-20) | Щиток модульный с прозрачной дверцей для автоматических выключателей, настенный, корпус АБС-пластик, дверца полистирол, типоразмер: 1 ряд, 4 модуля, шина N/PE 6х9 мм 4/1 - 1 шт, U-номин. 400В, I-номин. 63А, IP41, -20...+80 °С, 200х112х92 мм, цвет белый RAL 9016 | руб./шт | 427.37
| ЩРН-П-4 IP41 PRIME (MKP82-N-04-41-20) | Щиток модульный с прозрачной дверцей для автоматических выключателей серия PRIME, настенный, корпус АБС-пластик, дверца полистирол с замком-защелкой и нажимным механизмом, типоразмер: 1 ряд, 4 модуля, шина N/PE 6х9 мм 6/2 - 1 шт, U-номин. 400В, I-номин. 100А, IP41, -25...+85 °С, 190х147х100 мм, цвет белый RAL 9016 | руб./шт | 709.91
| ЩРН-П-6 IP41 (MKP12-N-06-40-20) | Щиток модульный с прозрачной дверцей для автоматических выключателей, настенный, корпус АБС-пластик, дверца полистирол, типоразмер: 1 ряд, 6 модулей, шина N/PE 6х9 мм 4/1 - 1 шт +шина N/PE 6х9 мм 6/1 - 1 шт, U-номин. 400В, I-номин. 63А, IP41, -20...+80 °С, 200х148х95 мм, цвет белый RAL 9016 | руб./шт | 579.81
| ЩРН-П-6 IP41 PRIME (MKP82-N-06-41-20) | Щиток модульный с прозрачной дверцей для автоматических выключателей серия PRIME, настенный, корпус АБС-пластик, дверца полистирол с замком-защелкой и нажимным механизмом, типоразмер: 1 ряд, 6 модулей, шина N/PE 6х9 мм 4/2 - 2 шт, U-номин. 400В, I-номин. 100А, IP41, -25...+85 °С, 190х183х100 мм, цвет белый RAL 9016 | руб./шт | 952.53
| ЩРн-П-6 TYCO на 6 модулей (68026) | Щиток модульный для автоматических выключателей, для открытой проводки, настенный, с прозрачной дверцей, в комплекте с DIN-рейкой, заземляющими латунными шинами «земля-ноль», пластиковыми опорами под нулевую шину, крепежом, типоразмер: 6 модулей, 160х132х93 мм, IP40, белый | руб./шт | 516.82
| ЩРН-П-6 TYCO на 6 модулей (68126) | Щиток модульный для автоматических выключателей, для скрытой проводки, встраиваемый, с прозрачной дверцей,в комплекте с DIN-рейкой, заземляющими латунными шинами «земля-ноль», пластиковыми опорами под нулевую шину, крепежом, типоразмер: 6 модулей 160х132х90мм, IP41, белый | руб./шт | 425.85
| ЩРН-П-6 TYCO на 6 модуля (68306) | Щиток модульный для автоматических выключателей, с вертикальной дверцей , для открытой проводки, настенный, с прозрачной дверцей, имеет пластиковую дин-рейку, не имеет шину «земля-ноль», 125х140х85мм , IP41, белый | руб./шт | 323.05
| ЩРН-П-8 IP41 (MKP12-N-08-40-20) | Щиток модульный с прозрачной дверцей для автоматических выключателей, настенный, корпус АБС-пластик, дверца полистирол, типоразмер: 1 ряд, 8 модулей, шина N/PE 6х9 мм 4/1 - 1 шт +шина N/PE 6х9 мм 8/1 - 1 шт, U-номин. 400В, I-номин. 63А, IP41, -20...+80 °С, 200х184х95 мм, цвет белый RAL 9016 | руб./шт | 591.23
| ЩРН-П-9 IP41 PRIME (MKP82-N-09-41-20) | Щиток модульный с прозрачной дверцей для автоматических выключателей серия PRIME, настенный, корпус АБС-пластик, дверца полистирол с замком-защелкой и нажимным механизмом, типоразмер: 1 ряд, 9 модулей, шина N/PE 6х9 мм 4/2 - 1 шт + шина N/PE 6х9 мм 6/2 - 1 шт, U-номин. 400В, I-номин. 100А, IP41, -25...+85 °С, 190х237х100 мм, цвет белый RAL 9016 | руб./шт | 1134.35
| ЩРн-П-9 TYCO на 9 модулей (68029) | Щиток модульный для автоматических выключателей, для открытой проводки, настенный, с прозрачной дверцей, в комплекте с металлической DIN-рейкой, заземляющими латунными шинами «земля-ноль», пластиковыми опорами под нулевую шину, крепежом, типоразмер: 9 модулей, 222х160х93 мм, IP40, белый | руб./шт | 678.69
| ЩРН-П-9 TYCO на 9 модулей (68129) | Щиток модульный для автоматических выключателей, для скрытой проводки, встраиваемый, с прозрачной дверцей,в комплекте с DIN-рейкой, заземляющими латунными шинами «земля-ноль», пластиковыми опорами под нулевую шину, крепежом, типоразмер: 9 модулей 222х160х90мм, IP41, белый | руб./шт | 512.12
| ЩРН-Пк-15 (MKP12-N-04-15-41) | Щиток модульный настенный для открытой проводки с прозрачной дверцей на 15 модулей; в комплекте с металлической DIN-рейкой, заземляющими латунными шинами «земля-ноль», пластиковыми опорами под нулевую шину, крепежом; IP41, 310х200х90 мм, белый | руб./шт | 1126.2
| Ящик 520х310х120 (Х) IP31 (SH-1293) | Шкаф электротехнический металлический с DIN-рейкой (без монтажной панели), IP31, габ.размеры 520х310х120 мм | руб./шт | 2198.73
| Ящик 265х310х120 (Х) IP31 (SH-1290) | Шкаф электротехнический металлический с DIN-рейкой (без монтажной панели), IP31, габ.размеры 265х310х120 мм | руб./шт | 1785.85
| Ящик 395х310х120 (Х) IP31 (SH-1292) | Шкаф электротехнический металлический с DIN-рейкой (без монтажной панели), IP31, габ.размеры 395х310х120 мм | руб./шт | 2117.62
| Ящик 580х310х120 (Х) IP31 (SH-1295) | Шкаф электротехнический металлический с DIN-рейкой (без монтажной панели), IP31, габ.размеры 580х310х120 мм | руб./шт | 2689.15
| ТВ-370-315-205-МР-М-1 (05-0219-1) | Шкаф электротехнический цельносварной, монтажная плата с DIN-рейкой, светло-серый RAL 7035, 370х315х205 мм. | руб./шт | 4952.12
| ТВ-370-315-205-МР-М-2 (05-0219-2) | Шкаф электротехнический цельносварной, монтажная плата с DIN-рейкой, светло-серый RAL 7035, 370х315х205 мм. | руб./шт | 7718.82
| ТВ-370-315-205-МР-М-3 (05-0219-3) | Шкаф электротехнический цельносварной, монтажная плата с DIN-рейкой, светло-серый RAL 7035, 370х315х205 мм. | руб./шт | 12005.15
| EP-400.250.250-1-IP44 | Шкаф электротехнический с одной дверью EP, материал шкафа - полиэстер, монтажная панель из стали 1.5 мм, полезная глубина 193 мм, серый RAL 7035, IK 10, IP44, 420х265х245 мм. | руб./шт | 18200
| EP-600.400.250-1-IP44 | Шкаф электротехнический с одной дверью EP, материал шкафа - полиэстер, монтажная панель из стали 1.5 мм, полезная глубина 193 мм, серый RAL 7035, IK 10, IP44, 620х397х245 мм. | руб./шт | 24800
| EP-600.500.250-1-IP44 | Шкаф электротехнический с одной дверью EP, материал шкафа - полиэстер, монтажная панель из стали 1.5 мм, полезная глубина 193 мм, серый RAL 7035, IK 10, IP44, 620х530х245 мм. | руб./шт | 28200
| EP-800.500.250-1-IP44 | Шкаф электротехнический с одной дверью EP, материал шкафа - полиэстер, монтажная панель из стали 1.5 мм, полезная глубина 193 мм, серый RAL 7035, IK 10, IP44, 820х530х245 мм. | руб./шт | 33800
| EP-600.600.250-2-IP44 | Шкаф электротехнический с двумя дверьми EP, материал шкафа - полиэстер, монтажная панель из стали 1.5 мм, полезная глубина 193 мм, серый RAL 7035, IK 10, IP44, 620х660х245 мм. | руб./шт | 35100
| EP-800.800.250-2-IP44 | Шкаф электротехнический с двумя дверьми EP, материал шкафа - полиэстер, монтажная панель из стали 1.5 мм, полезная глубина 193 мм, серый RAL 7035, IK 10, IP44, 820х920х245 мм. | руб./шт | 43400
| EPV-400.400.250-1-IP54 | Шкаф электротехнический с одной дверью EPV, материал шкафа - полиэстер, монтажная панель из стали 1.5 мм, полезная глубина 193 мм, серый RAL 7035, IK 10, IP54, 440х397х245 мм. | руб./шт | 21600
| EPV-600.400.250-1-IP54 | Шкаф электротехнический с одной дверью EPV, материал шкафа - полиэстер, монтажная панель из стали 1.5 мм, полезная глубина 193 мм, серый RAL 7035, IK 10, IP54, 640х397х245 мм. | руб./шт | 26300
| EPV-800.500.250-1-IP54 | Шкаф электротехнический с одной дверью EPV, материал шкафа - полиэстер, монтажная панель из стали 1.5 мм, полезная глубина 193 мм, серый RAL 7035, IK 10, IP54, 840х530х245 мм. | руб./шт | 35500
| EPV-600.600.250-2-IP54 | Шкаф электротехнический с двумя дверьми EPV, материал шкафа - полиэстер, монтажная панель из стали 1.5 мм, полезная глубина 193 мм, серый RAL 7035, IK 10, IP54, 640х660х245 мм. | руб./шт | 36900
| EMW-800.500.210-1-IP66 | Шкаф электротехнический навесной EMW с одной дверью, цельносварной из листовой стали, полимерно-порошковая краска RAL7035 светло-серый, полезная глубина 195 мм, распределенная нагрузка 150 кг, IK 10, IP66, 800х500х210 мм. | руб./шт | 16800
| EMW-800.500.300-1-IP66 | Шкаф электротехнический навесной EMW с одной дверью, цельносварной из листовой стали, полимерно-порошковая краска RAL7035 светло-серый, полезная глубина 385 мм, распределенная нагрузка 150 кг, IK 10, IP66, 800х500х300 мм. | руб./шт | 19100
| EMWS-1000.1000.400-2-IP66 | Шкаф электротехнический навесной EMWS с двумя дверьми, цельносварной из листовой стали, полимерно-порошковая краска RAL7035 светло-серый, полезная глубина 385 мм, распределенная нагрузка 150 кг, IK 10, IP66, 1000х1000х409 мм. | руб./шт | 45100
| EMWS-1200.800.400-1-IP66 | Шкаф электротехнический навесной EMWS с одной дверью, цельносварной из листовой стали, полимерно-порошковая краска RAL7035 светло-серый, полезная глубина 385 мм, распределенная нагрузка 150 кг, IK 10, IP66, 1200х800х400 мм. | руб./шт | 38900
| EMWS-1200.1200.400-2-IP66 | Шкаф электротехнический навесной EMWS с двумя дверьми, цельносварной из листовой стали, полимерно-порошковая краска RAL7035 светло-серый, полезная глубина 385 мм, распределенная нагрузка 150 кг, IK 10, IP66, 1200х1200х409 мм. | руб./шт | 56100
| EMWS-1400.800.400-1-IP66 | Шкаф электротехнический навесной EMWS с одной дверью, цельносварной из листовой стали, полимерно-порошковая краска RAL7035 светло-серый, полезная глубина 385 мм, распределенная нагрузка 150 кг, IK 10, IP66, 1400х800х400 мм. | руб./шт | 43800
| EMWS-1400.1000.400-2-IP66 | Шкаф электротехнический навесной EMWS с двумя дверьми, цельносварной из листовой стали, полимерно-порошковая краска RAL7035 светло-серый, полезная глубина 385 мм, распределенная нагрузка 150 кг, IK 10, IP66, 1400х1000х409 мм. | руб./шт | 56400
| EMWS-1400.1200.300-2-IP66 | Шкаф электротехнический навесной EMWS с двумя дверьми, цельносварной из листовой стали, полимерно-порошковая краска RAL7035 светло-серый, полезная глубина 285 мм, распределенная нагрузка 150 кг, IK 10, IP66, 1400х1200х309 мм. | руб./шт | 60100
| EMWS-1400.1200.400-2-IP66 | Шкаф электротехнический навесной EMWS с двумя дверьми, цельносварной из листовой стали, полимерно-порошковая краска RAL7035 светло-серый, полезная глубина 385 мм, распределенная нагрузка 150 кг, IK 10, IP66, 1400х1200х409 мм. | руб./шт | 62900
| EME-1600.600.400-1-IP55 | Шкаф электротехнический EME с одной дверью, полимерно-порошковая краска RAL7035 светло-серый, полезная глубина 255 мм, распределенная нагрузка 1000 кг, цоколь 100 мм, каркас имеет сварную конструкцию, IK 10, IP55, 1600х600х400 мм. | руб./шт | 56400
| EME-1600.800.600-1-IP55 | Шкаф электротехнический EME с одной дверью, полимерно-порошковая краска RAL7035 светло-серый, полезная глубина 455 мм, распределенная нагрузка 1000 кг, цоколь 100 мм, каркас имеет сварную конструкцию, IK 10, IP55, 1600х800х600 мм. | руб./шт | 71700
| EME-1800.800.600-1-IP55 | Шкаф электротехнический EME с одной дверью, полимерно-порошковая краска RAL7035 светло-серый, полезная глубина 455 мм, распределенная нагрузка 1000 кг, цоколь 100 мм, каркас имеет сварную конструкцию, IK 10, IP55, 1800х800х600 мм. | руб./шт | 77600
| EME-2000.600.400-1-IP55 | Шкаф электротехнический EME с одной дверью, полимерно-порошковая краска RAL7035 светло-серый, полезная глубина 255 мм, распределенная нагрузка 1000 кг, цоколь 100 мм, каркас имеет сварную конструкцию, IK 10, IP55, 2000х600х400 мм. | руб./шт | 65200
| EME-2000.800.400-1-IP55 | Шкаф электротехнический EME с одной дверью, полимерно-порошковая краска RAL7035 светло-серый, полезная глубина 255 мм, распределенная нагрузка 1000 кг, цоколь 100 мм, каркас имеет сварную конструкцию, IK 10, IP55, 2000х800х400 мм. | руб./шт | 75500
| EME-2200.800.600-1-IP55 | Шкаф электротехнический EME с одной дверью, полимерно-порошковая краска RAL7035 светло-серый, полезная глубина 455 мм, распределенная нагрузка 1000 кг, цоколь 100 мм, каркас имеет сварную конструкцию, IK 10, IP55, 2200х800х600 мм. | руб./шт | 88600
| EME-2200.1200.600-2-IP55 | Шкаф электротехнический EME с двумя дверьми, полимерно-порошковая краска RAL7035 светло-серый, полезная глубина 455 мм, распределенная нагрузка 1000 кг, цоколь 100 мм, каркас имеет сварную конструкцию, IK 10, IP55, 2200х1200х600 мм. | руб./шт | 119700
NEW | ЩМП-4-0, IP66 (SQ0905-0089) | Шкаф электротехнический стальной, с монтажной панелью, RAL7032 (серый), кронштейны для крепления на стену (в комплекте), УХЛ2, IP66, габ.размеры (ВхШхГ) 800х650х250 мм, вес 24.6 кг | руб./шт | 10258.61
NEW | ЩМП-3-1 IP66 (SQ0905-0082) | Шкаф электротехнический стальной, с монтажной панелью, RAL7032 (серый), кронштейны для крепления на стену (в комплекте), УХЛ2, IP66, габ.размеры (ВхШхГ) 650х500х150 мм, вес 14 кг | руб./шт | 6533.41
NEW | ЩМП-4.3.2-0, IP66 (SQ0905-1004) | Шкаф электротехнический стальной, с монтажной панелью, RAL7032 (серый), кронштейны для крепления на стену (в комплекте), УХЛ2, IP66, габ.размеры (ВхШхГ) 400х300х200 мм, вес 6.6 кг | руб./шт | 4809.42
NEW | ЩМП-1-0 (SQ0905-0059) | Шкаф электротехнический стальной, с монтажной панелью, RAL7035 (серый), УХЛ4, IP31, габ.размеры (ВхШхГ) 395х310х220 мм, вес 6.2 кг | руб./шт | 3117.24
NEW | ЩМП-1-1 (SQ0905-0053) | Шкаф электротехнический стальной, с монтажной панелью, RAL7035 (серый), УХЛ4, IP31, габ.размеры (ВхШхГ) 395х310х150 мм, вес 4.8 кг | руб./шт | 2479
NEW | ЩМП-16.6.4-0, без монтажных панелей (SQ0905-0400) | Шкаф электротехнический стальной, БЕЗ монтажной панели, RAL7035 (серый), УХЛ4, IP31, габ.размеры (ВхШхГ) 1600х600х400 мм, вес 37.5 кг | руб./шт | 23308.19
NEW | ЩМП-16.8.4-0, без монтажных панелей (SQ0905-0401) | Шкаф электротехнический стальной, БЕЗ монтажной панели, RAL7035 (серый), УХЛ4, IP31, габ.размеры (ВхШхГ) 1600х800х400 мм, вес 52 кг | руб./шт | 26997.01
NEW | ЩМП-18.6.4-0, без монтажных панелей (SQ0905-0402) | Шкаф электротехнический стальной, БЕЗ монтажной панели, RAL7035 (серый), УХЛ4, IP31, габ.размеры (ВхШхГ) 1800х600х400 мм, вес 45.6 кг | руб./шт | 25955.87
NEW | ЩМП-18.8.4-0, без монтажных панелей (SQ0905-0403) | Шкаф электротехнический стальной, БЕЗ монтажной панели, RAL7035 (серый), УХЛ4, IP31, габ.размеры (ВхШхГ) 1800х800х400 мм, вес 57 кг | руб./шт | 29704.07
NEW | ЩМП-2-0 (SQ0905-0060) | Шкаф электротехнический стальной, с монтажной панелью, RAL7035 (серый), УХЛ4, IP31, габ.размеры (ВхШхГ) 500х400х220 мм, вес 9 кг | руб./шт | 3652.06
NEW | ЩМП-2-1 (SQ0905-0057) | Шкаф электротехнический стальной, с монтажной панелью, RAL7035 (серый), УХЛ4, IP31, габ.размеры (ВхШхГ) 500х400х150 мм, вес 9 кг | руб./шт | 3134.98
NEW | ЩМП-2.3.1-0 (SQ0905-0052) | Шкаф электротехнический стальной, с монтажной панелью, RAL7035 (серый), УХЛ4, IP31, габ.размеры (ВхШхГ) 250х300х150 мм, вес 3.7 кг | руб./шт | 1855.66
NEW | ЩМП-3-0 (SQ0905-0061) | Шкаф электротехнический стальной, с монтажной панелью, RAL7035 (серый), УХЛ4, IP31, габ.размеры (ВхШхГ) 650х500х220 мм, вес 13.4 кг | руб./шт | 4325.73
NEW | ЩМП-3-1 (SQ0905-0058) | Шкаф электротехнический стальной, с монтажной панелью, RAL7035 (серый), УХЛ4, IP31, габ.размеры (ВхШхГ) 650х500х150 мм, вес 12.4 кг | руб./шт | 4262.51
NEW | ЩМП-3.2.1-0 (SQ0905-0050) | Шкаф электротехнический стальной, с монтажной панелью, RAL7035 (серый), УХЛ4, IP31, габ.размеры (ВхШхГ) 300х210х150 мм, вес 3.3 кг | руб./шт | 1855.66
NEW | ЩМП-3.3.15 (SQ0905-1013) | Шкаф электротехнический стальной, с монтажной панелью, RAL7035 (серый), УХЛ4, IP31, габ.размеры (ВхШхГ) 300х300х150 мм, вес 4.2 кг | руб./шт | 2312.79
NEW | ЩМП-3.4.2-0 (SQ0905-1011) | Шкаф электротехнический стальной, с монтажной панелью, RAL7035 (серый), УХЛ4, IP31, габ.размеры (ВхШхГ) 300х400х200 мм, вес 6 кг | руб./шт | 3160.56
NEW | ЩМП-4-0 (SQ0905-0065) | Шкаф электротехнический стальной, с монтажной панелью, RAL7035 (серый), УХЛ4, IP31, габ.размеры (ВхШхГ) 800х650х250 мм, вес 21 кг | руб./шт | 6388.12
NEW | ЩМП-4.2.1-0 (SQ0905-0051) | Шкаф электротехнический стальной, с монтажной панелью, RAL7035 (серый), УХЛ4, IP31, габ.размеры (ВхШхГ) 400х210х150 мм, вес 4 кг | руб./шт | 2041.24
NEW | ЩМП-4.3.2-0 (SQ0905-1012) | Шкаф электротехнический стальной, с монтажной панелью, RAL7035 (серый), УХЛ4, IP31, габ.размеры (ВхШхГ) 400х300х200 мм, вес 5.8 кг | руб./шт | 3160.56
NEW | ЩМП-4.4.1-0 (SQ0905-0054) | Шкаф электротехнический стальной, с монтажной панелью, RAL7035 (серый), УХЛ4, IP31, габ.размеры (ВхШхГ) 400х400х150 мм, вес 6.7 кг | руб./шт | 2969.08
NEW | ЩМП-4.4.2-0 (SQ0905-0062) | Шкаф электротехнический стальной, с монтажной панелью, RAL7035 (серый), УХЛ4, IP31, габ.размеры (ВхШхГ) 400х400х250 мм, вес 8.3 кг | руб./шт | 3619.98
NEW | ЩМП-4.6.1-0 (SQ0905-0055) | Шкаф электротехнический стальной, с монтажной панелью, RAL7035 (серый), УХЛ4, IP31, габ.размеры (ВхШхГ) 400х600х150 мм, вес 9.7 кг | руб./40 | 4082.43
NEW | ЩМП-4.6.2 (SQ0905-1014) | Шкаф электротехнический стальной, с монтажной панелью, RAL7035 (серый), УХЛ4, IP31, габ.размеры (ВхШхГ) 400х600х200 мм, вес 10 кг | руб./шт | 4164.29
NEW | ЩМП-4.6.2-0 (SQ0905-0063) | Шкаф электротехнический стальной, с монтажной панелью, RAL7035 (серый), УХЛ4, IP31, габ.размеры (ВхШхГ) 400х600х250 мм, вес 11.6 кг | руб./шт | 4268.01
NEW | ЩМП-5-0 (SQ0905-0066) | Шкаф электротехнический стальной, с монтажной панелью, RAL7035 (серый), УХЛ4, IP31, габ.размеры (ВхШхГ) 1000х650х300 мм, вес 27 кг | руб./шт | 8326.3
NEW | ЩМП-5.3.15 (SQ0905-1015) | Шкаф электротехнический стальной, с монтажной панелью, RAL7035 (серый), УХЛ4, IP31, габ.размеры (ВхШхГ) 500х300х150 мм, вес 6.5 кг | руб./шт | 3203.31
NEW | ЩМП-5.5.2 (SQ0905-1016) | Шкаф электротехнический стальной, с монтажной панелью, RAL7035 (серый), УХЛ4, IP31, габ.размеры (ВхШхГ) 500х500х200 мм, вес 10.4 кг | руб./шт | 4164.29
NEW | ЩМП-6-0 (SQ0905-0067) | Шкаф электротехнический стальной, с монтажной панелью, RAL7035 (серый), УХЛ4, IP31, габ.размеры (ВхШхГ) 1200х750х300 мм, вес 36.4 кг | руб./шт | 11846.42
NEW | ЩМП-6.4.2 (SQ0905-1017) | Шкаф электротехнический стальной, с монтажной панелью, RAL7035 (серый), УХЛ4, IP31, габ.размеры (ВхШхГ) 600х400х200 мм, вес 10 кг | руб./шт | 4313.79
NEW | ЩМП-6.6.1-0 (SQ0905-0056) | Шкаф электротехнический стальной, с монтажной панелью, RAL7035 (серый), УХЛ4, IP31, габ.размеры (ВхШхГ) 600х600х150 мм, вес 13.7 кг | руб./шт | 6606.71
NEW | ЩМП-6.6.2-0 (SQ0905-0064) | Шкаф электротехнический стальной, с монтажной панелью, RAL7035 (серый), УХЛ4, IP31, габ.размеры (ВхШхГ) 600х600х250 мм, вес 15.7 кг | руб./шт | 7979.3
NEW | ЩМП-7-0 (SQ0905-0068) | Шкаф электротехнический стальной, с монтажной панелью, RAL7035 (серый), УХЛ4, IP31, габ.размеры (ВхШхГ) 1320х750х300 мм, вес 39.7 кг | руб./шт | 13027.2
NEW | ЩМП-7.5.2 (SQ0905-1018) | Шкаф электротехнический стальной, с монтажной панелью, RAL7035 (серый), УХЛ4, IP31, габ.размеры (ВхШхГ) 700х500х200 мм, вес 13 кг | руб./шт | 8072.34
NEW | ЩМП-1-0 IP66 (SQ0905-0083) | Шкаф электротехнический стальной, с монтажной панелью, RAL7032 (серый), кронштейны для крепления на стену (в комплекте), УХЛ2, IP66, габ.размеры (ВхШхГ) 395х310х220 мм, вес 7.3 кг | руб./шт | 4828.73
NEW | ЩМП-1-1 IP66 (SQ0905-0077) | Шкаф электротехнический стальной, с монтажной панелью, RAL7032 (серый), кронштейны для крепления на стену (в комплекте), УХЛ2, IP66, габ.размеры (ВхШхГ) 395x310x150 мм, вес 5.1 кг | руб./шт | 4565.19
NEW | ЩМП-16.6.4-0, без монтажных панелей, IP66 (SQ0905-0416) | Шкаф электротехнический стальной, БЕЗ монтажной панели, RAL7032 (серый), кронштейны для крепления на стену (в комплекте), УХЛ2, IP66, габ.размеры (ВхШхГ) 1600х600х400 мм, вес 45 кг | руб./шт | 23880.9
NEW | ЩМП-16.8.4-0, без монтажных панелей, IP66 (SQ0905-0417) | Шкаф электротехнический стальной, БЕЗ монтажной панели, RAL7032 (серый), кронштейны для крепления на стену (в комплекте), УХЛ2, IP66, габ.размеры (ВхШхГ) 1600х800х400 мм, вес 61.5 кг | руб./шт | 27646.83
NEW | ЩМП-18.6.4-0, без монтажных панелей, IP66 (SQ0905-0418) | Шкаф электротехнический стальной, БЕЗ монтажной панели, RAL7032 (серый), кронштейны для крепления на стену (в комплекте), УХЛ2, IP66, габ.размеры (ВхШхГ) 1800х600х400 мм, вес 52.5 кг | руб./шт | 26665.34
NEW | ЩМП-18.8.4-0, без монтажных панелей, IP66 (SQ0905-0419) | Шкаф электротехнический стальной, БЕЗ монтажной панели, RAL7032 (серый), кронштейны для крепления на стену (в комплекте), УХЛ2, IP66, габ.размеры (ВхШхГ) 1800х800х400 мм, вес 65.4 кг | руб./шт | 30550.61
NEW | ЩМП-2-0 IP66 (SQ0905-0084) | Шкаф электротехнический стальной, с монтажной панелью, RAL7032 (серый), кронштейны для крепления на стену (в комплекте), УХЛ2, IP66, габ.размеры (ВхШхГ) 500х400х220 мм, вес 10.6 кг | руб./шт | 5924.02
NEW | ЩМП-2-1 IP66 (SQ0905-0081) | Шкаф электротехнический стальной, с монтажной панелью, RAL7032 (серый), кронштейны для крепления на стену (в комплекте), УХЛ2, IP66, габ.размеры (ВхШхГ) 500х400х150 мм, вес 8.7 кг | руб./шт | 5478.23
NEW | ЩМП-2.3.1-0 IP66 (SQ0905-0076) | Шкаф электротехнический стальной, с монтажной панелью, RAL7032 (серый), кронштейны для крепления на стену (в комплекте), УХЛ2, IP66, габ.размеры (ВхШхГ) 250х300х150 мм, вес 3.9 кг | руб./шт | 2635.3
NEW | ЩМП-3-0 IP66 (SQ0905-0085) | Шкаф электротехнический стальной, с монтажной панелью, RAL7032 (серый), кронштейны для крепления на стену (в комплекте), УХЛ2, IP66, габ.размеры (ВхШхГ) 650х500х220 мм, вес 15.6 кг | руб./шт | 7139.42
NEW | ЩМП-3.2.1-0 IP66 (SQ0905-0074) | Шкаф электротехнический стальной, с монтажной панелью, RAL7032 (серый), кронштейны для крепления на стену (в комплекте), УХЛ2, IP66, габ.размеры (ВхШхГ) 300х210х150 мм, вес 3.6 кг | руб./шт | 2635.3
NEW | ЩМП-3.3.15, IP66 (SQ0905-1005) | Шкаф электротехнический стальной, с монтажной панелью, RAL7032 (серый), кронштейны для крепления на стену (в комплекте), УХЛ2, IP66, габ.размеры (ВхШхГ) 300х300х150 мм, вес 4.6 кг | руб./шт | 4360.56
NEW | ЩМП-3.4.2-0, IP66 (SQ0905-1003) | Шкаф электротехнический стальной, с монтажной панелью, RAL7032 (серый), кронштейны для крепления на стену (в комплекте), УХЛ2, IP66, габ.размеры (ВхШхГ) 300х400х200 мм, вес 7 кг | руб./шт | 4905.61
NEW | ЩМП-4.2.1-0, IP66 (SQ0905-0075) | Шкаф электротехнический стальной, с монтажной панелью, RAL7032 (серый), кронштейны для крепления на стену (в комплекте), УХЛ2, IP66, габ.размеры (ВхШхГ) 400х210х150 мм, вес 4.6 кг | руб./шт | 3011.56
NEW | ЩМП-4.4.1-0, IP66 (SQ0905-0078) | Шкаф электротехнический стальной, с монтажной панелью, RAL7032 (серый), кронштейны для крепления на стену (в комплекте), УХЛ2, IP66, габ.размеры (ВхШхГ) 400х400х150 мм, вес 7.4 кг | руб./шт | 4470.89
NEW | ЩМП-4.4.2-0, IP66 (SQ0905-0086) | Шкаф электротехнический стальной, с монтажной панелью, RAL7032 (серый), кронштейны для крепления на стену (в комплекте), УХЛ2, IP66, габ.размеры (ВхШхГ) 400х400х250 мм, вес 9.2 кг | руб./шт | 5285.47
NEW | ЩМП-4.6.1-0, IP66 (SQ0905-0079) | Шкаф электротехнический стальной, с монтажной панелью, RAL7032 (серый), кронштейны для крепления на стену (в комплекте), УХЛ2, IP66, габ.размеры (ВхШхГ) 400х600х150 мм, вес 10.6 кг | руб./шт | 5988.97
NEW | ЩМП-4.6.2, IP66 (SQ0905-1006) | Шкаф электротехнический стальной, с монтажной панелью, RAL7032 (серый), кронштейны для крепления на стену (в комплекте), УХЛ2, IP66, габ.размеры (ВхШхГ) 400х600х200 мм, вес 10.9 кг | руб./шт | 6669.85
NEW | ЩМП-4.6.2-0, IP66 (SQ0905-0087) | Шкаф электротехнический стальной, с монтажной панелью, RAL7032 (серый), кронштейны для крепления на стену (в комплекте), УХЛ2, IP66, габ.размеры (ВхШхГ) 400х600х250 мм, вес 12.6 кг | руб./шт | 6676.83
NEW | ЩМП-5-0, IP66 (SQ0905-0090) | Шкаф электротехнический стальной, с монтажной панелью, RAL7032 (серый), кронштейны для крепления на стену (в комплекте), УХЛ2, IP66, габ.размеры (ВхШхГ) 1000x650x300 мм, вес 31.2 кг | руб./шт | 13245.73
NEW | ЩМП-5.3.15, IP66 (SQ0905-1007) | Шкаф электротехнический стальной, с монтажной панелью, RAL7032 (серый), кронштейны для крепления на стену (в комплекте), УХЛ2, IP66, габ.размеры (ВхШхГ) 500х300х150 мм, вес 7 кг | руб./шт | 5208.4
NEW | ЩМП-5.5.2, IP66 (SQ0905-1008) | Шкаф электротехнический стальной, с монтажной панелью, RAL7032 (серый), кронштейны для крепления на стену (в комплекте), УХЛ2, IP66, габ.размеры (ВхШхГ) 500х500х200 мм, вес 11.5 кг | руб./шт | 6752.8
NEW | ЩМП-6-0, IP66 (SQ0905-0091) | Шкаф электротехнический стальной, с монтажной панелью, RAL7032 (серый), кронштейны для крепления на стену (в комплекте), УХЛ2, IP66, габ.размеры (ВхШхГ) 1200х750х300 мм, вес 40.8 кг | руб./шт | 17614.65
NEW | ЩМП-6.4.2, IP66 (SQ0905-1009) | Шкаф электротехнический стальной, с монтажной панелью, RAL7032 (серый), кронштейны для крепления на стену (в комплекте), УХЛ2, IP66, габ.размеры (ВхШхГ) 600х400х200 мм, вес 11.4 кг | руб./шт | 6803.24
NEW | ЩМП-6.6.1-0, IP66 (SQ0905-0080) | Шкаф электротехнический стальной, с монтажной панелью, RAL7032 (серый), кронштейны для крепления на стену (в комплекте), УХЛ2, IP66, габ.размеры (ВхШхГ) 600х600х150 мм, вес 15 кг | руб./шт | 8388.33
NEW | ЩМП-6.6.2-0, IP66 (SQ0905-0088) | Шкаф электротехнический стальной, с монтажной панелью, RAL7032 (серый), кронштейны для крепления на стену (в комплекте), УХЛ2, IP66, габ.размеры (ВхШхГ) 600x600x250 мм, вес 17.6 кг | руб./шт | 9436.84
NEW | ЩМП-7-0, IP66 (SQ0905-0092) | Шкаф электротехнический стальной, с монтажной панелью, RAL7032 (серый), кронштейны для крепления на стену (в комплекте), УХЛ2, IP66, габ.размеры (ВхШхГ) 1400х650х285 мм, вес 41.5 кг | руб./шт | 17461.71
NEW | ЩМП-7.5.2, IP66 (SQ0905-1010) | Шкаф электротехнический стальной, с монтажной панелью, RAL7032 (серый), кронштейны для крепления на стену (в комплекте), УХЛ2, IP66, габ.размеры (ВхШхГ) 700х500х200 мм, вес 15.5 кг | руб./шт | 9528.6
NEW | ЩРН-П-10 модулей навесной пластик IP41 (SQ0901-0009) | Щиток модульный с дымчатой дверцей для автоматических выключателей, настенный, корпус АБС-пластик, типоразмер: 1 ряд, 10 модулей, шина 6х10 мм², U-номин. 400В, I-номин. 125А, IP41, t-раб. -15...+60 °С, габ.размеры (ВхШхГ) 200х220х95 мм | руб./шт | 579.57
NEW | ЩРН-П-12 модулей навесной пластик IP41 (SQ0901-0004) | Щиток модульный с дымчатой дверцей для автоматических выключателей, настенный, корпус АБС-пластик, типоразмер: 1 ряд, 12 модулей, шины N + PE (2 шт. 4x10 мм²), U-номин. 400В, I-номин. 125А, IP41, t-раб. -15...+60 °С, габ.размеры (ВхШхГ) 200х255х95 мм | руб./шт | 651.4
NEW | ЩРН-П-15 модулей навесной пластик IP41 (SQ0901-0010) | Щиток модульный с дымчатой дверцей для автоматических выключателей, настенный, корпус АБС-пластик, типоразмер: 1 ряд, 15 модулей, шины N(PE) 8х10 мм² (2 шт. 4x10 мм²), U-номин. 400В, I-номин. 125А, IP41, t-раб. -15...+60 °С, габ.размеры (ВхШхГ) 200х309х100 мм | руб./шт | 818.14
NEW | ЩРН-П-18 модулей навесной пластик IP41 (SQ0901-0005) | Щиток модульный с дымчатой дверцей для автоматических выключателей, настенный, корпус АБС-пластик, типоразмер: 1 ряд, 18 модулей, шины N(PE) 8х10 мм² (8x10 мм²+4х10мм² ), U-номин. 400В, I-номин. 125А, IP41, t-раб. -15...+60 °С, габ.размеры (ВхШхГ) 220х362х100 мм | руб./шт | 1014.39
NEW | ЩРН-П-24 модуля навесной пластик IP41 (SQ0901-0006) | Щиток модульный с дымчатой дверцей для автоматических выключателей, настенный, корпус АБС-пластик, типоразмер: 2 ряда, 24 модуля, шины N(PE) 2 шт. 8х10 мм² (4 шт. 4х10мм² ), U-номин. 400В, I-номин. 125А, IP41, t-раб. -15...+60 °С, габ.размеры (ВхШхГ) 323х270х102 мм | руб./шт | 1349.15
NEW | ЩРН-П-3 модуля навесной пластик IP41 (SQ0901-0008) | Щиток модульный с дымчатой дверцей для автоматических выключателей, настенный, корпус АБС-пластик, типоразмер: 1 ряд, 3 модуля, шина 3x10 мм², U-номин. 400В, I-номин. 125А, IP41, t-раб. -15...+60 °С, габ.размеры (ВхШхГ) 147х93х92 мм | руб./шт | 257.31
NEW | ЩРН-П-36 модулей навесной пластик IP41 (SQ0901-0007) | Щиток модульный с дымчатой дверцей для автоматических выключателей, настенный, корпус АБС-пластик, типоразмер: 3 ряда, 36 модулей, шины N(PE) 2 шт. 8х10 мм² (2 шт. 4x10 мм²+2 шт. 8х10мм² ), U-номин. 400В, I-номин. 125А, IP41, t-раб. -15...+60 °С, габ.размеры (ВхШхГ) 459х270х105 мм | руб./шт | 2053.3
NEW | ЩРН-П-45 модулей навесной пластик IP41 (SQ0901-0011) | Щиток модульный с дымчатой дверцей для автоматических выключателей, настенный, корпус АБС-пластик, типоразмер: 3 ряда, 45 модулей, шины N(PE) 2 шт. 8х10 мм² (2 шт. 4x10 мм²+2 шт. 8х10мм² ), U-номин. 400В, I-номин. 125А, IP41, t-раб. -15...+60 °С, габ.размеры (ВхШхГ) 470х323х105 мм | руб./шт | 3117.31
NEW | ЩРН-П-4 модуля навесной пластик IP41 (SQ0901-0001) | Щиток модульный с дымчатой дверцей для автоматических выключателей, настенный, корпус АБС-пластик, типоразмер: 1 ряд, 4 модуля, шины N(PE) 4х10 мм² (3x10 мм²), U-номин. 400В, I-номин. 125А, IP41, t-раб. -15...+60 °С, габ.размеры (ВхШхГ) 200х112х92 мм | руб./шт | 350.79
NEW | ЩРН-П-6 модулей навесной пластик IP41 (SQ0901-0002) | Щиток модульный с дымчатой дверцей для автоматических выключателей, настенный, корпус АБС-пластик, типоразмер: 1 ряд, 6 модулей, шины N(PE) 6х10 мм² (3x10 мм²), U-номин. 400В, I-номин. 125А, IP41, t-раб. -15...+60 °С, габ.размеры (ВхШхГ) 200х148х95 мм | руб./шт | 392.48
NEW | ЩРН-П-8 модулей навесной пластик IP41 (SQ0901-0003) | Щиток модульный с дымчатой дверцей для автоматических выключателей, настенный, корпус АБС-пластик, типоразмер: 1 ряд, 8 модулей, шины N(PE) 8х10 мм² (4x10 мм²), U-номин. 400В, I-номин. 125А, IP41, t-раб. -15...+60 °С, габ.размеры (ВхШхГ) 200х184х95 мм | руб./шт | 495.65
NEW | ЩРВ-П-10 модулей встраиваемый пластик IP41 (SQ0902-0009) | Щиток модульный с дымчатой дверцей для автоматических выключателей, встраиваемый, корпус АБС-пластик, типоразмер: 1 ряд, 10 модулей, шины N(PE) 6х10 мм² (2 шт. 4x10 мм²), U-номин. 400В, I-номин. 125А, IP41, t-раб. -15...+60 °С, габ.размеры (ВхШхГ) 220х248х92 мм | руб./шт | 594.87
NEW | ЩРВ-П-12 модулей встраиваемый пластик IP41 (SQ0902-0004) | Щиток модульный с дымчатой дверцей для автоматических выключателей, встраиваемый, корпус АБС-пластик, типоразмер: 1 ряд, 12 модулей, шины N(PE) 8х10 мм² (2 шт. 4x10 мм²), U-номин. 400В, I-номин. 125А, IP41, t-раб. -15...+60 °С, габ.размеры (ВхШхГ) 222х280х92 мм | руб./шт | 697.07
NEW | ЩРВ-П-15 модулей встраиваемый пластик IP41 (SQ0902-0010) | Щиток модульный с дымчатой дверцей для автоматических выключателей, встраиваемый, корпус АБС-пластик, типоразмер: 1 ряд, 15 модулей, шины N(PE) 8х10 мм² (2 шт. 4x10 мм²), U-номин. 400В, I-номин. 125А, IP41, t-раб. -15...+60 °С, габ.размеры (ВхШхГ) 222х340х102 мм | руб./шт | 832.42
NEW | ЩРВ-П-18 модулей встраиваемый пластик IP41 (SQ0902-0005) | Щиток модульный с дымчатой дверцей для автоматических выключателей, встраиваемый, корпус АБС-пластик, типоразмер: 1 ряд, 18 модулей, шины N(PE) 8х10 мм² (8x10 мм²+4х10мм² ), U-номин. 400В, I-номин. 125А, IP41, t-раб. -15...+60 °С, габ.размеры (ВхШхГ) 222х398х102 мм | руб./шт | 1104.41
NEW | ЩРВ-П-24 модуля встраиваемый пластик IP41 (SQ0902-0006) | Щиток модульный с дымчатой дверцей для автоматических выключателей, встраиваемый, корпус АБС-пластик, типоразмер: 2 ряда, 24 модуля, шины N(PE) 2 шт. 8х10 мм² (4 шт. 4х10мм² ), U-номин. 400В, I-номин. 125А, IP41, t-раб. -15...+60 °С, габ.размеры (ВхШхГ) 247х303х102 мм | руб./шт | 1431.74
NEW | ЩРВ-П-3 модуля встраиваемый пластик IP41 (SQ0902-0008) | Щиток модульный с дымчатой дверцей для автоматических выключателей, встраиваемый, корпус АБС-пластик, типоразмер: 1 ряд, 3 модуля, шина 3x10 мм², U-номин. 400В, I-номин. 125А, IP41, t-раб. -15...+60 °С, габ.размеры (ВхШхГ) 147х93х92 мм | руб./шт | 257.31
NEW | ЩРВ-П-36 модулей встраиваемый пластик IP41 (SQ0902-0007) | Щиток модульный с дымчатой дверцей для автоматических выключателей, встраиваемый, корпус АБС-пластик, типоразмер: 3 ряда, 36 модулей, шины N(PE) 2 шт. 8х10 мм² (2 шт. 4x10 мм²+2 шт. 10мм² ), U-номин. 400В, I-номин. 125А, IP41, t-раб. -15...+60 °С, габ.размеры (ВхШхГ) 502х340х102 мм | руб./шт | 2060.92
NEW | ЩРВ-П-45 модулей встраиваемый пластик IP41 (SQ0902-0011) | Щиток модульный с дымчатой дверцей для автоматических выключателей, встраиваемый, корпус АБС-пластик, типоразмер: 3 ряда, 45 модулей, шины N(PE) 2 шт. 8х10 мм² (2 шт. 4x10 мм²+2 шт. 8х10мм² ), U-номин. 400В, I-номин. 125А, IP41, t-раб. -15...+60 °С, габ.размеры (ВхШхГ) 504х364х102 мм | руб./шт | 3182.39
NEW | ЩРВ-П-4 модуля встраиваемый пластик IP41 (SQ0902-0001) | Щиток модульный с дымчатой дверцей для автоматических выключателей, встраиваемый, корпус АБС-пластик, типоразмер: 1 ряд, 4 модуля, шины N(PE) 4х10 мм² (3x10 мм²), U-номин. 400В, I-номин. 125А, IP41, t-раб. -15...+60 °С, габ.размеры (ВхШхГ) 222х143х92 мм | руб./шт | 363.13
NEW | ЩРВ-П-6 модулей встраиваемый пластик IP41 (SQ0902-0002) | Щиток модульный с дымчатой дверцей для автоматических выключателей, встраиваемый, корпус АБС-пластик, типоразмер: 1 ряд, 6 модулей, шины N(PE) 6х10 мм² (3x10 мм²), U-номин. 400В, I-номин. 125А, IP41, t-раб. -15...+60 °С, габ.размеры (ВхШхГ) 222х172х92 мм | руб./шт | 418.08
NEW | ЩРВ-П-8 модулей встраиваемый пластик IP41 (SQ0902-0003) | Щиток модульный с дымчатой дверцей для автоматических выключателей, встраиваемый, корпус АБС-пластик, типоразмер: 1 ряд, 8 модулей, шины N(PE) 8х10 мм² (4x10 мм²), U-номин. 400В, I-номин. 125А, IP41, t-раб. -15...+60 °С, габ.размеры (ВхШхГ) 221х207х92 мм | руб./шт | 516.17
NEW | КМПн 1/2 для наружней установки IP20 (SQ0907-0101) | Щиток модульный для автоматических выключателей, на 2 модуля, настенный, встроенная DIN-рейка, корпус АБС-пластик, IP20, габ.размеры (ВхШхГ) 125х42х57 мм | руб./шт | 35.56
NEW | КМПн 1/4 для наружней установки IP20 (SQ0907-0102) | Щиток модульный для автоматических выключателей, на 4 модуля, настенный, встроенная DIN-рейка, корпус АБС-пластик, IP20, габ.размеры (ВхШхГ) 125х76х57 мм | руб./шт | 48.79
NEW | ЩРН-П-12 модулей навесной пластик IP65 (SQ0908-0003) | Щиток модульный с дымчатой дверцей для автоматических выключателей, настенный, корпус АБС-пластик, типоразмер: 1 ряд, 12 модулей, U-номин. 400 В, I-номин. 63 А, IP65, t-раб. -25...+60 °С, габ.размеры (ВхШхГ) 195х251х106 мм | руб./шт | 1317.57
NEW | ЩРН-П-15 модулей навесной пластик IP65 (SQ0908-0004) | Щиток модульный с дымчатой дверцей для автоматических выключателей, настенный, корпус АБС-пластик, типоразмер: 1 ряд, 15 модулей, U-номин. 400 В, I-номин. 63 А, IP65, t-раб. -25...+60 °С, габ.размеры (ВхШхГ) 195х305х106 мм | руб./шт | 1701.86
NEW | ЩРН-П-18 модулей навесной пластик IP65 (SQ0908-0005) | Щиток модульный с дымчатой дверцей для автоматических выключателей, настенный, корпус АБС-пластик, типоразмер: 1 ряд, 18 модулей, U-номин. 400 В, I-номин. 63 А, IP65, t-раб. -25...+60 °С, габ.размеры (ВхШхГ) 195х363х106 мм | руб./шт | 1921.46
NEW | ЩРН-П-24 модулей навесной пластик IP65 (SQ0908-0006) | Щиток модульный с дымчатой дверцей для автоматических выключателей, настенный, корпус АБС-пластик, типоразмер: 2 ряда, 24 модуля, U-номин. 400 В, I-номин. 63 А, IP65, t-раб. -25...+60 °С, габ.размеры (ВхШхГ) 351х272х106 мм | руб./шт | 2250.85
NEW | ЩРН-П-36 модулей навесной пластик IP65 (SQ0908-0007) | Щиток модульный с дымчатой дверцей для автоматических выключателей, настенный, корпус АБС-пластик, типоразмер: 3 ряда, 36 модулей, U-номин. 400 В, I-номин. 63 А, IP65, t-раб. -25...+60 °С, габ.размеры (ВхШхГ) 630х350х165 мм | руб./шт | 6407.45
NEW | ЩРН-П-5 модулей навесной пластик IP65 (SQ0908-0001) | Щиток модульный с дымчатой дверцей для автоматических выключателей, настенный, корпус АБС-пластик, типоразмер: 1 ряд, 5 модулей, U-номин. 400 В, I-номин. 63 А, IP65, t-раб. -25...+60 °С, габ.размеры (ВхШхГ) 161х119х89 мм | руб./шт | 572.27
NEW | ЩРН-П-54 модуля навесной пластик IP65 (SQ0908-0008) | Щиток модульный с дымчатой дверцей для автоматических выключателей, настенный, корпус АБС-пластик, типоразмер: 3 ряда, 54 модуля, U-номин. 400 В, I-номин. 63 А, IP65, t-раб. -25...+60 °С, габ.размеры (ВхШхГ) 630х465х165 мм | руб./шт | 8766
NEW | ЩРН-П-8 модулей навесной пластик IP65 (SQ0908-0002) | Щиток модульный с дымчатой дверцей для автоматических выключателей, настенный, корпус АБС-пластик, типоразмер: 1 ряд, 8 модулей, U-номин. 400 В, I-номин. 63 А, IP65, t-раб. -25...+60 °С, габ.размеры (ВхШхГ) 148х203х89 мм | руб./шт | 823.49
NEW | ЩРН-П-4 IP41 GENERICA (MKP12-N-04-41-G) | Щиток модульный серии GENERICA с прозрачной дверцей для автоматических выключателей, настенный, корпус АБС-пластик, дверца полистирол, типоразмер: 1 ряд, 4 модуля, U-номин. 400В, I-номин. 63А, IP41, t-раб. -20...+80 °С, 200х112х92 мм, цвет белый RAL 9010 | руб./шт | 264.86
NEW | ЩРН-П-6 IP41 GENERICA (MKP12-N-06-41-G) | Щиток модульный серии GENERICA с прозрачной дверцей для автоматических выключателей, настенный, корпус АБС-пластик, дверца полистирол, типоразмер: 1 ряд, 6 модулей, U-номин. 400В, I-номин. 63А, IP41, t-раб. -20...+80 °С, 200х148х95 мм, цвет белый RAL 9010 | руб./шт | 310.94
NEW | ЩРН-П-8 IP41 GENERICA (MKP12-N-08-41-G) | Щиток модульный серии GENERICA с прозрачной дверцей для автоматических выключателей, настенный, корпус АБС-пластик, дверца полистирол, типоразмер: 1 ряд, 8 модулей, U-номин. 400В, I-номин. 63А, IP41, t-раб. -20...+80 °С, 200х184х95 мм, цвет белый RAL 9010 | руб./шт | 361.34
NEW | ЩРН-П-12 IP41 GENERICA (MKP12-N-12-41-G) | Щиток модульный серии GENERICA с прозрачной дверцей для автоматических выключателей, настенный, корпус АБС-пластик, дверца полистирол, типоразмер: 1 ряд, 12 модулей, U-номин. 400В, I-номин. 63А, IP41, t-раб. -20...+80 °С, 200х255х95 мм, цвет белый RAL 9010 | руб./шт | 430.69
NEW | ЩРН-П-18 IP41 GENERICA (MKP12-N-18-41-G) | Щиток модульный серии GENERICA с прозрачной дверцей для автоматических выключателей, настенный, корпус АБС-пластик, дверца полистирол, типоразмер: 1 ряд, 18 модулей, U-номин. 400В, I-номин. 63А, IP41, t-раб. -20...+80 °С, м мм, цвет белый RAL 9010 | руб./шт | 636.26
NEW | ЩРН-П-24 IP41 GENERICA (MKP12-N-24-41-G) | Щиток модульный серии GENERICA с прозрачной дверцей для автоматических выключателей, настенный, корпус АБС-пластик, дверца полистирол, типоразмер: 2 ряда, 24 модулей, U-номин. 400В, I-номин. 63А, IP41, t-раб. -20...+80 °С, 102х327х270 мм, цвет белый RAL 9010 | руб./шт | 871.11
NEW | ЩРН-П-36 IP41 GENERICA (MKP12-N-36-41-G) | Щиток модульный серии GENERICA с прозрачной дверцей для автоматических выключателей, настенный, корпус АБС-пластик, дверца полистирол, типоразмер: 3 ряда, 36 модулей, U-номин. 400В, I-номин. 63А, IP41, t-раб. -20...+80 °С, 105х473х307 мм, цвет белый RAL 9010 | руб./шт | 1489.08
NEW | ЩРВ-П-4 IP41 GENERICA (MKP12-V-04-41-G) | Щиток модульный серии GENERICA с прозрачной дверцей для автоматических выключателей, встраиваемый, корпус АБС-пластик, дверца полистирол, типоразмер: 1 ряд, 4 модуля, U-номин. 400В, I-номин. 63А, IP41, t-раб. -20...+80 °С, 92х222х136 мм, цвет белый RAL 9010 | руб./шт | 264.86
NEW | ЩРВ-П-6 IP41 GENERICA (MKP12-V-06-41-G) | Щиток модульный серии GENERICA с прозрачной дверцей для автоматических выключателей, встраиваемый, корпус АБС-пластик, дверца полистирол, типоразмер: 1 ряд, 6 модуля, U-номин. 400В, I-номин. 63А, IP41, t-раб. -20...+80 °С, 92х222х172 мм, цвет белый RAL 9010 | руб./шт | 310.94
NEW | ЩРВ-П-8 IP41 GENERICA (MKP12-V-08-41-G) | Щиток модульный серии GENERICA с прозрачной дверцей для автоматических выключателей, встраиваемый, корпус АБС-пластик, дверца полистирол, типоразмер: 1 ряд, 8 модуля, U-номин. 400В, I-номин. 63А, IP41, t-раб. -20...+80 °С, 92х222х208 мм, цвет белый RAL 9010 | руб./шт | 361.34
NEW | ЩРВ-П-12 IP41 GENERICA (MKP12-V-12-41-G) | Щиток модульный серии GENERICA с прозрачной дверцей для автоматических выключателей, встраиваемый, корпус АБС-пластик, дверца полистирол, типоразмер: 1 ряд, 12 модуля, U-номин. 400В, I-номин. 63А, IP41, t-раб. -20...+80 °С, 92х222х280 мм, цвет белый RAL 9010 | руб./шт | 430.69
NEW | ЩРВ-П-18 IP41 GENERICA (MKP12-V-18-41-G) | Щиток модульный серии GENERICA с прозрачной дверцей для автоматических выключателей, встраиваемый, корпус АБС-пластик, дверца полистирол, типоразмер: 1 ряд, 18 модуля, U-номин. 400В, I-номин. 63А, IP41, t-раб. -20...+80 °С, 102х252х398 мм, цвет белый RAL 9010 | руб./шт | 636.26
NEW | ЩРВ-П-24 IP41 GENERICA (MKP12-V-24-41-G) | Щиток модульный серии GENERICA с прозрачной дверцей для автоматических выключателей, встраиваемый, корпус АБС-пластик, дверца полистирол, типоразмер: 2 ряда, 24 модуля, U-номин. 400В, I-номин. 63А, IP41, t-раб. -20...+80 °С, 102х345х300 мм, цвет белый RAL 9010 | руб./шт | 871.11
NEW | ЩРВ-П-36 IP41 GENERICA (MKP12-V-36-41-G) | Щиток модульный серии GENERICA с прозрачной дверцей для автоматических выключателей, встраиваемый, корпус АБС-пластик, дверца полистирол, типоразмер: 2 ряда, 24 модуля, U-номин. 400В, I-номин. 63А, IP41, t-раб. -20...+80 °С, 102х345х300 мм, цвет белый RAL 9010 | руб./шт | 1489.08
NEW | ЩРн-12з 265х310х120 IP31 GENERICA (MKM14-N-12-31-Z-G) | Щит распределительный металлический навесной серии GENERICA, с замком, типоразмер: 1 ряд, 12 модулей, кол-во вводов 3шт Ø31 мм (снизу), IP31, -60...+40 °C, 265х310х120 мм, цвет серый RAL 7035 | руб./шт | 1154.71
NEW | ЩРн-18з 265х440х120 IP31 GENERICA (MKM14-N-18-31-Z-G) | Щит распределительный металлический навесной серии GENERICA, с замком, типоразмер: 1 ряд, 18 модулей, кол-во вводов 3шт Ø31 мм (снизу), IP31, -60...+40 °C, 265х440х120 мм, цвет серый RAL 7035 | руб./шт | 1437.2
NEW | ЩРн-24з 395х310х120 IP31 GENERICA (MKM14-N-24-31-Z-G) | Щит распределительный металлический навесной серии GENERICA, с замком, типоразмер: 2 ряда, 24 модулей, кол-во вводов 3шт Ø31 мм (снизу), IP31, -60...+40 °C, 395х310х120 мм, цвет серый RAL 7035 | руб./шт | 1430.23
NEW | ЩРн-36з 540х310х120 IP31 GENERICA (MKM14-N-36-31-Z-G) | Щит распределительный металлический навесной серии GENERICA, с замком, типоразмер: 3 ряда, 36 модулей, кол-во вводов 3шт Ø31 мм (снизу), IP31, -60...+40 °C, 540х310х120 мм, цвет серый RAL 7035 | руб./шт | 1975.08
NEW | Mastermann-1К | Шкаф электротехнический навесной с козырьком, серый RAL7035, IP41, габариты козырька 230х180 мм, внеш.габариты 220х270х140 мм. Комплектация: замок 1 шт, ключ 2 шт, монтажная панель 1шт. | руб./шт | 1480
NEW | Mastermann-1КС | Шкаф электротехнический навесной с козырьком и окошком, серый RAL7035, IP41, габариты козырька 230х180 мм, внеш.габариты 220х270х140 мм. Комплектация: замок 1 шт, ключ 2 шт, монтажная панель 1шт. | руб./шт | 1530
NEW | Mastermann-2К | Шкаф электротехнический навесной с козырьком, серый RAL7035, IP41, габариты козырька 300х180 мм, внеш.габариты 280х330х140 мм. Комплектация: замок 1 шт, ключ 2 шт, монтажная панель 1шт. | руб./шт | 1840
NEW | Mastermann-2КС | Шкаф электротехнический навесной с козырьком и окошком, серый RAL7035, IP41, габариты козырька 300х180 мм, внеш.габариты 280х330х140 мм. Комплектация: замок 1 шт, ключ 2 шт, монтажная панель 1шт. | руб./шт | 1960
NEW | Mastermann-3К | Шкаф электротехнический навесной с козырьком, серый RAL7035, IP41, габариты козырька 360х180 мм, внеш.габариты 350х400х140 мм. Комплектация: замок 1 шт, ключ 2 шт, монтажная панель 1шт. | руб./шт | 2040
NEW | Mastermann-3КС | Шкаф электротехнический навесной с козырьком и окошком, серый RAL7035, IP41, габариты козырька 360х180 мм, внеш.габариты 350х400х140 мм. Комплектация: замок 1 шт, ключ 2 шт, монтажная панель 1шт. | руб./шт | 2125
NEW | Мастер 4У | Шкаф электротехнический навесной уличный, серый RAL7035, IP54, внеш.габариты (ШхВхГ) 600х600х210 мм. Комплектация: замок 1 шт, ключ 2 шт, монтажная панель 1шт, люк под гермовводы 1 шт, гермовводы 2 шт | руб./шт | 15150
NEW | Мастер 4У плюс | Шкаф электротехнический навесной уличный, серый RAL7035, IP54, внеш.габариты (ШхВхГ) 600х600х250 мм. Комплектация: замок 1 шт, ключ 2 шт, монтажная панель 1шт, люк под гермовводы 1 шт, гермовводы 2 шт | руб./шт | 16150
NEW | Мастер 5У | Шкаф электротехнический навесной уличный, серый RAL7035, IP54, внеш.габариты (ШхВхГ) 600х800х250 мм. Комплектация: замок 1 шт, ключ 2 шт, монтажная панель 1шт, люк под гермовводы 1 шт, гермовводы 2 шт | руб./шт | 13680
NEW | Мастер 5У плюс | Шкаф электротехнический навесной уличный, серый RAL7035, IP54, внеш.габариты (ШхВхГ) 600х800х300 мм. Комплектация: замок 1 шт, ключ 2 шт, монтажная панель 1шт, люк под гермовводы 1 шт, гермовводы 2 шт | руб./шт | 14630
NEW | Mastermann-М4С | Распределительный навесной шкаф для установки однофазного электронного счетчика и 4 однополюсных автоматических выключателя с металлической дверцей (дверца со стеклом); IP41, габ.размеры (ШхВхГ) 280х230х120 мм. В комплекте: шины «земля» и «ноль», гермовводы, заглушки, наклейка. | руб./шт | 2100
NEW | Mastermann-М7С | Распределительный навесной шкаф для установки однофазного электронного счетчика и 7 однополюсных автоматических выключателя с металлической дверцей (дверца со стеклом); IP41, габ.размеры (ШхВхГ) 290х340х120 мм. В комплекте: шины «земля» и «ноль», гермовводы, заглушки, наклейка. | руб./шт | 3135
NEW | ЩМПп УХЛ1 IP65, 400х300х170 (MKP93-N-403017-65) | Корпус пластиковый уличный с оцинкованной монтажной платой; IP65, IK10; УХЛ1; t-раб. -45…+80°С; габ.размеры 400х300х170 мм. В комплекте: замок с трехгранным ключом, кронштейн для крепления к стене, уплотнительная прокладка. | руб./шт | 3247.26
NEW | ЩМПп УХЛ1 IP65, 700х500х250 (MKP93-N-705025-65) | Корпус пластиковый уличный с оцинкованной монтажной платой; IP65, IK10; УХЛ1; t-раб. -45…+80°С; габ.размеры 500х350х190 мм. В комплекте: замок с трехгранным ключом, кронштейн для крепления к стене, уплотнительная прокладка. | руб./шт | 9741.68
NEW | ЩМПп УХЛ1 IP65, 300х200х130 прозрачная дверь (MKP92-N-302013-65) | Бокс пластиковый уличный ударопрочный с оцинкованной монтажной платой; корпус из АБС-пластика не создает помех для передачи радио и GSM сигнала; IP65; IK10; УХЛ1; t-раб. -45…+80°С; габ.размеры 300х200х130 мм. В комплекте: замок с трехгранным ключом, кронштейн для крепления к стене, уплотнительная прокладка. | руб./шт | 2221.82
NEW | ЩМПп УХЛ1 IP65, 350х250х150 прозр дверь (MKP92-N-352515-65) | Бокс пластиковый уличный ударопрочный с оцинкованной монтажной платой; корпус из АБС-пластика не создает помех для передачи радио и GSM сигнала; IP65; IK10; УХЛ1; t-раб. -45…+80°С; габ.размеры 350х250х150 мм. В комплекте: замок с трехгранным ключом, кронштейн для крепления к стене, уплотнительная прокладка. | руб./шт | 3076.32
NEW | ЩМП-2-0 74 У2 IP54, 500х400х220 RAL 3020 (IND-YKM40-02-54) | Корпус металлический, размер монтажной панели 430x340мм, количество вводов 11шт(снизу), IP54, цвет красный RAL 3020, габ.размеры 500x400x220 мм | руб./шт | 6347.96
NEW | ЩМП-1-0 У2 IP54, 395х310х220 RAL 3020 (IND-YKM40-01-54) | Корпус металлический, размер монтажной панели 330x250мм, количество вводов 11шт (снизу), IP54, цвет красный RAL 3020, габ.размеры 395x310x220 мм | руб./шт | 5062.08
NEW | ЩМП-3-0 У2 IP54, 650х500х220 RAL 3020 (IND-YKM40-03-54) | Корпус металлический, размер монтажной панели 580x440мм, количество вводов 13шт (снизу), IP54, цвет красный RAL 3020, габ.размеры 650x500x220 мм | руб./шт | 7782.11
NEW | ЩМП-4-0 У2 IP54, 800х650х250 RAL 3020 (IND-YKM40-04-54) | Корпус металлический, размер монтажной панели 730x585мм, количество вводов 1шт, 523x123мм (снизу), IP54, цвет красный RAL 3020, габ.размеры 800x650x250 мм | руб./шт | 11044.82
NEW | ЩМП-5-0 У2 IP54, 1000х650х285 RAL 3020 (IND-YKM40-05-54) | Корпус металлический, размер монтажной панели 930x585мм, количество вводов 1шт, 523x123мм (снизу), IP54, цвет красный RAL 3020, габ.размеры 1000x650x285 мм | руб./шт | 14046.62
NEW | ЩМП-6-0 У2 IP54, 1200х750х300 RAL 3020 (IND-YKM40-06-54) | Корпус металлический, размер монтажной панели 1130x685мм, количество вводов 1шт, 523x123мм (снизу), IP54, цвет красный RAL 3020, габ.размеры 1200x750x300мм | руб./шт | 18862.73
NEW | ЩМПп УХЛ1 IP65, 400х300х170 прозрачная дверь (MKP92-N-403017-65) | Бокс пластиковый уличный ударопрочный с оцинкованной монтажной платой; корпус из АБС-пластика не создает помех для передачи радио и GSM сигнала; IP65; IK10; УХЛ1; t-раб. -45…+80°С; габ.размеры 400х300х170 мм. В комплекте: замок с трехгранным ключом, кронштейн для крепления к стене, уплотнительная прокладка. | руб./шт | 3589.05
NEW | ЩМПп УХЛ1 IP65, 400х300х220 прозрачная дверь (MKP92-N-403022-65) | Бокс пластиковый уличный ударопрочный с оцинкованной монтажной платой; корпус из АБС-пластика не создает помех для передачи радио и GSM сигнала; IP65; IK10; УХЛ1; t-раб. -45…+80°С; габ.размеры 400х300х220 мм. В комплекте: замок с трехгранным ключом, кронштейн для крепления к стене, уплотнительная прокладка. | руб./шт | 4443.6
NEW | ЩМПп УХЛ1 IP65, 500х350х190 прозрачная дверь (MKP92-N-503519-65) | Бокс пластиковый уличный ударопрочный с оцинкованной монтажной платой; корпус из АБС-пластика не создает помех для передачи радио и GSM сигнала; IP65; IK10; УХЛ1; t-раб. -45…+80°С; габ.размеры 500х350х190 мм. В комплекте: замок с трехгранным ключом, кронштейн для крепления к стене, уплотнительная прокладка. | руб./шт | 4956.31
NEW | ЩМПп УХЛ1 IP65, 500х400х180 прозрачная дверь (MKP92-N-504018-65) | Бокс пластиковый уличный ударопрочный с оцинкованной монтажной платой; корпус из АБС-пластика не создает помех для передачи радио и GSM сигнала; IP65; IK10; УХЛ1; t-раб. -45…+80°С; габ.размеры 500х400х180 мм. В комплекте: замок с трехгранным ключом, кронштейн для крепления к стене, уплотнительная прокладка. | руб./шт | 5469.02
NEW | ЩМПп УХЛ1 IP65, 500х400х240 прозрачная дверь (MKP92-N-504024-65) | Бокс пластиковый уличный ударопрочный с оцинкованной монтажной платой; корпус из АБС-пластика не создает помех для передачи радио и GSM сигнала; IP65; IK10; УХЛ1; t-раб. -45…+80°С; габ.размеры 500х400х240 мм. В комплекте: замок с трехгранным ключом, кронштейн для крепления к стене, уплотнительная прокладка. | руб./шт | 6323.54
NEW | ЩМПп УХЛ1 IP65, 600х400х200 прозрачная дверь (MKP92-N-604020-65) | Бокс пластиковый уличный ударопрочный с оцинкованной монтажной платой; корпус из АБС-пластика не создает помех для передачи радио и GSM сигнала; IP65; IK10; УХЛ1; t-раб. -45…+80°С; габ.размеры 600х400х200 мм. В комплекте: замок с трехгранным ключом, кронштейн для крепления к стене, уплотнительная прокладка. | руб./шт | 6494.45
NEW | ЩМПп УХЛ1 IP65, 700х500х250 прозрачная дверь (MKP92-N-705025-65) | Бокс пластиковый уличный ударопрочный с оцинкованной монтажной платой; корпус из АБС-пластика не создает помех для передачи радио и GSM сигнала; IP65; IK10; УХЛ1; t-раб. -45…+80°С; габ.размеры 700х500х250 мм. В комплекте: замок с трехгранным ключом, кронштейн для крепления к стене, уплотнительная прокладка. | руб./шт | 10938.05
NEW | ЩМПп УХЛ1 IP65, 800х600х260 прозрачная дверь (MKP92-N-806026-65) | Бокс пластиковый уличный ударопрочный с оцинкованной монтажной платой; корпус из АБС-пластика не создает помех для передачи радио и GSM сигнала; IP65; IK10; УХЛ1; t-раб. -45…+80°С; габ.размеры 800х600х260 мм. В комплекте: замок с трехгранным ключом, кронштейн для крепления к стене, уплотнительная прокладка. | руб./шт | 19312.43
NEW | ЩМПп УХЛ1 IP65, 400х300х220 (MKP93-N-403022-65) | Корпус пластиковый уличный с оцинкованной монтажной платой; IP65, IK10; УХЛ1; t-раб. -45…+80°С; габ.размеры 400х300х170 мм. В комплекте: замок с трехгранным ключом, кронштейн для крепления к стене, уплотнительная прокладка. | руб./шт | 3930.87
NEW | ЩМПп УХЛ1 IP65, 500х350х190 (MKP93-N-503519-65) | Корпус пластиковый уличный с оцинкованной монтажной платой; IP65, IK10; УХЛ1; t-раб. -45…+80°С; габ.размеры 500х350х190 мм. В комплекте: замок с трехгранным ключом, кронштейн для крепления к стене, уплотнительная прокладка. | руб./шт | 4443.6
NEW | ЩМПп УХЛ1 IP65, 500х400х240 (MKP93-N-504024-65) | Корпус пластиковый уличный с оцинкованной монтажной платой; IP65, IK10; УХЛ1; t-раб. -45…+80°С; габ.размеры 500х400х240 мм. В комплекте: замок с трехгранным ключом, кронштейн для крепления к стене, уплотнительная прокладка. | руб./шт | 5639.93
NEW | ЩМПп УХЛ1 IP65, 600х400х200 (MKP93-N-604020-65) | Корпус пластиковый уличный с оцинкованной монтажной платой; IP65, IK10; УХЛ1; t-раб. -45…+80°С; габ.размеры 600х400х200 мм. В комплекте: замок с трехгранным ключом, кронштейн для крепления к стене, уплотнительная прокладка. | руб./шт | 5810.86
NEW | ЩМПп УХЛ1 IP65, 800х600х260 (MKP93-N-806026-65) | Корпус пластиковый уличный с оцинкованной монтажной платой; IP65, IK10; УХЛ1; t-раб. -45…+80°С; габ.размеры 800х600х260 мм. В комплекте: замок с трехгранным ключом, кронштейн для крепления к стене, уплотнительная прокладка. | руб./шт | 16919.76
NEW | Бокс КМПн-8 IP66 KREPTA 7 (MKP73-N-08-66) | Корпус пластиковый для автоматических выключателей, настенный, серии KREPTA 7, типоразмер: 1 ряд, 8 модулей, IP66, габ.размеры 190х184х104 мм, белый | руб./шт | 2584.19
NEW | Бокс КМПн-16 IP66 KREPTA 7 (MKP73-N-16-66) | Корпус пластиковый для автоматических выключателей, настенный, серии KREPTA 7, типоразмер: 1 ряд, 16 модулей, IP66, габ.размер 250х326х140 мм, белый | руб./шт | 5157.71
NEW | Бокс КМПн-4 IP66 KREPTA 7 (MKP73-N-04-66) | Корпус пластиковый для автоматических выключателей, настенный, серии KREPTA 7, типоразмер: 1 ряд, 4 модуля, IP66, габ.размеры 190х110х104 мм, белый | руб./шт | 2041.88
NEW | Бокс КМПн-12 IP66 KREPTA 7 (MKP73-N-12-66) | Корпус пластиковый для автоматических выключателей, настенный, серии KREPTA 7, типоразмер: 1 ряд, 12 модулей, IP66, габ.размеры 250х256х140 мм, белый | руб./шт | 4120.91
NEW | Бокс КМПн-24 IP66 KREPTA 7 (MKP73-N-24-66) | Корпус пластиковый для автоматических выключателей, настенный, серии KREPTA 7, типоразмер: 2 ряда, 24 модуля, IP66, габ.размеры 400х256х140 мм, белый | руб./шт | 6859.37
NEW | Бокс КМПн-32 IP66 KREPTA 7 (MKP73-N-32-66) | Корпус пластиковый для автоматических выключателей, настенный, серии KREPTA 7, типоразмер: 2 ряда, 32 модуля, IP66, габ.размеры 400х326х140 мм, белый | руб./шт | 8781.42
NEW | Бокс КМПн-48 IP66 KREPTA 7 (MKP73-N-48-66) | Корпус пластиковый для автоматических выключателей, настенный, серии KREPTA 7, типоразмер: 3 ряда, 48 модулей, IP66, габ.размеры 550х326х140 мм, белый | руб./шт | 10671.72
7 | Аксессуары для электрических шкафов
| 60A-14-12GR | Шина заземления 1000 мм, 22 точки, 5×15 мм. | руб./шт | 7667.29
| CGB-1U-19 (7113c) | Медная шина заземления (покрытие никелем), 19" дюймов, в комплекте винты, шайбы | руб./шт | 1888.5
| DIN-рейка 10см оцинкованная (YDN10-00100) | DIN-рейка оцинкованная; длина 100 мм; ширина 35 мм; высота 7,5 мм; толщина 1 мм. | руб./шт | 15.02
| DIN-рейка 125см оцинкованная (YDN10-0125) | DIN-рейка оцинкованная; длина 125 см; ширина 35 мм; высота 7,5 мм; толщина 1 мм. | руб./шт | 130.85
| DIN-рейка 13см оцинкованная (YDN10-0013) | DIN-рейка оцинкованная; длина 130 мм; ширина 35 мм; высота 7,5 мм; толщина 1 мм. | руб./шт | 17.81
| DIN-рейка 20см оцинкованная (YDN10-0020) | DIN-рейка оцинкованная; длина 200 мм; ширина 35 мм; высота 7,5 мм; толщина 1 мм. | руб./шт | 23.48
| DIN-рейка 25см оцинкованная (YDN10-0025) | DIN-рейка оцинкованная; длина 250 мм; ширина 35 мм; высота 7,5 мм; толщина 1 мм. | руб./шт | 28.26
| DIN-рейка 30см оцинкованная (YDN10-0030) | DIN-рейка оцинкованная; длина 300 мм; ширина 35 мм; высота 7,5 мм; толщина 1 мм. | руб./шт | 33.2
| DIN-рейка 35х15 мм, L=1000 мм (02150-RET10) | DIN-рейка 35х15 мм, L=1000 мм, расстояние от центра отверстия 25 мм, размеры 1000х35х15 мм, толщина материала 1,5 мм | руб./шт | 939.17
| DIN-рейка 35х15 мм, L=300 мм (02150-RET3) | DIN-рейка 35х15 мм, L=300 мм, расстояние от центра отверстия 25 мм, размеры 300х35х15 мм, толщина материала 1,5 мм | руб./шт | 337.99
| DIN-рейка 35х15 мм, L=600 мм (02150-RET6) | DIN-рейка 35х15 мм, L=600 мм, расстояние от центра отверстия 25 мм, размеры 600х35х15 мм, толщина материала 1,5 мм | руб./шт | 647.72
| DIN-рейка 35х7,5 мм, L=1000 мм (02140-RET10) | DIN-рейка 35х7,5 мм, L=1000 мм, расстояние от центра отверстия 25 мм, размеры 1000х35х7,5 мм, толщина материала 1,5 мм | руб./шт | 578.52
| DIN-рейка 35х7,5 мм, L=300 мм (02140-RET3) | DIN-рейка 35х7,5 мм, L=300 мм, расстояние от центра отверстия 25 мм, 300х35х7,5 мм, толщина материала 1,0 мм | руб./шт | 225.89
| DIN-рейка 35х7,5 мм, L=600 мм (02140-RET6) | DIN-рейка 35х7,5 мм, L=600 мм, расстояние от центра отверстия 25 мм, 600х35х7,5 мм, толщина материала 1,0 мм | руб./шт | 441.33
| DIN-рейка 60см оцинкованная (YDN10-0060) | DIN-рейка оцинкованная; длина 600 мм; ширина 35 мм; высота 7,5 мм; толщина 1 мм. | руб./шт | 64.89
| DIN-рейка перфорированная G1F 32х15мм L=2м (02125) | DIN-рейка перфорированная, 32х15мм, L=2м | руб./м | 713.84
| DIN-рейка перфорированная OMEGA 2F 15х5,5мм L=2м (02130) | DIN-рейка перфорированная, 15х5,5мм, L=2м | руб./м | 289.77
| DIN-рейка перфорированная OMEGA 3AF 35х15мм, L=2м (02150) | DIN-рейка перфорированная OMEGA 3AF, 35х15мм, L=2м | руб./м | 624.87
| DIN-рейка перфорированная OMEGA 3AF, 35х15 мм (02150-RET) | DIN-рейка перфорированная OMEGA 3AF, 35х15 мм, L=2000 мм, расстояние от центра отверстия 25 мм, размеры 2000х35х15 мм, толщина материала 1,5 мм | руб./м | 712.91
| DIN-рейка перфорированная OMEGA 3F 35х7,5мм, L=2м (02140) | DIN-рейка перфорированная OMEGA 3F, 35х7,5мм, L=2м | руб./м | 364.76
| DIN-рейка перфорированная OMEGA3F, 35х7,5 мм (02140-RET) | DIN-рейка перфорированная OMEGA3F, 35х7,5 мм, L=2000 мм, расстояние от центра отверстия 25 мм, размеры 2000х35х7,5 мм, толщина материала 1,0 мм | руб./м | 427.43
| DIN-рейка перфорированная С1F 30х15х16мм L=2м (02165) | DIN-рейка перфорированная, 30х15х16мм, L=2м | руб./м | 823.15
| DIN-рейка с насечкой OMEGA 3 35х7,5мм L=2м (02135) | DIN-рейка с насечкой, 35х7,5мм, L=2м | руб./м | 343.77
| DIN-рейка с насечкой OMEGA 3A 35х15мм L=2м (02145) | DIN-рейка с насечкой, 35х15мм, L=2м | руб./м | 594.37
| DIN-рейка с насечкой OMEGA 3B 35х15мм, L=2м (02155) | DIN-рейка с насечкой, усиленная OMEGA 3B, 35х15мм, L=2м | руб./м | 1017.98
| DIN-рейка с насечкой С1 30х15х16мм L=2м (02160) | DIN-рейка с насечкой, 30х15х16мм, L=2м | руб./м | 831.26
| EME-EMWS-S-1000.300.100 | Дополнительный цоколь (основание) высотой 100 мм для шкафов серии EME, EMWS (Ш1000 × Г300) | руб./шт | 5200
| EME-EMWS-S-1000.400.100 | Дополнительный цоколь (основание) для шкафов серии EME, EMWS, разборный, выполнен из стали 2 мм, 101х1004х354 мм. | руб./шт | 5300
| EME-EMWS-S-1000.600.100 | Дополнительный цоколь (основание) для шкафов серии EME, разборный, выполнен из стали 2 мм, 101х1004х536 мм. | руб./шт | 5600
| EME-EMWS-S-1200.300.100 | Дополнительный цоколь (основание) для шкафов серии EMWS, разборный, выполнен из стали 2 мм, 101х1204х281 мм. | руб./шт | 5600
| EME-EMWS-S-1200.400.100 | Дополнительный цоколь (основание) высотой 100 мм для шкафов серии EME, EMWS (Ш1200 × Г400) | руб./шт | 5800
| EME-EMWS-S-1200.600.100 | Дополнительный цоколь (основание) для шкафов серии EME, разборный, выполнен из стали 2 мм, 101х1204х536 мм. | руб./шт | 6200
| EME-EMWS-S-600.300.100 | Дополнительный цоколь (основание) для шкафов серии EMWS, разборный, выполнен из стали 2 мм, 101х604х281 мм. | руб./шт | 4500
| EME-EMWS-S-600.400.100 | Дополнительный цоколь (основание) высотой 100 мм для шкафов серии EME, EMWS (Ш600 × Г400) | руб./шт | 4600
| EME-EMWS-S-600.600.100 | Дополнительный цоколь (основание) высотой 100 мм для шкафов серии EME, EMWS (Ш600х600) | руб./шт | 5000
| EME-EMWS-S-800.300.100 | Дополнительный цоколь (основание) для шкафов серии EMWS, разборный, выполнен из стали 2 мм, 101х804х281 мм. | руб./шт | 4800
| EME-EMWS-S-800.400.100 | Дополнительный цоколь (основание) высотой 100 мм для шкафов серии EME, EMWS (Ш800 × Г400) | руб./шт | 5000
| EME-EMWS-S-800.600.100 | Дополнительный цоколь (основание) для шкафов серии EME, разборный, выполнен из стали 2 мм, 101х804х536 мм. | руб./шт | 5300
| EMS-1600.600.400-1-IP65 | Корпус промышленного электротехнического шкафа EMS c одной дверью, комплектация: каркас, основание, панели основания, крыша, монтажная панель, задняя стенка, дверь с замком, полезная глубина 354 мм, распределенная нагрузка 1800 кг, цвет серый RAL7035, IP65, 1612х598х410 мм. | руб./шт | 70900
| EMS-1600.600.500-1-IP65 | Корпус промышленного электротехнического шкафа IP65 (В1600 × Ш600 × Г500) EMS c одной дверью | руб./шт | 72600
| EMS-1600.800.400-1-IP65 | Корпус промышленного электротехнического шкафа EMS c одной дверью, комплектация: каркас, основание, панели основания, крыша, монтажная панель, задняя стенка, дверь с замком, полезная глубина 354 мм, распределенная нагрузка 1800 кг, цвет серый RAL7035, IP65, 1612х798х410 мм. | руб./шт | 80900
| EMS-1600.800.500-1-IP65 | Корпус промышленного электротехнического шкафа EMS c одной дверью, комплектация: каркас, основание, панели основания, крыша, монтажная панель, задняя стенка, дверь с замком, полезная глубина 454 мм, распределенная нагрузка 1800 кг, цвет серый RAL7035, IP65, 1612х798х510 мм. | руб./шт | 82900
| EMS-1800.600.400-1-IP65 | Корпус промышленного электротехнического шкафа EMS c одной дверью, комплектация: каркас, основание, панели основания, крыша, монтажная панель, задняя стенка, дверь с замком, полезная глубина 354 мм, распределенная нагрузка 1800 кг, цвет серый RAL7035, IP65, 1812х598х410 мм. | руб./шт | 75500
| EMS-1800.600.500-1-IP65 | Корпус промышленного электротехнического шкафа EMS c одной дверью, комплектация: каркас, основание, панели основания, крыша, монтажная панель, задняя стенка, дверь с замком, полезная глубина 454 мм, распределенная нагрузка 1800 кг, цвет серый RAL7035, IP65, 1812х598х510 мм. | руб./шт | 77200
| EMS-1800.800.400-1-IP65 | Корпус промышленного электротехнического шкафа EMS c одной дверью, комплектация: каркас, основание, панели основания, крыша, монтажная панель, задняя стенка, дверь с замком, полезная глубина 354 мм, распределенная нагрузка 1800 кг, цвет серый RAL7035, IP65, 1812х598х410 мм. | руб./шт | 86400
| EMS-1800.800.500-1-IP65 | Корпус промышленного электротехнического шкафа EMS c одной дверью, комплектация: каркас, основание, панели основания, крыша, монтажная панель, задняя стенка, дверь с замком, полезная глубина 454 мм, распределенная нагрузка 1800 кг, цвет серый RAL7035, IP65, 1812х798х510 мм. | руб./шт | 88300
| EMS-2000.1000.400-2-IP65 | Корпус промышленного электротехнического шкафа EMS c двумя дверьми, комплектация: каркас, основание, панели основания, крыша, монтажная панель, задняя стенка, дверь с замком, полезная глубина 354 мм, распределенная нагрузка 1800 кг, цвет серый RAL7035, IP65, 2012х998х410 мм. | руб./шт | 118200
| EMS-2000.1000.500-2-IP65 | Корпус промышленного электротехнического шкафа EMS c двумя дверьми, комплектация: каркас, основание, панели основания, крыша, монтажная панель, задняя стенка, дверь с замком, полезная глубина 454 мм, распределенная нагрузка 1800 кг, цвет серый RAL7035, IP65, 2012х998х510 мм. | руб./шт | 120500
| EMS-2000.1000.600-2-IP65 | Корпус промышленного электротехнического шкафа EMS c двумя дверьми, комплектация: каркас, основание, панели основания, крыша, монтажная панель, задняя стенка, дверь с замком, полезная глубина 554 мм, распределенная нагрузка 1800 кг, цвет серый RAL7035, IP65, 2012х998х610 мм. | руб./шт | 124100
| EMS-2000.1000.800-2-IP65 | Корпус промышленного электротехнического шкафа EMS c двумя дверьми, комплектация: каркас, основание, панели основания, крыша, монтажная панель, задняя стенка, дверь с замком, полезная глубина 754 мм, распределенная нагрузка 1800 кг, цвет серый RAL7035, IP65, 2012х998х810 мм. | руб./шт | 129800
| EMS-2000.600.400-1-IP65 | Корпус промышленного электротехнического шкафа EMS c одной дверью, комплектация: каркас, основание, панели основания, крыша, монтажная панель, задняя стенка, дверь с замком, полезная глубина 354 мм, распределенная нагрузка 1800 кг, цвет серый RAL7035, IP65, 2012х598х410 мм. | руб./шт | 80000
| EMS-2000.600.500-1-IP65 | Корпус промышленного электротехнического шкафа EMS c одной дверью, комплектация: каркас, основание, панели основания, крыша, монтажная панель, задняя стенка, дверь с замком, полезная глубина 454 мм, распределенная нагрузка 1800 кг, цвет серый RAL7035, IP65, 2012х598х510 мм. | руб./шт | 81600
| EMS-2000.600.600-1-IP65 | Корпус промышленного электротехнического шкафа EMS c одной дверью, комплектация: каркас, основание, панели основания, крыша, монтажная панель, задняя стенка, дверь с замком, полезная глубина 554 мм, распределенная нагрузка 1800 кг, цвет серый RAL7035, IP65, 2012х598х610 мм. | руб./шт | 84500
| EMS-2000.800.400-1-IP65 | Корпус промышленного электротехнического шкафа EMS c одной дверью, комплектация: каркас, основание, панели основания, крыша, монтажная панель, задняя стенка, дверь с замком, полезная глубина 354 мм, распределенная нагрузка 1800 кг, цвет серый RAL7035, IP65, 2012х798х410 мм. | руб./шт | 91700
| EMS-2000.800.500-1-IP65 | Корпус промышленного электротехнического шкафа EMS c одной дверью, комплектация: каркас, основание, панели основания, крыша, монтажная панель, задняя стенка, дверь с замком, полезная глубина 454 мм, распределенная нагрузка 1800 кг, цвет серый RAL7035, IP65, 2012х798х510 мм. | руб./шт | 93700
| EMS-2000.800.800-1-IP65 | Корпус промышленного электротехнического шкафа EMS c одной дверью, комплектация: каркас, основание, панели основания, крыша, монтажная панель, задняя стенка, дверь с замком, полезная глубина 754 мм, распределенная нагрузка 1800 кг, цвет серый RAL7035, IP65, 2012х798х810 мм. | руб./шт | 101500
| EMS-2200.800.400-1-IP65 | Корпус промышленного электротехнического шкафа EMS c одной дверью, комплектация: каркас, основание, панели основания, крыша, монтажная панель, задняя стенка, дверь с замком, полезная глубина 354 мм, распределенная нагрузка 1800 кг, цвет серый RAL7035, IP65, 2212х798х410 мм. | руб./шт | 97300
| EMS-2200.800.500-1-IP65 | Корпус промышленного электротехнического шкафа EMS c одной дверью, комплектация: каркас, основание, панели основания, крыша, монтажная панель, задняя стенка, дверь с замком, полезная глубина 454 мм, распределенная нагрузка 1800 кг, цвет серый RAL7035, IP65, 2212х798х510 мм. | руб./шт | 99200
| EMS-2200.800.600-1-IP65 | Корпус промышленного электротехнического шкафа EMS c одной дверью, комплектация: каркас, основание, панели основания, крыша, монтажная панель, задняя стенка, дверь с замком, полезная глубина 554 мм, распределенная нагрузка 1800 кг, цвет серый RAL7035, IP65, 2212х798х610 мм. | руб./шт | 102600
| EMS-CE | Соединитель внешний для шкафов EMS | руб./шт | 790
| EMS-DIN-15-1000 | DIN-рейка, высота 35 мм, глубина 15 мм, оцинкованная сталь, длина 1000 мм. | руб./шт | 590
| EMS-DIN-15-2000 | DIN-рейка, высота 35 мм, глубина 15 мм, оцинкованная сталь, длина 2000 мм. | руб./шт | 1110
| EMS-DIN-7.5-1000 | DIN-рейка, высота 35 мм, глубина 7.5 мм, оцинкованная сталь, длина 1000 мм. | руб./шт | 510
| EMS-DIN-7.5-2000 | DIN-рейка, высота 35 мм, глубина 7.5 мм, оцинкованная сталь, длина 2000 мм. | руб./шт | 940
| EMS-DS | Фиксатор двери для шкафов EMS | руб./шт | 750
| EMS-GP | Точка заземления для шкафов EMS | руб./шт | 240
NEW | EMS-JM-1000 | Перемычка монтажная для шкафов EMS, распределенная нагрузка 60 кг, 23х10х958 мм. | руб./шт | 6000
NEW | EMS-JM-1200 | Перемычка монтажная для шкафов EMS, распределенная нагрузка 60 кг, 23х10х1158 мм. | руб./шт | 7120
NEW | EMS-JM-400 | Перемычка монтажная для шкафов EMS, распределенная нагрузка 60 кг, 23х10х358 мм. | руб./шт | 2230
| EMS-JM-500 | Перемычка монтажная для шкафов EMS ширина/глубина 500 мм | руб./шт | 3090
NEW | EMS-JM-600 | Перемычка монтажная для шкафов EMS, распределенная нагрузка 60 кг, 23х10х558 мм. | руб./шт | 3660
NEW | EMS-JM-800 | Перемычка монтажная для шкафов EMS, распределенная нагрузка 60 кг, 23х10х758 мм. | руб./шт | 4820
| EMS-M5-500 | Винт самонарезающий М5, 500 шт. | руб./уп | 3900
NEW | EMS-P-1600.x.400 | Перегородка вертикальная для шкафов серии EMS, сталь 1.5 мм, 1507х307х16 мм. | руб./шт | 4100
NEW | EMS-P-1600.x.500 | Перегородка вертикальная для шкафов серии EMS, сталь 1.5 мм, 1507х407х16 мм. | руб./шт | 5100
NEW | EMS-P-1600.x.600 | Перегородка вертикальная для шкафов серии EMS, сталь 1.5 мм, 1507х507х16 мм. | руб./шт | 6200
NEW | EMS-P-1600.x.800 | Перегородка вертикальная для шкафов серии EMS, сталь 1.5 мм, 1507х707х16 мм. | руб./шт | 8100
NEW | EMS-P-1800.x.400 | Перегородка вертикальная для шкафов серии EMS, сталь 1.5 мм, 1707х307х16 мм. | руб./шт | 4500
NEW | EMS-P-1800.x.500 | Перегородка вертикальная для шкафов серии EMS, сталь 1.5 мм, 1707х407х16 мм. | руб./шт | 5700
NEW | EMS-P-1800.x.600 | Перегородка вертикальная для шкафов серии EMS, сталь 1.5 мм, 1707х507х16 мм. | руб./шт | 6800
NEW | EMS-P-1800.x.800 | Перегородка вертикальная для шкафов серии EMS, сталь 1.5 мм, 1707х707х16 мм. | руб./шт | 9200
NEW | EMS-P-2000.x.400 | Перегородка вертикальная для шкафов серии EMS, сталь 1.5 мм, 1907х307х16 мм. | руб./шт | 5100
NEW | EMS-P-2000.x.500 | Перегородка вертикальная для шкафов серии EMS, сталь 1.5 мм, 1907х407х16 мм. | руб./шт | 6300
NEW | EMS-P-2000.x.600 | Перегородка вертикальная для шкафов серии EMS, сталь 1.5 мм, 1907х507х16 мм. | руб./шт | 7600
NEW | EMS-P-2000.x.800 | Перегородка вертикальная для шкафов серии EMS, сталь 1.5 мм, 1907х707х16 мм. | руб./шт | 10200
NEW | EMS-P-2200.x.400 | Перегородка вертикальная для шкафов серии EMS, сталь 1.5 мм, 2107х307х16 мм. | руб./шт | 5500
NEW | EMS-P-2200.x.500 | Перегородка вертикальная для шкафов серии EMS, сталь 1.5 мм, 2107х407х16 мм. | руб./шт | 6900
NEW | EMS-P-2200.x.600 | Перегородка вертикальная для шкафов серии EMS, сталь 1.5 мм, 2107х507х16 мм. | руб./шт | 8400
NEW | EMS-P-2200.x.800 | Перегородка вертикальная для шкафов серии EMS, сталь 1.5 мм, 2107х707х16 мм. | руб./шт | 11200
| EMS-PCD-1200.100 (4шт) | Панель для ввода кабеля 6 мест в шкаф EMS шириной 1200 мм | руб./компл | 3380
| EMS-PCD-600.100 | Панель для ввода кабеля 5 мест в шкаф EMS шириной 600 мм (4 шт.) | руб./шт | 3150
| EMS-PCD-800.100 | Панель для ввода кабеля 8 мест в шкаф EMS шириной 800 мм (4 шт.) | руб./шт | 3890
NEW | EMS-PRM-48.23.1000 | Профиль монтажный 23×48 для шкафов EMS, распределенная нагрузка 80 кг, 48х23х958 мм. | руб./шт | 3670
NEW | EMS-PRM-48.23.1200 | Профиль монтажный 23×48 для шкафов EMS, распределенная нагрузка 80 кг, 48х23х1158 мм. | руб./шт | 4330
NEW | EMS-PRM-48.23.400 | Профиль монтажный 23×48 для шкафов EMS, распределенная нагрузка 80 кг, 48х23х358 мм. | руб./шт | 1610
| EMS-PRM-48.23.500 | Профиль монтажный 23х48 для шкафов EMS ширина/глубина 500 мм. | руб./шт | 1940
NEW | EMS-PRM-48.23.600 | Профиль монтажный 23×48 для шкафов EMS, распределенная нагрузка 80 кг, 48х23х558 мм. | руб./шт | 2300
| EMS-PRM-48.23.800 | Профиль монтажный 23х48 для шкафов EMS ширина/глубина 800 мм | руб./шт | 2330
| EMS-PRM-73.23.1000 | Профиль монтажный 23х73 для шкафов EMS ширина/глубина 1000 мм | руб./шт | 4470
NEW | EMS-PRM-73.23.1200 | Профиль монтажный 23×73 для шкафов EMS, распределенная нагрузка 120 кг, 73х23х1158 мм. | руб./шт | 5300
NEW | EMS-PRM-73.23.400 | Профиль монтажный 23×73 для шкафов EMS, распределенная нагрузка 120 кг, 73х23х358 мм. | руб./шт | 1900
NEW | EMS-PRM-73.23.500 | Профиль монтажный 23×73 для шкафов EMS, распределенная нагрузка 120 кг, 73х23х458 мм. | руб./шт | 2310
| EMS-PRM-73.23.600 | Профиль монтажный 23х73 для шкафов EMS ширина/глубина 600 мм | руб./шт | 2770
| EMS-PRM-73.23.800 | Профиль монтажный 23х73 для шкафов EMS ширина/глубина 800 мм | руб./шт | 2920
NEW | EMS-RM-23.23.1000 | Шина монтажная 23×23 с держателем для шкафов EMS, распределенная нагрузка 40 кг, 23х23х895 мм. | руб./шт | 3930
| EMS-RM-23.23.1200 | Шина монтажная 23х23 с держателем для шкафов EMS высота/ширина/глубина 1200 мм | руб./шт | 4540
NEW | EMS-RM-23.23.1600 | Шина монтажная 23×23 с держателем для шкафов EMS, распределенная нагрузка 40 кг, 23х23х1495 мм. | руб./шт | 5810
| EMS-RM-23.23.1800 | Шина монтажная 23х23 с держателем для шкафов EMS высота/ширина/глубина 1800 мм | руб./шт | 6420
NEW | EMS-RM-23.23.2000 | Шина монтажная 23×23 с держателем для шкафов EMS, распределенная нагрузка 40 кг, 23х23х1895 мм. | руб./шт | 7160
NEW | EMS-RM-23.23.2200 | Шина монтажная 23×23 с держателем для шкафов EMS, распределенная нагрузка 40 кг, 23х23х2095 мм. | руб./шт | 7780
NEW | EMS-RM-23.23.400 | Шина монтажная 23×23 с держателем для шкафов EMS, распределенная нагрузка 40 кг, 23х23х295 мм. | руб./шт | 2050
NEW | EMS-RM-23.23.500 | Шина монтажная 23×23 с держателем для шкафов EMS, распределенная нагрузка 40 кг, 23х23х395 мм. | руб./шт | 2340
| EMS-RM-23.23.600 | Шина монтажная 23х23 с держателем для шкафов EMS высота/ширина/глубина 600 мм | руб./шт | 2680
| EMS-RM-23.23.800 | Шина монтажная 23х23 с держателем для шкафов EMS высота/ширина/глубина 800 мм | руб./шт | 3290
NEW | EMS-RM-73.23.1000 | Шина монтажная 23×73 с держателем для шкафов EMS, распределенная нагрузка 180 кг, 73х23х895 мм. | руб./шт | 5930
NEW | EMS-RM-73.23.1200 | Шина монтажная 23×73 с держателем для шкафов EMS, распределенная нагрузка 180 кг, 73х23х1095 мм. | руб./шт | 6750
NEW | EMS-RM-73.23.1600 | Шина монтажная 23×73 с держателем для шкафов EMS, распределенная нагрузка 180 кг, 73х23х1495 мм. | руб./шт | 8450
NEW | EMS-RM-73.23.1800 | Шина монтажная 23×73 с держателем для шкафов EMS, распределенная нагрузка 180 кг, 73х23х1695 мм. | руб./шт | 9260
NEW | EMS-RM-73.23.2000 | Шина монтажная 23×73 с держателем для шкафов EMS, распределенная нагрузка 180 кг, 73х23х1895 мм. | руб./шт | 10290
NEW | EMS-RM-73.23.2200 | Шина монтажная 23×73 с держателем для шкафов EMS, распределенная нагрузка 180 кг, 73х23х2095 мм. | руб./шт | 11110
NEW | EMS-RM-73.23.400 | Шина монтажная 23×73 с держателем для шкафов EMS, распределенная нагрузка 180 кг, 73х23х295 мм. | руб./шт | 3400
NEW | EMS-RM-73.23.500 | Шина монтажная 23×73 с держателем для шкафов EMS, распределенная нагрузка 180 кг, 73х23х395 мм. | руб./шт | 3800
| EMS-RM-73.23.600 | Шина монтажная 23х73 с держателем для шкафов EMS высота/ширина/глубина 600 мм | руб./шт | 4250
| EMS-RM-73.23.800 | Шина монтажная 23х73 с держателем для шкафов EMS высота/ширина/глубина 800 мм | руб./шт | 5060
| EMS-S-1000.400.100 | Цоколь (основание) для шкафов серии EMS, разборный, сталь 2.0 мм, 100х998х376 мм. | руб./шт | 6200
NEW | EMS-S-1000.400.200 | Цоколь (основание) для шкафов серии EMS, разборный, сталь 2.0 мм, 200х998х376 мм. | руб./шт | 9200
| EMS-S-1000.500.100 | Цоколь (основание) для шкафов серии EMS, разборный, сталь 2.0 мм, 100х998х476 мм. | руб./шт | 6300
NEW | EMS-S-1000.500.200 | Цоколь (основание) для шкафов серии EMS, разборный, сталь 2.0 мм, 200х998х476 мм. | руб./шт | 9700
| EMS-S-1000.600.100 | Цоколь (основание) для шкафов серии EMS, разборный, сталь 2.0 мм, 100х998х576 мм. | руб./шт | 6500
NEW | EMS-S-1000.600.200 | Цоколь (основание) для шкафов серии EMS, разборный, сталь 2.0 мм, 200х998х576 мм. | руб./шт | 10000
| EMS-S-1000.800.100 | Цоколь (основание) для шкафов серии EMS, разборный, сталь 2.0 мм, 100х998х776 мм. | руб./шт | 6800
NEW | EMS-S-1000.800.200 | Цоколь (основание) для шкафов серии EMS, разборный, сталь 2.0 мм, 200х998х776 мм. | руб./шт | 10800
| EMS-S-1200.400.100 | Цоколь (основание) для шкафов серии EMS, разборный, сталь 2.0 мм, 100х1198х376 мм. | руб./шт | 6500
NEW | EMS-S-1200.400.200 | Цоколь (основание) для шкафов серии EMS, разборный, сталь 2.0 мм, 200х1198х376 мм. | руб./шт | 10000
| EMS-S-1200.500.100 | Цоколь (основание) для шкафов серии EMS, разборный, сталь 2.0 мм, 100х1198х476 мм. | руб./шт | 6700
NEW | EMS-S-1200.500.200 | Цоколь (основание) для шкафов серии EMS, разборный, сталь 2.0 мм, 200х1198х476 мм. | руб./шт | 10300
| EMS-S-1200.600.100 | Цоколь (основание) для шкафов серии EMS, разборный, сталь 2.0 мм, 100х1198х576 мм. | руб./шт | 6800
NEW | EMS-S-1200.600.200 | Цоколь (основание) для шкафов серии EMS, разборный, сталь 2.0 мм, 200х1198х576 мм. | руб./шт | 10700
| EMS-S-1200.800.100 | Цоколь (основание) для шкафов серии EMS, разборный, сталь 2.0 мм, 100х1198х776 мм. | руб./шт | 7200
NEW | EMS-S-1200.800.200 | Цоколь (основание) для шкафов серии EMS, разборный, сталь 2.0 мм, 200х1198х776 мм. | руб./шт | 11300
| EMS-S-600.400.100 | Цоколь (основание) для шкафов серии EMS, разборный, сталь 2.0 мм, 100х598х376 мм. | руб./шт | 5400
| EMS-S-600.400.200 | Цоколь (основание) для шкафов серии EMS, разборный, сталь 2.0 мм, 200х598х376 мм. | руб./шт | 7900
| EMS-S-600.500.100 | Цоколь (основание) для шкафов серии EMS, разборный, сталь 2.0 мм, 100х598х476 мм. | руб./шт | 5600
| EMS-S-600.500.200 | Цоколь (основание) для шкафов серии EMS, разборный, сталь 2.0 мм, 200х598х476 мм. | руб./шт | 8300
| EMS-S-600.600.100 | Цоколь (основание) для шкафов серии EMS, разборный, сталь 2.0 мм, 100х598х576 мм. | руб./шт | 5700
| EMS-S-600.600.200 | Цоколь (основание) высотой 200 мм для шкафов серии EMS (Ш600х600) | руб./шт | 8600
| EMS-S-800.400.100 | Цоколь (основание) для шкафов серии EMS, разборный, сталь 2.0 мм, 100х798х376 мм. | руб./шт | 5700
NEW | EMS-S-800.400.200 | Цоколь (основание) для шкафов серии EMS, разборный, сталь 2.0 мм, 200х798х376 мм. | руб./шт | 8600
| EMS-S-800.500.100 | Цоколь (основание) для шкафов серии EMS, разборный, сталь 2.0 мм, 100х798х476 мм. | руб./шт | 5900
NEW | EMS-S-800.500.200 | Цоколь (основание) для шкафов серии EMS, разборный, сталь 2.0 мм, 200х798х476 мм. | руб./шт | 8900
| EMS-S-800.600.100 | Цоколь (основание) высотой 100 мм для шкафов серии EMS (Ш800х600) | руб./шт | 6200
NEW | EMS-S-800.600.200 | Цоколь (основание) для шкафов серии EMS, разборный, сталь 2.0 мм, 200х798х576 мм. | руб./шт | 9400
| EMS-S-800.800.100 | Цоколь (основание) высотой 100 мм для шкафов серии EMS (Ш800х800) | руб./шт | 6500
NEW | EMS-S-800.800.200 | Цоколь (основание) для шкафов серии EMS, разборный, сталь 2.0 мм, 200х798х776 мм. | руб./шт | 10000
| EMS-SMP-500.300 | Панель монтажная секционная 500 × 300 для шкафов EMS ширина/глубина 400 и 600 мм. | руб./шт | 2800
| EMS-SMP-500.500 | Панель монтажная секционная 500х500 для шкафов EMS ширина/глубина 600 мм | руб./шт | 4100
| EMS-SMP-700.500 | Панель монтажная секционная 700х500 для шкафов EMS ширина/глубина 600 и 800 мм | руб./шт | 5300
| EMS-SMP-700.700 | Панель монтажная секционная 700х700 для шкафов EMS ширина/глубина 800 мм | руб./шт | 7100
| EMS-SMP-900.500 | Панель монтажная секционная 900х500 для шкафов EMS ширина/глубина 600 и 1000 мм | руб./шт | 6600
| EMS-U | Уплотнитель для соединения шкафов EMS сечением 5х10мм (10 м) | руб./шт | 2120
| EMS-US3 | Кабельный ввод EMS-US3 | руб./шт | 6090
| EMS-US8 | Кабельный ввод EMS-US8 | руб./шт | 6420
| EMS-VG-33U.600 | Комплект вертикальных направляющих 33U для шкафов серии EMS (1600х600) Комплект поставки: вертикальная направляющая - 4 шт., кронштейн поперечный - 4 шт., кронштейн монтажный - 8 шт., винт резьбоформирующий М5х10 - 16 шт., винт резьбоформирующий М5х12 - 24 шт., гайка с фиксатором М6 -24 шт. Комплект поставляется в одной коробке. | руб./компл | 11390
NEW | EMS-VG-33U.800 | Комплект вертикальных направляющих 33U для шкафов серии EMS 1600х800 мм, комплект поставки: вертикальная направляющая - 4 шт., кронштейн поперечный - 4 шт., кронштейн монтажный - 8 шт., винт резьбоформирующий М5х10 - 16 шт., винт резьбоформирующий М5х12 - 24 шт., гайка с фиксатором М6 -24 шт. Комплект поставляется в одной коробке. | руб./шт | 12320
| EMS-VG-38U.600 | Комплект вертикальных направляющих 38U для шкафов серии EMS (1800х600) Комплект поставки: вертикальная направляющая - 4 шт., кронштейн поперечный - 4 шт., кронштейн монтажный - 8 шт., винт резьбоформирующий М5х10 - 16 шт., винт резьбоформирующий М5х12 - 24 шт., гайка с фиксатором М6 -24 шт. Комплект поставляется в одной коробке. | руб./компл | 12280
| EMS-VG-38U.800 | Комплект вертикальных направляющих 38U для шкафов серии EMS (1800х800) Комплект поставки: вертикальная направляющая - 4 шт., кронштейн поперечный - 4 шт., кронштейн монтажный - 8 шт., винт резьбоформирующий М5х10 - 16 шт., винт резьбоформирующий М5х12 - 24 шт., гайка с фиксатором М6 -24 шт. Комплект поставляется в одной коробке. | руб./компл | 13210
NEW | EMS-VG-42U.600 | Комплект вертикальных направляющих 42U для шкафов серии EMS 2000х600 мм, комплект поставки: вертикальная направляющая - 4 шт., кронштейн поперечный - 4 шт., кронштейн монтажный - 8 шт., винт резьбоформирующий М5х10 - 16 шт., винт резьбоформирующий М5х12 - 24 шт., гайка с фиксатором М6 -24 шт. Комплект поставляется в одной коробке. | руб./шт | 13120
NEW | EMS-VG-42U.800 | Комплект вертикальных направляющих 42U для шкафов серии EMS 2000х800 мм, комплект поставки: вертикальная направляющая - 4 шт., кронштейн поперечный - 4 шт., кронштейн монтажный - 8 шт., винт резьбоформирующий М5х10 - 16 шт., винт резьбоформирующий М5х12 - 24 шт., гайка с фиксатором М6 -24 шт. Комплект поставляется в одной коробке. | руб./шт | 14060
NEW | EMS-VG-47U.600 | Комплект вертикальных направляющих 47U для шкафов серии EMS 2200х600 мм, комплект поставки: вертикальная направляющая - 4 шт., кронштейн поперечный - 4 шт., кронштейн монтажный - 8 шт., винт резьбоформирующий М5х10 - 16 шт., винт резьбоформирующий М5х12 - 24 шт., гайка с фиксатором М6 -24 шт. Комплект поставляется в одной коробке. | руб./шт | 14010
| EMS-VGAF-19.800 | Кронштейн крепления направляющих EMS | руб./шт | 1560
| EMS-VGS-12U.800 | Комплект направляющих 12U для шкафов серии EMS шириной 800 мм | руб./компл | 3080
| EMS-VGS-9U.600 | Комплект направляющих 9U для шкафов серии EMS шириной 600 мм | руб./компл | 2340
| EMS-W-1600.x.400 | Комплект боковых стенок для шкафов серии EMS (1600х400) | руб./компл | 11600
NEW | EMS-W-1600.x.500 | Комплект боковых стенок для шкафов серии EMS, сталь 1.5 мм с полимерным покрытием RAL7035 светло-серый, распределенная нагрузка 90 кг, 1597х466 мм. | руб./шт | 13100
NEW | EMS-W-1600.x.600 | Комплект боковых стенок для шкафов серии EMS, сталь 1.5 мм с полимерным покрытием RAL7035 светло-серый, распределенная нагрузка 90 кг, 1597х566 мм. | руб./шт | 14700
| EMS-W-1600.x.800 | Комплект боковых стенок для шкафов серии EMS (1600х800) | руб./компл | 17800
NEW | EMS-W-1800.x.400 | Комплект боковых стенок для шкафов серии EMS, сталь 1.5 мм с полимерным покрытием RAL7035 светло-серый, распределенная нагрузка 90 кг, 1797х366 мм. | руб./шт | 12700
NEW | EMS-W-1800.x.500 | Комплект боковых стенок для шкафов серии EMS, сталь 1.5 мм с полимерным покрытием RAL7035 светло-серый, распределенная нагрузка 90 кг, 1797х466 мм. | руб./шт | 14300
| EMS-W-1800.x.600 | Комплект боковых стенок для шкафов серии EMS (1800х600) | руб./компл | 16100
NEW | EMS-W-1800.x.800 | Комплект боковых стенок для шкафов серии EMS, сталь 1.5 мм с полимерным покрытием RAL7035 светло-серый, распределенная нагрузка 90 кг, 1797х766 мм. | руб./шт | 19500
NEW | EMS-W-2000.x.400 | Комплект боковых стенок для шкафов серии EMS, сталь 1.5 мм с полимерным покрытием RAL7035 светло-серый, распределенная нагрузка 90 кг, 1997х366 мм. | руб./шт | 13600
NEW | EMS-W-2000.x.500 | Комплект боковых стенок для шкафов серии EMS, сталь 1.5 мм с полимерным покрытием RAL7035 светло-серый, распределенная нагрузка 90 кг, 1997х466 мм. | руб./шт | 15400
| EMS-W-2000.x.600 | Комплект боковых стенок для шкафов серии EMS (2000х600) | руб./компл | 17400
NEW | EMS-W-2000.x.800 | Комплект боковых стенок для шкафов серии EMS, сталь 1.5 мм с полимерным покрытием RAL7035 светло-серый, распределенная нагрузка 90 кг, 1997х766 мм. | руб./шт | 21200
NEW | EMS-W-2200.x.400 | Комплект боковых стенок для шкафов серии EMS, сталь 1.5 мм с полимерным покрытием RAL7035 светло-серый, распределенная нагрузка 90 кг, 2197х366 мм. | руб./шт | 14600
NEW | EMS-W-2200.x.500 | Комплект боковых стенок для шкафов серии EMS, сталь 1.5 мм с полимерным покрытием RAL7035 светло-серый, распределенная нагрузка 90 кг, 2197х466 мм. | руб./шт | 16600
NEW | EMS-W-2200.x.600 | Комплект боковых стенок для шкафов серии EMS, сталь 1.5 мм с полимерным покрытием RAL7035 светло-серый, распределенная нагрузка 90 кг, 2197х566 мм. | руб./шт | 18700
NEW | EMS-W-2200.x.800 | Комплект боковых стенок для шкафов серии EMS, сталь 1.5 мм с полимерным покрытием RAL7035 светло-серый, распределенная нагрузка 90 кг, 2197х766 мм. | руб./шт | 23000
NEW | EMS-WF-1600.x.600 | Комплект боковых стенок для монтажа вентилятора PF для шкафов серии EMS, сталь 1.5 мм с полимерным покрытием RAL7035 светло-серый, распределенная нагрузка 90 кг, 1597х566х16 мм. | руб./шт | 14600
NEW | EMS-WF-1600.x.800 | Комплект боковых стенок для монтажа вентилятора PF для шкафов серии EMS, сталь 1.5 мм с полимерным покрытием RAL7035 светло-серый, распределенная нагрузка 90 кг, 1597х766х16 мм. | руб./шт | 17700
NEW | EMS-WF-1800.x.600 | Комплект боковых стенок для монтажа вентилятора PF для шкафов серии EMS, сталь 1.5 мм с полимерным покрытием RAL7035 светло-серый, распределенная нагрузка 90 кг, 1797х566х16 мм. | руб./шт | 16100
NEW | EMS-WF-1800.x.800 | Комплект боковых стенок для монтажа вентилятора PF для шкафов серии EMS, сталь 1.5 мм с полимерным покрытием RAL7035 светло-серый, распределенная нагрузка 90 кг, 1797х766х16 мм. | руб./шт | 19500
NEW | EMS-WF-2000.x.600 | Комплект боковых стенок для монтажа вентилятора PF для шкафов серии EMS, сталь 1.5 мм с полимерным покрытием RAL7035 светло-серый, распределенная нагрузка 90 кг, 1997х566х16 мм. | руб./шт | 17400
NEW | EMS-WF-2000.x.800 | Комплект боковых стенок для монтажа вентилятора PF для шкафов серии EMS, сталь 1.5 мм с полимерным покрытием RAL7035 светло-серый, распределенная нагрузка 90 кг, 1997х766х16 мм. | руб./шт | 21100
NEW | EMS-WF-2200.x.600 | Комплект боковых стенок для монтажа вентилятора PF для шкафов серии EMS, сталь 1.5 мм с полимерным покрытием RAL7035 светло-серый, распределенная нагрузка 90 кг, 2197х566х16 мм. | руб./шт | 18700
NEW | EMS-WF-2200.x.800 | Комплект боковых стенок для монтажа вентилятора PF для шкафов серии EMS, сталь 1.5 мм с полимерным покрытием RAL7035 светло-серый, распределенная нагрузка 90 кг, 2197х766х16 мм. | руб./шт | 22900
| EMW-800.800.300-1-IP66 | Электротехнический шкаф EMW навесной с одной дверью, IK10, IP66, габ.размеры (ВхШхГ) 800×800×300 мм, полезная глубина 285 мм. | руб./шт | 24100
| EMW-KKC-200-300 | Комплект крепления на столб шкафа, ширина 200-300 мм, на опоры следующих размеров: круглых - 40-175мм., прямоугольных - 60-150мм. | руб./шт | 2800
| EMW-KKC-400-600 | Комплект крепления на столб шкафа, ширина 400-600 мм, на опоры следующих размеров: круглых - 40-500 мм., прямоугольных - 60-260мм. | руб./шт | 3600
| EMW-KKC-600 | Комплект крепления двойной на столб для шкафов ШТВ-Н и EMW шириной 600 мм.Допустимая статическая нагрузка до 150 кг, 55х625х135. | руб./компл | 7000
| EMW-KKC-800 | Комплект крепления двойной на столб для шкафов ШТВ-Н и EMW шириной 800 мм. Допустимая нагрузка до 150 кг. | руб./компл | 7600
| EMW-MP-1000.800 | Панель монтажная перфорированная 950х750 для шкафов EMW высота/ширина 1000 и 800 мм | руб./шт | 11000
| EMW-MP-1200.600 | Панель монтажная перфорированная для шкафов EMW высота/ширина 1200 и 600 мм. | руб./шт | 9800
| EMW-MP-400.300 | Панель монтажная перфорированная 350х250 для шкафов EMW высота/ширина 400 и 300 мм | руб./шт | 1600
| EMW-MP-400.400 | Панель монтажная перфорированная 350х350 для шкафов EMW высота/ширина 400 и 400 мм | руб./шт | 1900
| EMW-MP-500.400 | Панель монтажная перфорированная 450х350 для шкафов EMW высота/ширина 500 и 400 мм | руб./шт | 2300
| EMW-MP-500.500 | Панель монтажная перфорированная 450х450 для шкафов EMW высота/ширина 500 и 500 мм | руб./шт | 2900
| EMW-MP-600.600 | Панель монтажная перфорированная 550х550 для шкафов EMW высота/ширина 600 и 600 мм | руб./шт | 4100
| EMW-MP-800.600 | Панель монтажная перфорированная для шкафов EMW высота/ширина 800 и 600 мм. | руб./шт | 5300
| EMW-PCD-126.109 | Панель кабельных вводов EMW-PCD-126.109 с отверстиями Ø20мм-4шт. | руб./шт | 220
| EMW-PCD-226.129 | Панель кабельных вводов EMW-PCD-226.129 с отверстиями Ø20мм-10шт. | руб./шт | 330
| EMW-PCD-326.109 | Панель кабельных вводов EMW-PCD-326.109 с отверстиями Ø12,5мм-2шт., Ø20мм-9шт., Ø32,5мм-2шт. | руб./шт | 450
| EMW-PCD-326.129 | Панель кабельных вводов EMW-PCD-326.129 с отверстиями Ø12,5мм-2шт., Ø20мм-9шт., Ø32,5мм-2шт. | руб./шт | 470
| EMW-PCD-426.129 | Панель кабельных вводов EMW-PCD-426.129 с отверстиями Ø12,5мм-4шт., Ø20мм-13шт., Ø32,5мм-2шт. | руб./шт | 480
| EMW-PCD-526.129 | Панель кабельных вводов EMW-PCD-526.129 с отверстиями Ø12,5мм-6шт., Ø20мм-13шт., Ø32,5мм-7шт. | руб./шт | 590
| EMW-PCD-686.129 | Панель кабельных вводов EMW-PCD-686.129 с отверстиями Ø12,5мм-10шт., Ø20мм-17шт., Ø32,5мм-9шт. | руб./шт | 740
| EMW-RM-25.45.210 | Шина монтажная 25х45 для шкафов EMW глубиной 210 мм | руб./шт | 750
| EMW-RM-25.45.250 | Шина монтажная 25х45 для шкафов EMW глубиной 250 мм | руб./шт | 790
| EMW-RM-25.45.300 | Шина монтажная 25х45 для шкафов EMW/EMWS глубиной 300 мм | руб./шт | 890
NEW | EMW-RM-25.45.400 | Шина монтажная 25×45 для шкафов EMW/EMWS глубиной 400 мм, распределенная нагрузка 40 кг, 45х385х32 мм. | руб./шт | 1070
NEW | EMW-RR-1000.300 | Крыша дождевая для шкафов серии EMW, сталь 1.5 мм с полимерным покрытием RAL7035 светло-серый, 72х1010х320 мм. | руб./шт | 4600
NEW | EMW-RR-1000.400 | Крыша дождевая для шкафов серии EMW, сталь 1.5 мм с полимерным покрытием RAL7035 светло-серый, 82х1010х420 мм. | руб./шт | 5700
NEW | EMW-RR-1200.300 | Крыша дождевая для шкафов серии EMW, сталь 1.5 мм с полимерным покрытием RAL7035 светло-серый, 72х1210х320 мм. | руб./шт | 5300
NEW | EMW-RR-1200.400 | Крыша дождевая для шкафов серии EMW, сталь 1.5 мм с полимерным покрытием RAL7035 светло-серый, 82х1210х420 мм. | руб./шт | 6600
NEW | EMW-RR-200.150 | Крыша дождевая для шкафов серии EMW, сталь 1.5 мм с полимерным покрытием RAL7035 светло-серый, 37х210х170 мм. | руб./шт | 1000
NEW | EMW-RR-300.150 | Крыша дождевая для шкафов серии EMW, сталь 1.5 мм с полимерным покрытием RAL7035 светло-серый, 37х310х170 мм. | руб./шт | 1200
NEW | EMW-RR-300.210 | Крыша дождевая для шкафов серии EMW, сталь 1.5 мм с полимерным покрытием RAL7035 светло-серый, 42х310х230 мм. | руб./шт | 1500
NEW | EMW-RR-400.150 | Крыша дождевая для шкафов серии EMW, сталь 1.5 мм с полимерным покрытием RAL7035 светло-серый, 37х410х170 мм. | руб./шт | 1400
NEW | EMW-RR-400.210 | Крыша дождевая для шкафов серии EMW, сталь 1.5 мм с полимерным покрытием RAL7035 светло-серый, 42х410х230 мм. | руб./шт | 1700
NEW | EMW-RR-500.150 | Крыша дождевая для шкафов серии EMW, сталь 1.5 мм с полимерным покрытием RAL7035 светло-серый, 37х510х170 мм. | руб./шт | 1600
NEW | EMW-RR-500.210 | Крыша дождевая для шкафов серии EMW, сталь 1.5 мм с полимерным покрытием RAL7035 светло-серый, 42х510х230 мм. | руб./шт | 2000
NEW | EMW-RR-500.250 | Крыша дождевая для шкафов серии EMW, сталь 1.5 мм с полимерным покрытием RAL7035 светло-серый, 45х510х270 мм. | руб./шт | 2300
NEW | EMW-RR-500.300 | Крыша дождевая для шкафов серии EMW, сталь 1.5 мм с полимерным покрытием RAL7035 светло-серый, 50х510х320 мм. | руб./шт | 2700
NEW | EMW-RR-500.400 | Крыша дождевая для шкафов серии EMW, сталь 1.5 мм с полимерным покрытием RAL7035 светло-серый, 58х510х420 мм. | руб./шт | 3400
NEW | EMW-RR-600.210 | Крыша дождевая для шкафов серии EMW, сталь 1.5 мм с полимерным покрытием RAL7035 светло-серый, 42х610х230 мм. | руб./шт | 2300
NEW | EMW-RR-600.250 | Крыша дождевая для шкафов серии EMW, сталь 1.5 мм с полимерным покрытием RAL7035 светло-серый, 45х610х270 мм. | руб./шт | 2600
NEW | EMW-RR-600.300 | Крыша дождевая для шкафов серии EMW, сталь 1.5 мм с полимерным покрытием RAL7035 светло-серый, 50х610х320 мм. | руб./шт | 3000
NEW | EMW-RR-600.400 | Крыша дождевая для шкафов серии EMW, сталь 1.5 мм с полимерным покрытием RAL7035 светло-серый, 50х610х420 мм. | руб./шт | 3900
NEW | EMW-RR-800.210 | Крыша дождевая для шкафов серии EMW, сталь 1.5 мм с полимерным покрытием RAL7035 светло-серый, 42х810х230 мм. | руб./шт | 2800
NEW | EMW-RR-800.300 | Крыша дождевая для шкафов серии EMW, сталь 1.5 мм с полимерным покрытием RAL7035 светло-серый, 50х810х320 мм. | руб./шт | 3700
NEW | EMW-RR-800.400 | Крыша дождевая для шкафов серии EMW, сталь 1.5 мм с полимерным покрытием RAL7035 светло-серый, 58х810х420 мм. | руб./шт | 4700
| EP-F-890.400.250 | Фундамент полиэстеровый для шкафов EP и EPV, разборный, RAL7035 светло-серый, 893х396х245 мм. | руб./шт | 18100
| EP-F-890.500.250 | Фундамент полиэстеровый для шкафов EP и EPV, разборный, RAL7035 светло-серый, 893х528х245 мм. | руб./шт | 21300
| EP-F-890.600.250 | Фундамент полиэстеровый для шкафов EP и EPV, разборный, RAL7035 светло-серый, 893х592х245 мм. | руб./шт | 22000
| EP-KKC | Комплект крепления на столб шкафов серии EP, EPV шириной 400…600 мм, на круглые опоры диаметром 200…350 мм. | руб./шт | 5100
| EP-KKC-45 | Комплект крепления на столб с отступом от опоры 45 мм шкафов серии EP, EPV шириной 400…600 мм, на круглые опоры диаметром 200…350 мм. | руб./шт | 5400
| EP-P-250.250 | Перегородка фундамента (цоколя) шкафов EP и EPV, 20х220х230 мм. | руб./шт | 2500
| EP-P-400.250 | Перегородка фундамента (цоколя) шкафов EP и EPV, 20х350х230 мм. | руб./шт | 2700
| EP-P-500.250 | Перегородка фундамента (цоколя) шкафов EP и EPV, 20х485х230 мм. | руб./шт | 3400
| EP-P-600.250 | Перегородка фундамента (цоколя) шкафов EP и EPV, 20х620х230 мм. | руб./шт | 3600
| EP-P-800.250 | Перегородка фундамента (цоколя) шкафов EP и EPV, 20х750х230 мм. | руб./шт | 4000
| EP-S-265.400.250 | Цоколь полиэстеровый для шкафов EP и EPV, разборный, 265х396х245 мм. | руб./шт | 8200
| EP-S-265.500.250 | Цоколь полиэстеровый для шкафов EP и EPV, разборный, 265х528х245 мм. | руб./шт | 9400
| EP-S-265.600.250 | Цоколь полиэстеровый для шкафов EP и EPV, разборный, 265х662х245 мм. | руб./шт | 10500
| EP-UMO | Комплект крепления на стену шкафов серии EP | руб./шт | 2000
| ER12-6568 | Комплект проводов заземления 50 cм - 6шт; 80 cм - 3шт | руб./компл | 1033.24
| GR 0022.001 (315s) | Шина 19" дюймовая с изоляторами; I-max250А; 485х20х4мм. В комплекте 10 проводов подключения | руб./шт | 2787.99
| GrW (7708c) | Набор кабелей заземления (30см - 6 шт, 40см- 2шт, гайка с фланцем - 16 шт) | руб./компл | 720
| LN-DGR-TPR-5L40-XX | Комплект заземления, 6 точек, 4 провода сечением 4мм, длина 40 см | USD/шт | 42.84
| LN-DGR-TPR-DM20-XX | Комплект заземления вертикальный, 2 медные шины 78 см, 44 точки заземления, 4 провода длиной 40 см | USD/шт | 114.24
| TGRB-SET | Комплект заземления для шкафов (шина заземления+винты) | руб./шт | 1978
| TGRD-19 | Медная шина заземления, 19", 482 мм, комплект (шина с винтами, крепление в стойку, кабель заземления 30 см) | руб./шт | 2829
| TGRD-CC-15 | Кабель заземления кольцо-кольцо 0.15м (без крепежа) | руб./шт | 179
| TGRD-CC-30 | Кабель заземления кольцо-кольцо 0.30м (без крепежа) | руб./шт | 212
| TGRD-CC-80 | Кабель заземления кольцо-кольцо 0.8м (без крепежа) | руб./шт | 482
| TGRD-CP-20 | Кабель заземления кольцо-разъем(мама) 0.20м (без крепежа) | руб./шт | 201
| TGRD-CP-25 | Кабель заземления кольцо-разъем(мама) 0.25м (без крепежа) | руб./шт | 205
| TGRD-CP-30 | Кабель заземления кольцо-разъем(мама) 0.30м (без крепежа) | руб./шт | 212
| TLK-ERH-CU | Шина заземления медная TLK, 19", горизонтальная | руб./шт | 2049
| WAGO 2002-1201 клемма 2-х проводная | Клемма 2-х проводная проходная на DIN рейку, номинальный ток 32 А, номинальное напряжение 800 В, количество контактов 2 шт, размеры ВхДхШ 33х57,5х5,2 мм, сечение жилы 0,25 - 2,5 кв.мм, температура эксплуатации: -60…+105С, цвет серый | руб./шт | 156.67
| WAGO 2002-1204 клемма 2-х проводная | Клемма 2-х проводная проходная на DIN рейку, номинальный ток 32 А, номинальное напряжение 800 В, количество контактов 2 шт, размеры ВхДхШ 33х48,5х5,2 мм, сечение жилы 0,25 - 2,5 кв.мм, температура эксплуатации: -60…+105С, цвет синий | руб./шт | 156.67
| WAGO 2002-1207, клемма 2-х проводная с заземлением | Клемма 2-х проводная с заземлением на DIN рейку, номинальный ток 32 А, номинальное напряжение 800 В, количество контактов 2 шт, размеры ВхДхШ 33х48,5х5,2 мм, сечение жилы 0,25 - 2,5 кв.мм, температура эксплуатации: -60…+105С, цвет желто-зелёный | руб./шт | 569.7
| WAGO 2002-1301 клемма 3-х проводная | Клемма 3-х проводная проходная на DIN рейку, номинальный ток 32 А, номинальное напряжение 800 В, количество контактов 3 шт, размеры ВхДхШ 33х48,5х5,2 мм, сечение жилы 0,25 - 2,5 кв.мм, температура эксплуатации: -60…+105С, цвет серый | руб./шт | 193.86
| WAGO 2002-1401 клемма 4-х проводная | Клемма 4-х проводная проходная на DIN рейку, номинальный ток 32 А, номинальное напряжение 800 В, количество контактов 4 шт, размеры ВхДхШ 33х70х5,2 мм, сечение жилы 0,25 - 2,5 кв.мм, температура эксплуатации: -60…+105С, цвет серый | руб./шт | 254.55
| WAGO 2002-1404 клемма 4-проводная проходная, синяя | Клемма 4-х проводная проходная на DIN рейку, номинальный ток 32 А, номинальное напряжение 800 В, количество контактов 4 шт, размеры ВхДхШ 35x15 мм, сечение жилы 0,25 - 4 кв.мм, температура эксплуатации: -60…+105С, цвет синий | руб./шт | 220.35
| WAGO 2004-1207, клемма 2-х проводная с заземлением желто-зелёная | 2-проводная клемма с заземлением; для проводников 0.5...6 мм.кв./ 20...10 AWG; для DIN-рейки 35x15 и 35x7,5. Цвет желто-зеленый. | руб./шт | 595.38
| WAGO 2004-1291 пластина торцевая серая | Пластина торцевая и промежуточная WAGO. | руб./шт | 90.83
| WAGO 209-120 кронштейн монтажный серый | Кронштейн монтажный на DIN-рейку, ВхДхШ: 4.6х42.4х6.4 мм, цвет серый | руб./шт | 83.82
| WAGO 221-510 монтажный адаптер клемм | Адаптер монтажный для крепления зажимов 221 серии 6 кв.мм на Din-рейку | руб./шт | 151.64
| WAGO 2273-500 | Монтажный адаптер на DIN-рейку для клемм серии 2273. | руб./шт | 113.95
| WAGO 249-116 безвинтовой стопор | Безвинтовой стопор, размеры ВхДхШ 38,5х45,5х6 мм | руб./шт | 158.86
| WAGO 279-101 клемма 2-проводная с боковым подключение, серая | Клемма 2-проводная на DIN-рейку с боковым подключение, I-ном.18 А, U-ном.800 В, 2 контакта 1.5 кв.мм, t-раб.-60…+105°С, 30.5х42.5х9 мм, цвет серый | руб./шт | 226.62
| WAGO 279-104 клемма 2-проводная с боковым подключение, синяя | Клемма 2-проводная на DIN-рейку с боковым подключение, I-ном.18 А, U-ном.800 В, 2 контакта 1.5 кв.мм, t-раб.-60…+105°С, 30.5х42.5х9 мм, цвет синий | руб./шт | 102.61
| WAGO 279-325 торцевая и промежуточная пластина, серая | Торцевая и промежуточная пластина, I-ном.18 А, U-ном.800 В, t-раб.-60…+105°С, 0.4х2.7 мм, цвет серый | руб./шт | 45.61
| WAGO 279-681 клемма 3-проводная проходная, серая | Клемма 3-проводная на DIN-рейку проходная, I-ном.18 А, U-ном.800 В, 3 контакта 1.5 кв.мм, t-раб.-60…+105°С, 6.3х4х2.7 мм, цвет серый | руб./шт | 251.52
| WAGO 279-831 клемма 4-проводная проходная, серая | Клемма 4-проводная на DIN-рейку с боковым подключение, I-ном.18 А, U-ном.800 В, 4 контакта 1.5 кв.мм, t-раб.-60…+105°С, 6.3х4х2.7 мм, цвет серый | руб./шт | 134.5
| WAGO 279-901 клемма 2-проводная проходная, серая | Клемма 2-проводная на DIN-рейку проходная, I-ном.18 А, U-ном.800 В, 2 контакта 1.5 кв.мм, t-раб.-60…+105°С, 5.2х4х2.5 мм, цвет серый | руб./шт | 205.83
| WAGO 280-101 клемма 2-х проводная серая | Клемма 2-х проходная на DIN-рейку с боковым подключением, номинальный ток 24 А, номинальное напряжение 800 В, количество контактов 2 шт, размеры ВхДхШ 30,5х42,5х9 мм, сечение жилы 0,08 - 2,5 кв.мм, температура эксплуатации: -35…+105С, цвет серый | руб./шт | 239.92
| WAGO 280-104 клемма 2-х проводная синия | Клемма 2-х проходная на DIN-рейку с боковым подключением, номинальный ток 24 А, номинальное напряжение 800 В, количество контактов 2 шт, размеры ВхДхШ 30,5х42,5х9 мм, сечение жилы 0,08 - 2,5 кв.мм, температура эксплуатации: -35…+105С, цвет синий | руб./шт | 109.44
| WAGO 280-107 клемма 2-х проводная зеленая | Клемма 2-х проходная на DIN-рейку с боковым подключением, номинальный ток 24 А, номинальное напряжение 800 В, количество контактов 2 шт, размеры ВхДхШ 30,5х42,5х9 мм, сечение жилы 0,08 - 2,5 кв.мм, температура эксплуатации: -35…+105С, цвет зеленый | руб./шт | 396.7
| WAGO 280-301 торцевая пластина серая | Торцевая и промежуточная пластина, размеры ВхДхШ 30,5х40х2,5 мм, цвет серый | руб./шт | 105.76
| WAGO 280-308 торцевая и промежуточная пластина, серая | Торцевая и промежуточная пластина, 28х52,5х2.5 мм, цвет серый | руб./шт | 52.44
| WAGO 280-324 торцевая и промежуточная пластина, серая | Торцевая и промежуточная пластина, 28х75х2.5 мм, цвет серый | руб./шт | 123.08
| WAGO 280-326 торцевая и промежуточная пластина, оранжевая | Торцевая и промежуточная пластина, 28х75х2.5 мм, цвет оранжевый | руб./шт | 47.89
| WAGO 280-402 перемычка изолирующая 24А для клеммы 2,5 кв.мм | Перемычка изолирующая для клеммы 2.5 кв.мм, I-ном.24 А, 8х5 мм, цвет серый | руб./шт | 91.52
| WAGO 280-483 перемычка гребешкового типа | Перемычка гребешкового типа, 4х15 мм, цвет серый | руб./шт | 101.48
| WAGO 280-484 перемычка гребешкового типа | Перемычка гребешкового типа, 4х20 мм, цвет серый | руб./шт | 109.44
| WAGO 280-637 клемма 3-проводная угловая, желто-зеленая | Клемма 3-проводная на DIN-рейку проходная, 3 контакта 0,08..2.5 кв.мм, t-раб.-60…+105°С, 36.5х50.5х9 мм, цвет желто-зеленый | руб./шт | 1032.42
| WAGO 280-641 клемма 3-проводная проходная угловая, серая | Клемма 3-проводная на DIN-рейку проходная, I-ном.24 А, U-ном.800 В, 3 контакта 0,08..2.5 кв.мм, t-раб.-60…+105°С, 36.5х50.5х9 мм, цвет серый | руб./шт | 317.2
| WAGO 280-653 клемма 3-х проводная | Клемма 3-х проводная проходная на DIN рейку, номинальный ток 24 А, номинальное напряжение 800 В, количество контактов 3 шт, размеры ВхДхШ 28х64х9 мм, сечение жилы 0,08 - 2,5 кв.мм, температура эксплуатации: -60…+105С, цвет красный | руб./шт | 152.76
| WAGO 280-672 клемма 3-проводная проходная, желтая | Клемма 3-проводная на DIN-рейку проходная, I-ном.24 А, U-ном.800 В, 3 контакта 0,08..2.5 кв.мм, t-раб.-60…+105°С, 28х64х9 мм, цвет желтый | руб./шт | 358.26
| WAGO 280-681 клемма 3-х проводная | Клемма 3-х проводная проходная на DIN рейку, номинальный ток 24 А, номинальное напряжение 800 В, количество контактов 3 шт, размеры ВхДхШ 28х64х9 мм, сечение жилы 0,08 - 2,5 кв.мм, температура эксплуатации: -60…+105С, цвет серый | руб./шт | 320.08
| WAGO 280-684 клемма 3-проводная проходная, синяя | Клемма 3-проводная на DIN-рейку проходная, I-ном.24 А, U-ном.800 В, 3 контакта 0,08..2.5 кв.мм, t-раб.-60…+105°С, 28х64х9 мм, цвет синий | руб./шт | 340.98
| WAGO 280-833 клемма 4-х проводная | Клемма 4-х проводная проходная на DIN рейку, номинальный ток 24 А, номинальное напряжение 800 В, количество контактов 4 шт, размеры ВхДхШ 28х75х9 мм, сечение жилы 0,08 - 2,5 кв.мм, температура эксплуатации: -60…+105С, цвет серый | руб./шт | 415.3
| WAGO 280-901 клемма 2-х проводная | Клемма 2-х проводная проходная на DIN рейку, номинальный ток 24 А, номинальное напряжение 800 В, количество контактов 2 шт, размеры ВхДхШ 28х53х5 мм, сечение жилы 0,08 - 2,5 кв.мм, температура эксплуатации: -60…+105С, цвет серый | руб./шт | 261.89
| WAGO 793-501 WMB система мульти маркировки | Маркировочная система материал изделия PA 6.6, ширина маркера 5 мм | руб./шт | 345.47
| Зажим наборный ЗНИ-2,5 кв.мм серый (YZN10-002-K03) | Клеммный зажим на DIN-рейку, номинальный ток 35 А, количество контактов 2 шт, 46х42х6 мм, сечение жилы до 2,5 кв.мм, -40…+80С, цвет серый | руб./шт | 22.35
| Зажим наборный ЗНИ-2,5 кв.мм синий (YZN10-002-K07) | Клеммный зажим на DIN-рейку, номинальный ток 35 А, количество контактов 2 шт, 46х42х6 мм, сечение жилы до 2,5 кв.мм, -40…+80С, цвет синий | руб./шт | 22.27
| Зажим наборный ЗНИ-4 кв.мм серый (YZN10-004-K03) | Клеммный зажим на DIN-рейку, номинальный ток 35 А, количество контактов 2 шт, 46х42х6 мм, сечение жилы до 4 кв.мм, -40…+80С, цвет серый | руб./шт | 19.75
| Зажим наборный ЗНИ-4 кв.мм синий (YZN10-004-K07) | Клеммный зажим на DIN-рейку, номинальный ток 35 А, количество контактов 2 шт, 46х42х6 мм, сечение жилы до 4 кв.мм, -40…+80С, цвет синий | руб./шт | 19.98
| Зажим наборный ЗНИ-4PEN 4 кв.мм земля (YZN20-004-K52) | Клеммный зажим на DIN-рейку, номинальный ток 35 А, количество контактов 2 шт, 58х41х7 мм, сечение жилы до 4 кв.мм, -40…+80С, цвет жёлто-зелёный | руб./шт | 56.11
| Заземлитель для "Импульс" | Для заземления электронных блоков ИМПУЛЬС-12 и ИМПУЛЬС-мини 1. | руб./шт | 835
| ЗВС-3 | Заземлитель вертикальный стержневой. Длина стержня заземления: 1500 мм; Глубина монтажа ЗВС (без учета глубины приямка): 4,5 м; Диаметр стержня заземления: 16 мм; Покрытие ЗВС: горячее цинкование; Срок службы: более 30 лет; | руб./компл | 12375
| Кабельный ввод, IP54, 16 отверстий (R5HTC16) | Кабельный ввод, пластик V0 UL94, IP54, tраб +130...-40 °С, 16 отверстий | руб./шт | 2293.04
| Кабельный ввод, IP65, 25 отверстий (R5HTC25) | Кабельный ввод, пластик V0 UL94, IP65, tраб +130...-40 °С, 25 отверстий | руб./шт | 2663.61
| Кабельный ввод, IP65, 35 отверстий (R5HTC35) | Кабельный ввод, пластик V0 UL94, IP65, tраб +130...-40 °С, 35 отверстий | руб./шт | 2796.79
| Кабельный ввод, IP65, 50 отверстий (R5HTC50) | Кабельный ввод, пластик V0 UL94, IP65, tраб +130...-40 °С, 50 отверстий | руб./шт | 3016.19
| Кабельный ввод, IP65, 6 отверстий (R5HTC03) | Кабельный ввод, пластик V0 UL94, IP65, tраб +130...-40 °С, 6 отверстий | руб./шт | 2420.42
| Клемма пружинная КПИ 2в-2,5 31А синий (YZN11-002-K07) | Проходной клеммный пружинный зажим для нулевых проводников, сечение 0,2…4 кв.мм, U-номин. 800 В, I-номин. 24 А, t-раб. -40…+85°С, размеры 52х44х5 мм, цвет синий, монтаж на DIN-рейку. | руб./шт | 31.2
| Клемма пружинная КПИ 2в-2,5-PEN (YZN21-002-K52) | Проходной клеммный пружинный зажим для заземляющих проводников, сечение 0,2…4 кв.мм, U-номин. 800 В, I-номин. 24 А, t-раб. -40…+85°С, размеры 52х44х5 мм, цвет желто-зеленый, монтаж на DIN-рейку. | руб./шт | 114.11
| Клеммная колодка 12 модулей 3х5.4 мм + 10х4.5 мм (87412) | Клеммная колодка на 12 модулей, диаметр отверстий 3х5.4 мм + 10х4.5 мм | руб./шт | 435.04
| Клеммная колодка 12 модулей 3х9 мм + 10х5,4 мм (87112) | Усиленная клеммная колодка на 12 модулей, диаметр отверстий 3х9 мм + 10х5,4 мм | руб./шт | 470.57
| Клеммная колодка 18 модулей 5х5.4 мм + 14х4.5 мм (87418) | Клеммная колодка на 18 модулей, диаметр отверстий 5х5.4 мм + 14х4.5 мм | руб./шт | 621.52
| Клеммная колодка 8 модулей 1х5.4 мм + 7х4.5 мм (87408) | Клеммная колодка на 8 модулей, диаметр отверстий 1х5.4 мм + 7х4.5 мм | руб./шт | 248.63
| Клеммная колодка 8 модулей 1х9 мм + 7х5,4 мм (87108) | Усиленная клеммная колодка на 8 модулей, диаметр отверстий 1х9 мм + 7х5,4 мм | руб./шт | 290.94
| Клеммная колодка 8 модулей 5х9 мм + 14х5,4 мм (87118) | Усиленная клеммная колодка на 18 модулей, диаметр отверстий 5х9 мм + 14х5,4 мм | руб./шт | 901.64
| Клеммный блок 2х12 модуля + суппорты, с крепежом (87512) | Клеммный блок 2х12 модуля + суппорты в комплекте с крепежом | руб./шт | 823.53
| Клеммный блок 2х18 модуля + суппорты, с крепежом (87518) | Клеммный блок 2х18 модуля + суппорты в комплекте с крепежом | руб./шт | 1165.27
| Клеммный блок 2х8 модуля + суппорты, с крепежом (87508) | Клеммный блок 2х8 модуля + суппорты в комплекте с крепежом | руб./шт | 562.46
| Комплект крепления к столбу монтажной полосой (YKK-0-125) | Комплект крепления металлокорпуса монтажной полосой к столбу круглого сечения диаметром до 350 мм, наибольший вес закрепляемого корпуса 80 кг | руб./компл | 1572.27
| Комплект крепления к столбу скобой (YKK-0-126) | Комплект крепления металлокорпуса скобой к столбы круглого сечения диаметром до 350 мм и железобетонные стойки типа СВ110 и СВ105, наибольший вес закрепляем корпуса 80 кг | руб./компл | 1127.66
| Комплект крепления шкафов CE/RAM box к столбу (R5FB300) | Комплект крепления шкафов серии CE/RAM box к столбу, ширина шкафа 300 мм | руб./компл | 1893.8
| Комплект крепления шкафов CE/RAM box к столбу (R5FB400) | Комплект крепления шкафов серии CE/RAM box к столбу, ширина шкафа 400 мм | руб./компл | 2019.95
| Комплект крепления шкафов CE/RAM box к столбу (R5FB500) | Комплект крепления шкафов серии CE/RAM box к столбу, ширина шкафа 500 мм | руб./компл | 2142.73
| Комплект крепления шкафов CE/RAM box к столбу (R5FB600) | Комплект крепления шкафов серии CE/RAM box к столбу, ширина шкафа 600 мм | руб./компл | 2208.39
| Комплект крепления шкафов CE/RAM box к столбу (R5FB800) | Комплект крепления шкафов серии CE/RAM box к столбу, ширина шкафа 800 мм | руб./компл | 3217.8
| Лампа AD22DS (LED) D=22 мм белый 230В (BLS10-ADDS-230-K01) | Светосигн. индикатор для индикации состояния электр. цепей, Ø-монт = 22 мм, U-пит. 230 В, (AC/DC), I-потр. 20 мА; кол-во свет.индикаторов - 1; источник света - светодиод (LED), класс защиты от поражения электрическим током: II, IP40, t-раб. -25...+40°C; цвет белый | руб./шт | 94.49
| Лампа AD22DS (LED) D=22 мм белый 24В (BLS10-ADDS-024-K01) | Светосигн. индикатор для индикации состояния электр. цепей, Ø-монт = 22 мм, U-пит. 24 В, (AC/DC), I-потр. 20 мА; кол-во свет.индикаторов - 1; источник света - светодиод (LED), класс защиты от поражения электрическим током: II, IP40, t-раб. -25...+40°C; цвет белый | руб./шт | 116.42
| Лампа AD22DS (LED) D=22 мм желтый 230В (BLS10-ADDS-230-K05) | Светосигн. индикатор для индикации состояния электр. цепей, Ø-монт = 22 мм, U-пит. 230 В, (AC/DC), I-потр. 20 мА; кол-во свет.индикаторов - 1; источник света - светодиод (LED), класс защиты от поражения электрическим током: II, IP40, t-раб. -25...+40°C; цвет желтый | руб./шт | 96.34
| Лампа AD22DS (LED) D=22 мм желтый 24В (BLS10-ADDS-024-K05) | Светосигн. индикатор для индикации состояния электр. цепей, Ø-монт = 22 мм, U-пит. 24 В, (AC/DC), I-потр. 20 мА; кол-во свет.индикаторов - 1; источник света - светодиод (LED), класс защиты от поражения электрическим током: II, IP40, t-раб. -25...+40°C; цвет желтый | руб./шт | 115.55
| Лампа AD22DS (LED) D=22 мм зеленый 12В (BLS10-ADDS-012-K06) | Светосигн. индикатор для индикации состояния электр. цепей, Ø-монт = 22 мм, U-пит. 12 В, (AC/DC), I-потр. 20 мА; кол-во свет.индикаторов - 1; источник света - светодиод (LED), класс защиты от поражения электрическим током: II, IP40, t-раб. -25...+40°C; цвет зеленый | руб./шт | 143.49
| Лампа AD22DS (LED) D=22 мм зеленый 230В (BLS10-ADDS-230-K06) | Светосигн. индикатор для индикации состояния электр. цепей, Ø-монт = 22 мм, U-пит. 230 В, (AC/DC), I-потр. 20 мА; кол-во свет.индикаторов - 1; источник света - светодиод (LED), класс защиты от поражения электрическим током: II, IP40, t-раб. -25...+40°C; цвет зеленый | руб./шт | 88.85
| Лампа AD22DS (LED) D=22 мм зеленый 24В (BLS10-ADDS-024-K06) | Светосигн. индикатор для индикации состояния электр. цепей, Ø-монт = 22 мм, U-пит. 24 В, (AC/DC), I-потр. 20 мА; кол-во свет.индикаторов - 1; источник света - светодиод (LED), класс защиты от поражения электрическим током: II, IP40, t-раб. -25...+40°C; цвет зеленый | руб./шт | 115.55
| Лампа AD22DS (LED) D=22 мм красный 12В (BLS10-ADDS-012-K04) | Светосигн. индикатор для индикации состояния электр. цепей, Ø-монт = 22 мм, U-пит. 12 В, (AC/DC), I-потр. 20 мА; кол-во свет.индикаторов - 1; источник света - светодиод (LED), класс защиты от поражения электрическим током: II, IP40, t-раб. -25...+40°C; цвет красный | руб./шт | 143.49
| Лампа AD22DS (LED) D=22 мм красный 230В (BLS10-ADDS-230-K04) | Светосигн. индикатор для индикации состояния электр. цепей, Ø-монт = 22 мм, U-пит. 230 В, (AC/DC), I-потр. 20 мА; кол-во свет.индикаторов - 1; источник света - светодиод (LED), класс защиты от поражения электрическим током: II, IP40, t-раб. -25...+40°C; цвет красный | руб./шт | 88.77
| Лампа AD22DS (LED) D=22 мм красный 24В (BLS10-ADDS-024-K04) | Светосигн. индикатор для индикации состояния электр. цепей, Ø-монт = 22 мм, U-пит. 24 В, (AC/DC), I-потр. 20 мА; кол-во свет.индикаторов - 1; источник света - светодиод (LED), класс защиты от поражения электрическим током: II, IP40, t-раб. -25...+40°C; цвет красный | руб./шт | 115.55
| Лампа AD22DS (LED) D=22 мм синий (BLS10-ADDS-024-K07) | Светосигн. индикатор для индикации состояния электр. цепей, Ø-монт = 22 мм, U-пит. 24 В, (AC/DC), I-потр. 20 мА; кол-во свет.индикаторов - 1; источник света - светодиод (LED), класс защиты от поражения электрическим током: II, IP40, t-раб. -25...+40°C; , цвет синий | руб./шт | 115.55
| Лампа AD22DS (LED) D=22 мм синий 230В (BLS10-ADDS-230-K07) | Светосигн. индикатор для индикации состояния электр. цепей, Ø-монт = 22 мм, U-пит. 230 В, (AC/DC), I-потр. 20 мА; кол-во свет.индикаторов - 1; источник света - светодиод (LED), класс защиты от поражения электрическим током: II, IP40, t-раб. -25...+40°C; цвет синий | руб./шт | 94.49
| Ограничитель на DIN-рейку металл (YXD10) | Ограничитель на DIN-рейку (YXD10) | руб./шт | 14.14
| Перемычка PTC/2/00 L=250 мм (ZPTC0200) | Втычная (штепсельная) перемычка, количество соединительных зажимов 50 шт, длина 250 мм | руб./шт | 1410.35
| Перемычка втычная с изоляцией, 2P, шаг 5,2 мм (ZPTP0302R) | Перемычка втычная с изоляцией, 2P, шаг 5,2 мм, I-ном.24А, цвет красный | руб./шт | 114.15
| Перемычка полюсная PTC/2/10 (ZPTC0210) | Втычная (штепсельная) перемычка, количество соединительных зажимов 10 шт | руб./шт | 259.78
| ПЗ-1000.200А | Панель заземления вертикальная 19", 1000 мм, нагрузочная способность 200А. | руб./шт | 3560
| ПЗ-19-500.200А | Панель заземления горизонтальная/вертикальная 19", 500 мм, нагрузочная способность 200А. | руб./шт | 1980
| ПЗ-200.200А | Панель заземления; I-нагр.200А; 9 точек крепления, винт М5; латунь 5х15мм, длина 200мм | руб./шт | 1460
| ПЗ-СТК | Комплект проводов заземления для стоек/шкафов, универсальный. Включает набор проводов и фиксирующих гаек: Провод заземления 400 мм. сечение 4 кв.мм (кольцевой наконечник-розетка) – 8 шт. Клемма ножевая B6.3-0.8 DIN46342 – 8 шт. Саморез 4.2х9.5 - 8 шт. | руб./компл | 1120
| ПЗ-ШРН | Комплект проводов заземления для шкафа/стойки , универсальный. Включает набор проводов и фиксирующих гаек: Провод заземления 200 мм. сечение 4 кв.мм. (кольцевой наконечник-розетка) – 2шт. Провод заземления 200 мм. сечение 4 кв.мм. (розетка-розетка) – 1 шт. Клемма ножевая B6.3-0.8 DIN46342 – 3 шт. Саморез 4.2х9.5 -3 шт. | руб./компл | 490
| ПЗ-ШТК-М | Комплект проводов заземления для шкафа, универсальный. Включает набор проводов и фиксирующих гаек: Провод заземления 250 мм. сечение 4 кв.мм. (кольцевой наконечник-розетка) –4 шт. Провод заземления 150 мм. сечение 4 кв.мм. (кольцевой наконечник-розетка) – 4 шт. Винт М6х12 - 10 шт. Гайка зубчатая М6 - 10 шт. | руб./компл | 860
| ПЗ-ШТК-С | Комплект проводов заземления для шкафа/стойки, универсальный. Включает набор проводов и фиксирующих гаек: Провод заземления 400 мм. сечение 4 кв.мм. (кольцевой наконечник-розетка) – 8 шт. Клемма ножевая B6.3-0.8 DIN46342 – 8 шт. Саморез 4.2х9.5 -8 шт. | руб./компл | 610
| Проходной зажим BC.6GR, серый 6кв.мм (ZCBC06GR) | Проходной клеммный зажим, сечение 0,2…6 кв.мм, номинальное напряжение 1000 В, температура эксплуатации -40…+80°С, размеры 52х44х8 мм, цвет серый | руб./шт | 73.76
| Проходной зажим CBC.2GR, серый 2,5кв.мм (ZCBC02GR) | Проходной клеммный зажим, сечение 0,2…2,5 кв.мм, номинальное напряжение 1000 В, температура эксплуатации -40…+80°С, размеры 52х44х5 мм, цвет серый | руб./шт | 48.49
| Проходной зажим CBC.4GR, серый 4кв.мм (ZCBC04GR) | Проходной клеммный зажим, сечение 0,2…4 кв.мм, номинальное напряжение 1000 В, температура эксплуатации -40…+80°С, размеры 52х44х6 мм, цвет серый | руб./шт | 52.6
| Проходной зажим CBD.4(Ex)i, синий 4кв.мм (ZCBX24) | Проходной зажим, сечение жилы 4 кв.мм, крепление на Din-рейку типа OMEGA и G, цвет синий | руб./шт | 105.1
| Проходной зажим CBR.2GR 2ввода/2вывода, 2,5кв.мм (ZCR110GR) | Проходной клеммный зажим, 2 ввода/2 вывода, сечение 2,5 кв.мм, номинальное напряжение 800 В, температура эксплуатации -40…+80°С, размеры 56х43х5 мм, цвет серый | руб./шт | 241.19
| Проходной зажим DBC.2GR, серый 2,5кв.мм (ZDB100GR) | Проходной клеммный зажим, 2 уровня, сечение 2,5 кв.мм, номинальное напряжение 630 В, температура эксплуатации -40…+80°С, размеры 66х70х5 мм, цвет серый | руб./шт | 124.63
| Проходной зажим HMM.4GR, серый 4кв.мм (ZHM250GR) | Проходной зажим, сечение жилы 4 кв.мм, крепление на Din-рейку типа OMEGA, цвет серый | руб./шт | 71.25
| Торцевой изолятор CBC.2-10/PTGR серый на СВС2- 10 (ZCB061GR) | Проходной зажим для проводом до 10 кв.мм, цвет серый | руб./шт | 37.62
| Торцевой упор BT/2 (ZBT006) | Торцевой упор на Din-рейку типа OMEGA 2, толщина 8 мм, материал полиамид | руб./шт | 88.51
| Торцевой упор BT/3 (ZBT003) | Торцевой упор на Din-рейку типа OMEGA 3, толщина 8 мм, материал полиамид | руб./шт | 70.73
| Торцевой упор BTO (ZBT007) | Торцевой упор на Din-рейку типа OMEGA 3, толщина 8 мм, материал полиамид | руб./шт | 70.73
| Торцевой упор BTU (ZBT005) | Торцевой упор на Din-рейку | руб./шт | 72.39
| Шина (кросс-модуль) ШНК 2х15 L+PEN (YND10-2-15-125) | Шина на DIN-рейку в корпусе (кросс-модуль) L+PEN, сечение подкл.кабеля 10/25 кв.мм, 15 контактов, I-нагр. 125 А, t-раб. -25 ... +45 °С, габ.размеры 51х45х132 мм, материал латунь, цвет изолятора серый | руб./шт | 698.63
| Шина (кросс-модуль) ШНК 4х7 3L+PEN (YND10-4-07-100) | Шина на DIN-рейку в корпусе (кросс-модуль) L+PEN, сечение подкл.кабеля 10/25 кв.мм, 7 контактов, I-нагр. 100 А, t-раб. -25 ... +45 °С, габ.размеры 50х87х50 мм, материал латунь, цвет изолятора серый | руб./шт | 838.26
| Шина L "фаза" ШНИ-6х9-10-К-Ср (YNN10-69-10KD-K02) | Шина L "фаза" на корпусном изоляторе на DIN-рейку, сечение шины 6х9 мм, 10 контактов, In 100 А, 75х31х13.5 мм, материал латунь, t-раб. -40 ... +50 °С, цвет изолятора серый | руб./шт | 100.13
| Шина L "фаза" ШНИ-6х9-8-К-Ср (YNN10-69-8KD-K02) | Шина L "фаза" на корпусном изоляторе на DIN-рейку, сечение шины 6х9 мм, 8 контактов, In 100 А, 62х31х13.5 мм, материал латунь, t-раб. -40 ... +50 °С, цвет изолятора серый | руб./шт | 94.23
| Шина N "ноль" ШНИ-6х9-10-Д-С (YNN10-69-10D-K07) | Шина N "ноль" на DIN-изоляторе, сечение шины 6х9 мм, 10 контактов, In 100 А, 88,5х42х12 мм, материал латунь, t-раб. -40 ... +50 °С, цвет изолятора синий | руб./шт | 86.96
| Шина N "ноль" ШНИ-6х9-12-Д-С (YNN10-69-12D-K07) | Шина N "ноль" на DIN-изоляторе, сечение шины 6х9 мм, 12 контактов, In 100 А, 88,5х42х12 мм, материал латунь, t-раб. -40 ... +50 °С, цвет изолятора синий | руб./шт | 136.36
| Шина N "ноль" ШНИ-6х9-12-С-С (YNN10-69-12P-K07) | Шина N "ноль" на DIN-изоляторе типа "стойка", сечение шины 6х9 мм, 12 контактов, I-нагр. 100 А, t-раб. -40 ... +50 °С, габ.размеры 29.6х22.5х85 мм, материал латунь, цвет изолятора синий | руб./шт | 101.34
| Шина N "ноль" ШНИ-6х9-14-Д-С (YNN10-69-14D-K07) | Шина N "ноль" на DIN-изоляторе, сечение шины 6х9 мм, 14 контактов, In 100 А, 88,5х42х12 мм, материал латунь, t-раб. -40 ... +50 °С, цвет изолятора синий | руб./шт | 127.34
| Шина N "ноль" ШНИ-6х9-20-Д-С (YNN10-69-20D-K07) | Шина N "ноль" на DIN-изоляторе, сечение шины 6х9 мм, 12 контактов, I-нагр. 100 А, t-раб. -40 ... +50 °С, габ.размеры 42х88,5х142 мм, материал латунь, цвет изолятора синий | руб./шт | 151.79
| Шина N "ноль" ШНИ-6х9-6-Д-С (YNN10-69-6D-K07) | Шина N "ноль" на DIN-изоляторе, сечение шины 6х9 мм, 6 контактов, In 100 А, 88,5х42х12 мм, материал латунь, t-раб. -40 ... +50 °С, цвет изолятора синий | руб./шт | 85.8
| Шина N "ноль" ШНИ-6х9-8-Д-С (YNN10-69-8D-K07) | Шина N "ноль" на DIN-изоляторе, сечение шины 6х9 мм, 8 контактов, In 100 А, 88,5х42х12 мм, материал латунь, t-раб. -40 ... +50 °С, цвет изолятора синий | руб./шт | 82.79
| Шина N "ноль" ШНИ-6х9-8-К-С (YNN10-69-8KD-K07) | Шина N "ноль" в корпусном изоляторе на DIN-рейку, 8 контактов, 31х62х14 мм, материал латунь, t-раб. -40 ... +50 °С, цвет синий | руб./шт | 96.33
| Шина N "ноль" ШНИ-6х9-8-У1-С (YNN10-69-8C1-K07) | Шина N "ноль" на одном угловом изоляторе, сечение шины 6х9 мм, 8 контактов, I-нагр. 100 А, t-раб. -40 ... +50 °С, габ.размеры 26,3х29х64 мм, материал латунь, цвет изолятора синий | руб./шт | 68.27
| Шина N "ноль" ШНИ-8х12-10-Д-С (YNN10-812-10D-K07) | Шина N "ноль" на DIN-изоляторе, сечение шины 6х9 мм, 10 контактов, In 100 А, 88,5х42х12 мм, материал латунь, t-раб. -40 ... +50 °С, цвет изолятора синий | руб./шт | 180.58
| Шина PE "земля" ШНИ-6х9-10-Д-Ж (YNN10-69-10D-K05) | Шина PE "земля" в корпусном изоляторе на DIN-рейку, 10 контактов, I-нагр. 100 А, t-раб. -40 ... +50 °С, габ.размеры 88.5х42х77 мм, материал латунь, цвет желтый | руб./шт | 96.68
| Шина PE "земля" ШНИ-6х9-10-К-З (YNN10-69-10KD-K06) | Шина PE "земля" в корпусном изоляторе на DIN-рейку, 10 контактов, 31х62х14 мм, материал латунь, t-раб. -40 ... +50 °С, цвет зелёный | руб./шт | 105.84
| Шина PE "земля" ШНИ-6х9-12-Д-Ж (YNN10-69-12D-K05) | Шина PE "земля" в корпусном изоляторе на DIN-рейку, 12 контактов, I-нагр. 100 А, t-раб. -40 ... +50 °С, габ.размеры 88,5х42х90 мм, материал латунь, цвет желтый | руб./шт | 99.98
| Шина PE "земля" ШНИ-6х9-12-К-З (YNN10-69-12KD-K06) | Шина PE "земля" в корпусе изолированном на DIN-рейку, 12 контактов, I-нагр. 100 А, t-раб. -40 ... +50 °С, габ.размеры 13,5х31х88 мм, материал латунь, цвет зеленый | руб./шт | 105.26
| Шина PE "земля" ШНИ-6х9-20-Д-Ж (YNN10-69-20D-K05) | Шина PE "земля" в корпусе изолированном на DIN-рейку, 20 контактов, I-нагр. 100 А, t-раб. -40 ... +50 °С, габ.размеры 12х42х88,5 мм, материал латунь, цвет желтый | руб./шт | 169.79
| Шина PE "земля" ШНИ-6х9-8-К-З (YNN10-69-8KD-K06) | Шина PE "земля" в корпусном изоляторе на DIN-рейку, 8 контактов, 31х62х14 мм, материал латунь, t-раб. -40 ... +50 °С, цвет зелёный | руб./шт | 96.2
| Шина PE "земля" ШНИ-8х12-10-Д-Ж (YNN10-812-10D-K05) | Шина PE "земля" на DIN-изоляторе, сечение шины 8х12 мм, 10 контактов, In 125 А, 88,5х45,4х12 мм, материал латунь, t-раб. -40... +50°C, цвет изолятора желтый | руб./шт | 189.26
| Шина PE "земля" ШНИ-8х12-10-У2-Ж (YNN10-812-10C2-K05) | Шина PE "земля" на одном угловом изоляторе, сечение шины 8х12 мм, 10 контактов, I-нагр. 125 А, t-раб. -40 ... +50 °С, габ.размеры 15х29.3х96 мм, материал латунь, цвет изолятора желтый | руб./шт | 181.04
| Шина PE "земля" ШНИ-8х12-4-Д-Ж (YNN10-812-4D-K05) | Шина PE "земля" на DIN-изоляторе, сечение шины 8х12 мм, 4 контакта, I-ном. 125 А, t-раб. -40... +50°C, 88,5х45,4х12 мм, материал латунь, цвет изолятора желтый | руб./шт | 116.13
| Шина PE "земля" ШНИ-8х12-4-У2-Ж жёлтый (YNN10-812-4C2-K05) | Шина PE "земля" на двух угловых изоляторах, сечение шины 8х12 мм, 4 контакта, In 125 А, 88х45х12 мм, материал латунь, t-раб. -40... +50°C, цвет изолятора желтый | руб./шт | 138.79
| Шина PE "земля" ШНИ-8х12-6-КС-Ж (YNN10-812-6DP-K05) | Шина PE "земля" на DIN-изоляторе, сечение шины 8х12 мм, 6 контактов, In 125 А, 78х34,5х25 мм, материал латунь, t-раб. -40... +50°C, цвет изолятора желтый | руб./шт | 123.52
| Шина PEN "земля-ноль" 6х9мм 10/2 (YNN11-10-100) | Шина PEN "земля-ноль" без изолятора на DIN-рейку, 10 контактов, 78х6х9 мм, материал латунь, t-раб. -40 ... +50 °С | руб./шт | 98.9
| Шина PEN "земля-ноль" 6х9мм 12/2 (YNN11-12-100) | Шина PEN "земля-ноль" без изолятора, 12 контактов, неизолированные отверстия под крепление по краям, сечение шины 6х9 мм, I-нагр. 100 А, t-раб. -40 ... +50 °С, габ.размеры 6х9х90 мм, материал латунь. | руб./шт | 112.86
| Шина PEN "земля-ноль" 6х9мм 14/2 (YNN11-14-100) | Шина PEN "земля-ноль" без изолятора на DIN-рейку, 14 контактов, 102х6х9 мм, материал латунь, t-раб. -40 ... +50 °С | руб./шт | 118.8
| Шина PEN "земля-ноль" 6х9мм 8/2 (YNN11-08-100) | Шина PEN "земля-ноль" без изолятора на DIN-рейку, 8 контактов, 66х6х9 мм, материал латунь, t-раб. -40 ... +50 °С | руб./шт | 71.09
| Шина PEN "земля-ноль" 8х12мм 8/2 (YNN21-08-100) | Шина PEN "земля-ноль" без изолятора, 8 контактов, неизолированные отверстия под крепление по краям, сечение шины 8х12 мм, I-нагр. 125 А, t-раб. -40 ... +50 °С, габ.размеры 12х8х77 мм, материал латунь | руб./шт | 162.66
| Шина соединительная типа PIN (штырь) 1Р 63А (1м) (YNS21-1-063) | Шина соединительная типа PIN (штырь) медная в пласт.изолирующем корпусе, 1 полюс., 53 подкл. устройства (штыря), U-ном. 230/400 В, I-ном. 63А, t-раб.-45... +40°С, габ.размеры 13.9х15.5х1000 мм, материал медь | руб./шт | 441.67
| Шина соединительная типа PIN 1Р 63А (YNS21-1-063-22-12) | Шина соединительная типа PIN медная, 1Р, 12 штырей, I-ном.63А, t-раб.-45... +40°С, 240х50х40 мм | руб./шт | 126.14
| ШНК 2х7 L+PEN (YND10-2-07-100) | Шина L+PEN в корпусе (кросс-модуль) на DIN-рейку, 7 вводов, количество шин - 2 шт, 65х45х51 мм, материал латунь, t-раб. -25 ... +40 °С | руб./шт | 400.32
NEW | EMS-VG-47U.800 | Комплект вертикальных направляющих 47U для шкафов серии EMS 2200х800 мм, комплект поставки: вертикальная направляющая - 4 шт., кронштейн поперечный - 4 шт., кронштейн монтажный - 8 шт., винт резьбоформирующий М5х10 - 16 шт., винт резьбоформирующий М5х12 - 24 шт., гайка с фиксатором М6 -24 шт. Комплект поставляется в одной коробке. | руб./шт | 14950
NEW | EMS-VGS-3U.600 | Комплект направляющих 3U для шкафов серии EMS шириной 600 мм. | руб./шт | 1860
NEW | EMS-VGS-6U.600 | Комплект направляющих 6U для шкафов серии EMS шириной 600 мм. | руб./шт | 2100
NEW | EMS-VGS-15U.600 | Комплект направляющих 15U для шкафов серии EMS шириной 600 мм. | руб./шт | 2870
NEW | EMS-VGS-18U.600 | Комплект направляющих 18U для шкафов серии EMS шириной 600 мм. | руб./шт | 3150
NEW | EMS-VGS-3U.800 | Комплект направляющих 3U для шкафов серии EMS шириной 800 мм. | руб./шт | 2330
NEW | EMS-VGS-6U.800 | Комплект направляющих 6U для шкафов серии EMS шириной 800 мм. | руб./шт | 2560
NEW | EMS-VGS-9U.800 | Комплект направляющих 9U для шкафов серии EMS шириной 800 мм. | руб./шт | 2790
NEW | EMS-VGS-15U.800 | Комплект направляющих 15U для шкафов серии EMS шириной 800 мм. | руб./шт | 3320
NEW | EMS-VGS-18U.800 | Комплект направляющих 18U для шкафов серии EMS шириной 800 мм. | руб./шт | 3560
NEW | EMS-VGL-33 | Комплект L-образных направляющих 33U для шкафов серии EMS, необходимо использовать кронштейны EMS-VGAF-19.800. | руб./шт | 3120
NEW | EMS-VGL-38 | Комплект L-образных направляющих 38U для шкафов серии EMS, необходимо использовать кронштейны EMS-VGAF-19.800. | руб./шт | 3450
NEW | EMS-VGL-42 | Комплект L-образных направляющих 42U для шкафов серии EMS, необходимо использовать кронштейны EMS-VGAF-19.800. | руб./шт | 3820
NEW | EMS-VGL-47 | Комплект L-образных направляющих 47U для шкафов серии EMS, необходимо использовать кронштейны EMS-VGAF-19.800. | руб./шт | 4160
NEW | EMS-RMH-400 | Шина несущая для тяжелого оборудования шкафов EMS, 20х75х358 мм. | руб./шт | 2480
NEW | EMS-RMH-500 | Шина несущая для тяжелого оборудования шкафов EMS, 20х75х458 мм. | руб./шт | 3080
NEW | EMS-RMH-600 | Шина несущая для тяжелого оборудования шкафов EMS, 20х75х558 мм. | руб./шт | 3720
NEW | EMS-RMH-800 | Шина несущая для тяжелого оборудования шкафов EMS, 20х75х758 мм. | руб./шт | 4330
NEW | EMS-RI-600.400 | Полка приборная для шкафов серии EMS, цвет серый RAL 7035, 29х482х400 мм. | руб./шт | 1780
NEW | EMS-RI-600.700 | Полка приборная для шкафов серии EMS, цвет серый RAL 7035, 29х482х700 мм. | руб./шт | 2670
NEW | EMS-RI-800.400 | Полка приборная для шкафов серии EMS, цвет серый RAL 7035, 29х682х400 мм. | руб./шт | 2320
NEW | EMS-RB-600.400 | Полка аккумуляторная для шкафов серии EMS, глубиной 360 мм, сталь 2.5мм, распределенная нагрузка 600 кг, цвет серый RAL 7035, 65х506х360 мм. | руб./шт | 4190
NEW | EMS-RB-600.500 | Полка аккумуляторная для шкафов серии EMS, глубиной 460 мм, сталь 2.5мм, распределенная нагрузка 600 кг, цвет серый RAL 7035, 65х506х460 мм. | руб./шт | 5120
NEW | EMS-RB-600.600 | Полка аккумуляторная для шкафов серии EMS, глубиной 560 мм, сталь 2.5мм, распределенная нагрузка 600 кг, цвет серый RAL 7035, 65х506х560 мм. | руб./шт | 6040
NEW | EMS-RB-600.800 | Полка аккумуляторная для шкафов серии EMS, глубиной 760 мм, сталь 2.5мм, распределенная нагрузка 600 кг, цвет серый RAL 7035, 65х512х760 мм. | руб./шт | 7920
NEW | EMS-RB-800.400 | Полка аккумуляторная для шкафов серии EMS, глубиной 360 мм, сталь 2.5мм, распределенная нагрузка 600 кг, цвет серый RAL 7035, 65х706х360 мм. | руб./шт | 5260
NEW | EMS-RB-800.500 | Полка аккумуляторная для шкафов серии EMS, глубиной 460 мм, сталь 2.5мм, распределенная нагрузка 600 кг, цвет серый RAL 7035, 65х706х460 мм. | руб./шт | 6440
NEW | EMS-RB-800.600 | Полка аккумуляторная для шкафов серии EMS, глубиной 560 мм, сталь 2.5мм, распределенная нагрузка 600 кг, цвет серый RAL 7035, 65х706х560 мм. | руб./шт | 7610
NEW | EMS-RB-800.800 | Полка аккумуляторная для шкафов серии EMS, глубиной 760 мм, сталь 2.5мм, распределенная нагрузка 600 кг, цвет серый RAL 7035, 65х712х760 мм. | руб./шт | 10000
NEW | EMS-TG-400 | Комплект телескопических направляющих для полок глубиной 400 мм серии EMS-RI, распределенная нагрузка 30 кг, 40х60х370 мм. | руб./шт | 790
NEW | EMS-TG-500 | Комплект телескопических направляющих для полок глубиной 500 мм серии EMS-RI, распределенная нагрузка 30 кг, 40х60х470 мм. | руб./шт | 1020
NEW | EMS-TG-700 | Комплект телескопических направляющих для полок глубиной 700 мм серии EMS-RI, распределенная нагрузка 30 кг, 40х60х620 мм. | руб./шт | 1360
NEW | EU-400.300 | Комплект боковых монтажных панелей 19", в комплекте 12 уголков, 400х300 мм. | руб./шт | 2300
NEW | EU-500.300 | Комплект боковых монтажных панелей 19", в комплекте 18 уголков, 500х300 мм. | руб./шт | 3210
NEW | EU-600.300 | Комплект боковых монтажных панелей 19", в комплекте 24 уголка, 600х300 мм. | руб./шт | 4130
NEW | EU-800.300 | Комплект боковых монтажных панелей 19", в комплекте 30 уголков, 800х300 мм. | руб./шт | 5070
NEW | EMW-MP-300.200 | Панель монтажная перфорированная для шкафов EMW , сталь 2.5мм, 255х130х2.5 мм. | руб./шт | 1000
NEW | EMW-MP-300.300 | Панель монтажная перфорированная для шкафов EMW , сталь 2.5мм, 255х230х2.5 мм. | руб./шт | 1300
NEW | EMW-MP-300.400 | Панель монтажная перфорированная для шкафов EMW , сталь 2.5мм, 255х330х2.5 мм. | руб./шт | 1500
NEW | EMW-MP-600.400 | Панель монтажная перфорированная для шкафов EMW , сталь 2.5мм, 555х330х2.5 мм. | руб./шт | 2800
NEW | EMW-MP-600.500 | Панель монтажная перфорированная для шкафов EMW , сталь 2.5мм, 555х430х2.5 мм. | руб./шт | 3400
NEW | EMW-MP-600.800 | Панель монтажная перфорированная для шкафов EMW , сталь 2.5мм, 555х530х2.5 мм. | руб./шт | 5400
NEW | EMW-MP-800.500 | Панель монтажная перфорированная для шкафов EMW , сталь 2.5мм, 755х430х2.5 мм. | руб./шт | 4400
NEW | EMW-MP-800.1000 | Панель монтажная перфорированная для шкафов EMW , сталь 2.5мм, 755х930х2.5 мм. | руб./шт | 9100
NEW | EMW-MP-1000.600 | Панель монтажная перфорированная для шкафов EMW , сталь 3 мм, 955х530х3 мм. | руб./шт | 8100
NEW | EMW-MP-1000.1000 | Панель монтажная перфорированная для шкафов EMW , сталь 3мм, 955х930х3 мм. | руб./шт | 12700
NEW | EMW-MP-1000.1200 | Панель монтажная перфорированная для шкафов EMW , сталь 3мм, 955х1130х3 мм. | руб./шт | 16800
NEW | EMW-MP-1200.800 | Панель монтажная перфорированная для шкафов EMW , сталь 3мм, 1155х730х3 мм. | руб./шт | 13200
NEW | EMW-MP-1200.1000 | Панель монтажная перфорированная для шкафов EMW , сталь 3мм, 1155х930х3 мм. | руб./шт | 15400
NEW | EMW-MP-1200.1200 | Панель монтажная перфорированная для шкафов EMW , сталь 3мм, 1155х1130х3 мм. | руб./шт | 18000
NEW | EMW-MP-1400.800 | Панель монтажная перфорированная для шкафов EMW , сталь 3мм, 1355х730х3 мм. | руб./шт | 15400
NEW | EMW-MP-1400.1000 | Панель монтажная перфорированная для шкафов EMW , сталь 3мм, 1355х930х3 мм. | руб./шт | 18200
NEW | EMW-MP-1400.1200 | Панель монтажная перфорированная для шкафов EMW , сталь 3мм, 1355х1130х3 мм. | руб./шт | 22100
NEW | EMS-SMP-500.400 | Панель монтажная секционная для шкафов EMS, сталь 3мм, несущая способность до 180кг, 500х400х20 мм. | руб./шт | 3400
NEW | EMS-SMP-700.300 | Панель монтажная секционная для шкафов EMS, сталь 3мм, несущая способность до 180кг, 700х300х20 мм. | руб./шт | 3600
NEW | EMS-SMP-700.400 | Панель монтажная секционная для шкафов EMS, сталь 3мм, несущая способность до 180кг, 700х400х20 мм. | руб./шт | 4400
NEW | EMS-SMP-900.300 | Панель монтажная секционная для шкафов EMS, сталь 3мм, несущая способность до 180кг, 900х300х20 мм. | руб./шт | 4400
NEW | EMS-SMP-900.400 | Панель монтажная секционная для шкафов EMS, сталь 3мм, несущая способность до 180кг, 900х400х20 мм. | руб./шт | 5500
NEW | EMS-SMP-1100.300 | Панель монтажная секционная для шкафов EMS, сталь 3мм, несущая способность до 180кг, 1100х300х20 мм. | руб./шт | 5100
NEW | EMS-SMP-1100.400 | Панель монтажная секционная для шкафов EMS, сталь 3мм, несущая способность до 180кг, 1100х400х20 мм. | руб./шт | 6500
NEW | EMS-SMP-1100.500 | Панель монтажная секционная для шкафов EMS, сталь 3мм, несущая способность до 180кг, 1100х500х20 мм. | руб./шт | 7800
NEW | EMS-CS | Соединитель внутренний прямой для шкафов EMS, 6 шт, 35х40х80 мм. | руб./шт | 910
NEW | EMS-CC | Соединитель внутренний угловой для шкафов EMS, 4 шт, 65х115х115 мм. | руб./шт | 1200
NEW | EMS-CMP-1600 | Соединитель монтажных панелей для шкафов EMS высотой 1600 мм, 1500х96х28 мм. | руб./шт | 2430
NEW | EMS-CMP-1800 | Соединитель монтажных панелей для шкафов EMS высотой 1800 мм, 1700х96х28 мм. | руб./шт | 2730
NEW | EMS-CMP-2000 | Соединитель монтажных панелей для шкафов EMS высотой 2000 мм, 1900х96х28 мм. | руб./шт | 3060
NEW | EMS-CMP-2200 | Соединитель монтажных панелей для шкафов EMS высотой 2200 мм, 2100х96х28 мм. | руб./шт | 3380
NEW | EMW-PCD-426.109 | Панель кабельных вводов с отверстиями Ø12.5мм-2шт., Ø20мм-13шт., Ø32.5мм-2шт, 108.5х426 мм. | руб./шт | 440
NEW | EMS-PCD-1000.100 | Панель для ввода кабеля 4 места, в шкаф EMS шириной 1000 мм, комплект состоит их четырех панелей, 15х100х420. | руб./шт | 2990
NEW | EMS-PZ | Комплект проводов заземления для шкафов EMS, 250 мм, 4мм.кв., 8 шт. | руб./шт | 860
NEW | EMS-JMD-295 | Перемычка монтажная двери шкафов EMS, 16 шт, 23х10х295 мм. | руб./шт | 2300
NEW | EMS-JMD-395 | Перемычка монтажная двери шкафов EMS, 16 шт, 23х10х395 мм. | руб./шт | 2760
NEW | EMS-JMD-495 | Перемычка монтажная двери шкафов EMS, 16 шт, 23х10х495 мм. | руб./шт | 3330
NEW | EMS-JMD-695 | Перемычка монтажная двери шкафов EMS, 16 шт, 23х10х695 мм. | руб./шт | 3870
NEW | EMS-M12 | Комплект ножек опорных М12 для шкафов EMS, нагрузочная способность одной ножки 300кг, 4 шт, 60х35х35 мм. | руб./шт | 7020
NEW | EMS-LP | Накладка под опломбировку замка шкафов EMS, в комплекте 10 шт, 12х44х240 мм. | руб./шт | 2000
NEW | EMS-US1 | Кабельный ввод ,в упаковке 20 шт, полипропилен, для кабеля ø до 47 мм, 53х66х65 мм. | руб./шт | 5810
NEW | EMS-2-50 | Комплект монтажный для крепления аксессуаров EMS, гайка закладная М6 -50шт, винт М6х12 DIN 967 - 50шт. | руб./шт | 3900
NEW | EMS-MPM | Комплект крепления монтажной панели EMS. | руб./шт | 2010
NEW | EMS-KM-W | Комплект монтажный для крепления стенок EMS. | руб./шт | 7550
NEW | EMS-D5-1600 | Замок D5 для напольных шкафов серии EMS высотой 1600, материал корпуса и ручки замка алюмо-цинк,горючесть UL94 HB, цвет корпуса RAL 7035, цвет ручки RAL 9005, IP65. | руб./шт | 5090
NEW | EMS-D5-2200 | Замок D5 для напольных шкафов серии EMS высотой 2200, материал корпуса и ручки замка алюмо-цинк,горючесть UL94 HB, цвет корпуса RAL 7035, цвет ручки RAL 9005, IP65. | руб./шт | 5390
NEW | EMS-D5-1800 | Замок D5 для напольных шкафов серии EMS высотой 1800, материал корпуса и ручки замка алюмо-цинк,горючесть UL94 HB, цвет корпуса RAL 7035, цвет ручки RAL 9005, IP65. | руб./шт | 5190
NEW | EMS-D5-2000 | Замок D5 для напольных шкафов серии EMS высотой 2000, материал корпуса и ручки замка алюмо-цинк,горючесть UL94 HB, цвет корпуса RAL 7035, цвет ручки RAL 9005, IP65. | руб./шт | 5290
NEW | EMS-RIS-400-600 | Полка приборная раздвижная 19" глубинной 400-600 мм, для шкафов серии EMS, 25х496х400 мм. | руб./шт | 2940
NEW | 2069 L 2M FS, (1115804) | Профильная DIN-рейка 35 x 7,5 мм соответствует DIN EN 60715 (ранее DIN EN 50022). Длина 2 м | руб./м | 396
NEW | Панель монтажная 300х545 для ЩМП-х.6.4 (SQ0905-0404) | Панель монтажная 300х545 для ЩМП-16.6.4 TDM | руб./шт | 1384.11
NEW | Панель монтажная 300х745 для ЩМП-х.8.4 (SQ0905-0405) | Панель монтажная 300х745 для ЩМП-16.8.4 TDM | руб./шт | 1432.11
NEW | Панель монтажная 500х545 для ЩМП-х.6.4 (SQ0905-0406) | Панель монтажная 500х545 для ЩМП-16.6.4 TDM | руб./шт | 1754.78
NEW | Панель монтажная 500х745 для ЩМП-х.8.4 (SQ0905-0407) | Панель монтажная 500х745 для ЩМП-16.8.4 TDM | руб./шт | 2220.97
NEW | Панель ПН для ЩМП-x.6.4 (SQ0905-0408) | Панель ПН для ЩМП-16.6.4 TDM | руб./шт | 1206.96
NEW | Панель ПН для ЩМП-x.8.4 (SQ0905-0409) | Панель ПН для ЩМП-16.8.4 TDM | руб./шт | 1593.32
NEW | Планка 30х545 для ЩМП-х.6.4 (SQ0905-0410) | Планка 30х545 для ЩМП-16.6.4 TDM | руб./шт | 363.74
NEW | Планка 30х745 для ЩМП-х.8.4 (SQ0905-0411) | Планка 30х745 для ЩМП-16.8.4 TDM | руб./шт | 454.66
NEW | Уголок вертикальный 1560 для ЩМП-16.х.х (SQ0905-0412) | Уголок вертикальный 1560 для ЩМП-16.х.х TDM | руб./шт | 594.02
NEW | Уголок вертикальный 1760 для ЩМП-18.х.х (SQ0905-0413) | Уголок вертикальный 1760 для ЩМП-18.х.х TDM | руб./шт | 598.82
NEW | Цоколь для ЩМП-х.6.4 (SQ0905-0414) | Цоколь для ЩМП-х.6.4 TDM | руб./шт | 2089.79
NEW | Цоколь для ЩМП-х.8.4 (SQ0905-0415) | Цоколь для ЩМП-х.8.4 TDM | руб./шт | 2405.11
8 | Шкафы климатической защиты
| B-270x310x120 | Термошкаф уличный с подогревом; IP54; 3 гермоввода; 220 АС, 50 Вт; -40 ...+50°С; 270х310х120 мм. Металл толщиной 1.2 мм. Температура вкл/выкл нагревателя 10/20°С. | руб./шт | 5300
| B-400x310x120 | Термошкаф уличный с подогревом; IP54; 3 гермоввода; 220 АС, 50 Вт; -40 ...+50°С; 400х310х120 мм. Металл толщиной 1.2 мм. Температура вкл/выкл нагревателя 10/20°С. | руб./шт | 6500
| B-400x310x120-FSD8 | Термошкаф уличный с подогревом и установленным сетевым 8 портовым неуправляемым коммутатором; IP54; 3 гермоввода; 220 АС, 50 Вт; -40 ...+50°С; 400х310х120 мм. Металл толщиной 1.2 мм. Температура вкл/выкл нагревателя 10/20°С. | руб./шт | 8400
| MASTERMANN 3УТ (выкл.Sibling) | Шкаф климатической защиты с удаленным управлением (выключатель Sibling); IP66, t-раб.-55...+50°С, габариты (внешние): 360х560х190мм(ШхВхГ), габариты (внутренние): 320х520х130мм(ШхВхГ). Цвет серый (RAL7035). Комплектация: утеплитель из пенополистирола толщиной 20 мм, замок 1 шт, ключ 1 шт, монтажная плата 1шт, гермовводы 2шт, розетка 1 шт, автоматический выключатель Sibling 1шт, термореле 1шт,нагреватель мощностью в 75 Вт 1шт. | руб./шт | 18737.5
| NSB-3030H1 (B303H1F0) | Шкаф монтажный всепогодный из листовой стали с порошковым покрытием, с монтажной панелью с DIN-рейками для клиентского оборудования, комплект [1,2] (с вентилятором и нагревателем); U-пит.100...240В, P-потр.100 Вт; IP66, t-раб.-40...+60°С, 300x300x210 мм. В комплекте гермовводы, проходные клеммы, двухполюсный автомат (10 А), шина заземления, вентилятор с термостатом, нагреватель с термостатом. | руб./шт | 24395
| NSB-3030H1F1 (B303H1F1) | Шкаф монтажный всепогодный из листовой стали с порошковым покрытием, с монтажной панелью с DIN-рейками для клиентского оборудования, комплект [1,2,3] (с вентилятором, нагревателем и ODF); U-пит.100...240В, P-потр.100 Вт; IP66, t-раб.-40...+60°С, 300x300x210 мм. В комплекте гермовводы, проходные клеммы, двухполюсный автомат (10 А), шина заземления, вентилятор с термостатом, нагреватель с термостатом, оптический кросс на 4 FC адаптера.. | руб./шт | 28645
| NSB-3040H1 (B304H1F0) | Шкаф монтажный всепогодный из листовой стали с порошковым покрытием, с монтажной панелью с DIN-рейками для клиентского оборудования, комплект [1,2] (с вентилятором и нагревателем); U-пит.100...240В, P-потр.100 Вт; IP66, t-раб.-40...+60°С, 300x400x210 мм. В комплекте гермовводы, проходные клеммы, двухполюсный автомат (10 А), шина заземления, вентилятор с термостатом, нагреватель с термостатом. | руб./шт | 25245
| NSB-3040H1F1 (B304H1F1) | Шкаф монтажный всепогодный из листовой стали с порошковым покрытием, с монтажной панелью с DIN-рейками для клиентского оборудования, комплект [1,2,3] (с вентилятором, нагревателем и ODF); U-пит.100...240В, P-потр.100 Вт; IP66, t-раб.-40...+60°С, 300x400x210 мм. В комплекте гермовводы, проходные клеммы, двухполюсный автомат (10 А), шина заземления, вентилятор с термостатом, нагреватель с термостатом, оптический кросс на 4 FC адаптера. | руб./шт | 29495
| NSB-3838H1 (B383H1F0) | Шкаф монтажный всепогодный из листовой стали с порошковым покрытием, с монтажной панелью с DIN-рейками для клиентского оборудования, комплект [1,2] (с вентилятором и нагревателем); U-пит.100...240В, P-потр.100 Вт; IP66, t-раб.-40...+60°С, 380x380x210 мм. В комплекте гермовводы, проходные клеммы, двухполюсный автомат (10 А), шина заземления, вентилятор с термостатом, нагреватель с термостатом. | руб./шт | 25500
| NSB-3838H1F1 (B383H1F1) | Шкаф монтажный всепогодный из листовой стали с порошковым покрытием, с монтажной панелью с DIN-рейками для клиентского оборудования, комплект [1,2,3] (с вентилятором, нагревателем и ODF); U-пит.100...240В, P-потр.100 Вт; IP66, t-раб.-40...+60°С, 380x380x210 мм. В комплекте гермовводы, проходные клеммы, двухполюсный автомат (10 А), шина заземления, вентилятор с термостатом, нагреватель с термостатом, оптический кросс на 4 FC адаптера. | руб./шт | 29750
| NSB-3860H1F1 (B386H1F1) | Шкаф монтажный всепогодный из листовой стали с порошковым покрытием, с монтажной панелью с DIN-рейками для клиентского оборудования, комплект [1,2,3] (с вентилятором, нагревателем и ODF); U-пит.100...240В, P-потр.100 Вт; IP66, t-раб.-40...+60°С, 380x600x210 мм. В комплекте гермовводы, проходные клеммы, двухполюсный автомат (10 А), шина заземления, вентилятор с термостатом, нагреватель с термостатом, оптический кросс на 4 FC адаптера. | руб./шт | 33575
| NSB-4040H1 (B404H1F0) | Шкаф монтажный всепогодный из листовой стали с порошковым покрытием, с монтажной панелью с DIN-рейками для клиентского оборудования, комплект [1,2] (с вентилятором и нагревателем); U-пит.100...240В, P-потр.100 Вт; IP66, t-раб.-40...+60°С, 400x400x230 мм. В комплекте гермовводы, проходные клеммы, двухполюсный автомат (10 А), шина заземления, вентилятор с термостатом, нагреватель с термостатом. | руб./шт | 26350
| NSB-6060H1 (B606H1F0) | Шкаф монтажный всепогодный из листовой стали с порошковым покрытием, с монтажной панелью с DIN-рейками для клиентского оборудования, комплект [1,2] (с вентилятором и нагревателем); U-пит.100...240В, P-потр.100 Вт; IP66, t-раб.-40...+60°С, 600x600x210 мм. В комплекте гермовводы, проходные клеммы, двухполюсный автомат (10 А), шина заземления, вентилятор с термостатом, нагреватель с термостатом. | руб./шт | 34000
| NSB-6060H1F1 (B606H1F1) | Шкаф монтажный всепогодный из листовой стали с порошковым покрытием, с монтажной панелью с DIN-рейками для клиентского оборудования, комплект [1,2,3] (с вентилятором, нагревателем и ODF); U-пит.100...240В, P-потр.100 Вт; IP66, t-раб.-40...+60°С, 600x600x210 мм. В комплекте гермовводы, проходные клеммы, двухполюсный автомат (10 А), шина заземления, вентилятор с термостатом, нагреватель с термостатом, оптический кросс на 4 FC адаптера. | руб./шт | 38250
| NSP-3040H1 (P304H1F0) | Шкаф монтажный всепогодный из армированного стекловолокном полиэстера, с монтажной панелью с DIN-рейками для клиентского оборудования, комплект [1,2] (с вентилятором и нагревателем); U-пит.100...240В, P-потр.100 Вт; IP66, t-раб.-40...+60°С, 300x400x200 мм. В комплекте гермовводы, проходные клеммы, двухполюсный автомат (10 А), шина заземления, вентилятор с термостатом, нагреватель с термостатом. | руб./шт | 23715
| NSP-3040H1F1 (P304H1F1) | Шкаф монтажный всепогодный из армированного стекловолокном полиэстера, с монтажной панелью с DIN-рейками для клиентского оборудования, комплект [1,2,3] (с вентилятором, нагревателем и ODF); U-пит.100...240В, P-потр.100 Вт; IP66, t-раб.-40...+60°С, 300x400x200 мм. В комплекте гермовводы, проходные клеммы, двухполюсный автомат (10 А), шина заземления, вентилятор с термостатом, нагреватель с термостатом, оптический кросс на 4 FC адаптера. | руб./шт | 27965
| NSP-4040H1F1 (P404H1F1) | Шкаф монтажный всепогодный из армированного стекловолокном полиэстера, с монтажной панелью с DIN-рейками для клиентского оборудования, комплект [1,2,3] (с вентилятором, нагревателем и ODF); U-пит.100...240В, P-потр.100 Вт; IP66, t-раб.-40...+60°С, 400x400x200 мм. В комплекте гермовводы, проходные клеммы, двухполюсный автомат (10 А), шина заземления, вентилятор с термостатом, нагреватель с термостатом, оптический кросс на 4 FC адаптера. | руб./шт | 30175
| NSP-4060H1 (P406H1F0) | Шкаф монтажный всепогодный из армированного стекловолокном полиэстера, с монтажной панелью с DIN-рейками для клиентского оборудования, комплект [1,2] (с вентилятором и нагревателем); U-пит.100...240В, P-потр.100 Вт; IP66, t-раб.-40...+60°С, 400x600x230 мм. В комплекте гермовводы, проходные клеммы, двухполюсный автомат (10 А), шина заземления, вентилятор с термостатом, нагреватель с термостатом. | руб./шт | 31365
| NSP-4060H1F1 (P406H1F1) | Шкаф монтажный всепогодный из армированного стекловолокном полиэстера, с монтажной панелью с DIN-рейками для клиентского оборудования, комплект [1,2,3] (с вентилятором, нагревателем и ODF); U-пит.100...240В, P-потр.100 Вт; IP66, t-раб.-40...+60°С, 400x600x230 мм. В комплекте гермовводы, проходные клеммы, двухполюсный автомат (10 А), шина заземления, вентилятор с термостатом, нагреватель с термостатом, оптический кросс на 4 FC адаптера. | руб./шт | 35615
| Мастер 2 УТ- Г | Климатический термошкаф с механическим гигростатом NT78F; U-ном.220 В, I-ном.10 А, P-нагр.75 Вт; 2 гермоввода MG21 (19 мм); IP66, t-раб.-50...+50°С, 390х290х180 мм. В комплекте: замок, ключ, монтажная плата, гермовводы, розетка, автоматический выключатель, термореле, гигростат, нагреватель. | руб./шт | 9200
| Мастер 2 УТ-Л | Климатический термошкаф с электронным гигростатом NT78M; U-ном.220 В, I-ном.10 А, P-нагр.75 Вт; 2 гермоввода MG21 (19 мм); IP66, t-раб.-50...+50°С, 390х290х180 мм. В комплекте: замок, ключ, монтажная плата, гермовводы, розетка, автоматический выключатель, термореле,гигростат,нагреватель. | руб./шт | 9200
| Мастер 2УТ | Климатический термошкаф IP66 «Мастер 2УT» Термошкаф оснащен системой автоматического поддержания заданной температуры и относительной влажности. Комплектация: Утеплитель из пенополистирола толщиной 20 мм, замок 1 шт., ключ 1 шт., монтажная плата 1 шт., гермовводы 2 шт., розетка с заземлением 1 шт., автоматический выключатель 1 шт., термореле KTO-011- 1 шт., нагреватель мощностью в 75 Вт 1 шт.; 390х290х180; IP66; -35…+50°C. | руб./шт | 7150
| Мастер 2УТП | Климатический шкаф с подогревом и предстартом IP66 «Мастер 2УTП» 390x290x180 для установки оборудования с необходимостью соблюдения температурного режима в суровых климатических условиях -35…+50°C. | руб./шт | 9150
| Мастер 3 УТ-Г | Климатический термошкаф с механическим гигростатом NT78F; U-ном.220 В, I-ном.10 А, P-нагр.75 Вт; 2 гермоввода MG21 (19 мм); IP66, t-раб.-50...+50°С, 560х370х180 мм. В комплекте: замок, ключ, монтажная плата, гермовводы, розетка, автоматический выключатель, термореле, гигростат, нагреватель. | руб./шт | 10890
| Мастер 3 УТ-Л | Климатический термошкаф с электронным гигростатом NT78M; U-ном.220 В, I-ном.10 А, P-нагр.75 Вт; 2 гермоввода MG21 (19 мм); IP66, t-раб.-50...+50°С, 560х370х180 мм. В комплекте: замок, ключ, монтажная плата, гермовводы, розетка, автоматический выключатель, термореле, гигростат, нагреватель. | руб./шт | 10890
| Мастер 3УТ | Климатический термошкаф IP66 «Мастер 3УT» 560х370х180 для установки оборудования с необходимостью соблюдения температурного режима. | руб./шт | 9350
| Мастер 3УТП | Климатический шкаф с подогревом и предстартом IP66 «Мастер 3УTП» 560x370x180 для установки оборудования с необходимостью соблюдения температурного режима в суровых климатических условиях. | руб./шт | 11605
| МАСТЕР 3УТПВ-А | Шкаф монтажный уличный с активной вентиляцией; U-пит.220 В, I-ном.10 А, P-потр.75 Вт, P-обогрев.250 Вт, P-вент.21 Вт; IP54, t-раб.-35…+50°С, 560х370х180 мм | руб./шт | 15370
| МАСТЕР 3УТПВ-П | Шкаф монтажный уличный с пассивной вентиляцией; U-пит.220 В, I-ном.10 А, P-потр.75 Вт, P-обогрев.75 Вт; IP54, t-раб.-35…+50°С, 560х370х180 мм | руб./шт | 12700
| Мастер 4УТ | Шкаф климатической защиты с монтажной платой и подогревом; U-пит.220 В, P-нагрев..150 Вт; IP66, t-раб.-35...+50°С, 600х600х210 мм. В комплекте: замок, ключ, гермовводы, розетка, автоматический выключатель, термореле, нагреватель. | руб./шт | 33730
| Мастер 4УТ плюс | Шкаф климатической защиты; IP66, t-раб.-55...+50°С, габариты (внешние): 600х600х250мм(ШхВхГ), габариты (внутренние): 570х570х190мм(ШхВхГ), Цвет серый (RAL7035). Комплектация: утеплитель из порилекса НПЭ, замок 2 шт, ключ 1 шт, монтажная плата 1шт, люк под гермовводы 1 шт, гермовводы 2шт, розетка 1 шт, автоматический выключатель 1шт, термореле 1шт,нагреватель мощностью в 150 Вт 1шт. | руб./шт | 28950
| Мастер 4УТ-Г | Шкаф климатической защиты с обогревом; с механическим гигростатом служащим для защиты оборудования; IP66, t-раб.-55...+50°С, габариты (внешние): 600х600х210мм(ШхВхГ), габариты (внутренние): 570х570х150мм(ШхВхГ), Цвет серый (RAL7035). Комплектация: утеплитель из порилекса НПЭ, замок 2 шт, ключ 1 шт, монтажная плата 1шт, люк под гермовводы 1 шт, гермовводы 2шт, розетка 1 шт, автоматический выключатель 1шт, гигростат NT 74-F (механический) 1шт, нагреватель мощностью в 150 Вт 1шт. | руб./шт | 28450
| Мастер 4УТ-Л | Шкаф климатической защиты с обогревом; с электронным гигростатом служащим для защиты оборудования; IP66, t-раб.-55...+50°С, габариты (внешние): 600х600х210мм(ШхВхГ), габариты (внутренние): 570х570х160мм(ШхВхГ). Цвет серый (RAL7035). Комплектация: утеплитель из порилекса НПЭ толщиной 10 мм, замок 2 шт, ключ 1 шт, монтажная плата 1шт,люк под гермовводы 1 шт, гермовводы 2шт, розетка 1 шт, автоматический выключатель 1шт, гигростат NT 78-M (электронный) 1шт, нагреватель мощностью в 150 Вт 1шт. | руб./шт | 31350
| Мастер 4УТП | Шкаф климатической защиты с монтажной платой, подогревом и предстартом; U-пит.220 В, P-нагрев..150 Вт; IP66, t-раб.-50...+50°С, 600х600х210 мм. В комплекте: замок, ключ, гермовводы, розетка, термореле, нагреватель. | руб./шт | 29050
| Мастер 4УТП плюс | Шкаф климатической защиты с защитным реле от "холодного пуска"; IP 66, t-раб.-55...+50°С, габариты (внешние): 600х600х250мм(ШхВхГ), габариты (внутренние): 570х570х190мм(ШхВхГ). Цвет серый (RAL7035). Комплектация: утеплитель из порилекса НПЭ, замок 2 шт, ключ 1 шт, монтажная плата 1шт,люк под гермовводы 1 шт, гермовводы 2шт, розетка 1 шт, автоматический выключатель 1шт, термореле 1 шт, реле предстарта 1 шт ,нагреватель мощностью в 150 Вт 1шт. | руб./шт | 30350
| МАСТЕР 4УТПВ-А | Шкаф монтажный уличный с активной вентиляцией; U-пит.220 В, I-ном.10 А, P-потр.300 Вт, P-обогрев.250 Вт, P-вент.21 Вт; IP54, t-раб.-35…+50°С, 600х600х210 мм | руб./шт | 37150
| Мастер 4УТПВ-А плюс | Шкаф климатической защиты с вентиляторными решетками, вентилятором (активная вентиляция) и защитным реле от "холодного пуска"; IP54, t-раб.-55...+50°С, габариты (внешние): 600х600х250мм(ШхВхГ), габариты (внутренние): 570х570х190мм(ШхВхГ). Цвет серый (RAL7035). Комплектация: утеплитель из порилекса НПЭ, замок 2 шт, ключ 1 шт, монтажная плата 1шт, люк под гермовводы 1 шт, гермовводы 2шт, розетка 1 шт, автоматический выключатель 1шт, термореле 1 шт, реле предстарта 1 шт, люк под гермовводы 1 шт, нагреватель мощностью в 250 Вт 1шт, вентилятор NTL FF 152 1 шт, вентиляционные панели 2шт. | руб./шт | 37500
| МАСТЕР 4УТПВ-П | Шкаф монтажный уличный с пассивной вентиляцией; U-пит.220 В, I-ном.10 А, P-потр.150 Вт, P-обогрев.250 Вт; IP54, t-раб.-35…+50°С, 600х600х210 мм | руб./шт | 30950
| Мастер 4УТПВ-П плюс | Шкаф климатической защиты с вентиляторными решетками (пассивная вентиляция) и защитным реле от "холодного пуска"; IP54, t-раб.-55...+50°С, габариты (внешние): 600х600х250мм(ШхВхГ), габариты (внутренние): 570х570х190мм(ШхВхГ). Цвет серый (RAL7035). Комплектация: утеплитель из порилекса НПЭ, замок 2 шт, ключ 1 шт, монтажная плата 1шт, люк под гермовводы 1 шт, гермовводы 2шт, розетка 1 шт, автоматический выключатель 1шт, термореле 1 шт, реле предстарта 1 шт, нагреватель мощностью в 150 Вт 1шт, вентиляционные панели 2шт. | руб./шт | 31300
| МАСТЕР 5 УТПВ-А | Шкаф монтажный уличный с активной вентиляцией; U-пит.220 В, I-ном.10 А, P-потр.300 Вт, P-обогрев.250 Вт, P-вент.21 Вт; IP54, t-раб.-35…+50°С, 600х800х280 мм | руб./шт | 40900
| МАСТЕР 5 УТПВ-П | Шкаф монтажный уличный с пассивной вентиляцией; U-пит.220 В, I-ном.10 А, P-потр.150 Вт, P-обогрев.250 Вт; IP54, t-раб.-35…+50°С, 600х800х280 мм | руб./шт | 34300
| Мастер 5УТ | Шкаф климатической защиты с монтажной платой и подогревом; U-пит.220 В, P-нагрев..150 Вт; IP66, t-раб.-35...+50°С, 600х800х250 мм. В комплекте: замок, ключ, монтажная плата, гермовводы,розетка, автоматический выключатель,термореле, нагреватель. | руб./шт | 31750
| Мастер 5УТ плюс | Шкаф климатической защиты; IP66, t-раб.-55...+50°С, габариты (внешние): 600х800х300мм(ШхВхГ), габариты (внутренние): 570х770х255мм(ШхВхГ). Цвет серый (RAL7035). Комплектация: утеплитель из порилекса НПЭ, замок 2 шт, ключ 1 шт, монтажная плата 1шт,люк под гермовводы 1 шт, гермовводы 2шт, розетка 1 шт, автоматический выключатель 1шт, термореле 1шт, нагреватель мощностью в 250 Вт 1шт. | руб./шт | 36250
| Мастер 5УТП | Шкаф климатической защиты с монтажной платой, подогревом и предстартом; U-пит.220 В, P-нагрев..150 Вт; IP66, t-раб.-50...+50°С, 600х800х250 мм. В комплекте: замок, ключ, гермовводы, розетка, термореле, нагреватель. | руб./шт | 34350
| Мастер 5УТП плюс | Шкаф климатической защиты с защитным реле от "холодного пуска"; IP66, t-раб.-55...+50°С, габариты (внешние): 600х800х300мм(ШхВхГ), габариты (внутренние): 570х770х255мм(ШхВхГ). Цвет серый (RAL7035). Комплектация: утеплитель из порилекса НПЭ, замок 2 шт, ключ 1 шт, монтажная плата 1шт, люк под гермовводы 1 шт, термовводы 2шт, розетка 1 шт, автоматический выключатель 1шт, термореле 1 шт, реле предстарта 1 шт нагреватель мощностью в 250 Вт 1шт. | руб./шт | 36950
| Мастер 5УТПВ-А плюс | Шкаф климатической защиты с вентиляторными решетками, вентилятором (активная вентиляция) и защитным реле от "холодного пуска"; IP54, t-раб.-55...+50°С, габариты (внешние): 600х800х300мм(ШхВхГ), габариты (внутренние): 570х770х205мм(ШхВхГ). Цвет серый (RAL7035). Комплектация: утеплитель из перилекса НПЭ, замок 2 шт, ключ 1 шт, монтажная плата 1шт, гермовводы 2шт, розетка 1 шт, автоматический выключатель 1шт, термореле 1 шт, реле предстарта 1 шт, нагреватель мощностью в 250 Вт 1шт, вентилятор NTL FF 152 1шт, вентиляционные панели 2шт. | руб./шт | 45950
| Мастер 5УТПВ-П плюс | Шкаф климатической защиты с вентиляторными решетками (пассивная вентиляция) и защитным реле от "холодного пуска", IP54, t-раб.-55...+50°С, габариты (внешние): 600х800х300мм(ШхВхГ), габариты (внутренние): 570х770х205мм(ШхВхГ). Цвет серый (RAL7035). Комплектация: утеплитель из порилекса НПЭ, замок 2 шт, ключ 1 шт, монтажная плата 1шт, люк под гермовводы 1 шт, гермовводы 2шт, розетка 1 шт, автоматический выключатель 1шт, термореле 1 шт, реле предстарта 1 шт, нагреватель мощностью в 250 Вт 1шт, вентиляционные панели 2шт. | руб./шт | 37650
| Спектрон-ТШ-300 | Термошкаф с обогревом, U-пит.220 В, P-потр.75 Вт, IP66, t-раб.-75…+60°С, 300х400х150 мм | руб./шт | 18055
| Спектрон-ТШ-500 | Термошкаф с обогревом, U-пит.220 В, P-потр.150 Вт, IP66, t-раб.-75…+60°С, 500х400х250 мм | руб./шт | 28980
| Спектрон-ТШ-600 | Термошкаф с обогревом, U-пит.220 В, P-потр.200 Вт, IP66, t-раб.-75…+60°С, 600х600х250 мм | руб./шт | 36685
| СКАТ ШТ-12630 (726) | Шкаф металлический уличный утепленный с автоматикой управления климатом; U-пит.170...250В, I-нагр.5 А, два нагревателя по 150 В; выход "АВАРИЯ"; IP65, t-раб.-45...+50С, 1200х600х300 мм, 39 кг. | руб./шт | 57452
| СКАТ ШТ-12630A (732) | Шкаф металлический уличный утепленный с автоматикой управления климатом; U-пит.170...250В, I-нагр.5 А, два нагревателя по 150 В; выход "АВАРИЯ"; IP65, t-раб.-65...+50С, 1200х600х300 мм, 39 кг. | руб./шт | 65034
| СКАТ ШТ-3415А (727) | Шкаф металлический уличный утепленный с автоматикой управления климатом; U-пит.170...250В, I-нагр.5 А, P-нагрев.45 В; выход "АВАРИЯ"; IP65, t-раб.-65...+50С, 300х400х150 мм, 7.2 кг. | руб./шт | 20128
| СКАТ ШТ-5425 (724) | Шкаф металлический уличный утепленный с автоматикой управления климатом; U-пит.170...250В, I-нагр.5 А, P-нагрев.60 В; выход "АВАРИЯ"; IP65, t-раб.-45...+50С, 400х510х260 мм, 13.3 кг. | руб./шт | 27166
| СКАТ ШТ-5425А (728) | Шкаф металлический уличный утепленный с автоматикой управления климатом; U-пит.170...250В, I-нагр.5 А, P-нагрев.60 В; выход "АВАРИЯ"; IP65, t-раб.-65...+50С, 500х400х250 мм, 13.3 кг. | руб./шт | 31867
| СКАТ ШТ-5425АВ (719) | Шкаф металлический уличный утепленный с обогревом и вентиляцией; встроенный цифровой контроллер ЦКТ-01, термодатчика DS18B20; U-пит.170...250В, I-нагр.5 А, P-нагрев.60 В, вентилятор производительностью 55 кум.м/ч; выход "АВАРИЯ"; IP55, t-раб.-65...+50С, 500х400х250 мм, 13.3 кг. | руб./шт | 41548
| СКАТ ШТ-6625 (723) | Шкаф металлический уличный утепленный с автоматикой управления климатом; U-пит.170...250В, I-нагр.5 А, P-нагрев.100 В; выход "АВАРИЯ"; IP65, t-раб.-45...+50С, 600х600х250 мм, 21 кг. | руб./шт | 35428
| СКАТ ШТ-6625А (729) | Шкаф металлический уличный утепленный с автоматикой управления климатом; U-пит.170...250В, I-нагр.5 А, P-нагрев.100 В; выход "АВАРИЯ"; IP65, t-раб.-65...+50С, 600х600х250 мм, 21 кг. | руб./шт | 40001
| СКАТ ШТ-6625АВ (720) | Шкаф металлический уличный утепленный с обогревом и вентиляцией; встроенный цифровой контроллер ЦКТ-01, термодатчика DS18B20; U-пит.170...250В, I-нагр.5 А, P-нагрев.100 В, вентилятор производительностью 55 кум.м/ч; выход "АВАРИЯ"; IP55, t-раб.-65...+50С, 600х600х250 мм, 21 кг. | руб./шт | 52105
| СКАТ ШТ-8630 (725) | Шкаф металлический уличный утепленный с автоматикой управления климатом; U-пит.170...250В, I-нагр.5 А, P-нагрев.150 В; выход "АВАРИЯ"; IP65, t-раб.-45...+50С, 600х800х300 мм, 27 кг. | руб./шт | 41344
| СКАТ ШТ-8630А (731) | Шкаф металлический уличный утепленный с автоматикой управления климатом; U-пит.170...250В, I-нагр.5 А, P-нагрев.150 В; выход "АВАРИЯ"; IP65, t-раб.-65...+50С, 800х600х300 мм, 27 кг. | руб./шт | 48765
| СКАТ ШТ-8630АВ (730) | Шкаф металлический уличный утепленный с обогревом и вентиляцией; встроенный цифровой контроллер ЦКТ-01, термодатчика DS18B20; U-пит.170...250В, I-нагр.5 А, P-нагрев.150 В, вентилятор производительностью 55 кум.м/ч; выход "АВАРИЯ"; IP55, t-раб.-65...+50С, 800х600х300 мм, 27 кг. | руб./шт | 58982
| Спектрон-ТШ-1200 | Шкаф климатической защиты с монтажной панелью; U-пит.220 В, P-потр.400 Вт; IP66, t-раб.-75...+60°С, 1200х600х300 мм. Корпус из листовой стали с порошковым покрытием. В комплекте: шкаф, конвекционный подогреватель, терморегулятор, вводной автомат. Без кабельных вводов (количество и тип оговаривается при заказе). | руб./шт | 60950
| ТШ-1 | Шкаф монтажный с обогревом обеспечивает эксплуатацию аппаратуры при температуре окружающей среды -60…+50°С. Независимое включение подогрева и линии питания. Интервал удержания рабочей температуры ±2°С, 600х600х210 мм | руб./шт | 38625
| ТШ-1-02 | Термошкаф для установки в нём оборудования, обеспечивающего работу IP-видеокамеры, коммутации и приемо-передачи информации от соседних шкафов, и приемо-передачи информации на пост наблюдения по оптоволоконной сети. Габаритные размеры 600х600х210 мм. Диапазон рабочих температур - 60°C - +50°C. | руб./шт | 64575
| ТШ-1-08 | Термошкаф; AC 220 В; I-нагр.6 А(max); P-потр.178 Вт; IP66; -60...+50°С; 600х600х210 мм. В комплекте: блок управления климатом (БУК-4), обогреватель шкафов ОТШ-160, тампер. | руб./шт | 62100
| ТШ-10В | Термошкаф с вентилятором; AC 220 В; I-нагр.6 А(max); P-потр.636 Вт (обогрев); P-потр.36 Вт (вентилятор); IP55; -50...+50°С; 600х1200х600 мм. В комплекте: блок управления климатом (БУК-3В), обогреватель шкафов ОТШ-300, два вентилятора, тампер. Для установки 19" оборудования. | руб./шт | 133425
| ТШ-11 | Термошкаф; AC 220 В; I-нагр.6 А(max); P-потр.100 Вт; IP66; -40...+50°С; 600х600х210 мм. В комплекте: блок управления климатом (БУК-5), обогреватель шкафов ОТШ-100, тампер. | руб./шт | 27900
| ТШ-11В | Термошкаф с вентилятором; AC 220 В; I-нагр.6 А(max); P-потр.118 Вт (обогрев); P-потр.18 Вт (вентилятор); IP55; -40...+50°С; 600х600х210 мм. В комплекте: блок управления климатом (БУК-5), обогреватель шкафов ОТШ-100, блок управления климатом (БУК-5В), вентилятор, тампер. | руб./шт | 39000
| ТШ-12 | Термошкаф; AC 220 В; I-нагр.6 А(max); P-потр.178 Вт; IP66; -40...+50°С; 600х760х350 мм. В комплекте: блок управления климатом (БУК-5), обогреватель шкафов ОТШ-160, тампер. | руб./шт | 43725
| ТШ-12В | Термошкаф с вентилятором; AC 220 В; I-нагр.6 А(max); P-потр.178 Вт (обогрев); P-потр.18 Вт (вентилятор); IP55; -40...+50°С; 600х760х350 мм. В комплекте: блок управления климатом (БУК-5), обогреватель шкафов ОТШ-160, блок управления климатом (БУК-5В), вентилятор, тампер. | руб./шт | 54825
| ТШ-13 | Термошкаф; AC 220 В; I-нагр.6 А(max); P-потр.60 Вт; IP66; -40...+50°С; 400х500х210 мм. В комплекте: блок управления климатом (БУК-5), обогреватель шкафов ОТШ-60, тампер. | руб./шт | 21225
| ТШ-13В | Термошкаф с вентилятором; AC 220 В; I-нагр.6 А(max); P-потр.60 Вт (обогрев); P-потр.18 Вт (вентилятор); IP55; -40...+50°С; 400х500х210 мм. В комплекте: блок управления климатом (БУК-5), обогреватель шкафов ОТШ-60, вентилятор, тампер. | руб./шт | 33075
| ТШ-15 | Термошкаф; AC 220 В; I-нагр.6 А(max); P-потр.218 Вт; IP66; -40...+50°С; 600х1200х300 мм. В комплекте: блок управления климатом (БУК-5), обогреватель шкафов ОТШ-200, тампер. | руб./шт | 49200
| ТШ-15В | Термошкаф с вентилятором; AC 220 В; I-нагр.6 А(max); P-потр.218 Вт (обогрев); P-потр.18 Вт (вентилятор); IP55; -40...+50°С; 1200х600х300 мм. В комплекте: блок управления климатом (БУК-5), обогреватель шкафов ОТШ-200, блок управления климатом (БУК-5В), вентилятор, тампер. | руб./шт | 69225
| ТШ-16 | Термошкаф; AC 220 В; I-нагр.6 А(max); P-потр.40 Вт; IP66; -40...+50°С; 380х300х155 мм. В комплекте: блок управления климатом (БУК-5), обогреватель шкафов ОТШ-40, тампер. | руб./шт | 16500
| ТШ-1В | Шкаф монтажный с обогревом и вентиляцией. AC 220В/800мА ; -50°C ... +50°C. ; IP 55; 600x600x210мм. Максимальная мощность тепловых потерь устанавливаемой в шкаф аппаратуры 160 Вт. | руб./шт | 48975
| ТШ-1В-08 | Термошкаф с вентилятором; AC 220 В; I-нагр.6 А(max); P-потр.178 Вт (обогрев); P-потр.18 Вт (вентилятор); IP55; -50...+50°С; 600х600х210 мм. В комплекте: блок управления климатом (БУК-3В), обогреватель шкафов ОТШ-160, вентилятор, тампер. | руб./шт | 75375
| ТШ-2 | Шкаф монтажный с обогревом обеспечивает эксплуатацию аппаратуры при температуре окружающей среды -60…+50°С. Независимое включение подогрева и линии питания. Интервал удержания рабочей температуры ±2°С, 600х760х350 мм | руб./шт | 53700
| ТШ-2-В1 | ТШ-2-В1 термошкаф с обогревом и вентиляцией -50°C до +50°C. Класс защиты IP 55. Потребляемая мощность 202 Вт. U-пит. 220В. Максимальная мощность тепловых потерь устанавливаемой в шкаф аппаратуры 200 Вт. 600х760х350мм | руб./компл | 64125
| ТШ-3 | Шкаф монтажный с обогревом обеспечивает эксплуатацию аппаратуры при температуре окружающей среды -60…+50°С. Независимое включение подогрева и линии питания. Интервал удержания рабочей температуры ±2°С, 500х400х210 мм | руб./шт | 29175
| ТШ-3-03 | термошкаф для IP-видеосистем -50° до +50°С. Класс защиты IP66. Потребляемая мощность 81 Вт. Напряжение питания 220В ±15% AC, 6A. 400х500х210 мм. | руб./шт | 42975
| ТШ-3-08 | Термошкаф; AC 220 В; I-нагр.6 А(max); P-потр.102 Вт; IP66; -60...+50°С; 400х500х210 мм. В комплекте: блок управления климатом (БУК-4), тампер. | руб./шт | 53925
| ТШН-3-09 | Термошкаф; AC 220 В; I-нагр.6 А(max); P-потр.102 Вт; IP66; -50...+50°С; 400х500х210 мм. В комплекте: блок управления климатом (БУК-4), тампер. Материал - нержавеющая сталь AISI 304 | руб./шт | 101677.5
| ТШ-3В | Термошкаф с вентилятором; AC 220 В; I-нагр.6 А(max); P-потр.102 Вт (обогрев); P-потр.18 Вт (вентилятор); IP55; -50...+50°С; 400х500х210 мм. В комплекте: блок управления климатом (БУК-3В), вентилятор, тампер. | руб./шт | 40425
| ТШ-5 | Шкаф монтажный с обогревом обеспечивает эксплуатацию аппаратуры при температуре -60…+50°С. Независимое включение подогрева и линии питания. Интервал удержания рабочей температуры ±2°С, 600х1200х300 мм | руб./шт | 67200
| ТШ-5-В2 | Термошкаф с обогревом и вентиляцией -50°C до +40°C. Класс защиты IP 55. Потребляемая мощность 323 Вт. U-пит. 220В. Максимальная мощность тепловых потерь устанавливаемой в шкаф аппаратуры 385 Вт. 600х1200х300мм. | руб./компл | 83550
| ТШ-6 | Шкаф монтажный с обогревом обеспечивает эксплуатацию аппаратуры при температуре -60…+50°С. Независимое включение подогрева и линии питания. Интервал удержания рабочей температуры ±2°С, 300х380х155 мм | руб./шт | 19800
| ТШ-60.60.35.200 | Термошкаф оборудован: блоком управления климатом (БУК-4), предназначенным для управления холодным запуском аппаратуры, обогревателем термошкафов ОТШ-200, оборудованным встроенным биметаллическим выключателем, тамперным контактом для сигнализации о несанкционированном доступе, диапазон рабочих температур -60° до +50°С, IP66. Потребляемая мощность 218 Вт. Напряжение питания 220В ±15% AC, 6A. 600х600х350 мм. | руб./шт | 50850
| ТШ-60.80.25.200 | Термошкаф оборудован: блоком управления климатом (БУК-4), предназначенным для управления холодным запуском аппаратуры, обогревателем термошкафов ОТШ-200, оборудованным встроенным биметаллическим выключателем, тамперным контактом для сигнализации о несанкционированном доступе, диапазон рабочих температур -60° до +50°С, IP66. Потребляемая мощность 218 Вт. Напряжение питания 220В ±15% AC, 6A. 600х600х200 мм. | руб./шт | 45525
| ТШ-6-03 | Термошкаф для IP-видеосистем -60° до +50°C. Класс защиты IP 66. Потребляемая мощность 66 Вт. Напряжение питания 220В ±15% AC, 6A. 300х380х155 мм. | руб./компл | 33330
| ТШ-7 | Термошкаф; AC220 В; I-нагр.6 А(max); P-потр.66 Вт; IP66; -60...+50°С; 300х300х210 мм. В комплекте: блок управления климатом (БУК-4), тампер. | руб./шт | 26550
| ТШ-8 | Шкаф монтажный с обогревом и вентиляцией для установки в нём телевизионного либо другого электронного оборудования, устанавливаемого в 19-дюймовую стойку; AC220В ± 15% /2,8A; IP55; -50° ... +50°С; 1800х605х695 мм; ( Максимальная мощность тепловых потерь устанавливаемой в шкаф аппаратуры 800 Вт) | руб./компл | 208650
| ТШ-80.100.30.300 | Термошкаф оборудован: блоком управления климатом (БУК-4), предназначенным для управления холодным запуском аппаратуры, обогревателем термошкафов ОТШ-200, оборудованным встроенным биметаллическим выключателем, тамперным контактом для сигнализации о несанкционированном доступе, диапазон рабочих температур -60° до +50°С, IP66. Потребляемая мощность 318 Вт. Напряжение питания 220В ±15% AC, 6A. 800х1000х300 мм. | руб./шт | 63900
| ТШ-80.120.30.400 | Термошкаф оборудован: блоком управления климатом (БУК-4), предназначенным для управления холодным запуском аппаратуры, обогревателем термошкафов ОТШ-200, оборудованным встроенным биметаллическим выключателем, тамперным контактом для сигнализации о несанкционированном доступе, диапазон рабочих температур -60° до +50°С, IP66. Потребляемая мощность 418 Вт. Напряжение питания 220В ±15% AC, 6A. 800х1200х300 мм. | руб./шт | 79575
| ТШ-9В | Шкаф монтажный с обогревом и вентиляцией для установки в нём телевизионного либо другого электронного оборудования, устанавливаемого в 19-дюймовую стойку (12 юнитов) ; AC220В ± 15% /2A; IP55; -60° ... +50°С; 600х760х600 мм; ( Максимальная мощность тепловых потерь устанавливаемой в шкаф аппаратуры 390 Вт) | руб./шт | 106477.5
| ТШВ-60.60.35.200 | Термошкаф оборудован: блоком управления климатом (БУК-3В), предназначенным для управления холодным запуском аппаратуры, обогревателем термошкафов ОТШ-160,вентиляторной системой охлаждения, оборудованным встроенным биметаллическим выключателем, тамперным контактом для сигнализации о несанкционированном доступе, диапазон рабочих температур -50° до +50°С, IP55. Потребляемая мощность 218 Вт. Напряжение питания 220В ±15% AC, 6A. 600х600х350 мм. | руб./шт | 61350
| ТШВ-60.80.25.200 | Термошкаф оборудован: блоком управления климатом (БУК-3В), предназначенным для управления холодным запуском аппаратуры, обогревателем термошкафов ОТШ-160,вентиляторной системой охлаждения, оборудованным встроенным биметаллическим выключателем, тамперным контактом для сигнализации о несанкционированном доступе, диапазон рабочих температур -50° до +50°С, IP55. Потребляемая мощность 218 Вт. Напряжение питания 220В ±15% AC, 6A. 600х800х250 мм. | руб./шт | 54300
| ТШВ-80.100.30.300 | Термошкаф оборудован: блоком управления климатом (БУК-3В), предназначенным для управления холодным запуском аппаратуры, обогревателем термошкафов ОТШ-300,вентиляторной системой охлаждения, оборудованным встроенным биметаллическим выключателем, тамперным контактом для сигнализации о несанкционированном доступе, диапазон рабочих температур -50° до +50°С, IP55. Потребляемая мощность 318 Вт. Напряжение питания 220В ±15% AC, 6A. 800х1000х300 мм. | руб./шт | 81450
| ТШВ-80.120.30.400 | Термошкаф оборудован: блоком управления климатом (БУК-3В), предназначенным для управления холодным запуском аппаратуры, обогревателем термошкафов ОТШ-300,вентиляторной системой охлаждения, оборудованным встроенным биметаллическим выключателем, тамперным контактом для сигнализации о несанкционированном доступе, диапазон рабочих температур -50° до +50°С, IP55. Потребляемая мощность 418 Вт. Напряжение питания 220В ±15% AC, 6A. 800х1200х300 мм. | руб./шт | 100050
| ТШН-1 | Шкаф монтажный с обогревом ; AC220В ± 15% /850мА; IP66; -60° ... +50°С; 600x600x210 мм; Материал термошкафа – нержавеющая аустенитная сталь AISI 304 | руб./шт | 85882.5
| ТШН-3 | Шкаф монтажный с обогревом ; AC220В ± 15% /500мA; IP66; -60° ... +50°С; 400x500x210 мм; Материал термошкафа – нержавеющая аустенитная сталь AISI 304 | руб./шт | 74925
| ТШН-6 | Шкаф монтажный с обогревом ; AC220В ± 15% /300мA; IP66; -60° ... +50°С; 300x380x155 мм; Материал термошкафа – нержавеющая аустенитная сталь AISI 304 | руб./шт | 48075
| ТШП-1 | Термошкаф; AC 220 В; I-нагр.6 А(max); P-потр.178 Вт; IP66; -40...+80°С; 500х600х230 мм. В комплекте: блок управления климатом (БУК-4), обогреватель шкафов ОТШ-160, тампер. Материал - пластик. | руб./шт | 38325
| ТШП-2 | Термошкаф; AC 220 В; I-нагр.6 А(max); IP66; -40°...+80°С; 600х800х300 мм. Материал - пластик. | руб./шт | 51225
| ТШП-3 | Термошкаф; AC 220 В; I-нагр.6 А(max); P-потр.178 Вт; IP66; -40...+80°С; 500х400х210 мм. В комплекте: блок управления климатом (БУК-4), тампер. Материал - пластик. | руб./шт | 30585
| ТШП-6 | Термошкаф; AC 220 В; I-нагр.6 А(max); IP66; -40°...+80°С; 300х400х200 мм. Материал - пластик. | руб./шт | 25050
| ТШУ-1000.2 | Металлический шкаф с термоизоляцией, IP66, t-раб.-60…+50°С, 700х1000х210 мм. В комплекте: монтажная панель (650х900 мм), замок на дверце. | руб./шт | 34100
| ТШУ-1000.2.Б | Металлический шкаф с термоизоляцией, IP66, t-раб.-60…+50°С, 700х1000х210 мм. В комплекте: монтажная панель (650х900 мм), замок на дверце, автомат 16А, розетка, клеммные колодки. | руб./шт | 38550
| ТШУ-1000.2.Н | Металлический шкаф с обогревателем 300 Вт, U-пит.220В, t-рег.0…+60°С, IP66, t-раб.-60…+50°С, 700х1000х210 мм. В комплекте: монтажная панель (650х900 мм), замок на дверце, автомат 16А, розетка, клеммные колодки, регулятор температуры. | руб./шт | 50600
| ТШУ-1000.2.НВ | Металлический шкаф с обогревателем 300 Вт и вентилятором 50 м.куб/час, U-пит.220В, t-рег.0…+60°С, IP55, t-раб.-60…+50°С, 700х1000х210 мм. В комплекте: монтажная панель (650х900 мм), замок на дверце, автомат 16А, розетка, клеммные колодки, регулятор температуры, выпускной фильтр | руб./шт | 57150
| ТШУ-380.1 | Металлический шкаф с термоизоляцией, IP66, t-раб.-60…+50°С, 380х300х150 мм. В комплекте: монтажная панель (340х280 мм), замок на дверце. | руб./шт | 13750
| ТШУ-380.1.Б | Металлический шкаф с термоизоляцией, IP66, t-раб.-60…+50°С, 380х300х150 мм. В комплекте: монтажная панель (340х280 мм), замок на дверце, автомат 10А, розетка, клеммные колодки. | руб./шт | 17000
| ТШУ-400.1 | Металлический шкаф с термоизоляцией, IP66, t-раб.-60…+50°С, 400х300х230 мм. В комплекте: монтажная панель (370х280 мм), замок на дверце. | руб./шт | 14900
| ТШУ-400.1.Б | Металлический шкаф с термоизоляцией, IP66, t-раб.-60…+50°С, 400х300х230 мм. В комплекте: монтажная панель (370х280 мм), замок на дверце, автомат 10А, розетка, клеммные колодки. | руб./шт | 18300
| ТШУ-400.1.Н | Металлический шкаф с обогревателем 30 Вт, U-пит.220В, t-рег.0…+60°С, IP66, t-раб.-60…+50°С, 400х300х230 мм. В комплекте: монтажная панель (370х280 мм), замок на дверце, автомат 10А, розетка, клеммные колодки, регулятор температуры. | руб./шт | 23950
| ТШУ-400.2 | Металлический шкаф с термоизоляцией, IP66, t-раб.-60…+50°С, 300х400х230 мм. В комплекте: монтажная панель (280х370 мм), замок на дверце. | руб./шт | 14900
| ТШУ-400.2.Б | Металлический шкаф с термоизоляцией, IP66, t-раб.-60…+50°С, 300х400х230 мм. В комплекте: монтажная панель (280х370 мм), замок на дверце, автомат 10А, розетка, клеммные колодки. | руб./шт | 18300
| ТШУ-400.2.Н | Металлический шкаф с обогревателем 30 Вт, U-пит.220В, t-рег.0…+60°С, IP66, t-раб.-60…+50°С, 300х400х230 мм. В комплекте: монтажная панель (280х370 мм), замок на дверце, автомат 10А, розетка, клеммные колодки, регулятор температуры. | руб./шт | 23950
| ТШУ-500.1 | Металлический шкаф с термоизоляцией, IP66, t-раб.-60…+50°С, 500х400х230 мм. В комплекте: монтажная панель (420х360 мм), замок на дверце. | руб./шт | 17750
| ТШУ-500.1.Б | Металлический шкаф с термоизоляцией, IP66, t-раб.-60…+50°С, 500х400х230 мм. В комплекте: монтажная панель (420х360 мм), замок на дверце, автомат 16А, розетка, клеммные колодки. | руб./шт | 21300
| ТШУ-500.1.Н | Металлический шкаф с обогревателем 100 Вт, U-пит.220В, t-рег.0…+60°С, IP66, t-раб.-60…+50°С, 500х400х230 мм. В комплекте: монтажная панель (420х360 мм), замок на дверце, автомат 16А, розетка, клеммные колодки, регулятор температуры. | руб./шт | 27700
| ТШУ-500.2 | Металлический шкаф с термоизоляцией, IP66, t-раб.-60…+50°С, 400х500х230 мм. В комплекте: монтажная панель (360х420 мм), замок на дверце. | руб./шт | 17750
| ТШУ-500.2.Б | Металлический шкаф с термоизоляцией, IP66, t-раб.-60…+50°С, 400х500х230 мм. В комплекте: монтажная панель (360х420 мм), замок на дверце, автомат 16А, розетка, клеммные колодки. | руб./шт | 21300
| ТШУ-500.2.Н | Металлический шкаф с обогревателем 100 Вт, U-пит.220В, t-рег.0…+60°С, IP66, t-раб.-60…+50°С, 400х500х230 мм. В комплекте: монтажная панель (360х420 мм), замок на дверце, автомат 16А, розетка, клеммные колодки, регулятор температуры. | руб./шт | 27700
| ТШУ-500.2.НВ | Металлический шкаф с обогревателем 100 Вт и вентилятором 50 м.куб/час, U-пит.220В, t-рег.0…+60°С, IP55, t-раб.-60…+50°С, 400х500х230 мм. В комплекте: монтажная панель (360х420 мм), замок на дверце, автомат 16А, розетка, клеммные колодки, регулятор температуры, выпускной фильтр | руб./шт | 34250
| ТШУ-600.1 | Металлический шкаф с термоизоляцией, IP66, t-раб.-60…+50°С, 600х600х230 мм. В комплекте: монтажная панель, замок на дверце. | руб./шт | 22000
| ТШУ-600.1.Б | Металлический шкаф с термоизоляцией, IP66, t-раб.-60…+50°С, 600х600х230 мм. В комплекте: монтажная панель, замок на дверце, автомат, розетка, клеммные колодки. | руб./шт | 26000
| ТШУ-600.1.Н | Металлический шкаф с обогревателем, U-пит.220В, IP66, t-раб.-60…+50°С, 600х600х230 мм. В комплекте: монтажная панель, замок на дверце, автомат, розетка, клеммные колодки, регулятор температуры. | руб./шт | 35000
| ТШУ-600.1.НВ | Металлический шкаф с обогревателем 100 Вт и вентилятором 50 м.куб/час, U-пит.220В, t-рег.0…+60°С, IP55, t-раб.-60…+50°С, 600х600х230 мм. В комплекте: монтажная панель (360х420 мм), замок на дверце, автомат 16А, розетка, клеммные колодки, регулятор температуры, выпускной фильтр | руб./шт | 42600
| ШТВ-1-12.7.6-43АА | Всепогодный шкаф 19" напольный, 12U, 775x745x630 мм; полезная глубина 520мм,. материал сталь 2мм, цвет серый, неразборный, допустимая нагрузка до 800 кг, вес 115 кг, IP54, климат. исп. У1, -50…+45°C. | руб./шт | 76100
| ШТВ-1-12.7.9-43АА | Всепогодный шкаф 19" напольный, 12U, 775x745x930 мм; полезная глубина 820 мм,. материал сталь 2мм, цвет серый, неразборный, допустимая нагрузка до 800 кг, вес 97 кг, IP54, климат. исп. У1; 50…+45°C. | руб./шт | 87400
| ШТВ-1-18.7.6-43АА | Всепогодный шкаф 19" напольный , 18U, 1040x745x630 мм; полезная глубина 520 мм,. материал сталь 2мм, цвет серый, неразборный, допустимая нагрузка до 800 кг, вес 97 кг, IP54, климат. исп. У1; 50…+45°C. | руб./шт | 91100
| ШТВ-1-18.7.6-К3АА-ТК | Всепогодный шкаф 19" напольный укомплектованный кондиционером, 18U, 1040x745x645 мм; полезная глубина 520 мм,. материал сталь 2мм, цвет серый, неразборный, допустимая нагрузка до 800 кг, вес 120 кг, IP54, климат. исп. У1; 50…+45°C. | руб./шт | 316200
| ШТВ-1-18.7.9-43АА-Т1 | Всепогодный шкаф 19" напольный укомплектованный вентилятором, 18U, 1840x745x945 мм; полезная глубина 820 мм,. материал сталь 2мм, цвет серый, неразборный, допустимая нагрузка до 800 кг, вес 192 кг, IP54, климат. исп. У1; 50…+45°C. | руб./шт | 169000
| ШТВ-1-18.7.9-К3АА-ТК | Всепогодный шкаф 19" напольный укомплектованный кондиционером, 18U, 1310x745x945 мм; полезная глубина 820мм,. материал сталь 2мм, цвет серый, неразборный, допустимая нагрузка до 800 кг, вес 150 кг, IP54, климат. исп. У1, -50…+45°C. | руб./шт | 328400
| ШТВ-1-24.7.6-43АА | Всепогодный шкаф 19" напольный укомплектованный, 24U, 1310x745x645 мм; полезная глубина 520мм, система микроклимата состоит из модулей вентиляторных серии R-FAN-x, а также нагревателей полупроводниковых общей мощностью 500Вт. материал сталь 2мм, цвет серый, неразборный, допустимая нагрузка до 800 кг, вес 115 кг, IP54, -50…+45°C. | руб./шт | 102600
| ШТВ-1-24.7.6-К3АА-ТК | Всепогодный шкаф 19" напольный с кондиционером(охлаждение+нагрев), 24U, 1310x745x630 мм; полезная глубина 520 мм, материал сталь 2мм, 2 двери, цвет серый, неразборный, допустимая нагрузка до 800 кг, вес 149 кг, IP54, -50…+45°C. | руб./шт | 337900
| ШТВ-1-24.7.9-43АА | Всепогодный шкаф 19" напольный, 24U, 1040x745x930 мм; полезная глубина 820мм, материал сталь 2мм, 2 двери, цвет серый, неразборный, допустимая нагрузка до 800 кг, вес 115 кг, IP65, -50…+45°C. | руб./шт | 116900
| ШТВ-1-24.7.9-43АА-Т1 | Всепогодный шкаф 19" напольный укомплектованный, 24U, 1310x745x945 мм; полезная глубина 820мм, система микроклимата состоит из модулей вентиляторных серии R-FAN-x, а также нагревателей полупроводниковых общей мощностью 500Вт. материал сталь 2мм, цвет серый, неразборный, допустимая нагрузка до 800 кг, вес 115 кг, IP54, -50…+45°C. | руб./шт | 201700
| ШТВ-1-30.7.6-К3АА-ТК | Всепогодный шкаф 19" напольный укомплектованный системой климат-контроля REM, 30U, полезная глубина 520 мм, материал сталь 2мм, цвет серый, неразборный, допустимая нагрузка до 800 кг, вес 172 кг, IP55, IK10, климат. исп. У1; -50…+45°C, АС 220 В/1500Вт, 1575×745×645 мм. | руб./шт | 393800
| ШТВ-1-36.7.6-43АА | Всепогодный шкаф 19" напольный, 36U, 1840x745x630 мм; полезная глубина 520мм,. материал сталь 2мм, цвет серый, неразборный, допустимая нагрузка до 800 кг, вес 150 кг, IP54, климат. исп. У1, -50…+45°C. | руб./шт | 124100
| ШТВ-1-36.7.6-43АА-Т1 | Всепогодный шкаф 19" напольный укомплектованный вентилятором и нагревателем (500 Вт), 36U, 1840x745x645 мм; полезная глубина 530 мм,. материал сталь 2мм, цвет серый, неразборный, допустимая нагрузка до 800 кг, вес 150 кг, IP54, климат. исп. У1; 50…+45°C. | руб./шт | 211100
| ШТВ-1-36.7.9-43АА | Всепогодный шкаф 19" напольный, 36U, 1840x745x930 мм; полезная глубина 820мм,. материал сталь 2мм, цвет серый, неразборный, допустимая нагрузка до 800 кг, вес 115 кг, IP54, климат. Исп. У1, -50…+45°C. | руб./шт | 141300
| ШТВ-1-36.7.9-43АА-Т1 | Всепогодный шкаф 19" напольный укомплектованный вентилятором и нагревателем (650 Вт), 36U, 1840x745x945 мм; полезная глубина 820 мм,. материал сталь 2мм, цвет серый, неразборный, допустимая нагрузка до 800 кг, вес 192 кг, IP54, климат. исп. У1; 50…+45°C. | руб./шт | 224300
| ШТВ-2-12.10.6-43А3-Т1 | Всепогодный шкаф 19" укомплектованный, напольный с 2-мя изолированными отсеками, 12U, 775x1045x630мм; полезная глубина 520мм, система микроклимата состоит из модулей вентиляторных серии R-FAN-x, а также нагревателей полупроводниковых общей мощностью 400Вт. материал сталь 2мм, цвет серый, неразборный, допустимая нагрузка до 800 кг, вес 120 кг, IP54, клим. исп. У1; -50…+45°C. | руб./шт | 175900
| ШТВ-2-18.10.6-К3А3-ТК | Всепогодный шкаф 19" напольный с кондиционером(охлаждение+нагрев), 18U, 1040x1045x630 мм; полезная глубина 520 мм, материал сталь 2мм, 3 двери, цвет серый, неразборный, допустимая нагрузка до 800 кг, вес 199 кг, IP54, -50…+45°C. | руб./шт | 358500
| ШТВ-2-18.10.9-К3А3-ТК | Всепогодный шкаф 19" укомплектованный, напольный с 2-мя изолированными отсеками, 18U, 1040x1045x930мм; полезная глубина 820мм, система микроклимата состоит из модулей вентиляторных серии R-FAN-x, а также нагревателей полупроводниковых общей мощностью 800Вт. материал сталь 2мм, цвет серый, неразборный, допустимая нагрузка до 800 кг, вес 192 кг, IP54, клим. исп. У1; -50…+45°C. | руб./шт | 376900
| ШТВ-2-24.10.6-43А3 | Всепогодный шкаф 19" напольный с 2-мя изолированными отсеками, 24U, 1310x1045x630мм; полезная глубина 520мм, материал сталь 2мм, 3 двери, цвет серый, неразборный, допустимая нагрузка до 800 кг, вес 162 кг, IP65, -50…+45°C. | руб./шт | 143000
| ШТВ-2-24.10.6-К3А3-ТК | Всепогодный шкаф 19" напольный укомплектованный системой климат-контроля REM, с электрическим отсеком, 24U, полезная глубина 520 мм, материал сталь 2мм, 3 двери, цвет серый, неразборный, допустимая нагрузка до 800 кг, вес 202 кг, IP55, IK10, климат. исп. У1; -50…+50°C, АС 220 В/1000Вт, 1310×1045×645 мм. | руб./шт | 377000
| ШТВ-2-36.10.9-К3А3-ТК | Всепогодный шкаф 19" укомплектованный, напольный с 2-мя изолированными отсеками, 36U, 1840x1045x930мм; полезная глубина 820мм, система микроклимата состоит из модулей вентиляторных серии R-FAN-x, а также нагревателей полупроводниковых общей мощностью 1000Вт. материал сталь 2мм, цвет серый, неразборный, допустимая нагрузка до 800 кг, вес 192 кг, IP54, клим. исп. У1; -50…+45°C. | руб./шт | 495900
| ШТВ-Н-12.6.3-4ААА | Всепогодный шкаф 19" навесной, 12U, 600x600x330 мм; полезная глубина 220 мм, материал сталь 2мм, передняя дверь вентилируемая, цвет серый, неразборный, допустимая нагрузка до 150 кг, вес 37 кг, IP54, -50…+45°C. | руб./шт | 37100
| ШТВ-Н-12.6.3-4ААА-Т1 | Шкаф уличный всепогодный настенный с системой контроля микроклимата 12U, 600х620х330 мм, полезная глубина 220, металл, передняя дверь вентилируемая, нагрузка до 150 кг, IP54, -50…+45°С. В комплект входит: вентилятор, нагреватель, разрядник, индикатор напряжения, гигростат, термостат, УЗО, автомат, розетка 16А, клеммник, шина заземления, геркон, DIN рейка, монтажная панель, вертикальн. напр 19". | руб./шт | 86300
| ШТВ-Н-12.6.3-4ААА-Т2 | Шкаф уличный всепогодный настенный с системой контроля микроклимата 12U, 600х620х330 мм, полезная глубина 220, металл, передняя дверь вентилируемая, нагрузка до 150 кг, IP65,-50…+45°С. В комплект входит: нагреватель, разрядник, индикатор напряжения, гигростат, термостат, УЗО, автомат, розетка 16А, клеммник, шина заземления, геркон, DIN рейка, монтажная панель, вертикальн. напр 19". | руб./шт | 76800
| ШТВ-Н-12.6.5-4ААА | Шкаф уличный всепогодный настенный 12U, 600х620х530 мм, полезная глубина 420, металл, передняя дверь вентилируемая, нагрузка до 150 кг, IP65, -50…+45°С. В комплект входит: DIN рейка, монтажная панель, вертикальн. напр 19". | руб./шт | 42500
| ШТВ-Н-12.6.5-4ААА-Т1 | Всепогодный шкаф 19" навесной с системой контроля микроклимата(охлаждение+нагрев), 12U, 600x600x530 мм; полезная глубина 420 мм, материал сталь 2мм, передняя дверь вентилируемая, цвет серый, неразборный, допустимая нагрузка до 150 кг, вес 58 кг, IP54, -50…+45°C. Установленное оборудование: Вентилятор, Нагреватель полупроводниковый, Разрядник перенапряжения, Индикатор напряжения, Гигростат, Термостат, Выключатель дифференциальный защитный, Выключатель автоматический, Датчик открытия двери, Розетка на DIN-рейку, Шина заземления | руб./шт | 91300
| ШТВ-Н-12.6.5-4ААА-Т2 | Всепогодный шкаф 19" навесной с обогревом, 12U, 600x620x530 мм; материал сталь 2мм, передняя дверь вентилируемая, цвет серый, неразборный, допустимая нагрузка до 150 кг, вес 58 кг, IP65, клим. исп. У1; -50…+45°C. Установленное оборудование: Нагреватель полупроводниковый, Разрядник перенапряжения, Индикатор напряжения, Гигростат, Термостат, Выключатель дифференциальный защитный, Выключатель автоматический, Датчик открытия двери, Розетка на DIN-рейку, Шина заземления. | руб./шт | 82000
| ШТВ-Н-15.6.3-4ААА | Шкаф уличный всепогодный настенный 15U, 800х620х330 мм, полезная глубина 220, металл, передняя дверь вентилируемая, нагрузка до 150 кг, IP65, -50…+45°С. В комплект входит: DIN рейка, монтажная панель, вертикальн. напр 19". | руб./шт | 42200
| ШТВ-Н-15.6.3-4ААА-Т1 | Шкаф уличный всепогодный настенный с системой контроля микроклимата 15U, 800х620х330 мм, металл, передняя дверь вентилируемая, нагрузка до 150 кг, IP54,-50…+45°С. В комплект входит: вентилятор, нагреватель, разрядник, индикатор напряжения, гигростат, термостат, УЗО, автомат, розетка 16А, клеммник, шина заземления, геркон, DIN рейка, монтажная панель, вертикальн. напр 19". | руб./шт | 97000
| ШТВ-Н-15.6.3-4ААА-Т2 | Шкаф уличный всепогодный настенный с системой контроля микроклимата 15U, 800х620х330 мм, металл, передняя дверь вентилируемая, нагрузка до 150 кг, IP65,-50…+45°С. В комплект входит: нагреватель, разрядник, индикатор напряжения, гигростат, термостат, УЗО, автомат, розетка 16А, клеммник, шина заземления, геркон, DIN рейка, монтажная панель, вертикальн. напр 19". | руб./шт | 87500
| ШТВ-Н-15.6.5-4ААА | Шкаф уличный всепогодный настенный 15U, 800х620х530 мм, полезная глубина 420, металл, передняя дверь вентилируемая, нагрузка до 150 кг, IP65, -50…+45°С. В комплект входит: DIN рейка, монтажная панель, вертикальн. напр 19". | руб./шт | 48300
| ШТВ-Н-15.6.5-4ААА-Т1 | Шкаф уличный всепогодный настенный с системой контроля микроклимата 15U, 800х620х530 мм, металл, передняя дверь вентилируемая, нагрузка до 150 кг, IP54,-50…+45°С. В комплект входит: вентилятор, нагреватель, разрядник, индикатор напряжения, гигростат, термостат, УЗО, автомат, розетка 16А, клеммник, шина заземления, геркон, DIN рейка, монтажная панель, вертикальн. напр 19". | руб./шт | 102800
| ШТВ-Н-15.6.5-4ААА-Т2 | Шкаф уличный всепогодный настенный с системой контроля микроклимата 15U, 800х620х530 мм, металл, передняя дверь вентилируемая, нагрузка до 150 кг, IP65,-50…+45°С. В комплект входит: нагреватель, разрядник, индикатор напряжения, гигростат, термостат, УЗО, автомат, розетка 16А, клеммник, шина заземления, геркон, DIN рейка, монтажная панель, вертикальн. напр 19". | руб./шт | 93400
| ШТВ-Н-18.6.3-4ААА-Т2 | Всепогодный шкаф 19" навесной с обогревом, 18U, 900x620x330 мм; материал сталь 2мм, передняя дверь вентилируемая, цвет серый, неразборный, допустимая нагрузка до 150 кг, вес 58 кг, IP65, клим. исп. У1; -50…+45°C. Установленное оборудование: Нагреватель полупроводниковый, Разрядник перенапряжения, Индикатор напряжения, Гигростат, Термостат, Выключатель дифференциальный защитный, Выключатель автоматический, Датчик открытия двери, Розетка на DIN-рейку, Шина заземления. | руб./шт | 91700
| ШТВ-Н-18.6.5-4ААА | Всепогодный шкаф 19" навесной, 18U, 900x620x530 мм; полезная глубина 420 мм, материал сталь 2мм, передняя дверь вентилируемая, цвет серый, неразборный, допустимая нагрузка до 150 кг, вес 62 кг, IP54, -50…+45°C. | руб./шт | 53500
| ШТВ-Н-18.6.5-4ААА-Т1 | Всепогодный шкаф 19" навесной с системой контроля микроклимата(охлаждение+нагрев), 18U, 900x620x530 мм; материал сталь 2мм, передняя дверь вентилируемая, цвет серый, неразборный, допустимая нагрузка до 150 кг, вес 58 кг, IP54, -50…+45°C. Установленное оборудование: Вентилятор, Нагреватель полупроводниковый, Разрядник перенапряжения, Индикатор напряжения, Гигростат, Термостат, Выключатель дифференциальный защитный, Выключатель автоматический, Датчик открытия двери, Розетка на DIN-рейку, Шина заземления. | руб./шт | 108100
| ШТВ-Н-18.6.5-КААА-ТК | Всепогодный шкаф 19" навесной укомплектованный системой климат-контроля REM, 18U, полезная глубина 480 мм, материал сталь 2мм, цвет серый, неразборный, допустимая нагрузка до 150 кг, вес 90 кг, IP55, IK10, климат. исп. У1; -50…+45°C, АС 220 В/600Вт, 900х620х790 мм. | руб./шт | 279700
| ШТВ-Н-6.6.3-4ААА | Шкаф уличный всепогодный настенный, передняя дверь вентилируемая, 6U, 400х600х330 мм (ВхШхГ), полезная глубина 19" отсека: 220 мм, распределенная нагрузка: 57 кг, цвет серый (RAL 7035) | руб./шт | 30600
| ШТВ-Н-6.6.3-4ААА-Т1 | Всепогодный шкаф 19" навесной с системой микроклимата, 6U, 450x620x330 мм; материал сталь 2мм, передняя дверь вентилируемая, цвет серый, неразборный, допустимая нагрузка до 150 кг, вес 58 кг, IP54, клим. исп. У1; -50…+45°C. Установленное оборудование: Вентилятор, Нагреватель полупроводниковый, Разрядник перенапряжения, Индикатор напряжения, Гигростат, Термостат, Выключатель дифференциальный защитный, Выключатель автоматический, Датчик открытия двери, Розетка на DIN-рейку, Шина заземления. | руб./шт | 77700
| ШТВ-Н-6.6.3-4ААА-Т2 | Всепогодный шкаф 19" навесной с системой обогрева, 6U, 450x620x330 мм; материал сталь 2мм, передняя дверь вентилируемая, цвет серый, неразборный, допустимая нагрузка до 150 кг, вес 58 кг, IP65, -50…+45°C. Установленное оборудование: Нагреватель полупроводниковый, Разрядник перенапряжения, Индикатор напряжения, Гигростат, Термостат, Выключатель дифференциальный защитный, Выключатель автоматический, Датчик открытия двери, Розетка на DIN-рейку, Шина заземления. | руб./шт | 69500
| ШТВ-Н-6.6.5-4ААА | Всепогодный шкаф 19" навесной, 6U, 450x620x530 мм; полезная глубина 420 мм, материал сталь 2мм, передняя дверь вентилируемая, цвет серый, неразборный, DIN рейка, допустимая нагрузка до 150 кг, вес 35 кг, IP54, -50…+45°C. | руб./шт | 33700
| ШТВ-Н-6.6.5-4ААА-Т1 | Всепогодный шкаф 19" навесной с системой контроля микроклимата(охлаждение+нагрев), 6U, 450x620x530 мм; материал сталь 2мм, передняя дверь вентилируемая, цвет серый, неразборный, допустимая нагрузка до 150 кг, вес 58 кг, IP54, -50…+45°C. Установленное оборудование: Вентилятор, Нагреватель полупроводниковый, Разрядник перенапряжения, Индикатор напряжения, Гигростат, Термостат, Выключатель дифференциальный защитный, Выключатель автоматический, Датчик открытия двери, Розетка на DIN-рейку, Шина заземления. | руб./шт | 80700
| ШТВ-Н-9.6.3-4ААА | Шкаф уличный всепогодный настенный 9U, 500х620х330 мм, полезная глубина 220, металл, передняя дверь вентилируемая, нагрузка до 150 кг, IP65, -50…+45°С. В комплект входит: DIN рейка, монтажная панель, вертикальн. напр 19". | руб./шт | 33000
| ШТВ-Н-9.6.3-4ААА-Т1 | Всепогодный шкаф 19" навесной с системой контроля микроклимата(охлаждение+нагрев), 9U, 500x600x330 мм, материал сталь 2мм, передняя дверь вентилируемая, цвет серый, неразборный, DIN рейка, допустимая нагрузка до 150 кг, вес 35 кг, IP54, -50…+45°C. Установленное оборудование: Вентилятор, Нагреватель полупроводниковый, Разрядник перенапряжения, Индикатор напряжения, Гигростат, Термостат, Выключатель дифференциальный защитный, Выключатель автоматический, Датчик открытия двери, Розетка на DIN-рейку, Шина заземления | руб./шт | 81100
| ШТВ-Н-9.6.3-4ААА-Т2 | Всепогодный шкаф 19" навесной с обогревом, 9U, 500x620x330 мм; материал сталь 2мм, передняя дверь вентилируемая, цвет серый, неразборный, допустимая нагрузка до 150 кг, вес 38 кг, IP65, клим. исп. У1; -50…+45°C. Установленное оборудование: Нагреватель полупроводниковый, Разрядник перенапряжения, Индикатор напряжения, Гигростат, Термостат, Выключатель дифференциальный защитный, Выключатель автоматический, Датчик открытия двери, Розетка на DIN-рейку, Шина заземления. | руб./шт | 72900
| ШТВ-Н-9.6.5-4ААА | Всепогодный шкаф 19" навесной, 9U, 500x620x530 мм; полезная глубина 420 мм, материал сталь 2мм, передняя дверь вентилируемая, цвет серый, неразборный, DIN рейка, допустимая нагрузка до 150 кг, вес 57 кг, IP54, -50…+45°C. | руб./шт | 36700
| ШТВ-Н-9.6.5-4ААА-Т1 | Шкаф уличный всепогодный настенный 9U с системой обогрева и охлаждения, 500х620х530 мм, полезная глубина 480, металл, передняя дверь вентилируемая, нагрузка до 150 кг, IP54, -50…+45°С. В комплект входит: вентилятор, нагреватель, разрядник, индикатор напряжения, гигростат, термостат, УЗО, автомат, розетка 16А, клеммник, шина заземления, геркон, DIN рейка, монтажная панель, вертикальн. напр 19". | руб./шт | 86000
| ШТВ-Н-9.6.5-4ААА-Т2 | Шкаф уличный всепогодный настенный 9U с системой обогрева, 500х620х530 мм, полезная глубина 480, металл, передняя дверь вентилируемая, нагрузка до 150 кг, IP65, -50…+45°С. В комплект входит: нагреватель, разрядник, индикатор напряжения, гигростат, термостат, УЗО, автомат, розетка 16А, клеммник, шина заземления, геркон, DIN рейка, монтажная панель, вертикальн. напр 19". | руб./шт | 76500
| ШТВ-НН-12.6.3-4ААА-Т1 | Шкаф уличный всепогодный настенный из нержавеющей стали; передняя дверь вентилируемая; с нагревом и охлаждением; 12U; полезная глубина 220 мм; распределенная нагрузка 150 кг; -50...+45 °С; IP54; 50 кг; 600х620х330 мм; цвет серый (RAL 7035). Перечень установленного оборудования: Вентилятор, Нагреватель полупроводниковый, Разрядник перенапряжения, Индикатор напряжения, Гигростат, Термостат, Выключатель дифференциальный защитный, Выключатель автоматический, Датчик открытия двери, Розетка на DIN-рейку, Шина заземления. | руб./шт | 103000
| ШТВ-НН-12.6.5-4ААА-Т1 | Шкаф уличный всепогодный настенный из нержавеющей стали; передняя дверь вентилируемая; с нагревом и охлаждением; 12U; полезная глубина 420 мм; распределенная нагрузка 150 кг; -50...+45 °С; IP54; 58 кг; 600х620х530 мм; цвет серый (RAL 7035). Перечень установленного оборудования:Вентилятор, Нагреватель полупроводниковый, Разрядник перенапряжения, Индикатор напряжения, Гигростат, Термостат, Выключатель дифференциальный защитный, Выключатель автоматический, Датчик открытия двери, Розетка на DIN-рейку, Шина заземления. | руб./шт | 109900
| ШТВ-НН-15.6.3-4ААА-Т1 | Шкаф уличный всепогодный настенный из нержавеющей стали; передняя дверь вентилируемая; с нагревом и охлаждением; 15U; полезная глубина 220 мм; распределенная нагрузка 150 кг; -50...+45 °С; IP54; 57 кг; 800х620х330 мм; цвет серый (RAL 7035). Перечень установленного оборудования: Вентилятор, Нагреватель полупроводниковый, Разрядник перенапряжения, Индикатор напряжения, Гигростат, Термостат, Выключатель дифференциальный защитный, Выключатель автоматический, Датчик открытия двери, Розетка на DIN-рейку, Шина заземления. | руб./шт | 116400
| ШТВ-НН-15.6.5-4ААА-Т1 | Шкаф уличный всепогодный настенный из нержавеющей стали; передняя дверь вентилируемая; с нагревом и охлаждением; 15U; полезная глубина 420 мм; распределенная нагрузка 150 кг; -50...+45 °С; IP54; 68 кг; 800х620х530 мм; цвет серый (RAL 7035). Перечень установленного оборудования: Вентилятор, Нагреватель полупроводниковый, Разрядник перенапряжения, Индикатор напряжения, Гигростат, Термостат, Выключатель дифференциальный защитный, Выключатель автоматический, Датчик открытия двери, Розетка на DIN-рейку, Шина заземления. | руб./шт | 124700
| ШТВ-НН-18.6.3-4ААА-Т1 | Шкаф уличный всепогодный настенный из нержавеющей стали; передняя дверь вентилируемая; с нагревом и охлаждением; 18U; полезная глубина 220 мм; распределенная нагрузка 150 кг; -50...+45 °С; IP54; 63 кг; 900х620х330 мм; цвет серый (RAL 7035). Перечень установленного оборудования: Вентилятор, Нагреватель полупроводниковый, Разрядник перенапряжения, Индикатор напряжения, Гигростат, Термостат, Выключатель дифференциальный защитный, Выключатель автоматический, Датчик открытия двери, Розетка на DIN-рейку, Шина заземления. | руб./шт | 122900
| ШТВ-НН-18.6.5-4ААА-Т1 | Шкаф уличный всепогодный настенный из нержавеющей стали; передняя дверь вентилируемая; с нагревом и охлаждением; 18U; полезная глубина 420 мм; распределенная нагрузка 150 кг; -50...+45 °С; IP54; 75 кг; 900х620х530 мм; цвет серый (RAL 7035). Перечень установленного оборудования: Вентилятор, Нагреватель полупроводниковый, Разрядник перенапряжения, Индикатор напряжения, Гигростат, Термостат, Выключатель дифференциальный защитный, Выключатель автоматический, Датчик открытия двери, Розетка на DIN-рейку, Шина заземления. | руб./шт | 132300
| ШТВ-НН-6.6.3-4ААА-Т1 | Шкаф уличный всепогодный настенный из нержавеющей стали; передняя дверь вентилируемая; с нагревом и охлаждением; 6U; полезная глубина 220 мм; распределенная нагрузка 150 кг; -50...+45 °С; IP54; 40 кг; 450х620х330 мм; цвет серый (RAL 7035). Перечень установленного оборудования: Вентилятор, Нагреватель полупроводниковый, Разрядник перенапряжения, Индикатор напряжения, Гигростат, Термостат, Выключатель дифференциальный защитный, Выключатель автоматический, Датчик открытия двери, Розетка на DIN-рейку, Шина заземления. | руб./шт | 93500
| ШТВ-НН-6.6.5-4ААА-Т1 | Шкаф уличный всепогодный настенный из нержавеющей стали; передняя дверь вентилируемая; с нагревом и охлаждением; 6U; полезная глубина 420 мм; распределенная нагрузка 150 кг; -50...+45 °С; IP54; 48 кг; 450х620х530 мм; цвет серый (RAL 7035). Перечень установленного оборудования: Вентилятор, Нагреватель полупроводниковый, Разрядник перенапряжения, Индикатор напряжения, Гигростат, Термостат, Выключатель дифференциальный защитный, Выключатель автоматический, Датчик открытия двери, Розетка на DIN-рейку, Шина заземления | руб./шт | 96700
| ШТВ-НН-9.6.3-4ААА-Т1 | Шкаф уличный всепогодный настенный из нержавеющей стали; передняя дверь вентилируемая; с нагревом и охлаждением; 9U; полезная глубина 220 мм; распределенная нагрузка 150 кг; -50...+45 °С; IP54; 45 кг; 500х620х330 мм; цвет серый (RAL 7035). Перечень установленного оборудования: Вентилятор, Нагреватель полупроводниковый, Разрядник перенапряжения, Индикатор напряжения, Гигростат, Термостат, Выключатель дифференциальный защитный, Выключатель автоматический, Датчик открытия двери, Розетка на DIN-рейку, Шина заземления. | руб./шт | 97600
| ШТВ-НН-9.6.5-4ААА-Т1 | Шкаф уличный всепогодный настенный из нержавеющей стали; передняя дверь вентилируемая; с нагревом и охлаждением; 9U; полезная глубина 420 мм; распределенная нагрузка 150 кг; -50...+45 °С; IP54; 53 кг; 500х620х530 мм; цвет серый (RAL 7035). Перечень установленного оборудования: Вентилятор, Нагреватель полупроводниковый, Разрядник перенапряжения, Индикатор напряжения, Гигростат, Термостат, Выключатель дифференциальный защитный, Выключатель автоматический, Датчик открытия двери, Розетка на DIN-рейку, Шина заземления. | руб./шт | 102800
| ШТВ-НЭ-3.3.21-3ААА-Т2 | Шкаф уличный всепогодный настенный с системой обогрева, 400х400х210 мм, полезная глубина 180мм, металл, IP66,-50…+45°С. В комплект входит: нагреватель, термостат, автомат 16А, розетка 16А, клеммник, заземление, геркон, DIN рейка, монтажная панель. | руб./шт | 21600
| ШТВ-НЭ-3.3.21-3ВВА-Т1 | Шкаф уличный всепогодный настенный с системой обогрева и охлаждения, 300х300х210 мм, полезная глубина 180мм, металл, IP54,-50…+45°С. В комплект входит: нагреватель, вентилятор, термостат, автомат 16А, розетка 16А, клеммник, заземление, геркон, DIN рейка, монтажная панель. | руб./шт | 30000
| ШТВ-НЭ-4.4.21-3ААА-Т2 | Шкаф уличный всепогодный настенный с системой обогрева, 400х400х250 мм, полезная глубина 220мм, металл,нагрузка до 150 кг, IP66,-50…+45°С. В комплект входит: нагреватель, термостат, автомат 16А, розетка 16А, клеммник, заземление, геркон, DIN рейка, монтажная панель. | руб./шт | 24000
| ШТВ-НЭ-4.4.21-3ВВА-Т1 | Шкаф уличный всепогодный настенный с системой обогрева и охлаждения, 400х400х210 мм, полезная глубина 180мм, металл, IP54,-50…+45°С. В комплект входит: нагреватель, вентилятор, термостат, автомат 16А, розетка 16А, клеммник, заземление, геркон, DIN рейка, монтажная панель. | руб./шт | 31200
| ШТВ-НЭ-4.4.25-3ААА-Т2 | Шкаф уличный всепогодный настенный с системой обогрева, 500х500х250 мм, полезная глубина 220мм, металл,нагрузка до 150 кг, IP66,-50…+45°С. В комплект входит: нагреватель, термостат, автомат 16А, розетка 16А, клеммник, заземление, геркон, DIN рейка, монтажная панель. | руб./шт | 24000
| ШТВ-НЭ-4.4.25-3ВВА-Т1 | Шкаф уличный всепогодный настенный с системой обогрева и охлаждения, 400х400х250 мм, полезная глубина 220мм, металл,нагрузка до 150 кг, IP54,-50…+45°С. В комплект входит: нагреватель, вентилятор, термостат, автомат 16А, розетка 16А, клеммник, заземление, геркон, DIN рейка, монтажная панель. | руб./шт | 33700
| ШТВ-НЭ-5.5.25-3ААА-Т2 | Шкаф уличный всепогодный настенный с системой обогрева, 500х500х250 мм, полезная глубина 220мм, металл,нагрузка до 150 кг, IP66,-50…+45°С. В комплект входит: нагреватель, термостат, автомат 16А, розетка 16А, клеммник, заземление, геркон, DIN рейка, монтажная панель. | руб./шт | 27600
| ШТВ-НЭ-5.5.25-3ВВА-Т1 | Шкаф уличный всепогодный настенный с системой обогрева и охлаждения, 500х500х250 мм, полезная глубина 220мм, металл,нагрузка до 150 кг, IP54,-50…+45°С. В комплект входит: нагреватель, вентилятор, термостат, автомат 16А, розетка 16А, клеммник, заземление, геркон, DIN рейка, монтажная панель. | руб./шт | 36100
| ШТВ-НЭ-5.5.3-3ААА-Т2 | Шкаф уличный всепогодный настенный с системой обогрева, 500х500х300 мм, полезная глубина 270мм, металл,нагрузка до 150 кг, IP66,-50…+45°С. В комплект входит: нагреватель, термостат, автомат 16А, розетка 16А, клеммник, заземление, геркон, DIN рейка, монтажная панель. | руб./шт | 27600
| ШТВ-НЭ-5.5.3-3ВВА-Т1 | Шкаф уличный всепогодный настенный с системой обогрева и охлаждения, 500х500х300 мм, полезная глубина 270мм, металл,нагрузка до 150 кг, IP54,-50…+45°С. В комплект входит: нагреватель, вентилятор, термостат, автомат 16А, розетка 16А, клеммник, заземление, геркон, DIN рейка, монтажная панель. | руб./шт | 37200
| ШТВ-НЭ-6.6.3-3ААА-Т2 | Шкаф уличный всепогодный настенный с системой обогрева, 600х600х300 мм, полезная глубина 270мм, металл,нагрузка до 150 кг, IP66,-50…+45°С. В комплект входит: нагреватель, термостат, автомат 16А, розетка 16А, клеммник, заземление, геркон, DIN рейка, монтажная панель. | руб./шт | 34800
| ШТВ-НЭ-6.6.3-3ВВА-Т1 | Шкаф уличный всепогодный настенный с системой обогрева и охлаждения, 600х600х300 мм, полезная глубина 270мм, металл,нагрузка до 150 кг, IP54,-50…+45°С. В комплект входит: нагреватель, вентилятор, термостат, автомат 16А, розетка 16А, клеммник, заземление, геркон, DIN рейка, монтажная панель. | руб./шт | 43300
| ТШ-9 | Термошкаф для 19-дюймового оборудования с обогревом 12U; AC 220В, 436 Вт; -60°...+50°C; IP 66; УХЛ 1, 5 ГОСТ 15150; 600х760х600мм. Термошкаф оборудован: блоком управления климатом (БУК-4); обогревателями термошкафов ОТШ-200-2шт, тамперным контактом; Выключатель автоматический ВА47-29 2P 10A/4,5кА; Устройство защиты питания 220 В (УЗП-220); Розетка 220В (XS1); Кабельные вводы. Материалы и поверхности термошкафа листовая сталь 1.25 мм. | руб./шт | 82350
| ТШ-10 | Термошкаф для 19-дюймового оборудования с обогревом 21U; AC 220В, 636 Вт; -60°...+50°C; IP 66; УХЛ 1, 5 ГОСТ 15150; 600х1200х600мм. Термошкаф оборудован: блоком управления климатом (БУК-4); обогревателями термошкафов ОТШ-200-2шт, тамперным контактом; Выключатель автоматический ВА47-29 2P 10A/4,5кА; Устройство защиты питания 220 В (УЗП-220); Розетка 220В (XS1); Кабельные вводы. Материалы и поверхности термошкафа листовая сталь 1.25 мм. | руб./шт | 106800
| KB-12U-660-600 (05-0222) | Шкаф климатический 19", настенный, 12U, полезная глубина 450 мм, материал сталь 1.8мм, передняя дверь вентилируемая, цвет серый, неразборный, DIN рейка, допустимая нагрузка до 150 кг, вес 57 кг, IP54, -50…+45°C, 816x660x600 мм. | руб./шт | 73419.01
| KB-9U-660-600 (05-0221) | Шкаф климатический 19", навесной, 9U, полезная глубина 450 мм, материал сталь 1.8мм, передняя дверь вентилируемая, цвет серый, неразборный, DIN рейка, допустимая нагрузка до 150 кг, вес 57 кг, IP54, -50…+45°C, 683x660x600 мм. | руб./шт | 59694.87
NEW | TWK-068256-M-GY-KIT01 | Шкаф настенный климатический 19", навесной, 6U, полезная глубина 474 мм, материал сталь 1.5 мм, передняя дверь вентилируемая, цвет серый, неразборный, DIN рейка, допустимая нагрузка до 150 кг, нагревательный элемент 220 В, 300 Вт, IP55, -40… +40°C, 482х821х566 мм. | руб./шт | 100800
NEW | TWK-098256-M-GY-KIT01 | Шкаф настенный климатический 19", навесной, 9U, полезная глубина 474 мм, материал сталь 1.5 мм, передняя дверь вентилируемая, цвет серый, неразборный, DIN рейка, допустимая нагрузка до 150 кг, нагревательный элемент 220 В, 300 Вт, IP55, -40… +40°C, 615х821х566 мм. | руб./шт | 106400
NEW | TWK-128256-M-GY-KIT01 | Шкаф настенный климатический 19", навесной, 12U, полезная глубина 474 мм, материал сталь 1.5 мм, передняя дверь вентилируемая, цвет серый, неразборный, DIN рейка, допустимая нагрузка до 150 кг, нагревательный элемент 220 В, 300 Вт, IP55, -40… +40°C, 748х821х566 мм. | руб./шт | 123200
NEW | TWK-158256-M-GY-KIT01 | Шкаф настенный климатический 19", навесной, 15U, полезная глубина 474 мм, материал сталь 1.5 мм, передняя дверь вентилируемая, цвет серый, неразборный, DIN рейка, допустимая нагрузка до 150 кг, нагревательный элемент 220 В, 300 Вт, IP55, -40… +40°C, 882х821х566 мм. | руб./шт | 128800
NEW | TWK-068256-M-GY | Шкаф настенный климатический 19", навесной, 6U, полезная глубина 474 мм, материал сталь 1.5 мм, передняя дверь вентилируемая, цвет серый, неразборный, DIN рейка, допустимая нагрузка до 150 кг, IP55, -40… +40°C, 482х821х566 мм. | руб./шт | 77000
NEW | TWK-098256-M-GY | Шкаф настенный климатический 19", навесной, 9U, полезная глубина 474 мм, материал сталь 1.5 мм, передняя дверь вентилируемая, цвет серый, неразборный, DIN рейка, допустимая нагрузка до 150 кг, IP55, -40… +40°C, 615х821х566 мм. | руб./шт | 90524
NEW | TWK-128256-M-GY | Шкаф настенный климатический 19", навесной, 12U, полезная глубина 474 мм, материал сталь 1.5 мм, передняя дверь вентилируемая, цвет серый, неразборный, DIN рейка, допустимая нагрузка до 150 кг, IP55, -40… +40°C, 748х821х566 мм. | руб./шт | 94500
NEW | TWK-158256-M-GY | Шкаф настенный климатический 19", навесной, 15U, полезная глубина 474 мм, материал сталь 1.5 мм, передняя дверь вентилируемая, цвет серый, неразборный, DIN рейка, допустимая нагрузка до 150 кг, IP55, -40… +40°C, 882х821х566 мм. | руб./шт | 112000
9 | Аксессуары для шкафов климатической защиты
| 60A-14-12GR | Шина заземления 1000 мм, 22 точки, 5×15 мм. | руб./шт | 7667.29
| CGB-1U-19 (7113c) | Медная шина заземления (покрытие никелем), 19" дюймов, в комплекте винты, шайбы | руб./шт | 1888.5
| DIN-рейка 10см оцинкованная (YDN10-00100) | DIN-рейка оцинкованная; длина 100 мм; ширина 35 мм; высота 7,5 мм; толщина 1 мм. | руб./шт | 15.02
| DIN-рейка 125см оцинкованная (YDN10-0125) | DIN-рейка оцинкованная; длина 125 см; ширина 35 мм; высота 7,5 мм; толщина 1 мм. | руб./шт | 130.85
| DIN-рейка 13см оцинкованная (YDN10-0013) | DIN-рейка оцинкованная; длина 130 мм; ширина 35 мм; высота 7,5 мм; толщина 1 мм. | руб./шт | 17.81
| DIN-рейка 20см оцинкованная (YDN10-0020) | DIN-рейка оцинкованная; длина 200 мм; ширина 35 мм; высота 7,5 мм; толщина 1 мм. | руб./шт | 23.48
| DIN-рейка 25см оцинкованная (YDN10-0025) | DIN-рейка оцинкованная; длина 250 мм; ширина 35 мм; высота 7,5 мм; толщина 1 мм. | руб./шт | 28.26
| DIN-рейка 30см оцинкованная (YDN10-0030) | DIN-рейка оцинкованная; длина 300 мм; ширина 35 мм; высота 7,5 мм; толщина 1 мм. | руб./шт | 33.2
| DIN-рейка 60см оцинкованная (YDN10-0060) | DIN-рейка оцинкованная; длина 600 мм; ширина 35 мм; высота 7,5 мм; толщина 1 мм. | руб./шт | 64.89
| DIN-рейка перфорированная G1F 32х15мм L=2м (02125) | DIN-рейка перфорированная, 32х15мм, L=2м | руб./м | 713.84
| DIN-рейка перфорированная OMEGA 2F 15х5,5мм L=2м (02130) | DIN-рейка перфорированная, 15х5,5мм, L=2м | руб./м | 289.77
| DIN-рейка перфорированная OMEGA 3AF 35х15мм, L=2м (02150) | DIN-рейка перфорированная OMEGA 3AF, 35х15мм, L=2м | руб./м | 624.87
| DIN-рейка перфорированная OMEGA 3F 35х7,5мм, L=2м (02140) | DIN-рейка перфорированная OMEGA 3F, 35х7,5мм, L=2м | руб./м | 364.76
| DIN-рейка перфорированная С1F 30х15х16мм L=2м (02165) | DIN-рейка перфорированная, 30х15х16мм, L=2м | руб./м | 823.15
| DIN-рейка с насечкой OMEGA 3 35х7,5мм L=2м (02135) | DIN-рейка с насечкой, 35х7,5мм, L=2м | руб./м | 343.77
| DIN-рейка с насечкой OMEGA 3A 35х15мм L=2м (02145) | DIN-рейка с насечкой, 35х15мм, L=2м | руб./м | 594.37
| DIN-рейка с насечкой С1 30х15х16мм L=2м (02160) | DIN-рейка с насечкой, 30х15х16мм, L=2м | руб./м | 831.26
| DIN-рейка с насечкой OMEGA 3B 35х15мм, L=2м (02155) | DIN-рейка с насечкой, усиленная OMEGA 3B, 35х15мм, L=2м | руб./м | 1017.98
| EMS-GP | Точка заземления для шкафов EMS | руб./шт | 240
| EMW-DS | Ограничитель двери для шкафов EMW/ШТВ-Н/EMWS. | руб./шт | 560
| EMW-KKC-600 | Комплект крепления двойной на столб для шкафов ШТВ-Н и EMW шириной 600 мм.Допустимая статическая нагрузка до 150 кг, 55х625х135. | руб./компл | 7000
| EMW-KKC-800 | Комплект крепления двойной на столб для шкафов ШТВ-Н и EMW шириной 800 мм. Допустимая нагрузка до 150 кг. | руб./компл | 7600
| ER12-6568 | Комплект проводов заземления 50 cм - 6шт; 80 cм - 3шт | руб./компл | 1033.24
| GR 0022.001 (315s) | Шина 19" дюймовая с изоляторами; I-max250А; 485х20х4мм. В комплекте 10 проводов подключения | руб./шт | 2787.99
| GrW (7708c) | Набор кабелей заземления (30см - 6 шт, 40см- 2шт, гайка с фланцем - 16 шт) | руб./компл | 720
| KTO-011 | Термостат на DIN-рейку; нормально-замкнутый контакт (NC) для регулирования нагревателей, U-пит.220В; t-раб.-45…+60°С, 60x33x43мм. | руб./шт | 490
| KTS-011 | Термостат на DIN-рейку; нормально-разомкнутый контакт (NO) для регулирования вентиляторов с фильтром, теплообменников, приборов охлаждения или для включения сигнальных датчиков при превышении температуры, U-пит.220В; t-раб.-45...+60°C, 60x33x43 мм. | руб./шт | 490
| LN-DGR-TPR-5L40-XX | Комплект заземления, 6 точек, 4 провода сечением 4мм, длина 40 см | USD/шт | 42.84
| LN-DGR-TPR-DM20-XX | Комплект заземления вертикальный, 2 медные шины 78 см, 44 точки заземления, 4 провода длиной 40 см | USD/шт | 114.24
| NSBon-00 (R2383210) | Планка для крепления оборудования внутри шкафа. | руб./шт | 850
| NSBon-01 (AX 2584.100) | Кронштейн для крепления шкафов для круглых опор диаметром 40-190 мм, квадратных опор со стороной 59-150 мм | руб./шт | 8925
| NSBon-02 (R2361000) | Дождевая крыша/ козырек от прямых солнечных лучей, для шкафа н/ж 300x210 мм | руб./шт | 8330
| NSBon-03 (R2472000) | Дождевая крыша/козырек от прямых солнечных лучей, н/ж , 380x210 мм. | руб./шт | 8330
| NSBon-04 (R2576000) | Ручка для шкафа с замочным вкладышем, замок , 2 ключа. | руб./шт | 1870
| NSBon-05 (R4127010) | Концевой выключатель с держателем. Отдельно не продается | руб./шт | 3485
| NSBon-06 (LBM2AC22) | Комплект светильников для монтажного шкафа. Две LED лампы с выключателем. NSBox Lighting, 2х5Вт, 6500К, 230x18x15 мм. | руб./компл | 2805
| NSBon-06-1 (LBM1AC22) | Комплект светильников для монтажного шкафа. Одна LED лампа с выключателем. NSBox Lighting, 5 Вт, 6500К, IP20, t-раб.-40...+70°С, 230x18x15 мм. | руб./шт | 1700
| NSBon-06-2 (LBM0AC22) | Комплект светильников для монтажного шкафа. Одна LED лампа без выключателя. NSBox Lighting, 5 Вт, 6500К, IP20, t-раб.-40...+70°С, 230x18x15 мм. | руб./шт | 1020
| NSBon-16 (K064801T) | Контроллер состояния антивандальных датчиков и напряжения питания, 1 Ethernet. Отдельно не продается | руб./шт | 24650
| NSBon-18 (FH75AC22) | Нагреватель с вентилятором; U-пит.220 ...240 В, t-max+65°С, P-нагр.60...80 Вт, воздушный поток от вентилятора 40 м.куб./час, саморегулирующийся нагревательный кабель; t-раб.-40...+70°С, 50х120х150 мм. Монтаж на DIN-рейку. | руб./шт | 3400
| NSBon-18-1 (FH75AW22) | Нагреватель с вентилятором; U-пит.220 ...240 В, t-max+65°С, P-нагр.60...80 Вт, воздушный поток от вентилятора 40 м.куб./час, саморегулирующийся нагревательный кабель; t-раб.-40...+70°С, 50х120х150 мм. Монтаж на дверь шкафа. | руб./шт | 2975
| NSBon-19 (FAC22F80) | Комплект антивандальных вентиляторов с фильтром, 2xкожух+вентилятор+фильтр, RAL 7035, 2x14Вт, IP55, -10…+70°С, 197х174х40 мм. | руб./компл | 17850
| NSBon-31 (T2202401) | Трансформатор тороидальный ОСМ Т 220/24-0,1 IP55, 0.10кВА | руб./шт | 1700
| NSBon-31-1 (I2202401) | Блок питания, вход AC 220В, выход AC 24В, 100 ВА, IP66. | руб./шт | 5610
| NSBon-32 (T2202416) | Трансформатор тороидальный ОСМ Т 220/24-0,16 IP55, 0.16кВА | руб./шт | 2975
| NSBon-32-1 (I2202416) | Блок питания, вход AC 220В, выход AC 24В, 160 ВА, IP66. | руб./шт | 6885
| NSBon-33 (T2202425) | Трансформатор тороидальный ОСМ Т 220/24-0,25 IP55, 0.25кВА | руб./шт | 3825
| NSBon-33-1 (I2202425) | Блок питания, вход AC 220В, выход AC 24В, 250 ВА, IP66. | руб./шт | 7735
| NSBon-36 (CS18A240) | Система холодного старта 240VAС/18A | руб./шт | 3485
| NSBon-38-2 (FR-208-AC) | Термоэлектрический кондиционер; P-ном.200 Вт, U-пит.90...305 В, IP67, t-раб.-40...+70°С, 268х195х155 мм. Защитный кожух в комплекте. | руб./шт | 158610
| NSBon-38-4 (FR-416-AC) | Термоэлектрический кондиционер; P-ном.400 Вт, U-пит.90...305 В, IP67, t-раб.-40...+70°С, 480х264х159 мм. Защитный кожух в комплекте. | руб./шт | 295630
| NSBon-38-5 (FR-536-AC) | Термоэлектрический кондиционер; P-ном.900 Вт, U-пит.90...305 В, IP67, t-раб.-40...+70°С, 550х394х159 мм. Защитный кожух в комплекте. | руб./шт | 672520
| NSBon-40 (TC-100-AC) | Термоэлектрический кондиционер; P-ном.100 Вт, U-пит.90...305 В, IP67, t-раб.-40...+70°С, 210х135х142 мм. Защитный кожух в комплекте. | руб./шт | 57715
| NSBon-40-2 (TC-200-AC) | Термоэлектрический кондиционер, 200Вт, AC 220В, IP66, защитный кожух. | руб./шт | 115430
| NSBon-51 (SS20L24V) | Контроллер заряда АКБ от солнечной панели; U-вх.18...40 В, I-вх.20 A, I-вых.20 А (max), заряд АКБ до 200 Ач; 4-х ступенчатый алгоритм PWM зарядки, защита от перезаряда, глубокого разряда, обратной полярности, КЗ; t-раб.-40...+60°С, 152x55x34 мм. | руб./шт | 6375
NEW | R-MC2-DMTH | Модуль управления микроклиматом цифровой на DIN-рейку, функционал: управление вентилятором/нагревателем, холодный и горячий старт по предельным значениям температуры (точность срабатывания составляет всего ±0,5°C) ЖК дисплей, RS485, 3 входа/выхода, 3 реле 15А, встроенный датчик температуры, IP20, AC 220В, -35°C...+50°C, 60х60х43 мм. | руб./шт | 10900
| Tfortis Кронштейн для PSW | Универсальное крепление на опору (столб, мачту) для PSW | руб./шт | 1900
| TGRB-SET | Комплект заземления для шкафов (шина заземления+винты) | руб./шт | 1978
| TGRD-19 | Медная шина заземления, 19", 482 мм, комплект (шина с винтами, крепление в стойку, кабель заземления 30 см) | руб./шт | 2829
| TGRD-CC-15 | Кабель заземления кольцо-кольцо 0.15м (без крепежа) | руб./шт | 179
| TGRD-CC-30 | Кабель заземления кольцо-кольцо 0.30м (без крепежа) | руб./шт | 212
| TGRD-CC-80 | Кабель заземления кольцо-кольцо 0.8м (без крепежа) | руб./шт | 482
| TGRD-CP-20 | Кабель заземления кольцо-разъем(мама) 0.20м (без крепежа) | руб./шт | 201
| TGRD-CP-25 | Кабель заземления кольцо-разъем(мама) 0.25м (без крепежа) | руб./шт | 205
| TGRD-CP-30 | Кабель заземления кольцо-разъем(мама) 0.30м (без крепежа) | руб./шт | 212
| TLK-ERH-CU | Шина заземления медная TLK, 19", горизонтальная | руб./шт | 2049
| WAGO 2002-1201 клемма 2-х проводная | Клемма 2-х проводная проходная на DIN рейку, номинальный ток 32 А, номинальное напряжение 800 В, количество контактов 2 шт, размеры ВхДхШ 33х57,5х5,2 мм, сечение жилы 0,25 - 2,5 кв.мм, температура эксплуатации: -60…+105С, цвет серый | руб./шт | 156.67
| WAGO 2002-1204 клемма 2-х проводная | Клемма 2-х проводная проходная на DIN рейку, номинальный ток 32 А, номинальное напряжение 800 В, количество контактов 2 шт, размеры ВхДхШ 33х48,5х5,2 мм, сечение жилы 0,25 - 2,5 кв.мм, температура эксплуатации: -60…+105С, цвет синий | руб./шт | 156.67
| WAGO 2002-1207, клемма 2-х проводная с заземлением | Клемма 2-х проводная с заземлением на DIN рейку, номинальный ток 32 А, номинальное напряжение 800 В, количество контактов 2 шт, размеры ВхДхШ 33х48,5х5,2 мм, сечение жилы 0,25 - 2,5 кв.мм, температура эксплуатации: -60…+105С, цвет желто-зелёный | руб./шт | 569.7
| WAGO 2002-1301 клемма 3-х проводная | Клемма 3-х проводная проходная на DIN рейку, номинальный ток 32 А, номинальное напряжение 800 В, количество контактов 3 шт, размеры ВхДхШ 33х48,5х5,2 мм, сечение жилы 0,25 - 2,5 кв.мм, температура эксплуатации: -60…+105С, цвет серый | руб./шт | 193.86
| WAGO 2002-1401 клемма 4-х проводная | Клемма 4-х проводная проходная на DIN рейку, номинальный ток 32 А, номинальное напряжение 800 В, количество контактов 4 шт, размеры ВхДхШ 33х70х5,2 мм, сечение жилы 0,25 - 2,5 кв.мм, температура эксплуатации: -60…+105С, цвет серый | руб./шт | 254.55
| WAGO 2002-1404 клемма 4-проводная проходная, синяя | Клемма 4-х проводная проходная на DIN рейку, номинальный ток 32 А, номинальное напряжение 800 В, количество контактов 4 шт, размеры ВхДхШ 35x15 мм, сечение жилы 0,25 - 4 кв.мм, температура эксплуатации: -60…+105С, цвет синий | руб./шт | 220.35
| WAGO 2004-1207, клемма 2-х проводная с заземлением желто-зелёная | 2-проводная клемма с заземлением; для проводников 0.5...6 мм.кв./ 20...10 AWG; для DIN-рейки 35x15 и 35x7,5. Цвет желто-зеленый. | руб./шт | 595.38
| WAGO 2004-1291 пластина торцевая серая | Пластина торцевая и промежуточная WAGO. | руб./шт | 90.83
| WAGO 209-120 кронштейн монтажный серый | Кронштейн монтажный на DIN-рейку, ВхДхШ: 4.6х42.4х6.4 мм, цвет серый | руб./шт | 83.82
| WAGO 221-510 монтажный адаптер клемм | Адаптер монтажный для крепления зажимов 221 серии 6 кв.мм на Din-рейку | руб./шт | 151.64
| WAGO 249-116 безвинтовой стопор | Безвинтовой стопор, размеры ВхДхШ 38,5х45,5х6 мм | руб./шт | 158.86
| WAGO 279-101 клемма 2-проводная с боковым подключение, серая | Клемма 2-проводная на DIN-рейку с боковым подключение, I-ном.18 А, U-ном.800 В, 2 контакта 1.5 кв.мм, t-раб.-60…+105°С, 30.5х42.5х9 мм, цвет серый | руб./шт | 226.62
| WAGO 279-104 клемма 2-проводная с боковым подключение, синяя | Клемма 2-проводная на DIN-рейку с боковым подключение, I-ном.18 А, U-ном.800 В, 2 контакта 1.5 кв.мм, t-раб.-60…+105°С, 30.5х42.5х9 мм, цвет синий | руб./шт | 102.61
| WAGO 279-325 торцевая и промежуточная пластина, серая | Торцевая и промежуточная пластина, I-ном.18 А, U-ном.800 В, t-раб.-60…+105°С, 0.4х2.7 мм, цвет серый | руб./шт | 45.61
| WAGO 279-681 клемма 3-проводная проходная, серая | Клемма 3-проводная на DIN-рейку проходная, I-ном.18 А, U-ном.800 В, 3 контакта 1.5 кв.мм, t-раб.-60…+105°С, 6.3х4х2.7 мм, цвет серый | руб./шт | 251.52
| WAGO 279-831 клемма 4-проводная проходная, серая | Клемма 4-проводная на DIN-рейку с боковым подключение, I-ном.18 А, U-ном.800 В, 4 контакта 1.5 кв.мм, t-раб.-60…+105°С, 6.3х4х2.7 мм, цвет серый | руб./шт | 134.5
| WAGO 279-901 клемма 2-проводная проходная, серая | Клемма 2-проводная на DIN-рейку проходная, I-ном.18 А, U-ном.800 В, 2 контакта 1.5 кв.мм, t-раб.-60…+105°С, 5.2х4х2.5 мм, цвет серый | руб./шт | 205.83
| WAGO 280-101 клемма 2-х проводная серая | Клемма 2-х проходная на DIN-рейку с боковым подключением, номинальный ток 24 А, номинальное напряжение 800 В, количество контактов 2 шт, размеры ВхДхШ 30,5х42,5х9 мм, сечение жилы 0,08 - 2,5 кв.мм, температура эксплуатации: -35…+105С, цвет серый | руб./шт | 239.92
| WAGO 280-104 клемма 2-х проводная синия | Клемма 2-х проходная на DIN-рейку с боковым подключением, номинальный ток 24 А, номинальное напряжение 800 В, количество контактов 2 шт, размеры ВхДхШ 30,5х42,5х9 мм, сечение жилы 0,08 - 2,5 кв.мм, температура эксплуатации: -35…+105С, цвет синий | руб./шт | 109.44
| WAGO 280-107 клемма 2-х проводная зеленая | Клемма 2-х проходная на DIN-рейку с боковым подключением, номинальный ток 24 А, номинальное напряжение 800 В, количество контактов 2 шт, размеры ВхДхШ 30,5х42,5х9 мм, сечение жилы 0,08 - 2,5 кв.мм, температура эксплуатации: -35…+105С, цвет зеленый | руб./шт | 396.7
| WAGO 280-301 торцевая пластина серая | Торцевая и промежуточная пластина, размеры ВхДхШ 30,5х40х2,5 мм, цвет серый | руб./шт | 105.76
| WAGO 280-308 торцевая и промежуточная пластина, серая | Торцевая и промежуточная пластина, 28х52,5х2.5 мм, цвет серый | руб./шт | 52.44
| WAGO 280-324 торцевая и промежуточная пластина, серая | Торцевая и промежуточная пластина, 28х75х2.5 мм, цвет серый | руб./шт | 123.08
| WAGO 280-326 торцевая и промежуточная пластина, оранжевая | Торцевая и промежуточная пластина, 28х75х2.5 мм, цвет оранжевый | руб./шт | 47.89
| WAGO 280-402 перемычка изолирующая 24А для клеммы 2,5 кв.мм | Перемычка изолирующая для клеммы 2.5 кв.мм, I-ном.24 А, 8х5 мм, цвет серый | руб./шт | 91.52
| WAGO 280-483 перемычка гребешкового типа | Перемычка гребешкового типа, 4х15 мм, цвет серый | руб./шт | 101.48
| WAGO 280-484 перемычка гребешкового типа | Перемычка гребешкового типа, 4х20 мм, цвет серый | руб./шт | 109.44
| WAGO 280-637 клемма 3-проводная угловая, желто-зеленая | Клемма 3-проводная на DIN-рейку проходная, 3 контакта 0,08..2.5 кв.мм, t-раб.-60…+105°С, 36.5х50.5х9 мм, цвет желто-зеленый | руб./шт | 1032.42
| WAGO 280-641 клемма 3-проводная проходная угловая, серая | Клемма 3-проводная на DIN-рейку проходная, I-ном.24 А, U-ном.800 В, 3 контакта 0,08..2.5 кв.мм, t-раб.-60…+105°С, 36.5х50.5х9 мм, цвет серый | руб./шт | 317.2
| WAGO 280-653 клемма 3-х проводная | Клемма 3-х проводная проходная на DIN рейку, номинальный ток 24 А, номинальное напряжение 800 В, количество контактов 3 шт, размеры ВхДхШ 28х64х9 мм, сечение жилы 0,08 - 2,5 кв.мм, температура эксплуатации: -60…+105С, цвет красный | руб./шт | 152.76
| WAGO 280-672 клемма 3-проводная проходная, желтая | Клемма 3-проводная на DIN-рейку проходная, I-ном.24 А, U-ном.800 В, 3 контакта 0,08..2.5 кв.мм, t-раб.-60…+105°С, 28х64х9 мм, цвет желтый | руб./шт | 358.26
| WAGO 280-681 клемма 3-х проводная | Клемма 3-х проводная проходная на DIN рейку, номинальный ток 24 А, номинальное напряжение 800 В, количество контактов 3 шт, размеры ВхДхШ 28х64х9 мм, сечение жилы 0,08 - 2,5 кв.мм, температура эксплуатации: -60…+105С, цвет серый | руб./шт | 320.08
| WAGO 280-684 клемма 3-проводная проходная, синяя | Клемма 3-проводная на DIN-рейку проходная, I-ном.24 А, U-ном.800 В, 3 контакта 0,08..2.5 кв.мм, t-раб.-60…+105°С, 28х64х9 мм, цвет синий | руб./шт | 340.98
| WAGO 280-833 клемма 4-х проводная | Клемма 4-х проводная проходная на DIN рейку, номинальный ток 24 А, номинальное напряжение 800 В, количество контактов 4 шт, размеры ВхДхШ 28х75х9 мм, сечение жилы 0,08 - 2,5 кв.мм, температура эксплуатации: -60…+105С, цвет серый | руб./шт | 415.3
| WAGO 280-901 клемма 2-х проводная | Клемма 2-х проводная проходная на DIN рейку, номинальный ток 24 А, номинальное напряжение 800 В, количество контактов 2 шт, размеры ВхДхШ 28х53х5 мм, сечение жилы 0,08 - 2,5 кв.мм, температура эксплуатации: -60…+105С, цвет серый | руб./шт | 261.89
| WAGO 793-501 WMB система мульти маркировки | Маркировочная система материал изделия PA 6.6, ширина маркера 5 мм | руб./шт | 345.47
| WAGO 793-699 маркировочная система WMB MULTI | Маркировочная система материал изделия PA 6.6, ВхДхШ 2х5х10 мм | руб./шт | 391.02
| Вентилятор 230В, 20Вт, IP54 (SQ0832-0010) | Вентилятор с решеткой и сменным фильтром; V-без фильтр. 55 м³/ч, V-с фильтр. 43 м³/ч, уровень шума 46 дБ, U-пит. 230 В, Р-потр. 20 Вт, IP54, t-раб. -10…+55°C, посад.размер 120х120 мм, габ.размеры 150х150х71 мм | руб./шт | 2088.39
| Вентилятор 230В, 20Вт, IP54 (SQ0832-0011) | Вентилятор с решеткой и сменным фильтром; V-без фильтр. 105 м³/ч, V-с фильтр. 71 м³/ч, уровень шума 46 дБ, U-пит. 230 В, Р-потр. 20 Вт, IP54, t-раб. -10…+55°C, посад.размер 224х224 мм, габ.размеры 250х250х145 мм | руб./шт | 2073.5
| Вентилятор 230В, 35Вт, IP54 (SQ0832-0012) | Вентилятор с решеткой и сменным фильтром; V-без фильтр. 230 м³/ч, V-с фильтр. 170 м³/ч, уровень шума 54 дБ, U-пит. 230 В, Р-потр. 35 Вт, IP54, t-раб. -10…+55°C, посад.размер 224х224 мм, габ.размеры 250х250х145 мм | руб./шт | 3549.58
| Вентилятор 230В, 65Вт, IP54 (SQ0832-0013) | Вентилятор с решеткой и сменным фильтром; V-без фильтр. 500 м³/ч, V-с фильтр. 360 м³/ч, уровень шума 59 дБ, U-пит. 230 В, Р-потр. 65 Вт, IP54, t-раб. -10…+55°C, посад.размер 291х291 мм, габ.размеры 325х325х161 мм | руб./шт | 7618.77
| Вентилятор ВФУ 230В, 12Вт, IP54 (SQ0832-0110) | Вентилятор с решеткой и сменным фильтром; V-без фильтр. 19 м³/ч, V-с фильтр. 13 м³/ч, уровень шума 39 дБ, U-пит. 230 В, Р-потр. 12 Вт, IP54, t-раб. -40…+70°C, посад.размер 92х92 мм, габ.размеры 120х120х88 мм | руб./шт | 2031.35
| Вентилятор ВФУ 230В, 19Вт, IP54 (SQ0832-0111) | Вентилятор с решеткой и сменным фильтром; V-без фильтр. 52 м³/ч, V-с фильтр. 42 м³/ч, уровень шума 49 дБ, U-пит. 230 В, Р-потр. 19 Вт, IP54, t-раб. -40…+70°C, посад.размер 124х124 мм, габ.размеры 152х152х88 мм | руб./шт | 2022.81
| Вентилятор ВФУ 230В, 45Вт, IP54 (SQ0832-0112) | Вентилятор с решеткой и сменным фильтром; V-без фильтр. 170 м³/ч, V-с фильтр. 139 м³/ч, уровень шума 55 дБ, U-пит. 230 В, Р-потр. 45 Вт, IP54, t-раб. -40…+70°C, посад.размер 176х176 мм, габ.размеры 204х204х110 мм | руб./шт | 2957.98
| Вентилятор ВФУ 230В, 64Вт, IP54 (SQ0832-0113) | Вентилятор с решеткой и сменным фильтром; V-без фильтр. 305 м³/ч, V-с фильтр. 271 м³/ч, уровень шума 64 дБ, U-пит. 230 В, Р-потр. 64 Вт, IP54, t-раб. -40…+70°C, посад.размер 223х223 мм, габ.размеры 255х255х122 мм | руб./шт | 5276.59
| Вентилятор ВФУ 230В, 95Вт, IP54 (SQ0832-0114) | Вентилятор с решеткой и сменным фильтром; V-без фильтр. 433 м³/ч, V-с фильтр. 373 м³/ч, уровень шума 62 дБ, U-пит. 230 В, Р-потр. 95 Вт, IP54, t-раб. -40…+70°C, посад.размер 291х291 мм, габ.размеры 323х323х137 мм | руб./шт | 6361.1
| Вентилятор с фильтром 102 куб.м./час (YCE-FF-102-55) | Вентилятор с фильтром для воздушного охлаждения пространства внутри электротехнических шкафов; производительность 102 м³/час, U-пит.220В/50 Гц, IP55, габ.209х226х136 мм | руб./шт | 3360.71
| Вентилятор с фильтром 21 куб.м./час (YCE-FF-021-55) | Вентилятор с фильтром для воздушного охлаждения пространства внутри электротехнических шкафов; производительность 21 м³/час, U-пит.220В/50 Гц, IP55, габ.129х134х100 мм | руб./шт | 2595.9
| Вентилятор с фильтром 55 куб.м./час (YCE-FF-055-55) | Вентилятор с фильтром для воздушного охлаждения пространства внутри электротехнических шкафов; производительность 55 м³/час, U-пит.220В/50 Гц, IP55, габ.157х170х103 мм | руб./шт | 3058.77
| Вентиляционная решетка с фильтром для вентилятора SQ0832-0010 (150 мм) | Вентиляционная решетка с фильтром для вентилятора SQ0832-0010, посад.размер 120х120 мм, габ.размер 150х150х28 мм | руб./шт | 733.77
| Вентиляционная решетка с фильтром для вентилятора SQ0832-0011 (250 мм) | Вентиляционная решетка с фильтром для вентилятора SQ0832-0011, посад.размер 224х224 мм, габ.размер 250х250х31 мм | руб./шт | 1313.49
| Вентиляционная решетка с фильтром для вентилятора SQ0832-0012 (250 мм) | Вентиляционная решетка с фильтром для вентилятора SQ0832-0012, посад.размер 224х224 мм, габ.размер 250х250х31 мм | руб./шт | 1243.35
| Вентиляционная решетка с фильтром для вентилятора SQ0832-0013 (325 мм) | Вентиляционная решетка с фильтром для вентилятора SQ0832-0013, посад.размер 291х291 мм, габ.размер 325х325х32 мм | руб./шт | 1752.79
| Вентиляционная решетка с фильтром для вентилятора ВФУ SQ0832-0110 (120 мм) | Вентиляционная решетка с фильтром для вентилятора SQ0832-0110, посад.размер 92х92 мм, габ.размер 120х120х51 мм | руб./шт | 667.75
| Вентиляционная решетка с фильтром для вентилятора ВФУ SQ0832-0111 (152 мм) | Вентиляционная решетка с фильтром для вентилятора SQ0832-0111, посад.размер 124х124 мм, габ.размер 152х152х45 мм | руб./шт | 721.08
| Вентиляционная решетка с фильтром для вентилятора ВФУ SQ0832-0112 (204 мм) | Вентиляционная решетка с фильтром для вентилятора SQ0832-0112, посад.размер 176х176 мм, габ.размер 204х204х62 мм | руб./шт | 959.24
| Вентиляционная решетка с фильтром для вентилятора ВФУ SQ0832-0113 (255 мм) | Вентиляционная решетка с фильтром для вентилятора SQ0832-0113, посад.размер 223х223 мм, габ.размер 255х255х67 мм | руб./шт | 1230.06
| Вентиляционная решетка с фильтром для вентилятора ВФУ SQ0832-0114 (323 мм) | Вентиляционная решетка с фильтром для вентилятора SQ0832-0114, посад.размер 291х291 мм, габ.размер 323х323х67 мм | руб./шт | 1609.62
| Гигростат 5А 230В (SQ0832-0021) | Гигростат, ЧЭ - цифровой дифференциальный параметрический датчик, раб.диапазон 35…95 % относит.влажности воздуха, I-коммут. 5 А, U-коммут. 230 В, IP20, t-раб. -20…+50 °С, габ.размеры 50х67х38 мм | руб./шт | 1926.5
| Гигротерм электронный ГТЭН-03 230В (SQ0832-0028) | Гигростат и термостат в одном корпусе, ЧЭ - термисторный датчик/цифровой дифференциальный параметрический датчик, t-вкл.обогрев. 0...+60°С, раб.диапазон 50…90 % относит.влажности воздуха, свет.индикатор, I-коммут. 5 А, U-номин. 230 В(АС)/24 В(DC), IP20, t-раб. -20…+50 °С, габ.размеры 60х77х43 мм | руб./шт | 5057.17
| Держатель концевого выключателя R5MC** для шкафов (R5FLS01) | Держатель концевого выключателя для шкафов серии СЕ | руб./шт | 251.5
| WAGO 2273-500 | Монтажный адаптер на DIN-рейку для клемм серии 2273. | руб./шт | 113.95
| Заглушка 12 модулей серая (YZM10-12) | Заглушка 12 модулей, пластик, 51х227х8, цвет серый | руб./шт | 41.61
| Заглушка на 4 модуля, кремово-белая (87184) | Заглушка на 4 модулей для настенных щитков IP41, цвет кремово-белый RAL9001 | руб./шт | 79.83
| Заглушка на 4 модуля, светло-серая (87165) | Заглушка на 4 модуля для настенных щитков IP65; IP40, цвет светло-серый RAL7035 | руб./шт | 79.83
| Заглушка на 6 модулей, кремово-белая (87185) | Заглушка на 6 модулей для настенных щитков IP41, цвет кремово-белый RAL9001 | руб./шт | 91.72
| Заглушка на 6 модулей, светло-серая (87180) | Заглушка на 4 модуля для настенных щитков IP65; IP40, цвет светло-серый RAL7035 | руб./шт | 91.72
| Заземлитель для "Импульс" | Для заземления электронных блоков ИМПУЛЬС-12 и ИМПУЛЬС-мини 1. | руб./шт | 835
| Замок для дверцы щитка настенного IP41 (87188) | Замок для дверцы щитка настенного IP41 | руб./шт | 686.9
| Замок для ТШ | Замок для шкафов ТШ (2 ключа в комплекте) | руб./компл | 2175
| Замок ТШП | Замок для шкафов ТШП с 2 ключами | руб./шт | 1327.5
| Защитная крышка замка с возможностью пломбирования | Крышка замка, защитная, для навесных замков, для шкафов ТШ и ШПУ с возможностью пломбирования, комплект 2 шт. Не подходит для шкафов серии ТШ-5 | руб./компл | 2287.5
| Защитная крышка замка для ТШ-5 | Защитная крышка замка и с возможностью пломбирования ТШ-5 для навесных замков ; Конструктивно изделие выполнено из стали с покрытием краской порошковой RAL7035. | руб./шт | 1522.5
| ЗВС-3 | Заземлитель вертикальный стержневой. Длина стержня заземления: 1500 мм; Глубина монтажа ЗВС (без учета глубины приямка): 4,5 м; Диаметр стержня заземления: 16 мм; Покрытие ЗВС: горячее цинкование; Срок службы: более 30 лет; | руб./компл | 12375
| Зажим наборный ЗНИ-2,5 кв.мм серый (YZN10-002-K03) | Клеммный зажим на DIN-рейку, номинальный ток 35 А, количество контактов 2 шт, 46х42х6 мм, сечение жилы до 2,5 кв.мм, -40…+80С, цвет серый | руб./шт | 22.35
| Зажим наборный ЗНИ-2,5 кв.мм синий (YZN10-002-K07) | Клеммный зажим на DIN-рейку, номинальный ток 35 А, количество контактов 2 шт, 46х42х6 мм, сечение жилы до 2,5 кв.мм, -40…+80С, цвет синий | руб./шт | 22.27
| Зажим наборный ЗНИ-4 кв.мм серый (YZN10-004-K03) | Клеммный зажим на DIN-рейку, номинальный ток 35 А, количество контактов 2 шт, 46х42х6 мм, сечение жилы до 4 кв.мм, -40…+80С, цвет серый | руб./шт | 19.75
| Зажим наборный ЗНИ-4 кв.мм синий (YZN10-004-K07) | Клеммный зажим на DIN-рейку, номинальный ток 35 А, количество контактов 2 шт, 46х42х6 мм, сечение жилы до 4 кв.мм, -40…+80С, цвет синий | руб./шт | 19.98
| Зажим наборный ЗНИ-4PEN 4 кв.мм земля (YZN20-004-K52) | Клеммный зажим на DIN-рейку, номинальный ток 35 А, количество контактов 2 шт, 58х41х7 мм, сечение жилы до 4 кв.мм, -40…+80С, цвет жёлто-зелёный | руб./шт | 56.11
| К-1 | Защитный козырек для шкафа ТШ-1 | руб./шт | 1102.5
| К-2 | Защитный козырек для шкафов ТШ-2, ТШ-5 | руб./шт | 1177.5
| К-3 | Защитный козырек для шкафа ТШ-3 | руб./шт | 1050
| К-7 | Козырек для ТШ-7-01, ТШ-7-02 | руб./шт | 990
| К-9 | Козырек для ТШ-9В, ТШ-10В | руб./шт | 5925
| Карман для документации | Карман для документации для шкафов ТШ , 234х254х25 мм. | руб./шт | 1875
| КД-ШТВ-Н-620.300 | Оцинкованная крыша дождевая для шкафов серии ШТВ-Н глубиной 300 мм, 60x620x340 мм. | руб./шт | 3500
| КД-ШТВ-Н-620.500 | Оцинкованная крыша дождевая для шкафов серии ШТВ-Н глубиной 500 мм, 77х620х540 мм. | руб./шт | 5400
| ККС-ШТВ-НЭ-3 | Комплект крепления на столб для шкафов ШТВ-НЭ шириной 300 мм. | руб./шт | 2500
| EMW-KKC-200-300 | Комплект крепления на столб шкафа, ширина 200-300 мм, на опоры следующих размеров: круглых - 40-175мм., прямоугольных - 60-150мм. | руб./шт | 2800
| EMW-KKC-400-600 | Комплект крепления на столб шкафа, ширина 400-600 мм, на опоры следующих размеров: круглых - 40-500 мм., прямоугольных - 60-260мм. | руб./шт | 3600
| Клеммная колодка 12 модулей 3х5.4 мм + 10х4.5 мм (87412) | Клеммная колодка на 12 модулей, диаметр отверстий 3х5.4 мм + 10х4.5 мм | руб./шт | 435.04
| Клеммная колодка 12 модулей 3х9 мм + 10х5,4 мм (87112) | Усиленная клеммная колодка на 12 модулей, диаметр отверстий 3х9 мм + 10х5,4 мм | руб./шт | 470.57
| Клеммная колодка 18 модулей 5х5.4 мм + 14х4.5 мм (87418) | Клеммная колодка на 18 модулей, диаметр отверстий 5х5.4 мм + 14х4.5 мм | руб./шт | 621.52
| Клеммная колодка 8 модулей 1х5.4 мм + 7х4.5 мм (87408) | Клеммная колодка на 8 модулей, диаметр отверстий 1х5.4 мм + 7х4.5 мм | руб./шт | 248.63
| Клеммная колодка 8 модулей 1х9 мм + 7х5,4 мм (87108) | Усиленная клеммная колодка на 8 модулей, диаметр отверстий 1х9 мм + 7х5,4 мм | руб./шт | 290.94
| Клеммная колодка 8 модулей 5х9 мм + 14х5,4 мм (87118) | Усиленная клеммная колодка на 18 модулей, диаметр отверстий 5х9 мм + 14х5,4 мм | руб./шт | 901.64
| Клеммный блок 2х12 модуля + суппорты, с крепежом (87512) | Клеммный блок 2х12 модуля + суппорты в комплекте с крепежом | руб./шт | 823.53
| Клеммный блок 2х18 модуля + суппорты, с крепежом (87518) | Клеммный блок 2х18 модуля + суппорты в комплекте с крепежом | руб./шт | 1165.27
| Клеммный блок 2х8 модуля + суппорты, с крепежом (87508) | Клеммный блок 2х8 модуля + суппорты в комплекте с крепежом | руб./шт | 562.46
| КМР-1 | Кронштейн для крепления металлорукава (для ТШ-3) | руб./шт | 765
| КМР-2 | Кронштейн для крепления металлорукава (для ТШ-6) | руб./шт | 765
| КН-1 | Козырек для ТШН-1 | руб./шт | 4852.5
| КН-3 | Козырек для ТШН-3 | руб./шт | 2797.5
| КН-6 | Козырек для ТШН-6 | руб./шт | 2430
| КНВ-3U | Кронштейн настенный вертикальный, выполненный в 19-дюймовом стандарте на 3 юнита | руб./шт | 1522.5
| КНГ-6U | Кронштейн настенный горизонтальный, выполненный в 19-дюймовом стандарте на 6 юнитов | руб./шт | 4192.5
| КНО-М-6U | Кронштейн телекоммуникационный настенный 6U, регулируемая глубина 300-450 мм, 273х512х450 мм, цвет серый. | руб./шт | 3600
| КНО-В-2U-9005 | Кронштейн телекоммуникационный настенный вертикальный 2U, 150х500х96 мм, цвет черный. | руб./шт | 1200
| КНО-В-3U-9005 | Кронштейн телекоммуникационный настенный вертикальный 3U, 150х500х140 мм, цвет черный | руб./шт | 1300
| КНО-В-4U-9005 | Кронштейн телекоммуникационный настенный вертикальный 4U, 150х500х185 мм, цвет черный. | руб./шт | 1400
| КНО-М-12U | Кронштейн телекоммуникационный настенный 12U, регулируемая глубина 300-450 мм, 540х512х450 мм, цвет серый. | руб./шт | 6100
| КНО-М-12U-9005 | Кронштейн телекоммуникационный настенный 12U, регулируемая глубина 300-450 мм, 540х512х450 мм, цвет чёрный. | руб./шт | 6100
| КНО-М-3U | Кронштейн телекоммуникационный настенный 3U, регулируемая глубина 300-450 мм, 140х512х450 мм, цвет серый. | руб./шт | 2200
| КНО-М-3U-9005 | Кронштейн телекоммуникационный настенный 3U, регулируемая глубина 300-450 мм, 140х512х450 мм, цвет чёрный. | руб./шт | 2200
| КНО-М-6U-9005 | Кронштейн телекоммуникационный настенный 6U, регулируемая глубина 300-450 мм, 273х512х450 мм, цвет чёрный. | руб./шт | 3600
| КНО-М-9U | Кронштейн телекоммуникационный настенный 9U, регулируемая глубина 300-450 мм, 407х512х450 мм, цвет серый. | руб./шт | 5000
| КНО-М-9U-9005 | Кронштейн телекоммуникационный настенный 9U, регулируемая глубина 300-450 мм, 407х512х450 мм, цвет чёрный. | руб./шт | 5000
| Козырек дождезащитный 400х250 (748) | Дождезащитный козырек предназначен для защиты термошкафов СКАТ ШТ-5425 всех модификаций от попадания влаги. Материал - сталь толщиной 1,5 мм. Покрытие - порошковая окраска, цвет серый (RAL7035) Габариты козырька (ШхГ): 400х250 мм. Монтажные аксессуары в комплекте. | руб./шт | 5840
| Козырек дождезащитный 600х250 (749) | Дождезащитный козырек предназначен для защиты термошкафов СКАТ ШТ-6625 всех модификаций от попадания влаги. Материал - сталь толщиной 1,5 мм. Покрытие - порошковая окраска, цвет серый (RAL7035) Габариты козырька (ШхГ): 600х250 мм. Монтажные аксессуары в комплекте. | руб./шт | 4225
| Козырек дождезащитный 600х300 (747) | Дождезащитный козырек предназначен для защиты термошкафов СКАТ ШТ-8630 и СКАТ ШТ-12630 всех модификаций от попадания влаги. Материал - сталь толщиной 1,5 мм. Покрытие - порошковая окраска, цвет серый (RAL7035) Габариты козырька (ШхГ): 600х300 мм. Монтажные аксессуары в комплекте. | руб./шт | 4726
| Комплект крепления к столбу монтажной полосой (YKK-0-125) | Комплект крепления металлокорпуса монтажной полосой к столбу круглого сечения диаметром до 350 мм, наибольший вес закрепляемого корпуса 80 кг | руб./компл | 1572.27
| Комплект крепления к столбу скобой (YKK-0-126) | Комплект крепления металлокорпуса скобой к столбы круглого сечения диаметром до 350 мм и железобетонные стойки типа СВ110 и СВ105, наибольший вес закрепляем корпуса 80 кг | руб./компл | 1127.66
| Комплект крепления ККП-1 | Комплект крепления на пол/потолок на улице или в помещениях для PSW-1G4F-Box/PSW-2G4F-Box, 6 кг, 320х905х500 мм. | руб./шт | 14050
| Комплект крепления ККП-2 | Комплект крепления на пол/потолок для PSW-2G+UPS-Box/PSW-2G6F+UPS-Box, 6.5 кг, 420х1005х500 мм. | руб./шт | 15600
| Комплект крепления ККС-Hot | Комплект крепления на столб для PSW-2G+Hot и PSW-2G8F+Hot, диаметр круглых опор 50-150 мм, размеры прямоугольных опор 70-125 мм, до 20 кг. | руб./шт | 5400
| Комплект крепления на столб TFortis-1 | Комплект крепления на столб. Размеры шкафа по ширине 300х400; Диаметр круглых опор 50-300; Размеры прямоугольных опор 70-180. | руб./шт | 5400
| Комплект крепления на столб TFortis-2 | Комплект крепления на столб. Размеры шкафа по ширине 400х500 мм; Диаметр круглых опор 50-300 мм; Размеры прямоугольных опор 70-280 мм. | руб./шт | 5850
| Комплект крепления на столб TFortis-3 | Комплект крепления на столб. Размеры шкафа по ширине 600х600; Диаметр круглых опор 50-300; Размеры прямоугольных опор 70-400. | руб./шт | 6550
| Комплект крепления шкафов CE/RAM box к столбу (R5FB300) | Комплект крепления шкафов серии CE/RAM box к столбу, ширина шкафа 300 мм | руб./компл | 1893.8
| Комплект крепления шкафов CE/RAM box к столбу (R5FB400) | Комплект крепления шкафов серии CE/RAM box к столбу, ширина шкафа 400 мм | руб./компл | 2019.95
| Комплект крепления шкафов CE/RAM box к столбу (R5FB500) | Комплект крепления шкафов серии CE/RAM box к столбу, ширина шкафа 500 мм | руб./компл | 2142.73
| Комплект крепления шкафов CE/RAM box к столбу (R5FB600) | Комплект крепления шкафов серии CE/RAM box к столбу, ширина шкафа 600 мм | руб./компл | 2208.39
| Комплект крепления шкафов CE/RAM box к столбу (R5FB800) | Комплект крепления шкафов серии CE/RAM box к столбу, ширина шкафа 800 мм | руб./компл | 3217.8
| Крепление ТШ на опору | Кронштейн для крепления термошкафов на опору, круглая40…190 мм, или квадратная50…150 мм. Комплект: 2 профильные шины, длина 600 мм, 4 прижимных профиля, 2 ленточные растяжки, 4 зажимных угольника, 4 болта и гайки М8 для монтажа на шкафе. | руб./шт | 7425
| Крепление для ТШП настенное | Крепление шкафов ТШП настенное, комплект 4шт. | руб./компл | 952.5
| Крепление ТШ-10 на опору | Крепление ТШ-10 на круглую или квадратную опору до 550 мм. | руб./шт | 20362.5
| Крепление ТШ-10 настенное | Крепление ТШ-10 на стену, комплект. Крепления представляют собой сварные конструкции из металлического уголка размером 40х40х3 мм. Крепления выпускается по техническим условиям ТУ 4372-026-31006686-2011. | руб./шт | 18900
| Крепление ТШ-9 на опору | Крепление ТШ-9 на круглую или квадратную опору до 550 мм. | руб./шт | 20062.5
| Крепление ТШ-9 настенное | Крепление ТШ-9 на стену, комплект. Крепления представляют собой сварные конструкции из металлического уголка размером 40х40х3 мм. Крепления выпускается по техническим условиям ТУ 4372-026-31006686-2011. | руб./шт | 17400
| Крепление ТШ настенное | Кронштейн для крепления термошкафов настенное (4шт.) | руб./компл | 952.5
| Кронштейны для настенного крепления, для CE/CDE (4шт) R5A55 | Кронштейны для настенного крепления, для шкафов серии CE/CDE, нагрузка 25кг | руб./компл | 875.6
| КС-9 | Кронштейн крепления для шкафов ШМ-30.30.12, ШМ-30.40.15 на квадратные и круглые опоры Ø 115 ÷ 135 мм | руб./шт | 2970
| М-10 (4 шт) | Комплект регулируемых ножек опорных М10 с высотой регулировки 40 мм. | руб./компл | 610
| Обогреватель на DIN-рейку 100Вт IP20 (YCE-HG-100-20) | Обогреватель на DIN-рейку для воздушного обогрева пространства внутри электротехнических шкафов; 100 Вт, U-пит.220В/50 Гц, IP20, габ.184х70х60 мм | руб./шт | 1941.96
| Обогреватель на DIN-рейку 15Вт IP20 (YCE-HG-015-20) | Обогреватель на DIN-рейку для воздушного обогрева пространства внутри электротехнических шкафов; 15 Вт, U-пит.220В/50 Гц, IP20, габ.109х70х60 мм | руб./шт | 1339.76
| Обогреватель на DIN-рейку 230В, 100Вт (SQ0832-0006) | Обогреватель на DIN-рейку для воздушного обогрева пространства внутри электротехнических шкафов; Р-нагр. 100 Вт, U-пит.230В/50 Гц, IP20, габ.размеры 179х70х60 мм | руб./шт | 1863.18
| Обогреватель на DIN-рейку 230В, 150Вт (SQ0832-0007) | Обогреватель на DIN-рейку для воздушного обогрева пространства внутри электротехнических шкафов; Р-нагр. 150 Вт, U-пит.230В/50 Гц, IP20, габ.размеры 259х70х60 мм | руб./шт | 2415.23
| Обогреватель на DIN-рейку 230В, 15Вт (SQ0832-0001) | Обогреватель на DIN-рейку для воздушного обогрева пространства внутри электротехнических шкафов; Р-нагр. 15 Вт, U-пит.230В/50 Гц, IP20, габ.размеры 104х70х60 мм | руб./шт | 995.12
| Обогреватель на DIN-рейку 230В, 30Вт (SQ0832-0002) | Обогреватель на DIN-рейку для воздушного обогрева пространства внутри электротехнических шкафов; Р-нагр. 30 Вт, U-пит.230В/50 Гц, IP20, габ.размеры 104х70х60 мм | руб./шт | 1213.63
| Обогреватель на DIN-рейку 230В, 45Вт (SQ0832-0003) | Обогреватель на DIN-рейку для воздушного обогрева пространства внутри электротехнических шкафов; Р-нагр. 45 Вт, U-пит.230В/50 Гц, IP20, габ.размеры 104х70х60 мм | руб./шт | 1259.23
| Обогреватель на DIN-рейку 230В, 60Вт (SQ0832-0004) | Обогреватель на DIN-рейку для воздушного обогрева пространства внутри электротехнических шкафов; Р-нагр. 60 Вт, U-пит.230В/50 Гц, IP20, габ.размеры 179х70х60 мм | руб./шт | 1615.86
| Обогреватель на DIN-рейку 230В, 75Вт (SQ0832-0005) | Обогреватель на DIN-рейку для воздушного обогрева пространства внутри электротехнических шкафов; Р-нагр. 75 Вт, U-пит.230В/50 Гц, IP20, габ.размеры 179х70х60 мм | руб./шт | 1422.01
| Обогреватель на DIN-рейку 250Вт IP20 (YCE-HGL-250-20) | Обогреватель на DIN-рейку со встроенным вентилятором для воздушного обогрева пространства внутри электротехнических шкафов; 250 Вт, U-пит.220В/50 Гц, IP20, габ.182х100х85 мм | руб./шт | 6704.4
| Обогреватель на DIN-рейку 30Вт IP20 (YCE-HG-030-20) | Обогреватель на DIN-рейку для воздушного обогрева пространства внутри электротехнических шкафов; 30 Вт, U-пит.220В/50 Гц, IP20, габ.109х70х60 мм | руб./шт | 1358.76
| Обогреватель на DIN-рейку 400Вт IP20 (YCE-HGL-400-20) | Обогреватель на DIN-рейку со встроенным вентилятором для воздушного обогрева пространства внутри электротехнических шкафов; 400 Вт, U-пит.220В/50 Гц, IP20, габ.222х100х85 мм | руб./шт | 7760.57
| Обогреватель на DIN-рейку 45Вт IP20 (YCE-HG-045-20) | Обогреватель на DIN-рейку для воздушного обогрева пространства внутри электротехнических шкафов; 45Вт, U-пит.220В/50 Гц, IP20, габ.109х70х60 мм | руб./шт | 1335.59
| Обогреватель на DIN-рейку 60Вт IP20 (YCE-HG-060-20) | Обогреватель на DIN-рейку для воздушного обогрева пространства внутри электротехнических шкафов; 60 Вт, U-пит.220В/50 Гц, IP20, габ.184х70х60 мм | руб./шт | 1873.84
| Обогреватель на DIN-рейку 75Вт IP20 (YCE-HG-075-20) | Обогреватель на DIN-рейку для воздушного обогрева пространства внутри электротехнических шкафов; 75 Вт, U-пит.220В/50 Гц, IP20, габ.184х70х60 мм | руб./шт | 1841.08
| Обогреватель с встроенным вентилятором и термостатом ОШВт-1000 240В, 1кВт (SQ0832-0024) | Обогреватель с встроенным вентилятором и термостатом в корпусе ОШВ на DIN-рейку; Р-нагр. 1000 Вт, U-пит.240В/50 Гц, IP20, t-раб. -45…+70 °С, габ.размеры 120х160х182 мм. | руб./шт | 10300.07
| Обогреватель с встроенным вентилятором и термостатом ОШВт-1200 240В, 1,2кВт (SQ0832-0025) | Обогреватель с встроенным вентилятором и термостатом в корпусе ОШВ на DIN-рейку; Р-нагр. 1200 Вт, U-пит.240В/50 Гц, IP20, t-раб. -45…+70 °С, габ.размеры 120х160х182 мм. | руб./шт | 10459.59
| Обогреватель с встроенным вентилятором и термостатом ОШВт-800 240В, 0,8кВт (SQ0832-0022) | Обогреватель с встроенным вентилятором и термостатом в корпусе ОШВ на DIN-рейку; Р-нагр. 800 Вт, U-пит.240В/50 Гц, IP20, t-раб. -45…+70 °С, габ.размеры 120х160х182 мм. | руб./шт | 9564.32
| Обогреватель с встроенным вентилятором и термостатом ОШВт-900 240В, 0,9кВт (SQ0832-0023) | Обогреватель с встроенным вентилятором и термостатом в корпусе ОШВ на DIN-рейку; Р-нагр. 900 Вт, U-пит.240В/50 Гц, IP20, t-раб. -45…+70 °С, габ.размеры 120х160х182 мм. | руб./шт | 10020
| Обогреватель с встроенным вентилятором на DIN-рейку 230В, 250Вт (SQ0832-0008) | Обогреватель с встроенным вентилятором на DIN-рейку; Р-нагр. 250 Вт, U-пит.230В/50 Гц, IP20, t-раб. -45…+70 °С, габ.размеры 100х85х182 мм. | руб./шт | 5688.94
| Обогреватель с встроенным вентилятором на DIN-рейку 230В, 400Вт (SQ0832-0009) | Обогреватель с встроенным вентилятором на DIN-рейку; Р-нагр. 400 Вт, U-пит.230В/50 Гц, IP20, t-раб. -45…+70 °С, габ.размеры 222х85х182 мм. | руб./шт | 6585.14
| Обогреватель с встроенным вентилятором ОШВ-150 230В, 150Вт (SQ0832-0030) | Обогреватель с встроенным вентилятором в корпусе ОШВ на DIN-рейку; Р-нагр. 150 Вт, U-пит.230В/50 Гц, IP20, t-раб. -45…+70 °С, габ.размеры 77х65х113 мм. Без термостата | руб./шт | 5249.05
| Обогреватель с встроенным вентилятором ОШВ-250 230В, 250Вт (SQ0832-0031) | Обогреватель с встроенным вентилятором в корпусе ОШВ на DIN-рейку; Р-нагр. 250 Вт, U-пит.230В/50 Гц, IP20, t-раб. -45…+70 °С, габ.размеры 91х86х113 мм. Без термостата | руб./шт | 5563.8
| Обогреватель с встроенным вентилятором ОШВ-400 230В 400Вт (SQ0832-0032) | Обогреватель с встроенным вентилятором в корпусе ОШВ на DIN-рейку; Р-нагр. 400 Вт, U-пит.230В/50 Гц, IP20, t-раб. -45…+70 °С, габ.размеры 91х86х113 мм. Без термостата | руб./шт | 6251.4
| ОНШ-1 | Основание напольного исполнения для шкафов ТШ и ШПУ. Для установки ТШ-1, ТШ-2, ТШ-5, ШПУ-1, ШПУ-2Т | руб./компл | 19027.5
| ОНШ-2 | Основание напольного исполнения для установки шкафов серии ТШ (ТШ-1, ТШ-2, ТШ-5) вне помещений. Основание представляет собой сборно-сварную конструкцию собранную из металлического уголка размером 40х40х3 мм и стального листа толщиной 1,5 мм. Основание имеет съёмные крышки люка для обеспечения доступа к кабельным вводам устанавливаемого шкафа. | руб./шт | 31117.5
| ОНШ-3 | Основание напольного исполнения для установки шкафов типа ТШ-3 вне помещений. Основание представляет собой сборно-сварную конструкцию собранную из металлического уголка размером 40х40х3 мм. | руб./шт | 14947.5
| ОНШ-8 | Основание напольное для шкафов типа ТШ, ТШВ, ШПУ шириной 800мм. | руб./шт | 18300
| ОНШ-9 | Основание напольное для шкафов ТШ-9, ТШ-10; 1220х618х595 мм. | руб./шт | 14565
| ОТШ-60 | Обогреватель термошкафов; Мощность обогрева 60 Вт; AC 220В; -60...+70C; 91х202х44 мм. Термостат в комплекте. | руб./шт | 4125
| Перемычка втычная с изоляцией, 2P, шаг 5,2 мм (ZPTP0302R) | Перемычка втычная с изоляцией, 2P, шаг 5,2 мм, I-ном.24А, цвет красный | руб./шт | 114.15
| ПЗ-1000.200А | Панель заземления вертикальная 19", 1000 мм, нагрузочная способность 200А. | руб./шт | 3560
| ПЗ-19-500.200А | Панель заземления горизонтальная/вертикальная 19", 500 мм, нагрузочная способность 200А. | руб./шт | 1980
| ПЗ-200.200А | Панель заземления; I-нагр.200А; 9 точек крепления, винт М5; латунь 5х15мм, длина 200мм | руб./шт | 1460
| ПЗ-СТК | Комплект проводов заземления для стоек/шкафов, универсальный. Включает набор проводов и фиксирующих гаек: Провод заземления 400 мм. сечение 4 кв.мм (кольцевой наконечник-розетка) – 8 шт. Клемма ножевая B6.3-0.8 DIN46342 – 8 шт. Саморез 4.2х9.5 - 8 шт. | руб./компл | 1120
| ПЗ-ШРН | Комплект проводов заземления для шкафа/стойки , универсальный. Включает набор проводов и фиксирующих гаек: Провод заземления 200 мм. сечение 4 кв.мм. (кольцевой наконечник-розетка) – 2шт. Провод заземления 200 мм. сечение 4 кв.мм. (розетка-розетка) – 1 шт. Клемма ножевая B6.3-0.8 DIN46342 – 3 шт. Саморез 4.2х9.5 -3 шт. | руб./компл | 490
| ПЗ-ШТК-М | Комплект проводов заземления для шкафа, универсальный. Включает набор проводов и фиксирующих гаек: Провод заземления 250 мм. сечение 4 кв.мм. (кольцевой наконечник-розетка) –4 шт. Провод заземления 150 мм. сечение 4 кв.мм. (кольцевой наконечник-розетка) – 4 шт. Винт М6х12 - 10 шт. Гайка зубчатая М6 - 10 шт. | руб./компл | 860
| ПЗ-ШТК-С | Комплект проводов заземления для шкафа/стойки, универсальный. Включает набор проводов и фиксирующих гаек: Провод заземления 400 мм. сечение 4 кв.мм. (кольцевой наконечник-розетка) – 8 шт. Клемма ножевая B6.3-0.8 DIN46342 – 8 шт. Саморез 4.2х9.5 -8 шт. | руб./компл | 610
| Перемычка PTC/2/00 L=250 мм (ZPTC0200) | Втычная (штепсельная) перемычка, количество соединительных зажимов 50 шт, длина 250 мм | руб./шт | 1410.35
| Перемычка полюсная PTC/2/10 (ZPTC0210) | Втычная (штепсельная) перемычка, количество соединительных зажимов 10 шт | руб./шт | 259.78
| Проходной зажим BC.6GR, серый 6кв.мм (ZCBC06GR) | Проходной клеммный зажим, сечение 0,2…6 кв.мм, номинальное напряжение 1000 В, температура эксплуатации -40…+80°С, размеры 52х44х8 мм, цвет серый | руб./шт | 73.76
| Проходной зажим CBC.2GR, серый 2,5кв.мм (ZCBC02GR) | Проходной клеммный зажим, сечение 0,2…2,5 кв.мм, номинальное напряжение 1000 В, температура эксплуатации -40…+80°С, размеры 52х44х5 мм, цвет серый | руб./шт | 48.49
| Проходной зажим CBC.4GR, серый 4кв.мм (ZCBC04GR) | Проходной клеммный зажим, сечение 0,2…4 кв.мм, номинальное напряжение 1000 В, температура эксплуатации -40…+80°С, размеры 52х44х6 мм, цвет серый | руб./шт | 52.6
| Проходной зажим CBD.4(Ex)i, синий 4кв.мм (ZCBX24) | Проходной зажим, сечение жилы 4 кв.мм, крепление на Din-рейку типа OMEGA и G, цвет синий | руб./шт | 105.1
| Проходной зажим CBR.2GR 2ввода/2вывода, 2,5кв.мм (ZCR110GR) | Проходной клеммный зажим, 2 ввода/2 вывода, сечение 2,5 кв.мм, номинальное напряжение 800 В, температура эксплуатации -40…+80°С, размеры 56х43х5 мм, цвет серый | руб./шт | 241.19
| Проходной зажим DBC.2GR, серый 2,5кв.мм (ZDB100GR) | Проходной клеммный зажим, 2 уровня, сечение 2,5 кв.мм, номинальное напряжение 630 В, температура эксплуатации -40…+80°С, размеры 66х70х5 мм, цвет серый | руб./шт | 124.63
| Проходной зажим HMM.4GR, серый 4кв.мм (ZHM250GR) | Проходной зажим, сечение жилы 4 кв.мм, крепление на Din-рейку типа OMEGA, цвет серый | руб./шт | 71.25
| Сдвоенный термостат (R5THRV13) | Термостат механический на DIN-рейку двухканальный: NO - для включения вентилятора, NC - для включения обогревателя. Задаваемая t-включения от 10 до 50°C, IP20. | руб./шт | 3472.88
| Сменная фильтрующая прокладка для вентиляционной решетки SQ0832-0115 (120мм), 5шт | Сменный фильтр для вентил. решетки, класс фильтрации G3, габ.размеры 120х120 мм, в упак. 5шт. | руб./уп | 224.47
| Сменная фильтрующая прокладка для вентиляционной решетки SQ0832-0116 (152мм), 5шт | Сменный фильтр для вентил. решетки, класс фильтрации G3, габ.размеры 152х152 мм, в упак. 5шт. | руб./уп | 350.36
| Сменная фильтрующая прокладка для вентиляционной решетки SQ0832-0117 (204 мм), 5шт | Сменный фильтр для вентил. решетки, класс фильтрации G3, габ.размеры 204х204 мм, в упак. 5шт. | руб./уп | 479.18
| Сменная фильтрующая прокладка для вентиляционной решетки SQ0832-0118 (255 мм), 5шт | Сменный фильтр для вентил. решетки, класс фильтрации G3, габ.размеры 255х255 мм, в упак. 5шт. | руб./уп | 506.75
| Сменная фильтрующая прокладка для вентиляционной решетки SQ0832-0119 (323 мм), 5шт | Сменный фильтр для вентил. решетки, класс фильтрации G3, габ.размеры 323х323 мм, в упак. 5шт. | руб./уп | 681.7
| Термостат NO (охлаждение) 2А, 230В (SQ0832-0019) | Термостат механический на DIN-рейку NO - для включения вентилятора. Задаваемая t-включения от 0 до 60°C, I-коммут. 2 А, U-номин. 230 В, IP20, габ. 65х33х43 мм | руб./шт | 351.35
| Термостат NO/NC 10/5A 230В (SQ0832-0018) | Термостат механический на DIN-рейку с перекидными контактами: NO - для включения вентилятора, NC - для включения обогревателя. Задаваемая t-включения от 0 до 60°C, 10 А(обогрев)/5 А(охлажд.), U-номин. 230 В, IP20, габ. 71х71х29 мм | руб./шт | 905.02
| Термостат NС (обогрев) 10А 230В (SQ0832-0020) | Термостат механический на DIN-рейку NC - для включения обогревателя. Задаваемая t-включения от 0 до 60°C, I-коммут. 10 А, U-номин. 230 В, IP20, габ. 60х33х43 мм | руб./шт | 351.35
| Термостат двухканальный от 0 до +60°C NO+NC (YCE-DTNO-NC-60) | Термостат механический на DIN-рейку двухканальный: NO - для включения вентилятора, NC - для включения обогревателя. Задаваемая t-включения от 0 до 60°C, IP20, габ. 67х50х46 мм | руб./шт | 1066.56
| Термостат от 0 до +60 NC (YCE-TNC-00-60) | Термостат механический на DIN-рейку NC - для включения обогревателя. Задаваемая t-включения от 0 до 60°C, IP20, габ. 60х33х43 мм | руб./шт | 392.25
| Термостат от 0 до +60 NO (YCE-TNO-00-60) | Термостат механический на DIN-рейку NO - для включения вентилятора. Задаваемая t-включения от 0 до 60°C,IP20, габ. 60х33х43 мм | руб./шт | 392.25
| Термостат сдвоенный NO/NC (охлаждение/обогрев) 10/5A, 230В (SQ0832-0029) | Термостат механический на DIN-рейку двухканальный: NO - для включения вентилятора, NC - для включения обогревателя. Задаваемая t-включения от 0 до 60°C, I-коммут. 10 А(обогрев)/5 А(охлажд.), U-номин. 230 В, IP20, габ. 67х50х46 мм | руб./шт | 905.02
| Термостат электронный ТЭН-01 230В (SQ0832-0026) | Термостат электронный на DIN-рейку двухканальный: NO - для включения вентилятора, NC - для включения обогревателя. Задаваемая t-включения от -20 до 60°C, I-коммут. 10 А(обогрев)/5 А(охлажд.), U-номин. 230 В, IP20, габ. 39х50х69 мм | руб./шт | 1159.44
| Термостат электронный ТЭН-02 230В (SQ0832-0027) | Термостат электронный на DIN-рейку двухканальный: NO - для включения вентилятора, NC - для включения обогревателя. Задаваемая t-включения от -20 до 60°C, I-коммут. 8 А(обогрев)/8 А(охлажд.), U-номин. 230 В, IP20, габ. 38х43х65 мм | руб./шт | 1323.13
| Термостат, NC контакт, диапазон температур: 0-60°C (R5THR2) | Термостат механический на DIN-рейку NC - для включения обогревателя. Задаваемая t-включения от -0...+60°C, IP20. | руб./шт | 1350.03
| Термостат, NO контакт, диапазон температур: 0-60°C (R5THV2) | Термостат механический на DIN-рейку NО - для включения обогревателя. Задаваемая t-включения от -0...+60°C, IP20. | руб./шт | 1468.15
| Торцевой изолятор CBC.2-10/PTGR серый на СВС2- 10 (ZCB061GR) | Проходной зажим для проводом до 10 кв.мм, цвет серый | руб./шт | 37.62
| Торцевой упор BT/2 (ZBT006) | Торцевой упор на Din-рейку типа OMEGA 2, толщина 8 мм, материал полиамид | руб./шт | 88.51
| Торцевой упор BT/3 (ZBT003) | Торцевой упор на Din-рейку типа OMEGA 3, толщина 8 мм, материал полиамид | руб./шт | 70.73
| Торцевой упор BTO (ZBT007) | Торцевой упор на Din-рейку типа OMEGA 3, толщина 8 мм, материал полиамид | руб./шт | 70.73
| Торцевой упор BTU (ZBT005) | Торцевой упор на Din-рейку | руб./шт | 72.39
| Удлинитель для крепления ТШ на опору | Комплект удлинителя для крепления ТШ на опору (для круглых опор Ø max=615 мм, для квадратных опор □ max=510 мм) | руб./шт | 1980
| ФМ-1 | Фильтрующий материал. Сменный фильтр для шкафов ТШ-1В и ТШ-3В. В комплекте 2шт | руб./компл | 495
| ФМ-2 | Фильтрующий материал. Сменный фильтр для шкафов ТШ-2-В1. В комплекте 2шт | руб./компл | 547.5
| ФМ-5 | Фильтрующий материал. Сменный фильтр для шкафов ТШ-5-В2, ТШ-8, ТШ-9В, ТШ-10В. В комплекте 2шт | руб./компл | 690
| Шина L "фаза" ШНИ-6х9-10-К-Ср (YNN10-69-10KD-K02) | Шина L "фаза" на корпусном изоляторе на DIN-рейку, сечение шины 6х9 мм, 10 контактов, In 100 А, 75х31х13.5 мм, материал латунь, t-раб. -40 ... +50 °С, цвет изолятора серый | руб./шт | 100.13
| Шина PE "земля" ШНИ-8х12-4-У2-Ж жёлтый (YNN10-812-4C2-K05) | Шина PE "земля" на двух угловых изоляторах, сечение шины 8х12 мм, 4 контакта, In 125 А, 88х45х12 мм, материал латунь, t-раб. -40... +50°C, цвет изолятора желтый | руб./шт | 138.79
| Шина PE "земля" ШНИ-8х12-6-КС-Ж (YNN10-812-6DP-K05) | Шина PE "земля" на DIN-изоляторе, сечение шины 8х12 мм, 6 контактов, In 125 А, 78х34,5х25 мм, материал латунь, t-раб. -40... +50°C, цвет изолятора желтый | руб./шт | 123.52
| Шина PEN "земля-ноль" 6х9мм 8/2 (YNN11-08-100) | Шина PEN "земля-ноль" без изолятора на DIN-рейку, 8 контактов, 66х6х9 мм, материал латунь, t-раб. -40 ... +50 °С | руб./шт | 71.09
| Шина PEN "земля-ноль" 6х9мм 10/2 (YNN11-10-100) | Шина PEN "земля-ноль" без изолятора на DIN-рейку, 10 контактов, 78х6х9 мм, материал латунь, t-раб. -40 ... +50 °С | руб./шт | 98.9
| Шина PEN "земля-ноль" 6х9мм 14/2 (YNN11-14-100) | Шина PEN "земля-ноль" без изолятора на DIN-рейку, 14 контактов, 102х6х9 мм, материал латунь, t-раб. -40 ... +50 °С | руб./шт | 118.8
| Шина N "ноль" ШНИ-6х9-10-Д-С (YNN10-69-10D-K07) | Шина N "ноль" на DIN-изоляторе, сечение шины 6х9 мм, 10 контактов, In 100 А, 88,5х42х12 мм, материал латунь, t-раб. -40 ... +50 °С, цвет изолятора синий | руб./шт | 86.96
| Шина PE "земля" ШНИ-6х9-10-К-З (YNN10-69-10KD-K06) | Шина PE "земля" в корпусном изоляторе на DIN-рейку, 10 контактов, 31х62х14 мм, материал латунь, t-раб. -40 ... +50 °С, цвет зелёный | руб./шт | 105.84
| Шина N "ноль" ШНИ-6х9-12-Д-С (YNN10-69-12D-K07) | Шина N "ноль" на DIN-изоляторе, сечение шины 6х9 мм, 12 контактов, In 100 А, 88,5х42х12 мм, материал латунь, t-раб. -40 ... +50 °С, цвет изолятора синий | руб./шт | 136.36
| Шина N "ноль" ШНИ-6х9-14-Д-С (YNN10-69-14D-K07) | Шина N "ноль" на DIN-изоляторе, сечение шины 6х9 мм, 14 контактов, In 100 А, 88,5х42х12 мм, материал латунь, t-раб. -40 ... +50 °С, цвет изолятора синий | руб./шт | 127.34
| Шина N "ноль" ШНИ-6х9-6-Д-С (YNN10-69-6D-K07) | Шина N "ноль" на DIN-изоляторе, сечение шины 6х9 мм, 6 контактов, In 100 А, 88,5х42х12 мм, материал латунь, t-раб. -40 ... +50 °С, цвет изолятора синий | руб./шт | 85.8
| Шина N "ноль" ШНИ-6х9-8-Д-С (YNN10-69-8D-K07) | Шина N "ноль" на DIN-изоляторе, сечение шины 6х9 мм, 8 контактов, In 100 А, 88,5х42х12 мм, материал латунь, t-раб. -40 ... +50 °С, цвет изолятора синий | руб./шт | 82.79
| Шина PE "земля" ШНИ-6х9-8-К-З (YNN10-69-8KD-K06) | Шина PE "земля" в корпусном изоляторе на DIN-рейку, 8 контактов, 31х62х14 мм, материал латунь, t-раб. -40 ... +50 °С, цвет зелёный | руб./шт | 96.2
| Шина N "ноль" ШНИ-6х9-8-К-С (YNN10-69-8KD-K07) | Шина N "ноль" в корпусном изоляторе на DIN-рейку, 8 контактов, 31х62х14 мм, материал латунь, t-раб. -40 ... +50 °С, цвет синий | руб./шт | 96.33
| Шина PE "земля" ШНИ-8х12-10-Д-Ж (YNN10-812-10D-K05) | Шина PE "земля" на DIN-изоляторе, сечение шины 8х12 мм, 10 контактов, In 125 А, 88,5х45,4х12 мм, материал латунь, t-раб. -40... +50°C, цвет изолятора желтый | руб./шт | 189.26
| Шина N "ноль" ШНИ-8х12-10-Д-С (YNN10-812-10D-K07) | Шина N "ноль" на DIN-изоляторе, сечение шины 6х9 мм, 10 контактов, In 100 А, 88,5х42х12 мм, материал латунь, t-раб. -40 ... +50 °С, цвет изолятора синий | руб./шт | 180.58
| ШНК 2х7 L+PEN (YND10-2-07-100) | Шина L+PEN в корпусе (кросс-модуль) на DIN-рейку, 7 вводов, количество шин - 2 шт, 65х45х51 мм, материал латунь, t-раб. -25 ... +40 °С | руб./шт | 400.32
Условные обозначения:
- позиции, включенные в прайс-лист в течение последнего месяца

## Сеть
ПРАЙС-ЛИСТ
Действителен с 05.10.2022
Сетевое оборудование
№ | Наименование | Описание | Вал./ Ед. изм. | Цены
розница
1 | Сетевые коммутаторы без PoE
| BOLID SW-324 | Коммутатор управляемый L2+; 8хRJ45 порта 10/100/1000 Мбит/с; 24хSFP порта 100/1000 Мбит/с; 4хSFP+ порта 1000/10000; консольный порт RS-232C; AC 100-240 В; 46 Вт; -20…+55 °С; 360×440×44 мм. | руб./шт | 101918.4
| CO-PF-4G2SFP-P504 | Промышленный сетевой коммутатор 4 портовый неуправляемый; 4x 10/100/1000 Base-TX RJ45; 2хSFP 10/100/1000; DC 12-48 В; IP40; -40...+75°C; 100х128x47 мм. Крепление на DIN рейку. | руб./шт | 14013
| CO-SW24GFv2 | Сетевой коммутатор 24 портовый неуправляемый; 24x10/100/1000Base-T Ethernet RJ45; 2хSFP 10/100/1000; AC 220 В; 15 Вт; IP20; -20...+55°C; 312х178x44 мм. Установка в 19" стойку. | руб./шт | 20600
| CO-SW8G | Сетевой коммутатор 8 портовый неуправляемый; 8x10/100/1000Base-T Ethernet RJ45; DC 9 В; 6 Вт; IP20; -20...+55°C; 142х79х27 мм. | руб./шт | 4722
| Cross-24/FC | Управляемый коммутатор для систем IP-видеонаблюдения, 24 порта -1000Base-T/SFP slot, позволяющие использовать гигабитный канал по витой паре или создавать оптический гигабитный канал с применением дополнительного SFP модуля. 8 портов из 24 являются комбинированными. Уровень L2. | руб./шт | 73875
| Cross-8/Gb (II) | Управляемый коммутатор 10ти портовый; 8х100/1000Base-T и комбинированные порты 2х1000Base-T/SFP; Уровень L2; 220 AC; 30 Вт;0…+45С; 44х220х134 мм. Крепеж для 19" стойки в комплекте. | руб./шт | 24375
| CRS106-1C-5S | Коммутатор сетевой управляемый 5 SFP портов; 1 Combo порт SFP/Ethernet - 10/100 Мбит; DC 24В/POE (через Combo порт); -10°C +50°C; 114x137x29 мм. | у.е./шт | 63.39
| DAS-24G (45F1624A) | Коммутатор управляемый L2+; 16хSFP порта 100/1000 Мбит/с; 8xCombo TP/SFP порта 100/1000; VLAN, IGMP snooping, QoS; консольный порт RS-232C; 8K MAC-адресов; AC 100-240 В; 60Вт; 0…+50 °С; 440х172х44 мм. | руб./шт | 55250
| DAS-26G (45F2028X) | Коммутатор управляемый L3; 20хSFP порта 100/1000 Мбит/с; 4xCombo TP/SFP порта 100/1000; 4 4 10G SFP+; VLAN, IGMP snooping, QoS; консольный порт RS-232C; 8K MAC-адресов; AC 100-240 В; 60Вт; 0…+50 °С; 440х172х44 мм. | руб./шт | 76500
| DES-1005C/B1A | Неуправляемый коммутатор 5 портовый Fast Ethernet; 5 DC; 0.8 Вт; 0…+40°C; 88х48х21.5 мм. | у.е./шт | 9.33
| DES-1008C/B1A | Коммутатор сетевой Fast Ethernet неуправляемый 8 портовый; 8 портов RJ45 10/100 Мбит/с; DС 5В; 0…+40 °С; 132х53х21 мм. | у.е./шт | 11.55
| DES-1016A/E1B | Коммутатор сетевой Fast Ethernet неуправляемый 16 портовый; 16 портов RJ45 10/100 Мбит/с; 100-240 АС; 0…+40 °С; 155x122x41 мм. | у.е./шт | 34.45
| DES-1024A/E1B | Коммутатор сетевой Fast Ethernet неуправляемый 24 портовый; 24 порта RJ45 10/100 Мбит/с; DС 12В; 0…+40 °С; 231х158x46 мм. | у.е./шт | 43.46
| DES-1024D/G1A | Коммутатор сетевой Fast Ethernet 24 портовый; 24 порта 10/100Base-TХ; АС 100-240 В; 2.8 Вт; 0...+40 °C; 282x150x44 мм. | у.е./шт | 59.04
| DES-1026G/E1A | Коммутатор сетевой Fast Ethernet неуправляемый 24 портовый; 24 порта RJ45 10/100 Мбит/с; 2 SFP Combo 10/100/1000Base-T; 100-240 АС; 0…+40 °С; 440x140x44 мм. | у.е./шт | 125.64
| DES-1050G/C1A | Коммутатор сетевой Fast Ethernet неуправляемый 48 портовый; 48 портов RJ45 10/100 Мбит/с; 2 SFP Combo 10/100/1000Base-T; 100-240 АС; 0…+40 °С; 440x230x44 мм. | у.е./шт | 268.18
| DES-1210-52/C1A | Коммутатор 48 портовый управляемый; 48 портов 10/100Base-TX; 2 порта 100/1000Base-T; 2 комбо-порта 100/1000Base-T/SFP; АС 100-240 В; 0 до 40 °C; 440 x 210 x 44 мм | у.е./шт | 293.62
| DGS-1005D/J2A | Сетевой неуправляемый коммутатор 5хRJ45 10/100/1000Мбит/с; DC 5В, 1.A; 65Вт; 0 °C...+40°C; 100×98×28мм. | у.е./шт | 22.27
| DGS-1100-10/ME/A2A | Коммутатор управляемый 10 портовый; 8 портов 10/100/1000Base-T; 2 порта Combo SFP 1000Base; DС 12В; -5 до 50 °C; 190х120х38 мм | у.е./шт | 119.99
| DGS-1210-10/ME/A1A | Коммутатор 8 портовый управляемый; 8 портов 10/100/1000Base-T; 2 порта 1000Base-X SFP; АС 100-240 В; -5 до 50 °C; 280 x 126 x 44 мм | у.е./шт | 199.81
| DGS-1210-26/F2A | Коммутатор 24 портовый управляемый; 24 порта 10/100/1000Base-T; 2 порта 1000Base-X SFP; АС 100-240 В; -5 до 50°C; 440х140х44 мм | у.е./шт | 185.87
| DGS-1210-28/F1B | Коммутатор 24 портовый управляемый; 24 порта 10/100/1000Base-T; 4 комбо-порта 100/1000Base-T/SFP; АС 100-240 В; -5 до 50 °C; 440 x 140 x 44 мм | у.е./шт | 230.44
| DGS-1210-28/ME/A2B | Коммутатор 24 портовый управляемый; 24 порта 10/100/1000Base-T; 4 порта 1000Base-X SFP; АС 100-240 В; -5 до 50°C; 440х140х44 мм | у.е./шт | 284.19
| DGS-1210-52/F2A | Коммутатор сетевой управляемый L2 с POE; 48 портов 10/100/1000Base-T; 4 SFP Combo порта 100/1000Base-T/SFP; АС 100-240 В; -5…+ 50 °C; 440x210x44 мм. | у.е./шт | 460.78
| DS02A | Коммутатор DVI + стерео сигнала, 2 вход / 1 выход, HDCP, разрешение HDMI до 1080р; управление при помощи кнопок на лицевой панели, /ИК-пульта; DC 5В/1000мА (БП в комплекте); -40...+55°C; 145х37х96мм. | руб./шт | 10433
| DS-3E0505-E | Сетевой коммутатор 5 портовый неуправляемый, 5хRJ45 1000M Ethernet; DC 5В; -10 °C...+40°C; 103×26×61мм. | руб./шт | 3490
| DS-3E0508-E(B) | Сетевой коммутатор 8хRJ45 1000Мб; таблица MAC адресов на 4000 записей; пропускная способность 16Гб/с; DC 5В, 1A; 0°C...+40°C; 145×25.6×68.4 мм. | руб./шт | 5390
| DS-3E0516-E(B) | Коммутатор неуправляемый 16 портовый; 16хRJ45 порта 1000 Мбит/с; 8K MAC-адресов; пропускная способность 32Гб/с; AC 100-240 В; -0…+40 °С; 257х44.5х176мм. | руб./шт | 11790
| DS-3E0524-E(B) | Коммутатор неуправляемый 24 портовый; 24хRJ45 порта 1000 Мбит/с; 8K MAC-адресов; пропускная способность 48Гб/с; AC 100-240 В; -0…+40 °С; 335х44.5х176мм. | руб./шт | 15890
| DS-3E0524TF | Коммутатор неуправляемый ; 12хSFP порта 10/100/1000 Мбит/с; 12xRJ45 порта 10/100/1000; 16K MAC-адресов; AC 100-240 В; 30Вт; -5…+50 °С; 440х44.5х44 мм. | руб./шт | 42990
| DS-3E1508-EI | Сетевой коммутатор 8 портовый управляемый, 8хRJ45 1000M Ethernet; таблица MAC адресов на 4К записей; пропускная способность 16Гб/с; DC 5 В, 1 A; -10 °C...+55°C; 170×27×93мм. | руб./шт | 7790
| DS-3E1516-EI | Сетевой коммутатор 16 портовый управляемый, 16хRJ45 1000M Ethernet; таблица MAC адресов на 8К записей; пропускная способность 32Гб/с; AC 220 В, 0.3 A; -10 °C...+55°C; 257×44.5×175.8мм. | руб./шт | 14290
| DS-3E1524-EI | Сетевой коммутатор 24 портовый управляемый, 24хRJ45 1000M Ethernet; таблица MAC адресов на 8К записей; пропускная способность 48Гб/с; AC 220 В, 0.7 A; -10 °C...+55°C; 335×44.5×175.8мм. | руб./шт | 20990
| EDS-205 | Сетевой 5 портовый неуправляемый промышленный/транспортный коммутатор Fast Ethernet; 9.6...60 DC/18...30 АС; -10 ...+60°С; 30х115х70 мм. Крепление на DIN-рейку. Пластик. | у.е./шт | 125.27
| EDS-205A | Сетевой 5 портовый неуправляемый промышленный/транспортный коммутатор Fast Ethernet; 9.6...60 DC/18...30 АС; -10 ...+60°С; 30х115х70 мм. Крепление на DIN-рейку. Алюминий. | у.е./шт | 139.06
| EDS-208 | Сетевой 8 портовый неуправляемый промышленный/транспортный коммутатор Fast Ethernet; 9.6...60 DC/18...30 АС; -10 ...+60°С; 50х115х70 мм. Крепление на DIN-рейку. Пластик. | у.е./шт | 182.03
| EDS-208A | Сетевой 8 портовый неуправляемый промышленный/транспортный коммутатор Fast Ethernet; 9.6...60 DC/18...30 АС; -10 ...+60°С; 50х115х70 мм. Крепление на DIN-рейку. Алюминий. | у.е./шт | 224.66
| EDS-308 | Сетевой 8 портовый неуправляемый промышленный/транспортный коммутатор Fast Ethernet; 12…48 DC; 0 ...+60°С; 54х135х105 мм. Тревожные выходы, крепление на DIN-рейку. Алюминий. | у.е./шт | 335.35
| EDS-316 | Сетевой 16 портовый неуправляемый промышленный/транспортный коммутатор Fast Ethernet; 9.6…60 DC; 0 ...+60°С; 81х135х105 мм. Тревожные выходы, крепление на DIN-рейку. Алюминий. | у.е./шт | 767.84
| EDS-405A | Сетевой 5 портовый управляемый промышленный/транспортный коммутатор Fast Ethernet; Консоль RS-232; 12…45 DC; 0 ...+60°С; 54х135х105 мм. Тревожные выходы, крепление на DIN-рейку. Алюминий. | у.е./шт | 434.21
| EDS-408A | Сетевой 8 портовый управляемый промышленный/транспортный коммутатор Fast Ethernet; Консоль RS-232; 12…45 DC; 0 ...+60°С; 54х135х105 мм. Тревожные выходы, крепление на DIN-рейку. Алюминий. | у.е./шт | 710.62
| EDS-508A | Сетевой 8 портовый управляемый промышленный/транспортный коммутатор Fast Ethernet; Консоль RS-232; 12…45 DC; 0 ...+60°С; 54х135х105 мм. Тревожные входы/выходы, крепление на DIN-рейку. Алюминий. | у.е./шт | 977.46
| EDS-516A | Сетевой 16 портовый управляемый промышленный/транспортный коммутатор Fast Ethernet; Консоль RS-232; 12…45 DC; 0 ...+60°С; 94х135х143 мм. Тревожные входы/выходы, крепление на DIN-рейку. Алюминий. | у.е./шт | 1751.24
| ES-108AV3-EU0101F | Коммутатор сетевой неуправляемый; 8 портов RJ45 10/100 Мбит/с; настольный; DС 5В; 1.5 Вт; 0…+40 °С; 155 x 85 x 26 мм. | руб./шт | 1317.6
| Ethernet-SW8 | Коммутатор сетевой 8 портов 10/100Base-T(X), U-пит.12…30 В, I-потр.1 А, IP40, t-раб.-30…+55°С, 140x124x61 мм | руб./шт | 17472
| FGSW-2620 | Коммутатор сетевой неуправляемый; 24хRJ45 - 10/100Base-T; 2х 10/100/1000 Мб Base-X; AC 100- 240 В; 18.8 Вт;0…+50 С; 440x44x180 мм. | руб./шт | 9800
| FSD-803 | Коммутатор сетевой неуправляемый Fast Ethernet 8 портовый 10/100 Мб, поддержка Auto-MDIX; DC 5В, 1A, 160x28х80 мм. | руб./шт | 2600
| GL-SW-F105 | Коммутатор сетевой неуправляемый 5 портовый; 5 портов RJ45 10/100 Мбит/с; 100-265 АС; 0…+40 °С; 98x78x28мм. | руб./шт | 741
| GL-SW-G201-10 | Коммутатор сетевой управляемый L2; 8 портов RJ45 10/100/1000 Мбит/с; 2SFP порта; Console; AС 220B; 0…+40 °С; 370×180×44 мм. | руб./шт | 19352
| GS-105BV3-EU0101F | Неуправляемый гигабитный коммутатор 5 портовый; 5 DC, 5 Вт;0…+50°C; 121х75х26 мм. Адаптер питания в комплекте. | руб./шт | 1756.86
| GS-105SV2-EU0101F | Коммутатор сетевой неуправляемый; 5 портов RJ45 10/100/1000 Мбит/с; настольный; DС 5В; 2.5 Вт; 0…+40 °С; 106 x 75 x 32 мм. | руб./шт | 1537.2
| GS-108BV3-EU0101F | Неуправляемый гигабитный коммутатор 8 портовый; 5 DC, 5 Вт;0…+50°C; 155х85х26 мм. Адаптер питания в комплекте. | руб./шт | 2580.39
| GS-108SV2-EU0101F | Коммутатор сетевой неуправляемый; 8 портов RJ45 10/100/1000 Мбит/с; настольный; DС 5В; 2.5 Вт; 0…+40 °С; 138.1 x 67.6 x 28.6 мм | руб./шт | 2196.08
NEW | GS1100-16-EU0103F | Коммутатор сетевой гигабитный неуправляемый; 16 портов RJ45 100/1000 Мбит/с; установка в стойку 19"; AС 100-240В; 10 Вт; 0…+40 °С; 267x162x42мм. | руб./шт | 5819.61
| GS1100-24-EU0103F | Коммутатор сетевой неуправляемый; 24 порта RJ45 10/100/1000 Мбит/с; 2 порта SFP; установка в стойку 19"; AС 100-240В; 8.1 Вт; 0…+40 °С; 441x44x131 мм. | руб./шт | 7905.88
| GS1200-5-EU0101F | Коммутатор Gigabit Ethernet управляемый; 5 портов RJ-45 10/100/1000 Мбит/с; VLAN, IGMP, QoS и Link Aggregation; DC 5 В; 2.7 Вт; 0…+40 °С; 121x75x26 мм. Бесшумный. | руб./шт | 2141.4
| GS1200-8-EU0101F | Коммутатор Gigabit Ethernet управляемый; 8 портов RJ-45 10/100/1000 Мбит/с; VLAN, IGMP, QoS и Link Aggregation; DC 5 В; 4.4 Вт; 0…+40 °С; 155x85x26 мм. Бесшумный. | руб./шт | 3074.51
NEW | GS1900-24E-EU0103F | Коммутатор сетевой гигабитный 24 портовый управляемый L2; 24 порта RJ45 10/100/1000 Мбит/с; настольный; 100 -240 В AC; 0…+40 °С; 267x162x42 мм. | руб./шт | 9882.35
| GS1900-24-EU0102F | Коммутатор сетевой управляемый; 24 порта RJ45 10/100/1000 Мбит/с; 2 порта SFP, установка в стойку 19"; AС 100-240В; 16 Вт; 0…+40°C; 440х131х442мм. | руб./шт | 15372.55
| GS1900-48-EU0101F | Коммутатор Gigabit Ethernet управляемый; 48 портов RJ-45 10/100/1000 Мбит/с; 2 порта SFP; VLAN, IGMP, QoS; AC 100-240 В; 32 Вт; 0…+50 °С; 440x200x44 мм. Бесшумный. Монтажный комплект для 19" в комплекте. | руб./шт | 24376.47
| GS1900-8-EU0101F | Коммутатор Gigabit Ethernet управляемый; 8 портов RJ-45 10/100/1000 Мбит/с; VLAN, IGMP, QoS; AC 100-240 В; 6.2 Вт; 0…+50 °С; 250x104x27 мм. Бесшумный. Возможность крепления на стену. | руб./шт | 6368.63
NEW | GS1915-8-EU0101F | Коммутатор сетевой гигабитный 8 портовый управляемый; 8 портов RJ45 100/1000 Мбит/с; настольный, AC 100-240 В; 4.7 Вт, 0…+40 °С; 250x104x27 мм. | руб./шт | 6478.43
| GS1920-24V2-EU0101F | Коммутатор Gigabit Ethernet управляемый; 24 порта RJ-45 100/1000 Мбит/с; 4 комбо порта RJ-45/SFP; VLAN, IGMP, QoS; AC 100-240 В; 26 Вт; 0…+50 °С; 440х131х44 мм. Бесшумный. Монтажный комплект для 19" в комплекте. | руб./шт | 18666.67
| GS1920-48V2-EU0101F | Коммутатор Gigabit Ethernet управляемый; 48 портов RJ-45 100/1000 Мбит/с; 2 порта SFP; 4 комбо порта RJ-45/SFP; VLAN, IGMP, QoS; AC 100-240 В; 37.8 Вт; 0…+50 °С; 440x200x44.5 мм. Бесшумный. Монтажный комплект для 19" в комплекте. | руб./шт | 28549.02
NEW | GS2220-50-EU0101F | Коммутатор сетевой управляемый L2+ на 50 портов гигабитный; 44хRJ45 - 100/1000Мбит/с; 2хSFP 1000Мбит/с, 4хRJ45/SFP Комбо-порта 100/1000Мбит/с, монтаж в 19" стойку, 1U, AC 100-240 В, 37Вт; IP30; 0…+55 °С; 440х200х44 мм. | руб./шт | 46666.67
NEW | MG-105-ZZ0101F | Коммутатор сетевой гигабитный неуправляемый; 5 портов RJ45 10/100/1000/2500 Мбит/с; настольный; DC 12ВDC/1.5A БП в комплекте; 0…+40 °С; 160x110x26 мм. | руб./шт | 9443.14
NEW | MG-108-ZZ0101F | Коммутатор сетевой гигабитный неуправляемый; 8 портов RJ45 10/100/1000/2500 Мбит/с; настольный; DC 12В DC/1.5A БП в комплекте; 0…+40 °С; 240x106x26 мм. | руб./шт | 12627.45
| NIS-3200-008G (64G80002) | Промышленный коммутатор сетевой гигабитный; 8xRJ45 портов 10/100/1000 Base-TX Мбит/с; IEEE 802.3x Flow Control в режиме Full и Back Pressure в режиме Half duplex, поддержка Autonegotiation & Auto-MDIX, 1K MAC-адресов, Switch Fabric 16Gbps, Jumbo Frame 9Kb; DC 12-48 В с резервированием; 5 Вт; крепление на DIN рейку; MTBF > 500000 часов; IP30; -40 …+75 °С; 142х105х37 мм. | руб./шт | 13600
| NIS-3500-2408GE (65LGG512) | Промышленный коммутатор сетевой гигабитный управляемый L2; 12 портовый промышленный; 8xRJ45 10/100/1000 Base-T Мбит/с; 4 гигабитных SFP-порта; консольный порт RS 232; VLAN, QoS, IGMP, GVRP, Security, STP, RSTP, Ring; 8 K MAC-адресов; DC 12-48В с резервированием; 11 Вт; крепление на DIN; релейный контакт; холодный старт; MTBF > 250 000 часов; IP30; -40 …+75 °С; 154х110х65 мм. | руб./шт | 46750
| PND-08G | Коммутатор сетевой 8-портовый гигабитный неуправляемый, 8 портов 10/100/1000Мбит/с, суммарная пропускная способность: 16 ГБит/с, питание DC 12В. | руб./шт | 3860
| RVi-1NSM16G-4H | Коммутатор управляемый 20 портовый; 18хRJ45 - 10/100/1000Base-T; 2х SFP 1000BaseSX/LX; Уровень L2; консольный порт; AC 100-240 В, 30Вт; -20…+55 °С; 295 х 195 х 45мм. | руб./шт | 25990
| STG-U02 | Адаптер питания для Cloud Bridge 12-24VDC- 5VDC MicroUSB.1.5A | у.е./шт | 5
| STN-CB02 | Cloud bridge маршрутизатор. Для организации удаленного доступа через VPN, с использованием облачного сервиса. Не требует внешнего IP, работает за NAT, простая настройка удаленного доступа с компьютера/планшета/смартфона без дополнительного ПО, личный кабинет на smartec-cloud.ru, предоплаченный период 3 мес., простой web интерфейс для настройки 1xWAN, 1xLAN. 5 DC, 1 А; 64.5х45х22 мм. Адаптер питания в комплекте. | у.е./шт | 68
| STP-411 | Коммутатор сетевой промышленный неуправляемый Fast Ethernet 4 портовый 10/100 Мб + 1 ComboSFP 10/100 Мб ,режим CCTV (10 Мб) до 250м; DC 12-24В, 5Вт, 159х46х110 мм. | руб./шт | 7200
| STP-422 | Коммутатор сетевой промышленный неуправляемый Gigabit Ethernet 5 портовый 10/100/1000 Мб. + 2 Combo SFP 10/100/1000 Мб; DC 12-24В, 6Вт, 163х46х110 мм. | руб./шт | 12300
| SW-32G4X-1L | Сетевой коммутатор управляемый L3; порты 16 x GE SFP (1000Base-X) + 8xGE Combo (RJ45 + SFP) + 4 x 10G SFP, Uplink, Консольный порт, Поддержка Jumbo Frame 10K, IGMP Snooping, монтаж в 19" стойку, крепление в комплекте. AC 90-253В, 10Вт Встроенная грозозащита 6кВ; -10...+50°C; 440x44x320мм. | руб./шт | 138600
| SW-48G4X-1L | Сетевой коммутатор управляемый L3, порты: 48 x GE (10/100/1000Base-T) + 4x10G SFP+ Uplink, Консольный порт, Поддержка Jumbo Frame 10K, IGMP Snooping, Монтаж в 19" стойку, крепление в комплекте. AC 90-253В(10Вт) c резервированием. Встроенная грозозащита 6кВ; -10...+50°C; 440x44x320мм. | руб./шт | 80850
| SW-70202 | Неуправляемый коммутатор Gigabit Ethernet на 4 порта; Порты: 2 x GE (10/100/1000Base-T), 2 x GE SFP (1000Base-FX); 0…+50°С; DC5V(2A); 125x27х85 мм. | руб./шт | 8159
| SW-7028 | Коммутатор Gigabit Ethernet; 8 x GE SFP (1000Base-FX), 2 x GE (10/100/1000Base-T). DC 12В (0,5A); -10…+55°С; 225х35х105 мм. | руб./шт | 21000
| SW-70402/ILS | Промышленный управляемый (L2+) коммутатор Gigabit Ethernet на 4GE RJ45 + 2 GE SFP порта с функцией мониторинга температуры/ влажности/ напряжения. Поддержка ПО OSNOVO Monitoring System. Выходы типа "Сухой контакт", Цифровой вход. Встроенная грозозащита 6кВ. DC12-57В(10Вт)2 x входа. БП в комплект НЕ входит. Монтаж на DIN-рейку или на стену (крепление в комплекте); -40…+80°С; 41x157x115мм. | руб./шт | 36540
| SW-7042 | Коммутатор неуправляемый Gigabit Ethernet 4 x GE (10/100/1000Base-T), 2 x GE SFP (1000Base-FX). IEEE802.3z/AB, 10/100/1000Base-T, 1000Base-SX/LX, Flow control: Full Duplex: IEEE802.3x flow control, Half Duplex: bake pressure flow control. БП DC12V(1A); встроенная грозозащита 3кВ; -10…+55°С; 210x28x85мм. | руб./шт | 9219
| SW-70500-I | Промышленный коммутатор гигабитный 5 портов, 5x10/100/1000Мбит/с, питание: 3 x входа DC12-57В(4Вт) БП в комплект НЕ входит, монтаж на DIN-рейку или на стену (крепление в комплекте), поддержка режима CCTV: увеличение расстояния передачи данных до 250м, изоляция портов VLAN, встроенная грозозащита 6кВ, -40…+80°С, 37х108х90мм. | руб./шт | 10826
| SW-7052/I | Коммутатор сетевой промышленный неуправляемый 6 портовый; 4хRJ45 - 10/100/1000Base-T; 1х SFP 1000Base-X; 1 x GE Combo (RJ45 10/100/1000Base-T+ SFP 1000Base-X); DC 9-55 В; 6 Вт; -40…+75 С; 43x142x105 мм. Монтаж на DIN-рейку. БП в комплект НЕ входит! | руб./шт | 17956
| SW-70800-I | Промышленный коммутатор гигабитный 8 портов, 8x10/100/1000Мбит/с, питание: 3 x входа DC12-57В(6Вт) БП в комплект НЕ входит, монтаж на DIN-рейку или на стену (крепление в комплекте), поддержка режима CCTV: увеличение расстояния передачи данных до 250м, изоляция портов VLAN, встроенная грозозащита 6кВ, IP40, -40…+80°С, 45х160х130мм. | руб./шт | 15391
| SW-70802/ILS | Промышленный управляемый (L2+) коммутатор Gigabit Ethernet на 8GE RJ45 + 2 GE SFP порта с функцией мониторинга температуры/ влажности/ напряжения; Встроенная система мониторинга температуры/ напряжения + внешний датчик температуры/ влажности. Поддержка ПО OSNOVO Monitoring System. Выходы типа "Сухой контакт", Цифровой вход. Встроенная грозозащита 6кВ. DC12-57В(15Вт) 2xвхода . БП в комплект НЕ входит. Монтаж на DIN-рейку или на стену (крепление в комплекте); -40…+80°С; 50х162х130мм. | руб./шт | 48300
| SW-70802/L2 | Коммутатор сетевой управляемый 10 портовый; 8хRJ45 - 10/100/1000Base-T; 2х SFP 1000Base-T; Уровень L2; консольный порт; Поддержка Jumbo Frame 16K, IGMP Snooping; AC 220 В; 20 Вт;0…+40 С;266x44x220 мм. Крепеж для 19" стойки в комплекте. | руб./шт | 14522
| SW-70804/ILS | Промышленный управляемый (L2+) коммутатор Gigabit Ethernet на 8GE RJ45 + 4 GE SFP порта с функцией мониторинга температуры/ влажности/ напряжения; Встроенная система мониторинга температуры/ напряжения + внешний датчик температуры/ влажности. Поддержка ПО OSNOVO Monitoring System. Выходы типа "Сухой контакт", Цифровой вход. Встроенная грозозащита 6кВ. DC12-57В(15Вт)2 x входа . БП в комплект НЕ входит. Монтаж на DIN-рейку или на стену (крепление в комплекте); -40…+80°С; 50х187х130мм. | руб./шт | 54810
| SW-70818/L2 | Коммутатор управляемый L2+; 18 x GE SFP (1000 Base-X), 8 x GE (10/100/1000 Base-T); консольный порт, Монтаж в 19" стойку, крепление в комплекте. AC100-240V(35W)(+ резервный вход питания); 0...+50°С; 440x45x210мм. | руб./шт | 63000
| SW-71802/L | Коммутатор сетевой управляемый L2+ на 20 портов, гигабитный: 18хRJ45 - 10/100/1000Мбит/с; 2х SFP 1000Мбит/с, монтаж в 19" стойку, крепление в комплекте, AC 95-265 В, 30Вт; IP30; 0…+50 °С; 295х45х195 мм. | руб./шт | 19320
| SW-72402/L2 | Коммутатор сетевой управляемый 26 портовый; 24хRJ45 - 10/100/1000Base-T; 2х SFP 1000Base-X; Уровень L2; консольный порт; Поддержка Jumbo Frame 16K, IGMP Snooping; AC 100- 240 В; 20 Вт;0…+40 С; 440x44x220 мм. Крепеж для 19" стойки в комплекте. | руб./шт | 21356
| SW-74804/L | Коммутатор сетевой управляемый L2+ на 52 порта, гигабитный: 48хRJ45 - 10/100/1000Мбит/с; 4хSFP 1000Мбит/с, монтаж в 19" стойку 1U, крепление в комплекте, поддержка Jumbo Frame 16K, IGMP Snooping, режима CCTV; грозозащита 3кВ, AC 100-240 В, 30Вт; IP30; 0…+55 °С; 440х45х360 мм. | руб./шт | 57750
| Tfortis SWU-16 | Коммутатор сетевой управляемый; 12 портов 1000Base-X SFP; 4 порта 10/100/1000Base-T RJ-45; SNMP/Telnet протокол; Web-интерфейс; монтаж в 19" стойку 1U; AC 220В; | руб./шт | 86450
| TFortis SWU-16T | Коммутатор сетевой управляемый; 12 портов 1000Base-X SFP; 4 порта 10/100/1000Base-T RJ-45; SNMP/Telnet протокол; Web-интерфейс; монтаж в 19" стойку 1U; AC 220В/DC 48В. | руб./шт | 94850
| TL-R470T+ | Маршрутизатор 5-портовый Multi-WAN, до 4 настраиваемых Fast Ethernet WAN/LAN-портов, балансировка нагрузки, усовершенствованный межсетевой экран, контроль пропускной способности на базе порта, зеркалирование порта, DDNS, UPnP, пропуск трафика VPN, 10000 сессий, стальной корпус; AC 100-240 В; 0...+40℃; 158 х 101 х 25 мм | у.е./шт | 41.8
| TL-R480T+ | Маршрутизатор 5-портовый Multi-WAN, до 4 настраиваемых Fast Ethernet WAN/LAN-портов, балансировка нагрузки, усовершенствованный межсетевой экран, контроль пропускной способности на базе порта, зеркалирование порта, DDNS, UPnP, пропуск трафика VPN, 10000 сессий, стальной корпус; AC 100-240 В; 0...+40℃; 294х180х44 мм | у.е./шт | 58.52
| TL-SF1016 | Коммутатор сетевой Fast Ethernet неуправляемый 16 портовый; 16 портов RJ45 10/100 Мбит/с; 100-240 АС; 0…+40 °С; 440х180х44 мм. Монтаж в стойку. | у.е./шт | 57
| TL-SF1016D | Коммутатор сетевой Fast Ethernet неуправляемый 16 портовый; 16 портов RJ45 10/100 Мбит/с; 100-240 АС; 0…+40 °С; 200х142х40 мм. | у.е./шт | 37
| TL-SF1016DS | Коммутатор сетевой Fast Ethernet неуправляемый 16 портовый; 16 портов RJ45 10/100 Мбит/с; 100-240 АС; 0…+40 °С; 294x180x44 мм. | у.е./шт | 53
| TL-SF1024 | Коммутатор сетевой Fast Ethernet неуправляемый 24 портовый; 24 портов RJ45 10/100 Мбит/с; 100-240 АС; 0…+40 °С; 440x180x44 мм. | у.е./шт | 79
| TL-SF1024D | Коммутатор сетевой Fast Ethernet неуправляемый 24 портовый; 24 портов RJ45 10/100 Мбит/с; 100-240 АС; 0…+40 °С; 294х180х44 мм. | у.е./шт | 67
| TL-SF1024M | Коммутатор сетевой Fast Ethernet неуправляемый 24 портовый; 24 портов RJ45 10/100 Мбит/с; 100-240 АС; 0…+40 °С; 222x126x45 мм. | у.е./шт | 53
| TL-SF1048 | Коммутатор сетевой Fast Ethernet неуправляемый 48 портовый; 48 портов RJ45 10/100 Мбит/с; 100-240 АС; 0…+40 °С; 440x180x44 мм. | у.е./шт | 163
| TL-SG1016 | Коммутатор сетевой гигабитный неуправляемый 16 портовый; 16 портов RJ45 10/100/1000 Мбит/с; 100-240 АС; 0…+40 °С; 440x360x44 мм. | у.е./шт | 76.12
| TL-SG1016D | Коммутатор сетевой гигабитный неуправляемый 16 портовый; 16 портов RJ45 10/100/1000 Мбит/с; 100-240 АС; 0…+40 °С; 294х180x44 мм. | у.е./шт | 65.85
| TL-SG1016DE | Коммутатор Easy Smart гигабитный, 16 портов RJ45 10/100/1000 Мбит/с, VLAN на базе MTU/порта/тэга, QoS, IGMP Snooping, 1U 13-дюймовый корпус для монтажа в стойку; AC 100-240 В; 19.2 Вт; 0...+40℃; 294 х 180 х 44 мм | у.е./шт | 105.45
| TL-SG1024 | Коммутатор сетевой гигабитный неуправляемый 24 портовый; 24 порта RJ45 10/100/1000 Мбит/с; 100-240 АС; 0…+40 °С; 440x180x44 мм. | у.е./шт | 102.52
| TL-SG1024D | Коммутатор сетевой гигабитный неуправляемый 24 портовый; 24 порта RJ45 10/100/1000 Мбит/с; 100-240 АС; 0…+40 °С; 294x180x44 мм. | у.е./шт | 93
| TL-SG1024DE | Коммутатор Easy Smart гигабитный, 24 порта RJ45 10/100/1000 Мбит/с, VLAN на базе MTU/порта/тэга, QoS, IGMP Snooping, 1U 13-дюймовый стальной корпус для монтажа в стойку; AC 100-240 В; 33.5 Вт; 0...+40℃; 294 х 180 х 44 мм | у.е./шт | 133.32
| TL-SG1048 | Коммутатор гигабитный, 48 портов RJ45 10/100/1000 Мбит/с, 1U 19-дюймовый монтируемый в стойку стальной корпус; AC 100-240 В; 32.3 Вт; 0...+40℃; 440х220х44 мм | у.е./шт | 337.18
| TL-SG105 | Коммутатор сетевой гигабитный неуправляемый 5 портовый; 5 портов RJ45 10/100/1000 Мбит/с; пит. 5 В DC (адаптер в комплекте); 0…+40°C; 100х98х25 мм. | у.е./шт | 21.52
| TL-SG105E | Коммутатор Easy Smart гигабитный, 5 портов RJ45 10/100/100 Мбит/с, VLAN на базе MTU/порта/тэга, QoS, IGMP Snooping; AC 100-240 В; 2.7 Вт; 0...+40℃; 100 x 98 x 25 мм | у.е./шт | 26
| TL-SG108 | Коммутатор сетевой гигабитный неуправляемый 8 портовый; 8 портов RJ45 10/100/1000 Мбит/с; 100-240 АС; 0…+40 °С; 158x101x25 мм. | у.е./шт | 27.72
| TL-SG108E | Коммутатор Easy Smart гигабитный, 8 портов RJ45 10/100/100 Мбит/с, VLAN на базе MTU/порта/тэга, QoS, IGMP Snooping; AC 100-240 В; 3.6 Вт; 0...+40℃; 158 х 101 х 25 мм | у.е./шт | 39.45
| TL-SG116 | Коммутатор гигабитный, 16 портов RJ45 10/100/1000 Мбит/с с автосогласованием, авто-MDI/MDIX (разъёмы RJ45), Стальной корпус для настольного или настенного размещения; AC 100-240 В; 9.2 Вт; 0...+40℃; 286 х 111,7 х 25,4 мм | у.е./шт | 59
| TL-SG116E | Коммутатор Easy Smart гигабитный, 16 портов RJ45 10/100/100 Мбит/с, VLAN на базе MTU/порта/тэга, QoS, IGMP Snooping; AC 100-240 В; 9.2 Вт; 0...+40℃; 286 х 111,7 х 25,4 мм | у.е./шт | 92.25
| UG1-5 12V | Коммутатор неуправляемый 5 портовый 10/100/1000 Мбит/с ; DC 12В; 0.3А; -25…+40°C; 82x48x21мм. | руб./шт | 1846
| UG1-8 12V | Неуправляемый коммутатор 8 портовый 10/100/1000 Мбит/с ; DC 5-12В; 0.3А; -25…+40°C; 126x63x21мм. | руб./шт | 2969
| XGS1010-12-ZZ0101F | Коммутатор сетевой неуправляемый; 8 портов RJ45 10/100/1000 Мбит/с; 2 порта RJ45 100/1000/2500 Мбит/с; 2 порта SFP; настольный; DC 12В; 0…+40 °С; 250 x 104 x 27 мм. | руб./шт | 13176.47
| XGS1210-12-ZZ0101F | Коммутатор сетевой управляемый; 8 портов RJ45 10/100/1000 Мбит/с; 2 порта RJ45 100/1000/2500 Мбит/с; 2 порта SFP; настольный; DC 12В; 0…+40 °С; 250 x 104 x 27 мм. | руб./шт | 17019.61
NEW | XGS1250-12-ZZ0101F | Коммутатор сетевой гигабитный 12 портовый управляемый L2; 8 портов RJ45 10/100/1000 Мбит/с; 3 порта RJ45 100/1000/2500/5000/10000 Мбит/с; 1 порт SFP; настольный; DC 12В DC/2A БП в комплекте; 0…+40 °С; 250x104x27 мм. | руб./шт | 25254.9
| XGS1930-28-EU0101F | Коммутатор сетевой управляемый Smart L2+; 24 порта RJ-45 1000 Мбит/с; 4 порта SFP; установка в стойку 19"; AС 100-240В; 24.6 Вт; 0…+50 °С; 441 x 270 x 44 мм. | руб./шт | 36235.3
| XGS1930-52-EU0101F | Коммутатор сетевой управляемый Smart L2+; 48 портов RJ-45 1000 Мбит/с; 4 порта SFP; установка в стойку 19"; AС 100-240В; 55.7 Вт; 0…+50 °С; 441 x 270 x 44 мм. | руб./шт | 59294.12
| XGS2210-28-EU0101F | Коммутатор сетевой управляемый L2+; 24 порта RJ-45 1000 Мбит/с; 4 порта SFP; установка в стойку 19"; AС 100-240В; 20 Вт; 0…+50 °С; 441 x 270 x 45 мм. | руб./шт | 69176.47
| XGS2210-52-EU0101F | Коммутатор сетевой управляемый L2+; 48 портов RJ-45 1000 Мбит/с; 4 порта SFP; установка в стойку 19"; AС 100-240В; 45 Вт; 0…+50 °С; 441 x 270 x 45 мм. | руб./шт | 109803.92
NEW | XS1930-10-ZZ0101F | Коммутатор сетевой гигабитный 10 портовый управляемый L2; 8хRJ45 100/1000/2500/5000/10000 Мбит/с; 2 порта SFP 10000 Мбит/с; установка в стойку 19"; AC 100-240 В; 44 Вт; -20…+50°C; 330x230x44 мм. | руб./шт | 52497.25
NEW | XS3800-28-ZZ0101F | Коммутатор сетевой гигабитный 28 портовый управляемый L3; 4хRJ45 100/1000/2500/5000/10000 Мбит/с; 8хRJ45/SFP Комбо-порта RJ45 100/1000/2500/5000/10000 Мбит/с, SFP 1000/10000 Мбит/с; 16 портов SFP 1000/10000 Мбит/с; установка в стойку 19"; AC 100-240 В; 87 Вт; 0…+50°C; 441x360x44 мм. | руб./шт | 428235.29
NEW | PND-05M | Коммутатор сетевой неуправляемый, 5 портов RJ45 10/100 Мбит/с ; внешний БП DC 12В; 0.5А; грозозащита 3кВ; IP30; -10…+55°C; 88x83x25 мм. | руб./шт | 1946
NEW | PND-05G | Коммутатор сетевой неуправляемый, гигабитный, 5 портов RJ45 10/100/1000 Мбит/с ; внешний БП DC 12В; 0.5А; грозозащита 3кВ; IP30; -10…+55°C; 88x83x25 мм. | руб./шт | 2584
NEW | PND-16M | Коммутатор сетевой неуправляемый, 16 портов RJ45 10/100 Мбит/с ; встроенный БП AC 100-240В 50-60Гц 1A/ питание DC 12В 1A адаптер не входит в комплект; грозозащита 3кВ; IP30; -10…+55°C; 210x105x45 мм. | руб./шт | 6779
NEW | PND-08M | Коммутатор сетевой неуправляемый, 8 портов RJ45 10/100 Мбит/с ; внешний БП DC 12В; 0.5А; грозозащита 3кВ; IP30; -10…+55°C; 138x80x25 мм. | руб./шт | 2554
NEW | PND-24M | Коммутатор сетевой неуправляемый, 24 порта RJ45 10/100 Мбит/с; встроенный БП AC 100-240В 50-60Гц 1A; грозозащита 3кВ; IP30; -10…+55°C; 305x140x45 мм. | руб./шт | 10336
NEW | PND-16G | Коммутатор сетевой неуправляемый гигабитный, 16 портов RJ45 10/100/1000 Мбит/с ; встроенный БП AC 100-240В 50-60Гц 1A/ питание DC 12В 2A адаптер не входит в комплект; грозозащита 3кВ; IP30; -10…+55°C; 210x105x45 мм. | руб./шт | 12768
NEW | PND-24G | Коммутатор сетевой неуправляемый гигабитный, 24 порта RJ45 10/100/1000 Мбит/с; встроенный БП AC 100-240В 50-60Гц 1A; грозозащита 3кВ; IP30; -10…+55°C; 305x140x45 мм. | руб./шт | 15200
2 | Сетевые коммутаторы с PoE
| ACE-208PG | Коммутатор сетевой 8 портовый 10M/100/1000M, uplink PoE Switch, мощность по IEEE 802.3at PoE+ - 30W на порт, AC220В, 150Вт, 0...+45°C | у.е./шт | 183.33
| ACE-216PG | Коммутатор сетевой 24 портовый 10M/100M; uplink PoE 16 Switch, 2x1000М; IEEE 802.3at PoE+ 30Вт на порт, AC220В, 350Вт, 0...+45°С. | у.е./шт | 448.33
| ACE-224PG | Коммутатор сетевой 24 портовый 10M/100M; uplink PoE Switch , 2х1000М ; IEEE 802.3at PoE+ 15,4W на порт, AC220В, 350Вт, 0...+45°С. | у.е./шт | 623.33
| B-400х310х120-ST81 | Монтажный шкаф со встроенным коммутатором (ST-801HP), 9 портов RJ-45 10/100Base-TX, 8 портов RJ-45 10/100Base-TX с РоЕ до 30 Вт на порт, PoE бюджет 123 Вт, максимальное расстояние подачи питания до 250 м на скорости 10 Мбит/с, IP54, система микроклимата мощность обогрева 50 Вт (2х25 Вт), AC 220 В, 200 Вт, -40 до +50°С, 400х310х120 мм | руб./шт | 13900
| BOLID SW-104 версия 2 | Неуправляемый сетевой коммутатор 1 порт 100/1000 Base-X, 1 порт 10/100/1000 Мб/с Ethernet, 4 порта 10/100 Мб/с (PoE); 60 Вт ; U-пит.48...57 В; -30°C…+65°C, 150х108х30 мм | руб./шт | 11786.4
| BOLID SW-104 версия 3 | Неуправляемый сетевой коммутатор 1 порт Combo SFP 100/1000 Base-X, 4 порта 10/100 Мб/с (PoE af/at/HiPOE); 60 Вт ; Контроль зависания камер, Поддержка расстояния передачи до 250 м; U-пит.48...57 В; -30°C…+65°C, 150х100х30 мм | руб./шт | 11786.4
| BOLID SW-108 версия 2 | Неуправляемый сетевой коммутатор 1 порт 1000 Base-X, 1 порт 10/100/1000 Base-T Ethernet, 8 портов 10/100 Мб/с (PoE) 96 Вт; U-пит.48...57 В; -30...+65°C, 150×100×42 мм | руб./шт | 15930
NEW | BOLID SW-108 версия 3 | Неуправляемый сетевой коммутатор 1 порт 1000 SFP, 1 порт 10/100/1000 Base-T Ethernet, 8 портов 10/100 Мб/с (PoE) 90 Вт; U-пит.48...57 В; -30...+65°C, 150х100х42 мм. Поддержка режима передачи РОЕ до 250м. Гроззащита 4КВ. | руб./шт | 15930
| BOLID SW-204 | Сетевой коммутатор управляемый; 2 порта SFP 1000 Мб/с Ethernet, 1 порт 10/100/1000 Мб/с (PoE до 60Вт), 3 порта 10/100 Мб/с (PoE до 30Вт af/at); POE бюджет 120 Вт; DC 48-57В; -30°C... +65°C; 150×100×30 мм. | руб./шт | 19110.48
| BOLID SW-216 версия 2 | Управляемый коммутатор 2 уровня с 16 PoE портами; 16х10/100 Mbps PoE, 2х1000 Base-T, 2хSFP, IEEE802.3af, IEEE802.3at, Hi-PoE, управление через web-интерфейс, PoE до 250 метров, PoE бюджет 240 Вт, AC 100-240 В, 440х300х44 мм. | руб./шт | 39816.48
| BOLID SW-224 версия 2 | Коммутатор сетевой гигабитный неуправляемый; 24 портовый с PoE; 24 порта RJ45 802.3at/af 10/100 Мбит/с; 2 порта RJ45 10/100/1000 Мбит/с; 2 гигабитных SFP-слота; Суммарно 360 Вт; 100-240 АС; -10 …+55 °С; 440х300х44 мм. | руб./шт | 50968.08
| CO-PF-4GP2SFP-P505 | Промышленный РоЕ коммутатор 4 портовый неуправляемый; 4xPoE 10/100/1000 RJ45; 2хSFP 10/100/1000; Суммарная мощность РоЕ 120 Вт; DC 48-57 В; IP40; -40...+75°C; 105х128x47 мм. Крепление на DIN рейку. | руб./шт | 16873
| CO-PF-4P2F-P505M | Сетевой коммутатор 6 портовый с РоЕ; Сетевой порт 4xPoE 10/100 Base-TX; RJ45 + 2xUplink 10/100/1000 Base-T(X) RJ45; Управление по сети L2; Оптический порт 2xSFP 10/100/1000 (Совмещенные с 2xRJ45); 70 Вт; -40... +75°C; IP40; Металлический кожух, возможность крепления на DIN рейку в комплекте. 145х133х42 мм. | руб./шт | 24544
| CO-PF-8GP2SFP-P509 | Промышленный РоЕ коммутатор 8 портовый неуправляемый; 8xPoE 10/100/1000 RJ45; 2хSFP 10/100/1000; Суммарная мощность РоЕ 240 Вт; DC 48-57 В; IP40; -40...+75°C; 165х145x45 мм. Крепление на DIN рейку. | руб./шт | 28051
| CO-PF-8GP4G12SFP-P511 | Промышленный РоЕ коммутатор 12 портовый управляемый; 8xPoE 10/100/1000 RJ45; 4xUplink 10/100/1000 Base-TX RJ45 ; 12хSFP 100/1000; Суммарная мощность РоЕ 240 Вт; DC 48-57 В; IP40; -40...+75°C; 165х148x68.5 мм. Крепление на DIN рейку. | руб./шт | 52130
| CO-PF-8GP8SFP-P510 | Промышленный РоЕ коммутатор 8 портовый управляемый; 8xPoE 10/100/1000 RJ45; 8хSFP 100/1000; Суммарная мощность РоЕ 120 Вт; DC 48-57 В; IP40; -40...+80°C; 165х148x54 мм. Крепление на DIN рейку. | руб./шт | 45390
| CO-SWP10G | Сетевой РоЕ коммутатор 8 портовый неуправляемый; 8xPoE 10/100/1000 RJ45; 2xUplink 10/100/1000 Base-TX RJ45; Суммарная мощность РоЕ 120 Вт; DC 48-57 В; IP20; 0...+50°C; 207х95x27 мм. | руб./шт | 11058
| CO-SWP16GFv2 | PoE коммутатор для CCTV. 16xRJ45 PoE 10/100/1000 до 30Вт и 2xSFP 10/100/1000. Неуправляемый. Производительность до 36Gbps / 26,78Mpps. Store-And-Forward, Auto-negotiation, Flow Control, Full duplex. Бюджет PoE до 200Вт. Питание AC 220В / 50Гц (встроенный блок питания), потребление до 230Вт. Температурный диапазон -20°C ~ +55°C, IP20, вес 2150г, размеры 270х181x44мм. Металлический 10,6" кожух (в комплекте 19" скобы, кабель питания 220В). | руб./шт | 32365
| CO-SWP24GFM | Коммутатор управляемый 28 портовый; 24хRJ-45 POE 10/100/1000 Base-TX, Метод POE A (IEEE 802.3af/at) до 30Вт, бюджет POE 400Вт; 4xSFP; AC 100-240В; 440x290x44 мм; -20...+55°С. | руб./шт | 75513
| CO-SWP24GFv2 | PoE коммутатор для CCTV. 24xRJ45 PoE 10/100/1000 до 30Вт и 2xSFP 10/100/1000. Неуправляемый. Производительность до 52Gbps / 38,69Mpps. Store-And-Forward, Auto-negotiation, Flow Control, Full duplex. Бюджет PoE до 250Вт. Питание AC 220В / 50Гц (встроенный блок питания), потребление до 280Вт. Температурный диапазон -20°C ~ +55°C, IP20, вес 2600г, размеры 330х204x44мм. Металлический 13" кожух (в комплекте 19" скобы, кабель питания 220В). | руб./шт | 35400
| CO-SWP482F | Сетевой коммутатор 48 портовый с РоЕ; Сетевой порт 48xPoE 10/100 Base-TX RJ45 + 3xUplink 10/100/1000 Base-TX; Оптический порт 2xSFP 10/100/1000 (совмещенные с 2xRJ45); Неуправляемый; Управление механическое DIP-переключатели: Standart - порт 1-10 10/100Мб дальностью до 100м, Extend - порт 1-8 10Мб дальностью до 250м, порт 9-10 100Мб дальностью до 100м; AC 220В; 650 Вт; -20...+55°C; IP30; Металлический 19" кожух. В комплекте: 19" скобы, кабель питания 220В, кабель консольный. 440х290х45 мм. | руб./шт | 59305
| CO-SWP5 | PoE коммутатор для CCTV. 4xRJ45 PoE 10/100 до 15Вт и 1xRJ45 Uplink 10/100. Неуправляемый. Производительность до 0.744Mpps. Store-And-Forward, Auto-negotiation, Flow Control, Full duplex. Бюджет PoE до 60Вт. Питание DC 48~57В (блок питания 52В / 1.25А в комплекте), потребление до 65Вт. Температурный диапазон 0°C ~ +55°C, IP20, вес 780г, размеры 125х73x27мм. Металлический кожух. | руб./шт | 3674
| CO-SWP5C | Коммутатор неуправляемый 5 портовый; 4хRJ-45 POE 10/100 Base-T, Метод POE A/B (IEEE 802.3af/at) до 30Вт, бюджет POE 65Вт; Uplink 1xRJ-45 10/100 Base-T; DC 48В; 117х90x27 мм; -20...+55°С. Поддержка режима РоЕ Watchdog передачи данных и питания до 250м. | руб./шт | 5499
| CO-SWP8 | Сетевой РоЕ коммутатор 8 портовый неуправляемый; 8xPoE 10/100 RJ45; 2xUplink 10/100 Base-TX RJ45; Суммарная мощность РоЕ 120 Вт; AC 220 В; IP20; -20...+55°C; 195х130x40 мм. | руб./шт | 6870
| CO-SWP82G | Сетевой коммутатор 10 портовый с РоЕ; Сетевой порт 8xPoE 10/100 + 2xUplink 10/100/1000 Base-TX RJ45; Неуправляемый; Управление механическое DIP-переключатели: Standart - порт 1-8 10/100Мб дальностью до 100м, Extend - порт 1-8 10Мб дальностью до 250м, порт 9-10 100/1000Мб дальностью до 100м; DC 48-57В, блок питания 52В/2.15А в комплекте. 120Вт; -20...+55°C; IP30; Металлический кожух, возможность крепления на стену. 190.5х105х29 мм. | руб./шт | 10999
| CO-SWP8FM | Сетевой коммутатор 10 портовый с РоЕ; Сетевой порт 8xPoE 10/100 RJ45 + 2x Uplink 10/100/1000 RJ45; Оптический порт 2xSFP 10/100/1000 (Совмещенные с 2xRJ45); Управление по сети Управляемый L2; AC 220В; 150 Вт; -20...+55°C; IP20; Металлический 10,6" кожух. В комплекте 19" скобы, кабель питания 220В. 270х181х44 мм. | руб./шт | 19893
| CO-SWP9 | PoE коммутатор для CCTV. 8xRJ45 PoE 10/100 до 15Вт и 1xRJ45 Uplink 10/100. Неуправляемый. Производительность до 1.3392Mpps. Store-And-Forward, Auto-negotiation, Flow Control, Full duplex. Бюджет PoE до 120Вт. Питание DC 48~57В (блок питания 52В / 2.5А в комплекте), потребление до 130Вт. Температурный диапазон 0°C ~ +55°C, IP20, вес 1150г, размеры 188х95x27мм. Металлический кожух. | руб./шт | 6328
| CO-SWP9C | Сетевой РоЕ коммутатор 8 портовый неуправляемый; 8xPoE 10/100 RJ45; 1xUplink 10/100Base-TX RJ45; Суммарная мощность РоЕ 110 Вт; DC 48-57 В; IP20; -20...+55°C; 191х108x29 мм. | руб./шт | 7838
| CO-WF-POE04F | Уличный РоЕ коммутатор 5 портовый неуправляемый; 4xPoE 10/100 RJ45; 1xUplink SC; Суммарная мощность РоЕ 60 Вт; AC 100-240 В; IP65; -40...+60°C; 350х220x70 мм. | руб./шт | 15322
| CO-WF-POE08 | Уличный РоЕ коммутатор 8 портовый неуправляемый; 8xPoE 10/100 RJ45; 1xUplink 10/100 Base-TX RJ45; Суммарная мощность РоЕ 120 Вт; AC 100-240 В; IP65; -40...+75°C; 350х220x70 мм. | руб./шт | 17354
| Cross-8/HPoE (II) | Коммутатор сетевой 8 портовый управляемый с HPoE гигабитный; 8 портов РоЕ + 2 х 1000Base-T/SFP slot; L2; IEEE802.3at; Суммарно 130 Вт; 220 АС, 165 Вт; 44х220х242 мм. | руб./шт | 37425
| DAS-2G16GP (47P6020G) | Коммутатор POE управляемый L2+; 16хRJ-45 POE портов 10/100/1000 Мбит/с (IEEE 802.3af/ 802.3at); 4xSFP порта 100/1000; 2 SFP порта 1 G; VLAN, IGMP snooping, QoS; консольный порт RS-232C; USB2.0; AC 100-240 В; PoE бюджет 370 Вт; MTBF > 100000 часов; 0…+40 °С; 440х331х44 мм. | руб./шт | 52700
| DAS-4G24GP (47P7526G) | Коммутатор POE управляемый L2+; 24хRJ-45 POE порта 10/100/1000 Мбит/с (IEEE 802.3af/ 802.3at); 4xSFP порта 100/1000 Мбит/с; VLAN, QoS, IGMP, GVRP, Security, STP, RSTP; консольный порт RS-232C (RJ-45); USB2.0; PoE бюджет 370 Вт; MTBF > 100000 часов; AC 100-240 В; 0…+40 °С; 440х331х44 мм. | руб./шт | 75650
| DES-1210-08P/C2A | Коммутатор сетевой управляемый L2 с РоЕ; 8 портов с РОЕ RJ45 10/100 Base-TX Мбит/с; Бюджет РоЕ 78 Вт; Таблица МАС адресов: 8К; AC 100-240В; 280x180x44 мм. | у.е./шт | 177.02
| DES-1210-28P/C3A | Управляемый коммутатор PoE с 24 портами 10/100Base-TX + 2 портами 10/100/1000BASE-T, 2 комбо-портами 10/100/1000BASE-T/SFP; Порты 1 - 4 по 15.4 (30) Вт, порты 5 - 24 по 15.4 Вт; Суммарная мощность РоЕ 193 Вт. | у.е./шт | 418.7
| DGS-1008P/E1A | Коммутатор сетевой неуправляемый с РоЕ; 4 порта с РОЕ RJ45 10/100/1000 Base-T Мбит/с; 4 порта RJ45 10/100/1000Base-T Мбит/с; Бюджет РоЕ 80 Вт; DC 54В; 190x120x38 мм. | у.е./шт | 90.1
| DGS-1100-05PD | Сетевой РоЕ коммутатор 5 портовый управляемый L2, 2xRJ45 порта 100M PoE (IEEE 802.3 af/at), 2xRJ45 порта 100М Ethernet; 1xRJ45 порт для питания; бюджет PoE 18Вт(при подаче PoE 802.3at через PD-порт); IGMP Snooping; VLAN; QoS; 150х97х28 мм.Питание только по кабелю Ethernet (PoE) 802.3af/at через порт 5! | у.е./шт | 78.02
| DGS-1210-10P/F1A | Коммутатор сетевой управляемый L2 с РоЕ; 8 портов RJ45 10/100 Base-TX Мбит/с; 2 порта SFP 1000Base-X; Бюджет РоЕ 65 Вт; Таблица МАС адресов: 8К; 190x120x38 мм. | у.е./шт | 204.32
| DGS-1210-28MP/F3A | Коммутатор сетевой управляемый L2 с POE; 24 портов 10/100/1000Base-T с POE; 4 SFP Combo порта 100/1000Base-T/SFP; Бюджет РоЕ 370 Вт; АС 100-240 В; -5…+ 50 °C; 440x250x44 мм. | у.е./шт | 636
| DGS-1210-28P/F2A | Коммутатор 24 портовый управляемый с РоЕ; 24 порта 10/100/1000Base-T с поддержкой PoE; 4 комбо-порта 100/1000Base-T/SFP; Бюджет РоЕ 193 Вт; АС 100-240 В; -5 до 50°C; 440х250х44 мм | у.е./шт | 540.6
| DGS-1210-28P/ME/B1A | Коммутатор 24 портовый управляемый L2 с РоЕ; 24 порта 10/100/1000Base-T с поддержкой PoE 802.3af/at, макс. 30 Вт на порт PoE; 4 комбо-порта 100/1000Base-T/SFP; Бюджет РоЕ 193 Вт; Защита от статического электричества 6 кВ; АС 100-240 В; 251.5Вт; -30 до +50 °C; 440x210x44 мм. | у.е./шт | 791.82
| DGS-1210-52MP/F2A | Коммутатор 48 портовый управляемый L2 с РоЕ; 48 портов 10/100/1000Base-T с поддержкой PoE; 4 комбо-порта 100/1000Base-T/SFP; Бюджет РоЕ 370 Вт; АС 100-240 В; -5 до 50°C; 440х430х44 мм | у.е./шт | 922.2
| DGS-3620-52P/B1AEI | Коммутатор сетевой управляемый L3 с РОЕ;48 портов 100/1000Base-T с РОЕ; 4 SFP Combo порта 10G Base-X/SFP+; Бюджет РоЕ 370 Вт; АС 100-240 В; -5…+ 50 °C; 440x380x44 мм. | у.е./шт | 4319.5
| DH-PFS3006-4ET-60 | Коммутатор сетевой неуправляемый 6xRJ-45; 4 RJ-45 РоЕ порта Fast Ethernet; IEEE 802.3af; 1 порт ≤60 Вт, 2-4 порт ≤30 Вт, 2 порта 10/100Mbps RJ-45 Uplink; Суммарно 60 Вт; DC 52В; 130×85×26 мм; -10°C…+55°C. Расстояние передачи PoE до 250 метров. Грозозащита. | руб./шт | 6690
| DH-PFS3010-8ET-96 | Коммутатор сетевой управляемый 10xRJ-45; 8 RJ-45 РоЕ порта Fast Ethernet; IEEE 802.3bt; 1 порт 60 Вт, 2-8 порт 30 Вт,2 порта RJ-45 10/100/1000Mbps; Суммарно POE 96 Вт; DC 53В; 242×123×35 мм; -10°C…+55°C. Расстояние передачи PoE до 250 метров. Грозозащита. | руб./шт | 12390
| DH-PFS3010-8GT-96 | Коммутатор сетевой неуправляемый гигабитный 10xRJ-45; 8 RJ-45 РоЕ порта Fast Ethernet; передача PoE на расстояние 250 м, грозозащищенный, бюджет PоE 90 Вт; DC 48В-57В; 190×100×30 мм; -10°C…+55°C. | руб./шт | 17390
| DH-PFS3110-8ET-96 | Коммутатор сетевой неуправляемый 10xRJ-45; 8 RJ-45 РоЕ порта Fast Ethernet; IEEE 802.3af; 1 порт 90Вт, 2-8 порт 30 Вт, 1 порта 10/100/1000Mbps RJ-45 + 1 SFP Uplink; Суммарно POE 96 Вт; AC 220В; 150×100×42 мм; -30°C…+65°C. Расстояние передачи PoE до 250 метров. Грозозащита. | руб./шт | 14890
| DS-3E0105P-E(B) | Коммутатор сетевой 4 порта POE (IEEE802.3af, IEEE802.3at); 10/100 Мбит/с; 1хUplink порт; бюджет POE 60Вт; режим дальней передачи до 300м - 10Мб/с; DC 48В; 1.35 А; 0…+40 °С; 170х27.6х93 мм. | руб./шт | 7090
| DS-3E0105P-E/M(B) | Коммутатор сетевой 5 портовый; 4 RJ45 100M PoE с грозозащитой 6кВ; 1 Uplink порт 100М Ethernet: бюджет PoE 35Вт; поддерживают режим передачи до 250м; таблица MAC адресов на 1000 записей; пропускная способность 1Гб/с; стандарты PoE: IEEE802.3af, IEEE802.3at;48 VDC, 0.8A; -10 °C...+55°C | руб./шт | 6390
| DS-3E0106HP-E | Сетевой РоЕ коммутатор 6 портовый неуправляемый; 4 RJ45 100M PoE с грозозащитой 6кВ; 2 Uplink порт 10/100M Ethernet: 802.3af/at/bt,1 порт поддерживает HiPoE 60Вт; бюджет PoE 60Вт; поддержка режима передачи до 250м,10Мб/с, CAT5e; таблица MAC адресов на 2000 записей; пропускная способность 1.2Гб/с; DC 48 В, мас. 1.35 A; 0...+40°C; 145 х 25,6 х 68,45 мм. | руб./шт | 7990
| DS-3E0106P-E/M | Сетевой РоЕ коммутатор 6 портовый неуправляемый; 4 RJ45 100M PoE с грозозащитой 6кВ; 2 Uplink порт 100М Ethernet: бюджет PoE 35Вт; поддерживает режим передачи до 300м; таблица MAC адресов на 4000 записей; пропускная способность 1.6 Гб/с; стандарты PoE: IEEE802.3af, IEEE802.3at; DC 48 В, 0.8A; -10...+40°C; 145 × 68.45 × 25.6 мм. | руб./шт | 6390
| DS-3E0109P-E(C) | Коммутатор сетевой 8 портов POE (IEEE802.3af, IEEE802.3at); 10/100 Мбит/с; 1хUplink порт; бюджет POE 115Вт; режим дальней передачи до 300м - 10Мб/с; DC 48В; 1.35 А; 0…+40 °С; 170х27.6х93 мм. | руб./шт | 13590
| DS-3E0109P-E/M(B) | Коммутатор сетевой 8 портов POE (IEEE802.3af, IEEE802.3at); 10/100 Мбит/с; 1хUplink порт; бюджет POE 60Вт; режим дальней передачи до 300м - 10Мб/с; DC 48В; 1.35 А; 0…+40 °С; 170х27.6х93 мм. | руб./шт | 9790
| DS-3E0310HP-E | Сетевой РоЕ коммутатор 10 портовый неуправляемый; 8 RJ45 100M PoE с грозозащитой 6кВ; 2 Uplink порт 1000M Ethernet: 802.3af/at/bt,1 порт поддерживает HiPoE 60Вт; бюджет PoE 110Вт; поддержка режима передачи до 250м,10Мб/с, CAT5e; таблица MAC адресов на 16000 записей; пропускная способность 3.6Гб/с; DC 48 В, мас. 2.5 A; 0...+40°C; 217,6 х 27,8 х 103,35 мм. | руб./шт | 14590
| DS-3E0310P-E/M | Сетевой РоЕ коммутатор 10 портовый неуправляемый; 8 RJ45 100M PoE с грозозащитой 6кВ; 2 Uplink порт 1000М Ethernet;бюджет PoE 60Вт; поддерживают режим передачи до 300 м; таблица MAC адресов на 16000 записей; пропускная способность 5.6 Гб/с; стандарты PoE: IEEE802.3af, IEEE802.3at; DC 48 В, 1.35 A; -10...+40°C; 217.6 × 103.35 × 27.8 мм. | руб./шт | 11890
| DS-3E0318P-E(B) | Коммутатор сетевой 16 портов POE (IEEE802.3af, IEEE802.3at); 10/100 Мбит/с; 2хCombo порта; бюджет POE 230 Вт; режим дальней передачи до 300м - 10Мб/с(порты 9-16); AC 100-240В; 0…+40 °С; 440х44,5х220,8 мм. | руб./шт | 40290
| DS-3E0318P-E/M(B) | Коммутатор сетевой 16 портов POE (IEEE802.3af, IEEE802.3at); 10/100 Мбит/с; 1хUplink порт; 1хSFP порт; бюджет POE 130 Вт; режим дальней передачи до 300м - 10Мб/с; AC 100-240В; 0…+40 °С; 266х44,5х220,8 мм. | руб./шт | 29490
| DS-3E0326P-E(B) | Коммутатор сетевой 24 портов POE (IEEE802.3af, IEEE802.3at); 10/100 Мбит/с;2хCombo порта; бюджет POE 370 Вт; режим дальней передачи до 300 м - 10Мб/с(порты 17-24); AC 100-240В; 0…+40 °С; 335х44.5х226 мм. | руб./шт | 53390
| DS-3E0326P-E/M(B) | Коммутатор сетевой 24 портов POE (IEEE802.3af, IEEE802.3at); 10/100 Мбит/с; 1хUplink порт;1хSFP порт; бюджет POE 230 Вт; режим дальней передачи до 300м - 10Мб/с;AC 100-240В; 0…+40 °С; 335х44.5х226 мм. | руб./шт | 37090
| DS-3E0505HP-E | Сетевой РоЕ коммутатор 5 портовый неуправляемый; 3 RJ45 1000M PoE с грозозащитой 6кВ; 1 RJ45 1000M Ethernet ,1 1000M порт поддерживает HiPoE 60Вт; бюджет PoE 60Вт; поддержка режима передачи до 300м, таблица MAC адресов на 2000 записей; пропускная способность 10Гб/с; DC 48 V, 1.35 A; 0 °C...+40°C; 121 × 88.1 × 27.6 мм | руб./шт | 11290
| DS-3E0505P-E | Сетевой РоЕ коммутатор 5 портовый неуправляемый, 4 RJ45 1000M PoE с грозозащитой 6кВ,1 Uplink порт 1000М Ethernet; 802.3af/at; бюджет PoE 60Вт; таблица MAC адресов на 2000 записей; пропускная способность 10Гб/с; DC 48 В, мас. 1.35 A; 0 °C...+40°C; 105 х 27,6 х 83,1 мм. | руб./шт | 9490
| DS-3E0505P-E/M | Коммутатор сетевой 5 портовый; 4 RJ45 1000M PoE с грозозащитой 6кВ, 1 Uplink порт 1000М Ethernet; бюджет PoE 35Вт;таблица MAC адресов на 2000 записей; пропускная способность 10Гб/с; стандарты PoE: IEEE802.3af, IEEE802.3at; 48 VDC, 0.8 A; -10 °C...+55°C. | руб./шт | 8090
| DS-3E0510HP-E | Сетевой РоЕ коммутатор 10 портовый неуправляемый; 6 RJ45 1000M PoE с грозозащитой 6кВ; 1 RJ45 1000M Ethernet ,2 1000M порт поддерживает HiPoE 60Вт,1 1000М SFP порта; бюджет PoE 110Вт; поддержка режима передачи до 300м,таблица MAC адресов на 4000 записей; пропускная способность 20Гб/с; DC 54 V, 2.22 A; 0 °C...+40°C; 217.6 × 108.55 × 27.8 мм | руб./шт | 24990
| DS-3E0510P-E | Сетевой РоЕ коммутатор 10 портовый неуправляемый; 8 RJ45 1000M PoE с грозозащитой 6кВ,1 Uplink порт 1000М Ethernet;1 1000М SFP uplink порта; 802.3af/at, бюджет PoE 110Вт; таблица MAC адресов на 4000 записей; пропускная способность 20Гб/с; DC 48 V, мас. 2.5 A; 0 °C...+40°C; 217,6 х 27,6 х 108,5 мм. | руб./шт | 21090
| DS-3E0510P-E/M | Коммутатор сетевой 9 портовый; 8 RJ45 1000M PoE с грозозащитой 6кВ, 1 Uplink порт 1000М Ethernet,1 1000М SFP uplink порт; бюджет PoE 58Вт;таблица MAC адресов на 4000 записей; пропускная способность 20Гб/с; стандарты PoE: IEEE802.3af, IEEE802.3at; 48 VDC, 1.35 A; -10 °C...+55°C. | руб./шт | 16690
| DS-3E0518P-E | Сетевой РоЕ коммутатор 18 портовый неуправляемый; 16 RJ45 1000M PoE с грозозащитой 6кВ,1 Uplink порт 1000М Ethernet;1 1000М SFP uplink порта; 802.3af/at, бюджет PoE230Вт; таблица MAC адресов на 8000 записей; пропускная способность 36Гб/с; AC 100-240 V, мас. 4A; 0 °C...+40°C; 440 х 44 х 220,8 мм. | руб./шт | 49990
| DS-3E0518P-E/M | Коммутатор сетевой 16 портовый; 16 RJ45 1000M PoE с грозозащитой 6кВ, 2 1000М SFP uplink порта; бюджет PoE 125Вт;таблица MAC адресов на 8000 записей; пропускная способность 36Гб/с; стандарты PoE: IEEE802.3af, IEEE802.3at; 48 VDC, 2.5 A; -10 °C...+55°C. | руб./шт | 45090
| DS-3E0520HP-E | Сетевой РоЕ коммутатор 20 портовый неуправляемый; 12 RJ45 1000M PoE с грозозащитой 6кВ; 2 RJ45 1000M Ethernet ,4 1000M порт поддерживает HiPoE 60Вт,2 1000М SFP порта; бюджет PoE 225Вт; поддержка режима передачи до 300м,таблица MAC адресов на 8000 записей; пропускная способность 40Гб/с; AC 100-240 V, мас.4 A; 0 °C...+40°C; 440 × 220.8 × 44 мм | руб./шт | 61190
| DS-3E0526P-E | Сетевой РоЕ коммутатор 26 портовый неуправляемый; 24 RJ45 1000M PoE с грозозащитой 6кВ,1 Uplink порт 1000М Ethernet;1 1000М SFP uplink порта; 802.3af/at, бюджет PoE 370Вт; таблица MAC адресов на 8000 записей; пропускная способность 52Гб/с; AC 100-240 V, мас.6.5 A; 0 °C...+40°C; 440 х 44 х 220,8 мм | руб./шт | 64390
| DS-3E0526P-E/M | Коммутатор сетевой 24 портовый; 24 RJ45 1000M PoE с грозозащитой 6кВ, 2 1000М SFP uplink порта; бюджет PoE 250Вт;таблица MAC адресов на 8000 записей; пропускная способность 52Гб/с; стандарты PoE: IEEE802.3af, IEEE802.3at; 48 VDC,4 A; -10 °C...+55°C. | руб./шт | 58490
| DS-3E0528HP-E | Сетевой РоЕ коммутатор 26 портовый неуправляемый; 20 RJ45 1000M PoE с грозозащитой 6кВ; 2 RJ45 1000M Ethernet ,4 1000M порт поддерживает HiPoE 60Вт,2 1000М SFP порта; бюджет PoE 370Вт; поддержка режима передачи до 300м,таблица MAC адресов на 8000 записей; пропускная способность 56Гб/с; AC 100-240 VAC, мас.6 .5A; 0 °C...+40°C. | руб./шт | 78290
| DS-3E1105P-EI | Сетевой РоЕ коммутатор 5 портовый управляемый, 4хRJ45 100M PoE (IEEE 802.3 af, IEEE 802.3 at), 1xRJ45 порт 100М Ethernet; 802.3af/at; защита от перенапряжения до 6 кВ для PoE-портов; бюджет PoE 60Вт; передача на большие расстояния, до 300 м(1-4 порт);таблица MAC адресов на 2000 записей; пропускная способность 1Гб/с; DC 48 В, 1.35 A; -0 °C...+40°C; 105×88×28мм. | руб./шт | 7790
| DS-3E1309P-EI | Сетевой РоЕ коммутатор 9 портовый управляемый, 8хRJ45 100M PoE(IEEE 802.3 af, IEEE 802.3 at) , 1xRJ45 порт 1000М Ethernet; защита от перенапряжения до 6 кВ для PoE-портов; бюджет PoE 110Вт; передача на большие расстояния, до 300 м(1-8 порт);таблица MAC адресов на 16К записей; пропускная способность 3.6Гб/с; DC 48 В, 2.5 A; -0 °C...+40°C; 170×93×28мм. | руб./шт | 14590
| DS-3E1310P-SI | Сетевой РоЕ коммутатор 10 портовый управляемый, 8хRJ45 100M PoE(IEEE 802.3 af, IEEE 802.3 at), 2xCombo SFP/RJ45 1000М Ethernet; защита от перенапряжения до 6 кВ для PoE-портов; бюджет PoE 125Вт; передача на большие расстояния, до 300 м(1-8 порт);таблица MAC адресов на 16К записей; пропускная способность 5.6Гб/с; AC 100-240 В, 1.5 A; -10 °C...+55°C; 266×44×220мм. | руб./шт | 23590
| DS-3E1510P-SI | Сетевой РоЕ коммутатор 10 портовый управляемый, 8хRJ45 1000M PoE(IEEE 802.3 af, IEEE 802.3 at), 2xCombo SFP/RJ45 1000М Ethernet; защита от перенапряжения до 6 кВ для PoE-портов; бюджет PoE 120Вт; передача на большие расстояния, до 300 м(1-8 порт);таблица MAC адресов на 8К записей; пропускная способность 20Гб/с; DC 48В, 2.5 A; -10 °C...+55°C; 217х108х27 мм. | руб./шт | 28190
| DS-3E1518P-SI | Сетевой РоЕ коммутатор 18 портовый управляемый, 16хRJ45 1000M PoE(IEEE 802.3 af, IEEE 802.3 at), 2xCombo SFP/RJ45 1000М Ethernet; защита от перенапряжения до 6 кВ для PoE-портов; бюджет PoE 225Вт; передача на большие расстояния, до 300 м(1-16 порт);таблица MAC адресов на 8К записей; пропускная способность 36Гб/с; AC 220В, 4 A; -10 °C...+55°C; 440×44×220мм. | руб./шт | 51390
| DS-3E1526P-SI | Сетевой РоЕ коммутатор 26 портовый управляемый, 24хRJ45 1000M PoE(IEEE 802.3 af, IEEE 802.3 at), 2xCombo SFP/RJ45 1000М Ethernet; защита от перенапряжения до 6 кВ для PoE-портов; бюджет PoE 370Вт; передача на большие расстояния, до 300 м(1-24 порт);таблица MAC адресов на 8К записей; пропускная способность 52Гб/с; AC 220В, 6.5 A; -10 °C...+55°C; 440×44×220мм. | руб./шт | 68590
| DS-3E2310P | Коммутатор сетевой управляемый 8 портов POE (IEEE802.3af, IEEE802.3at); 10/100 Мбит/с; Console порт; 2 SFP порта; AC 100-240В; 140Вт; 0…+50 °С; 280х179х45 мм. | руб./шт | 46190
| DS-3E2318P | Коммутатор сетевой управляемый 16 портов POE (IEEE802.3af, IEEE802.3at); 10/100 Мбит/с; Console порт; 2 SFP порта; AC 100-240В; 300Вт; 0…+50 °С; 280х179х45 мм. | руб./шт | 90790
| DS-3E2326P | Коммутатор сетевой управляемый L2/L3/L4; 24 порта POE (IEEE802.3af, IEEE802.3at); 10/100 Мбит/с; Console порт; 2 SFP порта; AC 100-240В; 400Вт; 0…+50 °С; 440х232х44 мм. | руб./шт | 101890
| DS-3E2510P | Сетевой РоЕ коммутатор 10 портовый управляемый; 8 RJ45 1000M PoE; 2 1000M SFP порта; 802.3af/a;t бюджет PoE 125Вт; VLAN, RSTP, IGMP, QoS, ERPS; AC 100-240 V; 0 °C...+45°C; 280 х 45 х 179 мм | руб./шт | 70590
| DS-3T0306HP-E/HS | Сетевой РоЕ коммутатор 6 портовый неуправляемый; 3 RJ45 100M PoE с грозозащитой 6кВ; ,1 100M порт поддерживает HiPoE 60Вт,1 1000М SFP порт, 1 RJ45 1000M Ethernet ; бюджет PoE 60Вт; поддержка режима передачи до 300м, таблица MAC адресов на 2000 записей; пропускная способность 4.8Гб/с; DC 48-57 V, 1.35 A; -30°C...+65°C. | руб./шт | 11690
| DS-3T0306P | Промышленный коммутатор сетевой 6 портовый неуправляемый; 4 порта RJ45 100M PoE (802.3af/at); 2 порта SFP 1000М; бюджет PoE 120Вт; таблица MAC адресов на 4000 записей; крепление на DIN рейку; IP40; DC 48-57В; -40°C...+75°C; 155x130x42мм. | руб./шт | 49690
| DS-3T0310HP-E/HS | Сетевой РоЕ коммутатор 10 портовый неуправляемый; 6 RJ45 100M PoE с грозозащитой 6кВ; ,2 100M порт поддерживает HiPoE 60Вт,1 1000М SFP порт, 1 RJ45 1000M Ethernet порт; бюджет PoE 110Вт; поддержка режима передачи до 300м, таблица MAC адресов на 2000 записей; пропускная способность 5.6Гб/с; DC 48-57 V, 2.5 A; -30°C...+65°C. | руб./шт | 19690
| DS-3T0310P | Промышленный коммутатор сетевой 10 портовый неуправляемый; 8 портов RJ45 100M PoE (802.3af/at); 2 порта SFP 1000М; бюджет PoE 240Вт; таблица MAC адресов на 4000 записей; крепление на DIN рейку; IP40; DC 48-57В; -40°C...+75°C; 120x156x42мм. | руб./шт | 70290
| DS-3T0506HP-E/HS | Сетевой РоЕ коммутатор 5 портовый неуправляемый; 3 RJ45 1000M PoE с грозозащитой 6кВ; 1 1000M порт поддерживает HiPoE 60Вт,2 1000М SFP порта; бюджет PoE 60Вт; поддержка режима передачи до 300м, таблица MAC адресов на 4000 записей; пропускная способность 22Гб/с; DC 48-57 V, 1.35 A; -30°C...+65°C. | руб./шт | 15090
| DS-3T0510HP-E/HS | Сетевой РоЕ коммутатор 10 портовый неуправляемый; 6 RJ45 1000M PoE с грозозащитой 6кВ; 2 1000M порт поддерживает HiPoE 60Вт,2 1000М SFP порта; бюджет PoE 110Вт; поддержка режима передачи до 300м, таблица MAC адресов на 4000 записей; пропускная способность 20Гб/с; DC 48-57 V, 2.5 A; -30°C...+65°C. | руб./шт | 27490
NEW | DS-S1008GP | Сетевой неуправляемый коммутатор, 8хRJ45 1000Mб с PoE, 1 порт с высоким приоритетом; 1 Uplink порт 1000 Мб Ethernet; 1 SFP 1G порт, PoE: IEEE802.3af, IEEE802.3at; бюджет PoE 58Вт; поддержка режима передачи до 250м,10Мбит/с, CAT5e; защита от перенапряжения, DC48В, 1.5A; 65Вт; -10 °C...+55°C; 218х103х28 мм. | руб./шт | 11190
| DS-S1008P | Коммутатор сетевой неуправляемый 10 портовый; 8хRJ45 10/100M PoE(802.3af/at) до 30 Вт; 2хRJ45 10/100/1000M; таблица MAC адресов на 16К записей; пропускная способность 5.6Гб/с; бюджет PoE 60Вт; поддержка режима передачи до 250м; DC 48В; 10 °C...+40°C; 217×103×27 мм. | руб./шт | 11190
NEW | DS-S1816GP | Сетевой неуправляемый коммутатор, 16хRJ45 1000Mб с PoE; 1 Uplink порт 1000 Мб Ethernet; 2 SFP порта 1G порт, PoE: IEEE802.3af, IEEE802.3at; бюджет PoE 125Вт; поддержка режима передачи до 250м,10Мбит/с, CAT5e; защита от перенапряжения, AC220В, 2.5A; 150Вт; -10 °C...+55°C; 440x285x43 мм. | руб./шт | 28490
| DS-S1816P(B) | Сетевой неуправляемый коммутатор 16 портов PoE (IEEE802.3af, IEEE802.3at), 8 портов с высоким приоритетом; 1 Uplink порт 1000М Ethernet; 1 SFP порт 1000М; бюджет PoE 135 Вт; поддержка режима передачи до 250 м,10 Мбит/с (9-16 порт), CAT5e; грозозащита, AC100В-240 В; 150 Вт; 0°C...+40 °C; 440х285х43 мм | руб./шт | 24190
NEW | DS-S2624GP | Сетевой неуправляемый коммутатор, 24хRJ45 1000Mб с PoE, 2 SFP порта 1G порт, PoE: IEEE802.3af, IEEE802.3at; бюджет PoE 225Вт; поддержка режима передачи до 250м,10Мбит/с, CAT5e; защита от перенапряжения, AC220В, 2.5A; 250Вт; -10 °C...+55°C; 335х44,5х226 мм. | руб./шт | 39790
| DS-S2624P(B) | Коммутатор сетевой 24 портовый; 24хRJ45 100M PoE; 1хRJ45 1000M; 1хSFP 1000М порта; таблица MAC адресов на 4000 записей; пропускная способность 8.8Гб/с; стандарты PoE: IEEE 802.3af, IEEE802.3at; бюджет PoE 230Вт; AC100-240В; 0 °C...+40°C; 335х44,5х226 мм. | руб./шт | 36790
NEW | DS-S504GP | Сетевой неуправляемый коммутатор, 4хRJ45 1000Mб с PoE, 1 Uplink порт 1000 Мб Ethernet; PoE: IEEE802.3af, IEEE802.3at; бюджет PoE 35Вт; поддержка режима передачи до 250м,10Мбит/с, CAT5e; защита от перенапряжения, DC48В, 0.8A; 58Вт; -10 °C...+55°C; 100х100х26 мм. | руб./шт | 5990
| DS-S504P(B) | Сетевой неуправляемый коммутатор, 4 RJ45 100M PoE, 1 порт с высоким приоритетом; 1 Uplink порт 100М Ethernet; PoE: IEEE802.3af, IEEE802.3at; бюджет PoE 35Вт; поддержка режима передачи до 250м,10Мбит/с, CAT5e; защита от перенапряжения, DC51В, 1.25A; 63Вт; 0 °C...+40°C. | руб./шт | 5590
| DS-S604P | Коммутатор сетевой неуправляемый 6 портовый; 4хRJ45 10/100M PoE(802.3af/at) до 30 Вт; 2хRJ45 10/100M; таблица MAC адресов на 16К записей; пропускная способность 1.6Гб/с; бюджет PoE 35Вт; поддержка режима передачи до 250м; DC 48В; 10 °C...+40°C; 145×68×25 мм. | руб./шт | 6190
| DS-S908P(B) | Коммутатор сетевой 8 портовый; 8хRJ45 100M PoE; 1хRJ45 100M; таблица MAC адресов на 2000 записей; пропускная способность 1.8Гб/с; стандарты PoE: IEEE 802.3af, IEEE802.3at; бюджет PoE 60Вт; DC 48В; 0 °C...+40°C; 170х27,6х93,1 мм. | руб./шт | 9390
| EDS-P510 | Сетевой 10 портовый управляемый промышленный/транспортный коммутатор с PoE (4 порта по 15 Вт); 3 порта 10/100/1000BASE-T/SFP; Консоль RS-232; 48 DC; 0 ...+60°С; 80.2х135х105 мм. Тревожные входы/выходы, крепление на DIN-рейку. Алюминий. | у.е./шт | 2030.23
| ES-105AV3-EU0101F | Неуправляемый коммутатор 5 портовый Fast Ethernet; 2 приоритетных порта; 5 DC, 5 Вт; 0 …+50 °С; 121х75х26 мм. Адаптер питания в комплекте. | руб./шт | 1098.04
| F-802 | Промышленный управляемый коммутатор Fast Ethernet на 8 POE портов. Порты: 8x (10/100Base-T) POE (30 Вт на порт). + 2 Combo (1000Base-X). Монтаж на DIN-рейку. DC 48В; БП в комплект не входит; -40…+70°C; 167х72х142.5 мм. | руб./шт | 23452
NEW | GF-AC0420PoE | Коммутатор сетевой 6 портовый с РоЕ; 4хRJ45 POE 10/100 Мб/с, IEEE 802.3af/at(до 30Вт), 2 порта Uplink 10/100 Мб/с RJ-45; PoE бюджет до 80 Вт, 1-ый порт поддерживает режим HiPoE с нагрузкой до 60W; дальность передачи до 250 метров; грозозащита 3 кВ; AC 100-240В/1А, кабель питания 220В в комплекте; IP30; -10°... +55°C; 190x130x35 мм. | руб./шт | 4000
| GF-AC0820PoE | Коммутатор сетевой 10 портовый с РоЕ; 8хRJ45 POE 10/100 Мб/с, IEEE 802.3af/at(до 30Вт), 2 порта Uplink 10/100 Мб/с RJ-45; PoE бюджет до 120 Вт, 1-ый порт поддерживает режим HiPoE с нагрузкой до 60W; дальность передачи до 250 метров; грозозащита 3 кВ; AC 100-240В/1А, кабель питания 220В в комплекте; IP30; -10°... +55°C; 210x150x35 мм. | руб./шт | 6080
| GF-AC0820PoE v3 | Коммутатор сетевой гигабитный 10 портовый с РоЕ; 8хRJ45 POE 10/100/1000 Мб/с, IEEE 802.3af/at(до 30Вт), 2 порта Uplink 10/100/1000 Мб/с RJ-45; PoE бюджет до 120 Вт, 1-ый порт поддерживает режим HiPoE с нагрузкой до 60W; дальность передачи до 250 метров; грозозащита 3 кВ; AC 100-240В/1А, кабель питания 220В в комплекте; IP30; -10°... +55°C; 210x150x35 мм. | руб./шт | 8560
| GF-AC1621PoE | Коммутатор сетевой гигабитный 19 портовый с РоЕ; 16хRJ45 POE 10/100 Мб/с, IEEE 802.3af/at(до 30Вт), 2 порта Uplink 10/100/1000 Мб/с RJ-45; 1 порт SFP - 1000Mб/с; PoE бюджет до 300 Вт, 1-ый порт поддерживает режим HiPoE с нагрузкой до 60W; дальность передачи до 250 метров; грозозащита 3 кВ; AC 100-240В/1А, кабель питания 220В в комплекте; IP30; -10°... +55°C; 295x195x45 мм. | руб./шт | 15680
| GF-AC2422PoE | Коммутатор сетевой гигабитный 28 портовый с РоЕ; 24хRJ45 POE 10/100 Мб/с, IEEE 802.3af/at(до 30Вт), 2 порта Uplink 10/100/1000 Мб/с RJ-45; 2 порта SFP - 1000Mб/с; PoE бюджет до 400 Вт, 1-ый порт поддерживает режим HiPoE с нагрузкой до 60W; дальность передачи до 250 метров; грозозащита 3 кВ; AC 100-240В/1А, кабель питания 220В в комплекте; IP30; -10°... +55°C; 440х290x45 мм. | руб./шт | 26640
| GL-SW-F005-16P | Коммутатор сетевой неуправляемый, 16 портов PoE (802.3af)10/100Мбит/с до 250 метров cat.6, 2 порта Uplink 10/100/1000BaseT + 1 SFP 1000Мбит/с, ФС 220В, 300Вт; 318x208x45 мм. | руб./шт | 19352
NEW | GL-SW-F005-24P | Коммутатор сетевой гигабитный 27 портовый с РоЕ; 24хRJ45 PoE 10/100 Мбит/с, IEEE 802.3af/at(до 30Вт на порт), 2хRJ45 10/100/1000 Мбит/с , 1хSFP 1000Мбит/с; PoE бюджет до 300 Вт; дальность передачи до 250 метров с 9-24 порт; уголки для монтажа в стойку 19”, кабель питания 220В в комплекте; -10... +50°C; 207x320x45 мм. | руб./шт | 28917
NEW | GL-SW-G005-04P(BT) | Коммутатор сетевой гигабитный 6 портовый с РоЕ; 4хRJ45 PoE 100/1000 Мбит/с, IEEE 802.3af/at/bt(1 порт до 60Вт, 3-4 порт до 250м кат6), 1хRJ45 1000 Мбит/с, 1хSFP 1000Мбит/с; PoE бюджет до 120 Вт; кабель питания 220В в комплекте; -10... +50°C; 200x118x44 мм. | руб./шт | 8513
NEW | GL-SW-G005-08PL | Коммутатор сетевой гигабитный 10 портовый с РоЕ; 8хRJ45 PoE 10/100/1000 Мбит/с, IEEE 802.3af/at(до 30Вт на порт), 2хRJ45 10/100/1000 Мбит/с; PoE бюджет до 120 Вт; кабель питания 220В в комплекте; -10... +50°C; 220x161x36.5 мм. | руб./шт | 14775
| GL-SW-G105-08P | Коммутатор GIGALINK, WEB Smart управляемый, 8 PoE (802.3af/at) портов 10/100/1000Мбит/с до 250 метров cat.6, 2*SFP 1000Мбит/с, 96Вт APO&R | руб./шт | 24075
| GL-SW-G201-28SC | Коммутатор сетевой управляемый L2; 8 Combo портов RJ45/SFP 100/1000 Мбит/с; 16 SFP порта 1G; 4 SFP 10G; AС 220B; 0…+40 °С; 440x280x44 мм. | руб./шт | 93022
| GL-SW-G204-24P | Коммутатор сетевой управляемый 29 портов; 24POE 802.3af/at; RJ45 10/100/1000 Мбит/с;4 SFP 1000 Мбит/с; 1 Консольный порт; Суммарная мощность 400Вт; AC 100-240В; 0…+55 °С; 442x315x44мм. | руб./шт | 70697
NEW | GL-SW-G204-54P | Коммутатор управлямый L2+ ,гигабитный, 54 портовый с РоЕ; 48хRJ45 PoE 10/1000 Мбит/с, IEEE 802.3af/at(до 30Вт на порт), 1хRJ45 консольный , 6хSFP+ 10Гбит/с; PoE бюджет до 370 Вт; 1U, уголки для монтажа в стойку 19”, кабель питания в комплекте; 220В, 418 Вт, 0... +50°C; 440x300x44 мм. | руб./шт | 168773
| GL-SW-G205-16P | Коммутатор сетевой управляемый 10 портов; 8 портов POE(802.3 af/at) 96Вт; RJ45 10/100/1000 Мбит/с; 2 порта SFP 1000 Мбит/с ; WLAN, TELNET, Web интерфейс, питание по PoE до 250 метров; AС 220 В; 0…+55 °С; 225х120x35мм. | руб./шт | 44325
| GL-SW-G205-24P | Коммутатор GIGALINK, WEB Smart управляемый, 24 PoE (802.3af/at) портов 10/100/1000Мбит/с 8 до 250 метров cat.6, 2*SFP 1000Мбит/с, 300Вт APO&R | руб./шт | 61391
NEW | GL-SW-G304-54P | Коммутатор управлямый L3 ,гигабитный, 54 портовый с РоЕ; 48хRJ45 PoE 10/1000 Мбит/с, IEEE 802.3af/at(до 30Вт на порт), 1хRJ45 консольный , 6хSFP+ 10Гбит/с; PoE бюджет до 740 Вт; 1U, уголки для монтажа в стойку 19”, кабель питания в комплекте; 220В, 788 Вт, 0... +50°C; 440x350x44 мм. | руб./шт | 318780
| GS1005HP-EU0101F | Коммутатор сетевой PoE неуправляемый; 5 портов RJ45 1000 Мбит/с; 4 порта РоЕ; поддержка стандартов 802.3af и 802.3at; бюджет PoE: 60 Вт; настольный; DC 55В; 0…+40 °С; 121 x 75 x 26 мм. | руб./шт | 4941.17
| GS1008HP-EU0101F | Коммутатор сетевой PoE неуправляемый; 8 портов RJ45 1000 Мбит/с; 8 портов РоЕ; поддержка стандартов 802.3af и 802.3at; бюджет PoE: 60 Вт; настольный; DC 55В; 0…+40 °С; 124 x 105 x 26 мм. | руб./шт | 7905.88
| GS1100-10HP-EU0102F | Коммутатор Gigabit Ethernet неуправляемый с PoE; 8 портов RJ-45 10/100/1000 Мбит/с; 8 портов PoE IEEE 802.3af/at; 2 порта SFP; PoE бюджет 130 Вт; AC 100-240 В; 0…+50°C; 250х104х27 мм. | руб./шт | 12627.45
| GS1100-24E-EU0103F | Коммутатор сетевой неуправляемый; 24 порта RJ45 10/100/1000 Мбит/с; установка в стойку 19"; AС 100-240В; 10 Вт; 0…+40 °С; 267x162x42мм. | руб./шт | 8125.49
| GS1200-5HPV2-EU0101F | Коммутатор Gigabit Ethernet управляемый с PoE; 5 портов RJ-45 10/100/1000 Мбит/с; 4 порта PoE IEEE 802.3af/at; PoE бюджет 60 Вт; VLAN, IGMP, QoS и Link Aggregation; DC 55 В; 72 Вт; 0…+40 °С; 193x84x26 мм. Бесшумный. | руб./шт | 5600
| GS1200-8HPV2-EU0101F | Коммутатор Gigabit Ethernet управляемый с PoE; 8 портов RJ-45 10/100/1000 Мбит/с; 4 порта PoE IEEE 802.3af/at; PoE бюджет 60 Вт; VLAN, IGMP, QoS и Link Aggregation; DC 55 В; 72 Вт; 0…+40 °С; 240x105x26 мм. Бесшумный. | руб./шт | 8125.49
| GS1300-10HP-EU0101F | Коммутатор сетевой PoE неуправляемый; 9 портов RJ45 1000 Мбит/с; 8 портов РоЕ; 1 порт SFP; поддержка стандартов 802.3af и 802.3at; бюджет PoE 130 Вт, дальность передачи питания до 250 м(1,2порты х 15Вт); установка в стойку 19"; AС 100-240В; 155,8 Вт; -20…+50 °С; 267 x 162 x 44 мм. | руб./шт | 14274.51
| GS1350-12HP-EU0101F | Коммутатор сетевой PoE управляемый L2; 10 портов RJ45 1000 Мбит/с; 8 портов РоЕ; 2 порта SFP; поддержка стандартов 802.3af и 802.3at; бюджет PoE 130 Вт, дальность передачи питания до 250 м; установка в стойку 19"; POE Recovery; AС 100-240В; 160,3 Вт; -20…+50 °С; 267 x 162 x 44 мм. | руб./шт | 20862.74
| GS1350-18HP-EU0101F | Коммутатор сетевой PoE управляемый L2; 16 портов RJ45 1000 Мбит/с; 16 портов РоЕ; 2 комбо порта SFP/RJ45; поддержка стандартов 802.3af и 802.3at; бюджет PoE 250 Вт, дальность передачи питания до 250 м; установка в стойку 19"; POE Recovery; AС 100-240В; 300,9 Вт; -20…+50 °С; 330 x 230 x 44 мм. | руб./шт | 30745.1
| GS1350-26HP-EU0101F | Коммутатор сетевой PoE управляемый L2; 24 портов RJ45 1000 Мбит/с; 24 порта РоЕ; 2 комбо порта SFP/RJ45; поддержка стандартов 802.3af и 802.3at; бюджет PoE 375 Вт, дальность передачи питания до 250 м; установка в стойку 19"; POE Recovery; AС 100-240В; 448,9 Вт; -20…+50 °С; 441 x 270 x 44 мм. | руб./шт | 45019.61
| GS1350-6HP-EU0101F | Коммутатор сетевой PoE управляемый L2; 5 портов POE RJ45 1000 Мбит/с; 1 порт SFP; поддержка стандартов 802.3af и 802.3at, 802.3bt; бюджет PoE 60 Вт(порты 1,2), дальность передачи питания до 250 м; настольный; POE Recovery, DС 55В; 72 Вт; -20…+50 °С; 193 x 84 x 26 мм. | руб./шт | 14274.51
NEW | GS1900-10HP-EU0102F | Коммутатор сетевой гигабитный 10 портовый управляемый L2 с PoE; 8хRJ45 PoE 100/1000 Мбит/с; 2 порта SFP 100/1000 Мбит/с; PoE бюджет 77 Вт; установка в стойку 19"; AC 100-240 В; 0…+50°C; 250х104х27 мм. | руб./шт | 11749.02
NEW | GS1900-24EP-EU0101F | Коммутатор сетевой гигабитный 24 портовый управляемый L2 с PoE; 12хRJ45 PoE 100/1000 Мбит/с; IEEE 802.3at, PoE бюджет 130 Вт; 12хRJ45 100/1000 Мбит/с; установка в стойку 19"; AC 100-240 В; 0…+50°C; 330x230x44 мм. | руб./шт | 21960.79
| GS190024HPV2-EU0101F | Коммутатор сетевой L2 управляемый Smart; 28 портов RJ45 1000 Мбит/с; 24 порта РоЕ; 2 порта SFP; поддержка стандартов 802.3af и 802.3at; бюджет PoE 170 Вт; установка в стойку 19"; AС 100-240В; 463.5 Вт; 0…+50 °С; 441x270x44 мм. | руб./шт | 28549.02
| GS190048HPV2-EU0101F | Коммутатор сетевой L2 управляемый Smart; 48 портов RJ45 1000 Мбит/с; 48 портов РоЕ; 2 порта SFP; поддержка стандартов 802.3af и 802.3at; бюджет PoE 375 Вт; установка в стойку 19"; AС 100-240В; 474.3 Вт; 0…+50 °С; 441 x 270 x 44 мм. | руб./шт | 41725.49
NEW | GS1915-8EP-EU0101F | Коммутатор сетевой гигабитный 8 портовый управляемый с PoE; 8хRJ45 PoE 100/1000 Мбит/с; PoE бюджет 60 Вт; установка в стойку 19"; AC 100-240 В; 0…+50°C; 250х104х27 мм. | руб./шт | 11309.8
| GS192024HPV2-EU0101F | Коммутатор сетевой PoE управляемый Smart; 28 портов RJ45 1000 Мбит/с; 24 порта РоЕ; 4 комбо порта SFP/RJ45; поддержка стандартов 802.3af и 802.3at; бюджет PoE 375 Вт; установка в стойку 19"; AС 100-240В; 463.5 Вт; 0…+50 °С; 441 x 270 x 44 мм. | руб./шт | 42823.53
| GS192048HPV2-EU0101F | Коммутатор сетевой PoE управляемый Smart; 48 портов RJ45 1000 Мбит/с; 48 портов РоЕ; 4 комбо порта SFP/RJ45; 2 порта SFP; поддержка стандартов 802.3af и 802.3at; бюджет PoE 375 Вт; установка в стойку 19"; AС 100-240В; 474.3 Вт; 0…+50 °С; 441 x 270 x 44 мм. | руб./шт | 63137.26
| GS1920-8HPV2-EU0101F | Коммутатор сетевой PoE управляемый Smart; 10 портов RJ45 1000 Мбит/с; 8 портов РоЕ; 2 комбо порта SFP/RJ45; поддержка стандартов 802.3af и 802.3at; бюджет PoE 130 Вт; настольный; AС 100-240В; 161.8 Вт; 0…+50 °С; 267 x 162 x 44 мм. | руб./шт | 23717.65
| GS2220-10-EU0101F | Коммутатор сетевой L2 управляемый; 8 портов RJ45 100/1000 Мбит/с; 2 Combo порта SFP/RJ-45, установка в стойку 19"; AС 100-240В; 11 Вт; 0…+40 °С; 267x162x44мм. | руб./шт | 18666.67
| GS2220-10HP-EU0101F | Коммутатор сетевой L2 управляемый; 8 портов RJ45 POE 100/1000 Мбит/с; 2 Combo порта SFP/RJ-45, установка в стойку 19"; AС 100-240В; бюджет POE 180Вт; 0…+40 °С; 267x162x44мм. | руб./шт | 36015.68
| GS2220-28-EU0101F | Коммутатор сетевой L2 управляемый; 24 портa RJ45 100/1000 Мбит/с; 4 Combo порта SFP/RJ-45, установка в стойку 19"; AС 100-240В; 11 Вт; 0…+40 °С; 441x131x44мм. | руб./шт | 30745.1
| GS2220-28HP-EU0101F | Коммутатор сетевой L2 управляемый; 24 портa POE RJ45 100/1000 Мбит/с; 4 Combo порта SFP/RJ-45, установка в стойку 19"; AС 100-240В; бюджет POE 375Вт; 0…+40 °С; 441x131x44мм. | руб./шт | 61490.2
NEW | GS2220-50HP-EU0101F | Коммутатор сетевой управляемый L2+ на 50 портов гигабитный с PoE; 44хRJ45 с PoE 100/1000Мбит/с; 2хSFP 1000Мбит/с, 4хRJ45/SFP Комбо-порта 100/1000Мбит/с с возможностью РоЕ, PoE бюджет 375 Вт; монтаж в 19" стойку, 1U, AC 100-240 В, 474Вт; 0…+50 °С; 441х270х44 мм. | руб./шт | 94431.37
| KN-SW1602POE+ | Неуправляемый сетевой коммутатор 18 портовый; 2 порта 100 Base-X, 16 порта POE 10/100 Мб/с, 200 Вт;AC 220В; -10...+50°C, 44х330х205 мм. Режим 1: 1-16 порт 10/100 Base-T (PoE) до 100 метров. Режим 2: 1-8 порт 10/100 Base-T (PoE) до 100 метров 9-16 порт 10 Base-T (PoE) до 250 метров. | руб./шт | 32500
| KN-SW2402POE+ | Неуправляемый сетевой коммутатор 26 портовый; 2 порта 1000 Base-X, 24 порта POE 10/100 Мб/с, 250 Вт;AC 220В; -10...+50°C, 44х330х205 мм. Режим 1: 1-24 порт 10/100 Base-T (PoE) до 100 метров. Режим 2: 1-16 порт 10/100 Base-T (PoE) до 100 метров 16-24 порт 10 Base-T (PoE) до 250 метров. | руб./шт | 31889
| KN-SW402POE+ | Неуправляемый сетевой коммутатор 6 портовый; 2 порта 100 Base-X, 4 порта POE 10/100 Мб/с, 96 Вт;AC 220В; -10...+50°C, 40х142х115 мм. Режим 1: 1-4 порт 10/100 Base-T (PoE) до 100 метров. Режим 2: 1-4 порт 10 Base-T (PoE) до 250 метров. | руб./шт | 6490
| KN-SW802POE+ | Неуправляемый сетевой коммутатор 10 портовый; 2 порта 100 Base-X, 8 порта POE 10/100 Мб/с, 120 Вт;AC 220В; -10...+50°C, 40х180х145 мм. Режим 1: 1-8 порт 10/100 Base-T (PoE) до 100 метров. Режим 2: 1-8 порт 10 Base-T (PoE) до 250 метров. | руб./шт | 9990
NEW | Mastermann 6 УТП 4К | Коммутационный термошкаф: промышленный неуправляемый коммутатор 4хRJ45 10/100/1000 Мб/с PoE 802.3 af/at watchdog, 2 порта IEEE 802.3af/at/bt, 2хSFP 1000 Мб/с бюджет PoE 140 Вт, блок питания 150Вт/48-58 В, обогреватель 50Вт, сдвоенный термостат, оптический кросс 4 порта SC, гермовводы 4хPG9, 4хPG13.5, автомат 6А, цвет серый, 230 В AC, 200Вт, IP66, -60°С... +50°С, 300х400х210 мм. | руб./шт | 35120
NEW | Mastermann 6 УТП 4К AКБ 2А | Коммутационный термошкаф: промышленный неуправляемый коммутатор 4хRJ45 10/100/1000 Мб/с PoE 802.3 af/at watchdog, 2 порта IEEE 802.3af/at/bt, 2хSFP 1000 Мб/с бюджет PoE 140 Вт, блок питания 155Вт/48-58 В, обогреватель 50Вт, сдвоенный термостат, оптический кросс 4 порта SC, гермовводы 4хPG9, 4хPG13.5, автомат 6А, цвет серый, АКБ 12В 2.2А/ч 4 шт, 230 В AC, 210Вт, IP66, -60°С... +50°С, 300х400х210 мм. | руб./шт | 38480
NEW | Mastermann 6 УТП 4К АКБ 7А | Коммутационный термошкаф: промышленный неуправляемый коммутатор 4хRJ45 10/100/1000 Мб/с PoE 802.3 af/at watchdog, 2 порта IEEE 802.3af/at/bt, 2хSFP 1000 Мб/с бюджет PoE 140 Вт, блок питания 155Вт/48-58 В, обогреватель 50Вт, сдвоенный термостат, оптический кросс 4 порта SC, гермовводы 4хPG9, 4хPG13.5, автомат 6А, цвет серый, АКБ 12В 7А/ч 4 шт, 230 В AC, 210Вт, IP66, -60°С... +50°С, 300х400х210 мм. | руб./шт | 43950
NEW | Mastermann 6 УТП 4К ГЗ | Коммутационный термошкаф: промышленный неуправляемый коммутатор 4хRJ45 10/100/1000 Мб/с PoE 802.3 af/at, 2хSFP 1000 Мб/с бюджет PoE 140 Вт, блок питания 150Вт/48-58 В, обогреватель 50Вт, сдвоенный термостат, оптический кросс 4 порта SC, гермовводы 4хPG9, 4хPG13.5, автомат 6А, цвет серый, 230 В AC, 200Вт, устройство грозозащиты линии 220В и линий PoE, IP66, -60°С... +50°С, 300х400х210 мм. | руб./шт | 43890
NEW | Mastermann 6 УТП 4К ГЗ AКБ 2А | Коммутационный термошкаф: промышленный неуправляемый коммутатор 4хRJ45 10/100/1000 Мб/с PoE 802.3 af/at watchdog, 2хSFP 1000 Мб/с бюджет PoE 140 Вт, блок питания 155Вт/48-58 В, обогреватель 50Вт, сдвоенный термостат, оптический кросс 4 порта SC, гермовводы 4хPG9, 4хPG13.5, автомат 6А, цвет серый, АКБ 12В 2.2А/ч 4 шт, 230 В AC, 210Вт, устройство грозозащиты линии 220В и линий PoE, IP66, -60°С... +50°С, 300х400х210 мм. | руб./шт | 47950
NEW | Mastermann 6 УТП 4К ГЗ АКБ 7А | Коммутационный термошкаф: промышленный неуправляемый коммутатор 4хRJ45 10/100/1000 Мб/с PoE 802.3 af/at watchdog, 2хSFP 1000 Мб/с бюджет PoE 140 Вт, блок питания 155Вт/48-58 В, обогреватель 50Вт, сдвоенный термостат, оптический кросс 4 порта SC, гермовводы 4хPG9, 4хPG13.5, автомат 6А, цвет серый, АКБ 12В 7А/ч 4 шт, 230 В AC, 210Вт, устройство грозозащиты линии 220В и линий PoE, IP66, -60°С... +50°С, 300х400х210 мм. | руб./шт | 51350
NEW | Mastermann 6 УТП 4КУ | Коммутационный термошкаф: промышленный управляемый коммутатор 4хRJ45 10/100/1000 Мб/с PoE 802.3 af/at watchdog, 2хSFP 1000 Мб/с бюджет PoE 140 Вт, блок питания 150Вт/48-58 В, обогреватель 50Вт, сдвоенный термостат, оптический кросс 4 порта SC, гермовводы 4хPG9, 4хPG13.5, автомат 6А, цвет серый, 230 В AC, 200Вт, IP66, -60°С... +50°С, 300х400х210 мм. | руб./шт | 46800
NEW | Mastermann 6 УТП 4КУ AКБ 2А | Коммутационный термошкаф: промышленный управляемый коммутатор 4хRJ45 10/100/1000 Мб/с PoE 802.3 af/at watchdog, 2хSFP 1000 Мб/с бюджет PoE 140 Вт, блок питания 155Вт/48-58 В, обогреватель 50Вт, сдвоенный термостат, оптический кросс 4 порта SC, гермовводы 4хPG9, 4хPG13.5, автомат 6А, цвет серый, АКБ 12В 2.2А/ч 4 шт, 230 В AC, 210Вт, IP66, -60°С... +50°С, 300х400х210 мм. | руб./шт | 50100
NEW | Mastermann 6 УТП 4КУ АКБ 7А | Коммутационный термошкаф: промышленный управляемый коммутатор 4хRJ45 10/100/1000 Мб/с PoE 802.3 af/at watchdog, 2хSFP 1000 Мб/с бюджет PoE 140 Вт, блок питания 155Вт/48-58 В, обогреватель 50Вт, сдвоенный термостат, оптический кросс 4 порта SC, гермовводы 4хPG9, 4хPG13.5, автомат 6А, цвет серый, АКБ 12В 7А/ч 4 шт, 230 В AC, 210Вт, устройство грозозащиты линии 220В и линий PoE, IP66, -60°С... +50°С, 300х400х210 мм. | руб./шт | 55050
NEW | Mastermann 6 УТП 4КУ ГЗ | Коммутационный термошкаф: промышленный управляемый коммутатор 4хRJ45 10/100/1000 Мб/с PoE 802.3 af/at watchdog, 2хSFP 1000 Мб/с бюджет PoE 140 Вт, блок питания 150Вт/48-58 В, обогреватель 50Вт, сдвоенный термостат, оптический кросс 4 порта SC, гермовводы 4хPG9, 4хPG13.5, автомат 6А, цвет серый, 230 В AC, 200Вт, устройство грозозащиты линии 220В и линий PoE, IP66, -60°С... +50°С, 300х400х210 мм. | руб./шт | 55480
NEW | Mastermann 6 УТП 4КУ ГЗ AКБ 2А | Коммутационный термошкаф: промышленный управляемый коммутатор 4хRJ45 10/100/1000 Мб/с PoE 802.3 af/at watchdog, 2хSFP 1000 Мб/с бюджет PoE 140 Вт, блок питания 155Вт/48-58 В, обогреватель 50Вт, сдвоенный термостат, оптический кросс 4 порта SC, гермовводы 4хPG9, 4хPG13.5, автомат 6А, цвет серый, АКБ 12В 2.2А/ч 4 шт, 230 В AC, 210Вт, устройство грозозащиты линии 220В и линий PoE, IP66, -60°С... +50°С, 300х400х210 мм. | руб./шт | 58500
NEW | Mastermann 6 УТП 4КУ ГЗ АКБ 7А | Коммутационный термошкаф: промышленный управляемый коммутатор 4хRJ45 10/100/1000 Мб/с PoE 802.3 af/at watchdog, 2хSFP 1000 Мб/с бюджет PoE 140 Вт, блок питания 155Вт/48-58 В, обогреватель 50Вт, сдвоенный термостат, оптический кросс 4 порта SC, гермовводы 4хPG9, 4хPG13.5, автомат 6А, цвет серый, АКБ 12В 7А/ч 4 шт, 230 В AC, 210Вт, устройство грозозащиты линии 220В и линий PoE, IP66, -60°С... +50°С, 300х400х210 мм. | руб./шт | 62500
NEW | Mastermann 6 УТП 8К | Коммутационный термошкаф: промышленный неуправляемый коммутатор 8хRJ45 10/100/1000 Мб/с PoE 802.3 af/at watchdog, 2 порта IEEE 802.3af/at/bt, 2 порта IEEE 802.3af/at+Passive PoE 24В, 2хSFP комбо порта 1000 Мб/с, бюджет PoE 230 Вт, поддержка передачи PoE до 250м,блок питания 240Вт/48-58 В, обогреватель 50Вт, сдвоенный термостат, оптический кросс 4 порта SC, гермовводы 4хPG9, 4хPG13.5, автомат 6А, цвет серый, 230 В AC, 290Вт, IP66, -60°С... +50°С, 300х400х210 мм. | руб./шт | 45100
NEW | Mastermann 6 УТП 8К ГЗ | Коммутационный термошкаф: промышленный неуправляемый коммутатор 8хRJ45 10/100/1000 Мб/с PoE 802.3 af/at watchdog, 2 порта IEEE 802.3af/at/bt, 2 порта IEEE 802.3af/at+Passive PoE 24В, 2хSFP комбо порта 1000 Мб/с, бюджет PoE 230 Вт, поддержка передачи PoE до 250м,блок питания 240Вт/48-58 В, обогреватель 50Вт, сдвоенный термостат, оптический кросс 4 порта SC, гермовводы 4хPG9, 4хPG13.5, автомат 6А, цвет серый, 230 В AC, 300Вт, устройство грозозащиты линии 220В и линий PoE, IP66, -60°С... +50°С, 300х400х210 мм. | руб./шт | 58900
NEW | Mastermann 6 УТП 8КУ | Коммутационный термошкаф: промышленный управляемый коммутатор 8хRJ45 10/100/1000 Мб/с PoE 802.3 af/at watchdog, 2 порта IEEE 802.3af/at/bt, 2 порта IEEE 802.3af/at+Passive PoE 24В, 4хSFP 1000 Мб/с, бюджет PoE 230 Вт, поддержка передачи PoE до 250м,блок питания 240Вт/48-58 В, обогреватель 50Вт, сдвоенный термостат, оптический кросс 4 порта SC, гермовводы 4хPG9, 4хPG13.5, автомат 6А, цвет серый, 230 В AC, 290Вт, IP66, -60°С... +50°С, 300х400х210 мм. | руб./шт | 53300
NEW | Mastermann 6 УТП 8КУ ГЗ | Коммутационный термошкаф: промышленный управляемый коммутатор 8хRJ45 10/100/1000 Мб/с PoE 802.3 af/at watchdog, 2 порта IEEE 802.3af/at/bt, 2 порта IEEE 802.3af/at+Passive PoE 24В, 4хSFP 1000 Мб/с, бюджет PoE 230 Вт, поддержка передачи PoE до 250м,блок питания 240Вт/48-58 В, обогреватель 50Вт, сдвоенный термостат, оптический кросс 4 порта SC, гермовводы 4хPG9, 4хPG13.5, автомат 6А, цвет серый, 230 В AC, 300Вт, устройство грозозащиты линии 220В и линий PoE, IP66, -60°С... +50°С, 300х400х210 мм. | руб./шт | 68600
NEW | Mastermann 8 УТП 8К АКБ 7А | Коммутационный термошкаф: промышленный неуправляемый коммутатор 8хRJ45 10/100/1000 Мб/с PoE 802.3 af/at watchdog, 2 порта IEEE 802.3af/at/bt, 2 порта IEEE 802.3af/at+Passive PoE 24В, 2хSFP комбо порта 1000 Мб/с, бюджет PoE 280 Вт, поддержка передачи PoE до 250м,блок питания 240Вт/48-58 В, обогреватель 50Вт, сдвоенный термостат, оптический кросс 4 порта SC, гермовводы 4хPG9, 4хPG13.5, автомат 6А, цвет серый, АКБ 12В 7А/ч 4 шт, 230 В AC, 350Вт, IP66, -60°С... +50°С, 300х400х210 мм. | руб./шт | 57700
NEW | Mastermann 8 УТП 8К ГЗ АКБ 7А | Коммутационный термошкаф: промышленный неуправляемый коммутатор 8хRJ45 10/100/1000 Мб/с PoE 802.3 af/at watchdog, 2 порта IEEE 802.3af/at/bt, 2 порта IEEE 802.3af/at+Passive PoE 24В, 2хSFP комбо порта 1000 Мб/с, бюджет PoE 280 Вт, поддержка передачи PoE до 250м,блок питания 240Вт/48-58 В, обогреватель 50Вт, сдвоенный термостат, оптический кросс 4 порта SC, гермовводы 4хPG9, 4хPG13.5, автомат 6А, цвет серый, АКБ 12В 7А/ч 4 шт, 230 В AC, 350Вт, устройство грозозащиты линии 220В и линий PoE, IP66, -60°С... +50°С, 300х400х210 мм. | руб./шт | 74300
NEW | Mastermann 8 УТП 8КУ АКБ 7А | Коммутационный термошкаф: промышленный управляемый коммутатор 8хRJ45 10/100/1000 Мб/с PoE 802.3 af/at watchdog, 2 порта IEEE 802.3af/at/bt, 2 порта IEEE 802.3af/at+Passive PoE 24В, 4хSFP 1000 Мб/с, бюджет PoE 280 Вт, поддержка передачи PoE до 250м,блок питания 240Вт/48-58 В, обогреватель 50Вт, сдвоенный термостат, оптический кросс 4 порта SC, гермовводы 4хPG9, 4хPG13.5, автомат 6А, цвет серый, АКБ 12В 7А/ч 4 шт, 230 В AC, 350Вт, IP66, -60°С... +50°С, 300х400х210 мм. | руб./шт | 66600
NEW | Mastermann 8 УТП 8КУ ГЗ АКБ 7А | Коммутационный термошкаф: промышленный управляемый коммутатор 8хRJ45 10/100/1000 Мб/с PoE 802.3 af/at watchdog, 2 порта IEEE 802.3af/at/bt, 2 порта IEEE 802.3af/at+Passive PoE 24В, 4хSFP 1000 Мб/с, бюджет PoE 280 Вт, поддержка передачи PoE до 250м,блок питания 240Вт/48-58 В, обогреватель 50Вт, сдвоенный термостат, оптический кросс 4 порта SC, гермовводы 4хPG9, 4хPG13.5, автомат 6А, цвет серый, АКБ 12В 7А/ч 4 шт, 230 В AC, 350Вт, устройство грозозащиты линии 220В и линий PoE, IP66, -60°С... +50°С, 300х400х210 мм. | руб./шт | 85300
| NBLS-0604H | Неуправляемый PoE коммутатор на 6 портов; IEEE 802.3af/at; 2хUPLINK-10/100 Мбит; 4хPOE-10/100 МбитPOE(1 порт 60Вт, 2-4 30Вт)Суммарная мощность РоЕ 60 Вт; Грозозащита до 2кВ; DC 51В/ 1.25A; -10…+50°С; 130х85х26 мм. | руб./шт | 5990
| NBLS-0908H | Неуправляемый PoE коммутатор на 9 портов; IEEE 802.3af/at; 1хUPLINK-10/100 Мбит; 8хPOE-10/100 МбитPOE(1 порт 60Вт, 2-8 30Вт)Суммарная мощность РоЕ 96 Вт; Грозозащита до 2кВ; DC 48-57/ 1.25A; -10…+50°С; 130х85х26 мм. | руб./шт | 8490
| NBLS-1716H | Неуправляемый PoE коммутатор на 17 портов; IEEE 802.3af/at; 1хUPLINK(RJ45/SFP)-10/100/1000 Мбит; 16хPOE-10/100 МбитPOE(1-2 порт 60Вт- 1/2/4/5 (+), 3/6/7/8 (-); 3-16 порт 30Вт- 4/5 (+), 7/8 (-). Суммарная мощность РоЕ 135 Вт; Грозозащита до 2кВ; AC 220В; -0…+50°С; 300х200х43 мм. | руб./шт | 11990
| NIS-3200-104PSG (66P4SG05) | Промышленный коммутатор сетевой гигабитный; 4xRJ45 POE портов 10/100/1000 Base-TX Мбит/с, 802.3af/at; 1хSFP 100/1000 Мбит/с; 8K MAC-адресов, Jumbo frames 10Kb, Switch Fabric 10Gbps, Packet Buffer 1Mb; DC 24-56В с резервированием; 5 Вт, бюджет РоЕ 120 Вт, до 30 Вт на порт; крепление на DIN рейку; IP30; -40 …+75 °С; 95х30х67 мм. | руб./шт | 11050
| NIS-3200-116PSG (66P4SG51) | Промышленный коммутатор сетевой гигабитный неуправляемый с POE; 5 портовый; 4xRJ45 10/100/1000 Base-T с POE 802.3af/at до 30 Вт на порт; 1хRJ45 10/100/1000 Base-T порт; DC 24-56В ; POE бюджет 120 Вт; крепление на DIN; релейный контакт; Защита от перегрузки и переполюсовки; IP30; -40 …+75 °С; 95х30х67мм. | руб./шт | 10625
| NIS-3200-122PSG (69P2SG92) | Промышленный коммутатор сетевой гигабитный неуправляемый с POE; 4 портовый; 2xRJ45 10/100/1000 Base-T с POE 802.3at/af/bt до 90 Вт на порт; 2 гигабитных SFP-порта; 10 K MAC-адресов; DC 48-56В с резервированием; POE бюджет 180 Вт; крепление на DIN; релейный контакт; Защита от перегрузки и переполюсовки; IP30; -40 …+75 °С; 101х36х65мм. | руб./шт | 11475
| NIS-3200-132PSGB (66P2T132) | Промышленный коммутатор POE; 2хRJ-45 POE порта 10/100/1000 Мбит/с(IEEE 802.3af/ 802.3at); 1хRJ-45 10/100/1000 Мбит/с; Auto-MDIX; DC 24-56 В с резервированием; крепление на DIN рейку; IP 30; -40…+75 °С; 142х105х36.2 мм. | руб./шт | 10795
| NIS-3200-204PSG (63P4SG24) | Промышленный коммутатор сетевой гигабитный неуправляемый с POE; 6 портовый; 4xRJ45 10/100/1000 Base-T с POE 802.3af/at Mode A, 1/2(+)3/6(-) до 30 Вт на порт; 2хSFP 10/100/1000 Base-X порт; DC 48-58В ; POE бюджет 120 Вт; крепление на DIN; релейный контакт; Защита от перегрузки и переполюсовки; IP30; -40 …+75 °С; 143х48х104мм. | руб./шт | 13175
| NIS-3200-464PSG (63P4SG92) | Промышленный коммутатор сетевой; 8 портовый; 4xRJ45 порта POE 10/100/1000 Мбит/с 1/2(+), 3/6(-) и 4/5(+), 7/8(-) (2х95Вт); 2х RJ-45 10/100/1000 Мбит; 2xSFP-порт 1G; Auto-MDIX; 4K MAC-адресов; DC 54-56В с резервированием; крепление на DIN; бюджет POE 240 Вт; защита цепей питания по току и напряжению; IP30; -40…+75°C; 170х132х40 мм. | руб./шт | 31025
| NIS-3200-205PSGB (66P4SG25) | Промышленный коммутатор POE; 4хRJ-45 POE порт 10/100/1000 Мбит/с(IEEE 802.3af/ 802.3at 60Вт); 1хCombo SFP 10/100/1000 Мбит/с; 1xSFP 1G; Auto-MDIX; DC 12-56 В с резервированием; крепление на DIN рейку; бюджет POE 126 Вт; IP 30; -40…+75 °С; 142х105х43 мм. | руб./шт | 31025
| NIS-3200-216PSG (63P16SG2) | Промышленный коммутатор сетевой гигабитный; 16xRJ45 POE портов 10/100/1000 Base-TX Мбит/с, 802.3af/at; 2хSFP 100/1000 Мбит/с; 16K MAC-адресов, Jumbo frames 10Kb, Switch Fabric 10Gbps, Packet Buffer 2Mb; DC 48-58В с резервированием; 12 Вт, бюджет РоЕ 240 Вт, до 30 Вт на порт; крепление на DIN рейку; IP40; -40 …+75 °С; 158х54х225 мм. | руб./шт | 36125
| NIS-3200-218PSG (63P8SG28) | Промышленный коммутатор сетевой гигабитный неуправляемый с POE; 10 портовый; 8xRJ45 10/100/1000 Base-T с POE 802.3af/at Mode A, 1/2(+)3/6(-) до 30 Вт на порт; 2хSFP 10/100/1000 Base-X порт; DC 48-58В ; POE бюджет 240 Вт; крепление на DIN; релейный контакт; Защита от перегрузки и переполюсовки; IP30; -40 …+75 °С; 143х46х104мм. | руб./шт | 19720
| NIS-3500-2204PGE (63P4G402) | Коммутатор POE управляемый L2; 4 порта POEхRJ-45 портов 10/100/1000 Мбит/с (IEEE 802.3af/ 802.3at); 2xSFP порта 100/1000(поддержка DDM); VLAN, QoS, IGMP, GVRP,STP, RSTP, ERPS; консольный порт RS-232C; крепление на DIN рейку; DC 48-56 В с резервированием; PoE бюджет 144 Вт; -40…+75 °С; 135х50х87.5 мм. | руб./шт | 38250
| NIS-3500-2408PGX (63PX1204) | Промышленный коммутатор сетевой гигабитный управляемый L2+; 8xRJ45 POE портов 10/100/1000 Base-TX Мбит/с; 4хSFP 1000/10000 Мбит/с поддержка DDM; консольный порт RS 232; USB 2.0; VLAN, QoS, IGMP, GVRP, Security, STP, RSTP, X-Ring; 16 K MAC-адресов; DC 48-57В с резервированием; 22 Вт, бюджет РоЕ 240 Вт, до 30 Вт на порт; крепление на DIN рейку; MTBF > 100000 часов; IP30; -40 …+75 °С; 145х118х72 мм. | руб./шт | 80750
| NIS-3500-3204PGE (63P4G403) | Промышленный коммутатор POE управляемый L2; 4хRJ-45 POE порта 10/100/1000 Мбит/с (IEEE 802.3af/ 802.3at) Контакты POE: 1/2(-), 3/6(+) Mode A End-Span / 4/5(+), 7/8(-) Mode B Mid-Span/ 1/2(-), 3/6(+), 4/5(+), 7/8(-) UPoE; контроль зависания PD устройств (видеокамер); 1xRJ-45 порт 10/100/1000(поддержка DDM); VLAN, QoS, IGMP, GVRP,STP, RSTP, ERPS; консольный порт RS-232C; DC 48-56 В с резервированием; релейный контакт аварийной сигнализации; PoE бюджет 240 Вт; крепление на DIN рейку; IP 30; -40…+75 °С; 152х72х107 мм. | руб./шт | 59075
| NIS-3500-3412PGE (63PY0804) | Промышленный коммутатор сетевой гигабитный управляемый L2; 8xRJ45 POE портов 10/100/1000 Base-TX Мбит/с; 2хSFP 100/1000 Мбит/с, 2хSFP 100/1000/2500 Мбит/с поддержка DDM; консольный порт RS 232; VLAN, QoS, IGMP, GVRP, Security, STP, RSTP, X-Ring; 8 K MAC-адресов; DC 48-56В с резервированием; 10 Вт, бюджет РоЕ 240 Вт, до 36 Вт на порт; крепление на DIN рейку; MTBF > 100000 часов; IP30; -40 …+75 °С; 152х77х103 мм. | руб./шт | 58650
| NIS-3500-3416PGX (63PX1604) | Промышленный коммутатор сетевой гигабитный управляемый L2 с POE; 20 портовый; 16xRJ45 10/100/1000 Base-T с POE 802.3at до 30 Вт на порт; 4 SFP-порта 1G/10G; консольный порт RS 232; USB 2.0; VLAN, QoS, IGMP, Security, STP/RSTP, Ring; 16 K MAC-адресов; DC 48-57В с резервированием; POE бюджет 240 Вт; крепление на DIN; релейный контакт; Защита от перегрузки и переполюсовки; MTBF > 100 000 часов; IP30; -40 …+75 °С; 145х118х91 мм. Коммутатор поддерживает функцию автоматической перезагрузки PoE PD в случае его «зависания». Устройство периодически опрашивает подключенное PoE оборудование и перезагружает его в случае отсутствия ответа. | руб./шт | 124100
| NIS-3500-3426PGE (63PY1622) | Промышленный коммутатор сетевой гигабитный управляемый L2+; 16xRJ45 POE портов 10/100/1000 Base-TX Мбит/с; 2хRJ45 100/1000 Мбит/с, 2хSFP 1000/2500 Мбит/с поддержка DDM; консольный порт RS 232; VLAN, QoS, IGMP, GVRP, Security, STP, RSTP, X-Ring; 32 K MAC-адресов; DC 48-56В с резервированием; 29 Вт, бюджет РоЕ 320 Вт, до 36 Вт на порт; крепление на DIN рейку; MTBF > 100000 часов; IP30; -40 …+75 °С; 152х84х107 мм. | руб./шт | 101150
| NSBox-122 (PX40W33F) | Узел доступа: NSB-3030 с вентилятором, неуправляемый коммутатор 3 портовый промышленный; 2xRJ45 10/100/1000 Base-T с POE 1/2 (+), 3/6 (-)30Вт на порт; 1xRJ45 10/100/1000Base-T, Voltage Booster; БП 24 DC, 100Вт; IP66; -40 …+60°С; 300х300х210 мм. | руб./шт | 38845
| NSBox-122L (PX40L33F) | Узел Доступа: NIS-3200-132PSGB промышленный коммутатор: uplink 1 TP/1G, 2 порта TP/1G PoE 30Вт; 4G LTE маршрутизатор NSBon-61; шкаф NSB-3030 с вентилятором, без нагревателя, без ODF; ИП DC 24В, 100Вт; IP 66; -40…+60°С; 300х300х210 мм. | руб./шт | 60775
| NSBox-122R (RX40W38F) | Узел Доступа: NIS-3200-132PSGB промышленный коммутатор: uplink 1 TP/1G, 2 порта TP/1G PoE 30Вт, шкаф NSB-3838 с вентилятором, без нагревателя, без ODF; СБП DR-DC 24В, 240ВА с крепежом для АКБ 15Aч x2; IP 66; -40…+60°С; 380х380х210 мм. | руб./шт | 49980
| NSBox-123 (LTE ¦ Wireless) (PX45W33F) | Узел Доступа: NIS-3200-115PSG промышленный коммутатор: uplink 1 TP/1G, 4 порта TP/1G PoE 30Вт для IP-видеокамер; Reboot PD; шкаф NSB-3030 с вентилятором, без нагревателя, без ODF; ИП DC 48В, 100Вт; IP66; -40…+60°С; 300х300х210 мм. | руб./шт | 32045
| NSBox-123L (LTE ¦ Wireless) (PX45L33F) | Узел доступа уличного типа, с вентилятором,без нагревателя, 4G LTE коммутатор, промышленный коммутатор сетевой гигабитный неуправляемый с POE; 5 портовый; 4xRJ45 10/100/1000 Base-T с POE 802.3af/at Mode A, 1/2(+)3/6(-) до 30 Вт на порт; 1хRJ45 10/100/1000 Base-T порт; DC 48-58В ; POE бюджет 120 Вт; релейный контакт; Защита от перегрузки и переполюсовки; IP30; -40 …+75 °С; 300x300x210мм. | руб./шт | 56695
| NSBox-123R (LTE ¦ Wireless) (RX45W38F) | Узел Доступа: NIS-3200-115PSG промышленный коммутатор: uplink 1 TP/1G, 4 порта TP/1G PoE 30Вт; Reboot PD; шкаф NSB-3838 с вентилятором, без нагревателя, без ODF; СБП CR-DC 48В, 155ВА с крепежом для АКБ 7Aч x4; IP 66; -40…+60°С; 380х380х210 мм. | руб./шт | 39355
| NSBox-124R (SUN ¦ Wireless) (RX47W38F) | Узел доступа уличного типа, с резервным питанием от солнечной панели, с вентилятором, СБП DR-24В DC-240ВA с крепежом для АКБ 15Ач x2; промышленный коммутатор сетевой гигабитный неуправляемый с POE; 5 портовый; 4xRJ45 10/100/1000 Base-T с POE 802.3af/at Mode A, 1/2(+)3/6(-) до 30 Вт на порт; 1хRJ45 10/100/1000 Base-T порт; DC 48-58В ; POE бюджет 120 Вт; релейный контакт; Защита от перегрузки и переполюсовки; IP30; -40 …+75 °С; 380x380x210мм. | руб./шт | 45730
| NSBox-124S-30 (SUN ¦ Wireless) (SX47W38F) | Узел доступа уличного типа, с резервным питанием от солнечной панели, с вентилятором, СБП DR-24В DC-240ВA с крепежом для АКБ 15Ач x2; промышленный коммутатор сетевой гигабитный неуправляемый с POE; 5 портовый; 4xRJ45 10/100/1000 Base-T с POE 802.3af/at Mode A, 1/2(+)3/6(-) до 30 Вт на порт; 1хRJ45 10/100/1000 Base-T порт; DC 48-58В ; POE бюджет 120 Вт; релейный контакт; Защита от перегрузки и переполюсовки; IP30; -40 …+75 °С; 380x380x210мм. | руб./шт | 52105
| NSBox-124S-90 (SUN ¦ Wireless) (SX47W36F) | Узел доступа уличного типа, с резервным питанием от солнечной панели, с вентилятором, СБП DR-24В DC-240ВA с крепежом для АКБ 45Ач x2; промышленный коммутатор сетевой гигабитный неуправляемый с POE; 5 портовый; 4xRJ45 10/100/1000 Base-T с POE 802.3af/at Mode A, 1/2(+)3/6(-) до 30 Вт на порт; 1хRJ45 10/100/1000 Base-T порт; DC 48-58В ; POE бюджет 120 Вт; релейный контакт; Защита от перегрузки и переполюсовки; IP30; -40 …+75 °С; 380x600x210мм. | руб./шт | 59075
| NSBox-124SL-30 (SUN ¦ LTE) (SX47L38F) | Узел доступа уличного типа, с резервным питанием от солнечной панели, с вентилятором, СБП DR-24В DC-240ВA с крепежом для АКБ 15Ач x2; 4G LTE роутер; промышленный коммутатор сетевой гигабитный неуправляемый с POE; 5 портовый; 4xRJ45 10/100/1000 Base-T с POE 802.3af/at Mode A, 1/2(+)3/6(-) до 30 Вт на порт; 1хRJ45 10/100/1000 Base-T порт; DC 48-58В ; POE бюджет 120 Вт; релейный контакт; Защита от перегрузки и переполюсовки; IP30; -40 …+75 °С; 380x380x210мм. | руб./шт | 74885
| NSBox-2040 (PX15F33F) | Узел доступа: NSB-3030F1 с вентилятором и оптическим кроссом, управляемый коммутатор 6 портовый промышленный; 4xRJ45 10/100/1000 Base- Мбит/с POE 36 Вт; Uplink Combo 2xSFP-порта/RG45 1G; БП 48В DC-150Вт; IP66; -40 …+60 °С; 300х300х210 мм. Контроль зависания IP-видеокамер. | руб./шт | 67490
| NSBox-2040H (PX15F33H) | Узел доступа: NSB-3030F1 с нагревателем и оптическим кроссом, управляемый коммутатор 6 портовый промышленный; 4xRJ45 10/100/1000 Base- Мбит/с POE 36 Вт; Uplink Combo 2xSFP-порта/RG45 1G; БП 48В DC-150Вт; IP66; -40 …+60 °С; 300х300х210 мм. Контроль зависания IP-видеокамер. | руб./шт | 73015
| NSBox-2040HR (RX15F38H) | Узел Доступа: NIS-3500-2204PGE промышленный коммутатор: uplink 2 SFP/1G, 4 порта TP/1G PoE 36Вт; шкаф NSB-3838H1F1 с нагревателем, с ODF; СБП CR-DC 48В, 155ВА с крепежом для АКБ 2.2Aч x4; IP 66; -40…+60°С; 380х380х210 мм. | руб./шт | 78455
| NSBox-2040R (RX15F38F) | Узел Доступа: NIS-3500-2204PGE промышленный коммутатор: uplink 2 SFP/1G, 4 порта TP/1G PoE 36Вт; шкаф NSB-3838F1 с вентилятором, без нагревателя, с ODF; СБП CR-DC 48В, 155ВА с крепежом для АКБ 2.2Aч x4; IP 66; -40…+60°С; 380х380х210 мм. | руб./шт | 72930
| NSBox-2041 (PX14F34F) | Узел доступа: NSB-3040F1 с вентилятором и оптическим кроссом, управляемый коммутатор 6 портовый промышленный; 4xRJ45 10/100/1000 Base- Мбит/с POE 90 Вт; Uplink 2xSFP-порта + 1хRG45 1G; БП 55В DC-360Вт; IP66; -40 …+60 °С; 300х400х210 мм. Контроль зависания IP-видеокамер. | руб./шт | 91120
| NSBox-2041H (PX14F34H) | Узел доступа: NSB-3040H1F1 с нагревателем и оптическим кроссом, управляемый коммутатор 6 портовый промышленный; 4xRJ45 10/100/1000 Base- Мбит/с POE 90 Вт; Uplink 2xSFP-порта + 1хRG45 1G; БП 55В DC-360Вт; IP66; -40 …+60 °С; 300х400х210 мм. Контроль зависания IP-видеокамер. | руб./шт | 96645
| NSBox-2041HR (RX14F38H) | Узел Доступа: NIS-3500-3204PGE промышленный коммутатор: uplink 2 SFP/1G + 1 TP/1G, 4 порта TP/1G PoE 30-95Вт; Reboot PDs; шкаф NSB-3838H1F1 с нагревателем, с ODF; СБП NR-DC 48В, 360ВА с крепежом для АКБ 7Aч x4; IP 66; -40…+60°С; 380х380х210 мм. | руб./шт | 107440
| NSBox-2041R (RX14F38F) | Узел Доступа:NIS-3500-3204PGE промышленный коммутатор: uplink 2 SFP/1G + 1 TP/1G, 4 порта TP/1G PoE 30-95Вт; шкаф NSB-3838F1 с вентилятором, без нагревателя, с ODF; СБП NR-DC 48В, 360ВА с крепежом для АКБ 7Aч x4; IP 66; -40…+60°С; 380х380х210 мм. | руб./шт | 101915
| NSBox-223 (PX46F33F) | Узел доступа: NSB-3030F1 с вентилятором и оптическим кроссом, неуправляемый коммутатор 4 портовый промышленный; 1xRJ45 10/100/1000 Base-T с POE 60Вт на порт; 2xRJ45 10/100/1000 Base-T; Uplink 1xSFP/RJ45 1000Base-T, Voltage Booster; БП 48 DC, 100Вт; IP66; -40 …+60°С; 300х300х210 мм. | руб./шт | 43520
| NSBox-242 (PX39F34F) | Узел доступа уличного типа, с вентилятором; промышленный коммутатор сетевой гигабитный неуправляемый с POE; 6 портовый; 4xRJ45 10/100/1000 Base-T с POE 802.3af/at Mode A, 1/2(+)3/6(-) до 30 Вт на порт; 2хSFP 10/100/1000 Base-X порт; DC 48-58В ; POE бюджет 120 Вт; крепление на DIN; релейный контакт; Защита от перегрузки и переполюсовки; IP30; -40 …+75 °С; 300x400x210мм. | руб./шт | 43265
| NSBox-242H (PX39F34H) | Узел доступа уличного типа, с нагревателем; промышленный коммутатор сетевой гигабитный неуправляемый с POE; 6 портовый; 4xRJ45 10/100/1000 Base-T с POE 802.3af/at Mode A, 1/2(+)3/6(-) до 30 Вт на порт; 2хSFP 10/100/1000 Base-X порт; DC 48-58В ; POE бюджет 120 Вт ; -40 …+75 °С; 300x400x210мм. | руб./шт | 48790
| NSBox-242HR (RX39F38H) | Узел доступа уличного типа, с нагревателем; промышленный коммутатор сетевой гигабитный неуправляемый с POE; 6 портовый; 4xRJ45 10/100/1000 Base-T с POE 802.3af/at Mode A, 1/2(+)3/6(-) до 30 Вт на порт; 2хSFP 10/100/1000 Base-X порт; DC 48-58В ; POE бюджет 120 Вт ; СБП CR-48ВDC-155ВA, с крепежом для АКБ 7Aч x4;-40 …+75 °С; 380x380x210мм. | руб./шт | 53380
| NSBox-242R (RX39F38F) | Узел доступа уличного типа, с вентилятором; промышленный коммутатор сетевой гигабитный неуправляемый с POE; 6 портовый; 4xRJ45 10/100/1000 Base-T с POE 802.3af/at Mode A, 1/2(+)3/6(-) до 30 Вт на порт; 2хSFP 10/100/1000 Base-X порт; DC 48-58В ; POE бюджет 120 Вт ; СБП CR-48ВDC-155ВA, с крепежом для АКБ 7Aч x4;-40 …+75 °С; 380x380x210мм. | руб./шт | 47855
| NSBox-282 (PX38F34F) | Узел доступа уличного типа, с вентилятором; промышленный коммутатор сетевой гигабитный неуправляемый с POE; 10 портовый; 8xRJ45 10/100/1000 Base-T с POE 802.3af/at Mode A, 1/2(+)3/6(-) до 30 Вт на порт; 2хSFP 10/100/1000 Base-X порт; DC 48-58В ; POE бюджет 240 Вт; ИП 48VDC-240ВА; -40 …+75 °С; 300x400x210мм. | руб./шт | 50320
| NSBox-282H (PX38F34H) | Узел доступа уличного типа, с нагревателем; промышленный коммутатор сетевой гигабитный неуправляемый с POE; 10 портовый; 8xRJ45 10/100/1000 Base-T с POE 802.3af/at Mode A, 1/2(+)3/6(-) до 30 Вт на порт; 2хSFP 10/100/1000 Base-X порт; DC 48-58В ; POE бюджет 240 Вт; ИП 48VDC-240ВА; -40 …+75 °С; 300x400x210мм. | руб./шт | 56015
| NSBox-282HR (RX38F38H) | Узел доступа уличного типа, с нагревателем; промышленный коммутатор сетевой гигабитный неуправляемый с POE; 10 портовый; 8xRJ45 10/100/1000 Base-T с POE 802.3af/at Mode A, 1/2(+)3/6(-) до 30 Вт на порт; 2хSFP 10/100/1000 Base-X порт; DC 48-58В ; POE бюджет 240 Вт; СБП NR-48VDC-240ВA с крепежом для АКБ 7Aч x4; -40 …+75 °С; 380x380x210мм. | руб./шт | 67150
| NSBox-282R (RX38F38F) | Узел доступа уличного типа, с вентилятором; промышленный коммутатор сетевой гигабитный неуправляемый с POE; 10 портовый; 8xRJ45 10/100/1000 Base-T с POE 802.3af/at Mode A, 1/2(+)3/6(-) до 30 Вт на порт; 2хSFP 10/100/1000 Base-X порт; DC 48-58В ; POE бюджет 240 Вт; СБП NR-48VDC-240ВA с крепежом для АКБ 7Aч x4; -40 …+75 °С; 380x380x210мм. | руб./шт | 61625
| NSBox-283H (PX38F36H) | Узел доступа уличного типа, с нагревателем; промышленный коммутатор сетевой гигабитный неуправляемый с POE; 10 портовый; 8xRJ45 10/100/1000 Base-T с POE 802.3af/at Mode A, 1/2(+)3/6(-) до 30 Вт на порт; 2хSFP 10/100/1000 Base-X порт; DC 48-58 ; POE бюджет 240 Вт; ИП 48VDC-240ВА; -40 …+75 °С; 380x600x210мм. | руб./шт | 61370
| NSBox-283HR (RX38F36H) | Узел доступа уличного типа, с нагревателем; промышленный коммутатор сетевой гигабитный неуправляемый с POE; 10 портовый; 8xRJ45 10/100/1000 Base-T с POE 802.3af/at Mode A, 1/2(+)3/6(-) до 30 Вт на порт; 2хSFP 10/100/1000 Base-X порт; DC 48-58В ; POE бюджет 240 Вт; СБП NR-48VDC-240ВA с крепежом для АКБ 7Aч x4; -40 …+75 °С; 380x600x210мм. | руб./шт | 72250
| NSBox-360H (PX49F36H) | Узел доступа уличного типа, с нагревателем; промышленный коммутатор сетевой гигабитный NIS-3200-216PSG (63P16SG2): 16xRJ45 POE портов 10/100/1000 Base-TX Мбит/с, 802.3af/at; 2хSFP 100/1000 Мбит/с; 16K MAC-адресов, Jumbo frames 10Kb, Switch Fabric 10Gbps, Packet Buffer 2Mb; DC 48-58В с резервированием; 12 Вт, бюджет РоЕ 240 Вт, до 30 Вт на порт; ИП DC 48В, 360Вт; -40 …+75 °С; 380x600x210мм. | руб./шт | 79050
| NSBox-360HR (RX49F36H) | Узел доступа уличного типа, с нагревателем и с крепежом для АКБ 7A/чx4; промышленный коммутатор сетевой гигабитный NIS-3200-216PSG (63P16SG2): 16xRJ45 POE портов 10/100/1000 Base-TX Мбит/с, 802.3af/at; 2хSFP 100/1000 Мбит/с; 16K MAC-адресов, Jumbo frames 10Kb, Switch Fabric 10Gbps, Packet Buffer 2Mb; DC 48-58В с резервированием; 12 Вт, бюджет РоЕ 240 Вт, до 30 Вт на порт; ИП DC 48В, 360Вт; -40 …+75 °С; 380x600x210мм. | руб./шт | 89505
| NSBox-4044H (PX17F44H) | Узел Доступа:WI-PMS312GF-I промышленный коммутатор: uplink 4 SFP/1G, 8 портов TP/1G PoE 802.3at/3bt/15/30/60Вт(Passive 1-2порт) для IP-видеокамер; Reboot PDs; шкаф NSB-4040H1F3 с нагревателем, с ODF; ИП DC 48В, 360Вт; IP 66; -40…+60°С; 400х400х230 мм. | руб./шт | 76500
| NSBox-4080 (PX11F38F) | Узел Доступа: NIS-3500-3412PGE промышленный коммутатор: uplink 4 SFP/1G, 8 портов TP/1G PoE 30Вт; шкаф NSB-3838F1 с вентилятором, без нагревателя, с ODF; ИП DC 48В, 360Вт; IP 66; -40…+60°С; 380х380х210 мм. | руб./шт | 91035
| NSBox-4080H (PX11F38H) | Узел Доступа: NIS-3500-3412PGE промышленный коммутатор: uplink 4 SFP/1G, 8 портов TP/1G PoE 30Вт; шкаф NSB-3838H1F1 с нагревателем, с ODF; ИП DC 48В, 360Вт; IP 66; -40…+60°С; 380х380х210 мм. | руб./шт | 96560
| NSBox-4080HR (RX11F38H) | Узел Доступа: NIS-3500-3412PGE промышленный коммутатор: uplink 4 SFP/1G, 8 портов TP/1G PoE 30Вт; Reboot PDs ; шкаф NSB-3838H1F1 с нагревателем, с ODF; СБП NR-DC 48В, 360ВА с крепежом для АКБ 7Aч x4; IP 66; -40…+60°С; 380х380х210 мм. | руб./шт | 107015
| NSBox-4080R (RX11F38F) | Узел Доступа: NIS-3500-3412PGE промышленный коммутатор: uplink 4 SFP/1G, 8 портов TP/1G PoE 30Вт; Reboot PDs; шкаф NSB-3838F1 с вентилятором, без нагревателя, с ODF; СБП NR-DC 48В, 360ВА с крепежом для АКБ 7Aч x4; IP 66; -40…+60°С; 380х380х210 мм. | руб./шт | 101490
| NSBox-4081H (PX11F36H) | Узел Доступа: NIS-3500-3412PGE промышленный коммутатор: uplink 4 SFP/1G, 8 портов TP/1G PoE 30Вт для IP-видеокамер; шкаф NSB-3860H3F1 с нагревателем, с ODF; ИП DC 48В, 360Вт; IP 66; -50…+60°С; 380х600х210 мм. | руб./шт | 101405
| NSBox-4081HR (RX11F36H) | Узел Доступа: NIS-3500-3412PGE промышленный коммутатор: uplink 4 SFP/1G, 8 портов TP/1G PoE 30Вт; Reboot PDs; шкаф NSB-3860H3F1 с нагревателем, с ODF; СБП NR-DC 48В, 360ВА с крепежом для АКБ 7Aч x4; IP 66; -50…+60°С; 380х600х210 мм. | руб./шт | 111860
| NSBox-4082 (PX08F38F) | Узел доступа: NSB-3838F1 с вентилятором и оптическим кроссом, управляемый коммутатор 12 портовый промышленный; 8xRJ45 10/100/1000 Base- Мбит/с POE (2х60 Вт/ 6х30 Вт); Uplink 2xSFP-порта+ 2xRJ45 1G; БП 55В DC-360Вт; IP66; -40 …+60 °С; 380х380х210 мм. Контроль зависания IP-видеокамер. | руб./шт | 108375
| NSBox-4082H (PX08F38H) | Узел доступа: NSB-3838H1F1 с нагревателем и оптическим кроссом, управляемый коммутатор 12 портовый промышленный; 8xRJ45 10/100/1000 Base- Мбит/с POE (2х60 Вт/ 6х30 Вт); Uplink 2xSFP-порта+ 2xRJ45 1G; БП 55В DC-360Вт; IP66; -40 …+60 °С; 380х380х210 мм. Контроль зависания IP-видеокамер. | руб./шт | 113900
| NSBox-4082R (RX08F38F) | Узел доступа: NSB-3838F1 с нагревателем и оптическим кроссом, управляемый коммутатор 12 портовый промышленный; 8xRJ45 10/100/1000 Base- Мбит/с POE (2х60 Вт/ 6х30 Вт); Uplink 2xSFP-порта+ 2xRJ45 1G; СБП 48В DC-360Ва, 4xАКБ 7Ач; IP66; -40 …+60 °С; 380х380х210 мм. Контроль зависания IP-видеокамер. | руб./шт | 118830
| NSBox-4083H (PX08F36H) | Узел доступа: NSB-3860H3F1 с нагревателем и оптическим кроссом, управляемый коммутатор 12 портовый промышленный; 8xRJ45 10/100/1000 Base- Мбит/с POE (2х60 Вт/ 6х30 Вт); Uplink 2xSFP-порта+ 2xRJ45 1G; БП 55В DC-360Вт; IP66; -40 …+60 °С; 380х600х210 мм. Контроль зависания IP-видеокамер. | руб./шт | 119000
| NSBox-4083HR (RX08F36H) | Узел доступа: NSB-3860H1F1 с нагревателем и оптическим кроссом, управляемый коммутатор 12 портовый промышленный; 8xRJ45 10/100/1000 Base- Мбит/с POE (2х60 Вт/ 6х30 Вт); Uplink 2xSFP-порта+ 2xRJ45 1G; СБП 48В DC-360Ва, 4xАКБ 7Ач; IP66; -40 …+60 °С; 380х600х210 мм. Контроль зависания IP-видеокамер. | руб./шт | 129455
| NSBox-4084H (PX05F38H) | Узел Доступа: NIS-3500-2408PGX промышленный коммутатор: uplink 4 1G/10G SFP, 8 портов TP/1G PoE 30Вт; шкаф NSB-3838H1F1 с нагревателем, с ODF; ИП DC 48В, 360Вт; IP 66; -40…+60°С; 380х380х210 мм. | руб./шт | 118405
| NSBox-4084HR (RX05F38H) | Узел Доступа: NIS-3500-2408PGX промышленный коммутатор: uplink 4 1G/10G SFP, 8 портов TP/1G PoE 30Вт; Reboot PDs;шкаф NSB-3838H1F1 с нагревателем, с ODF; СБП NR-DC 48В, 360ВА с крепежом для АКБ 7Aч x4; IP 66; -40…+60°С; 380х380х210 мм. | руб./шт | 129115
| NSBox-4161 (PX01F36F) | Узел доступа: NSB-3860F1 с вентилятором и оптическим кроссом, управляемый коммутатор 20 портовый промышленный; 16xRJ45 10/100/1000 Base- Мбит/с POE 30 Вт; Uplink 2xSFP-порта+ 2xRJ45 1G; БП 55В DC-500Вт; IP66; -40 …+60 °С; 380х600х210 мм. Контроль зависания IP-видеокамер. | руб./шт | 141100
| NSBox-4161H (PX01F36H) | Узел доступа: NSB-3860H3F1 с нагревателем и оптическим кроссом, управляемый коммутатор 20 портовый промышленный; 16xRJ45 10/100/1000 Base- Мбит/с POE 30 Вт; Uplink 2xSFP-порта+ 2xRJ45 1G; БП 55В DC-500Вт; IP66; -40 …+60 °С; 380х600х210 мм. Контроль зависания IP-видеокамер. | руб./шт | 147475
| NSBox-4161HR (RX01F36H) | Узел доступа: NSB-3860H3F1 с нагревателем и оптическим кроссом, управляемый коммутатор 20 портовый промышленный; 16xRJ45 10/100/1000 Base- Мбит/с POE 30 Вт; Uplink 2xSFP-порта+ 2xRJ45 1G; СБП 55В DC-500Ва, 4xАКБ 7Ач; IP66; -40 …+60 °С; 380х600х210 мм. Контроль зависания IP-видеокамер. | руб./шт | 157930
| NSBox-4161R (RX01F36F) | Узел Доступа: NIS-3500-3426PGE промышленный коммутатор: uplink 2 SFP/1G + 2 TP/1G, 16 портов TP/1G PoE 30Вт; шкаф NSB-3860H2F1 с вентилятором, без нагревателя, с ODF; СБП NR-DC 48В, 500ВА с крепежом для АКБ 7Aч x4; IP 66; -50…+60°С; 380х600х210 мм | руб./шт | 151555
| NSBox-442 (PX30F38F) | Узел доступа: NSB-3838F1 с вентилятором и оптическим кроссом, неуправляемый коммутатор 6 портовый промышленный; 4xRJ45 10/100/1000 Base- Мбит/с HPOE 60 Вт(4х60Вт/2х95Вт Ultra POE); Uplink 2xSFP-порта + 2х RG45 1G; БП 55 DC, 360Вт; IP66; -40 …+60 °С; 380х380х210 мм. | руб./шт | 63325
| NSBox-442H (PX30F38H) | Узел доступа: NSB-3838H1F1 с нагревателем и оптическим кроссом, неуправляемый коммутатор 6 портовый промышленный; 4xRJ45 10/100/1000 Base- Мбит/с HPOE 60 Вт(4х60Вт/2х95Вт Ultra POE); Uplink 2xSFP-порта + 2х RG45 1G; БП 55 DC, 360Вт; IP66; -40 …+60 °С; 380х380х210 мм. | руб./шт | 68850
| NSBox-442HR (RX30F38H) | Узел доступа: NSB-3838H1F1 с нагревателем и оптическим кроссом, неуправляемый коммутатор 6 портовый промышленный; 4xRJ45 10/100/1000 Base- Мбит/с HPOE 60 Вт(4х60Вт/2х95Вт Ultra POE); Uplink 2xSFP-порта + 2х RG45 1G; СБП 48В DC-360Вт, 4xАКБ 7Ач, 5А; IP66; -40 …+60 °С; 380х380х210 мм. | руб./шт | 79305
| NSBox-442R (RX30F38F) | Узел Доступа: NIS-3200-464PSG Switch промышленный коммутатор: uplink 2 SFP/1G + 2 TP/1G, 4 TP/1G PoE: 60Вт x4 ¦ 95Вт x2 + 30Вт x2; шкаф NSB-3838F1 с вентилятором, без нагревателя, с ODF; СБП NR-DC 48В, 360ВА с крепежом для АКБ 7Aч x4; IP 66; -40…+60°С; 380х380х210 мм | руб./шт | 73780
| NSBox-p124S-30 (SUN ¦ Wireless) (UX47W44F) | Узел доступа уличного типа, с резервным питанием от солнечной панели, с вентилятором, СБП DR-24В DC-240ВA с крепежом для АКБ 15Ач x2; промышленный коммутатор сетевой гигабитный неуправляемый с POE; 5 портовый; 4xRJ45 10/100/1000 Base-T с POE 802.3af/at Mode A, 1/2(+)3/6(-) до 30 Вт на порт; 1хRJ45 10/100/1000 Base-T порт; DC 48-58В ; POE бюджет 120 Вт; релейный контакт; Защита от перегрузки и переполюсовки; IP30; -40 …+75 °С; 400x400x210мм. | руб./шт | 52955
| NSBox-p2040 (GX15F34F) | Узел Доступа: NIS-3500-2204PGE промышленный коммутатор: uplink 2 SFP/1G, 4xRJ45 POE портов 10/100/1000 Base-TX Мбит/с, 36Вт, бюджет РоЕ 150 Вт ; Reboot PDs; шкаф NSP-3040F1 с вентилятором, без нагревателя, оптический кросс (ODF) в комплекте с адаптерами SC/LC, пигтейлами, патч-кордами и монтажным комплектом; ИП DC 48В, 150Вт; АС 100–240В, 300 Вт; IP 66; -40…+60°С; 300х400х200 мм. | руб./шт | 67235
| NSBox-p2040H (GX15F34H) | Узел Доступа: NIS-3500-2204PGE промышленный коммутатор: uplink 2 SFP/1G, 4xRJ45 POE портов 10/100/1000 Base-TX Мбит/с, 36Вт, бюджет РоЕ 150 Вт ; Reboot PDs; шкаф NSP-3040F1 с вентилятором и с нагревателем, оптический кросс (ODF) в комплекте с адаптерами SC/LC, пигтейлами, патч-кордами и монтажным комплектом; ИП DC 48В, 150Вт; АС 100–240В, 300 Вт; IP 66; -40…+60°С; 300х400х200 мм. | руб./шт | 72335
| NSBox-p2040HR (UX15F44H) | Узел Доступа: NIS-3500-2204PGE промышленный коммутатор: uplink 2 SFP/1G, 4xRJ45 POE портов 10/100/1000 Base-TX Мбит/с, 36Вт, бюджет РоЕ 150 Вт ; Reboot PDs; шкаф NSP-3040F1 с вентилятором, с нагревателем, оптический кросс (ODF) в комплекте с адаптерами SC/LC, пигтейлами, патч-кордами и монтажным комплектом; СБП CR-DC 48В, 155ВА с крепежом для АКБ 7Aч x4; АС 100–240В, 300 Вт; IP 66; -40…+60°С; 400х400х200 мм. | руб./шт | 78880
| NSBox-p2040R (UX15F44F) | Узел Доступа: NIS-3500-2204PGE промышленный коммутатор: uplink 2 SFP/1G, 4xRJ45 POE портов 10/100/1000 Base-TX Мбит/с, 36Вт, бюджет РоЕ 150 Вт ; Reboot PDs; шкаф NSP-3040F1 с вентилятором, без нагревателя, оптический кросс (ODF) в комплекте с адаптерами SC/LC, пигтейлами, патч-кордами и монтажным комплектом; СБП CR-DC 48В, 155ВА с крепежом для АКБ 7Aчx4; АС 100–240В, 300 Вт; IP 66; -40…+60°С; 400х400х200 мм. | руб./шт | 73780
| NSBox-p242 (GX39F34F) | Узел доступа уличного типа, с вентилятором; промышленный коммутатор сетевой гигабитный неуправляемый с POE; 6 портовый; 4xRJ45 10/100/1000 Base-T с POE 802.3af/at Mode A, 1/2(+)3/6(-) до 30 Вт на порт; 2хSFP 10/100/1000 Base-X порт; DC 48-58В ; POE бюджет 120 Вт ; СБП CR-48ВDC-155ВA, с крепежом для АКБ 7Aч x4;-40 …+75 °С; 300x400x210мм. | руб./шт | 42160
| NSBox-p242H (GX39F34H) | Узел доступа уличного типа, с нагревателем; промышленный коммутатор сетевой гигабитный неуправляемый с POE; 6 портовый; 4xRJ45 10/100/1000 Base-T с POE 802.3af/at Mode A, 1/2(+)3/6(-) до 30 Вт на порт; 2хSFP 10/100/1000 Base-X порт; DC 48-58В ; POE бюджет 120 Вт; ИП 48ВDC-150ВА; -40 …+75 °С; 300x400x210мм. | руб./шт | 47260
| NSBox-p242HR (UX39F44H) | Узел доступа уличного типа, с нагревателем; промышленный коммутатор сетевой гигабитный неуправляемый с POE; 6 портовый; 4xRJ45 10/100/1000 Base-T с POE 802.3af/at Mode A, 1/2(+)3/6(-) до 30 Вт на порт; 2хSFP 10/100/1000 Base-X порт; DC 48-58В ; POE бюджет 120 Вт; СБП CR-48VDC-155ВA с крепежом для АКБ 7Aч x4; -40 …+75 °С; 400x400x210мм. | руб./шт | 53805
| NSBox-p242R (UX39F44F) | Узел доступа уличного типа, с вентилятором; промышленный коммутатор сетевой гигабитный неуправляемый с POE; 6 портовый; 4xRJ45 10/100/1000 Base-T с POE 802.3af/at Mode A, 1/2(+)3/6(-) до 30 Вт на порт; 2хSFP 10/100/1000 Base-X порт; DC 48-58В ; POE бюджет 120 Вт; СБП CR-48VDC-155ВA с крепежом для АКБ 7Aч x4; -40 …+75 °С; 400x400x210мм. | руб./шт | 48705
| NT-IN114-4PoE-2 | Промышленный коммутатор 4х10/100Base-TX PoE 25,5 Вт на канал в 1х100Base-FX; 48 DC; резервное питание; IP 40; -40…+80 C; 2 SC; MM; 2км. | у.е./шт | 300.8
| NT-IN114-4PoE-20 | Промышленный коммутатор 4х10/100Base-TX PoE 25,5 Вт на канал в 1х100Base-FX; 48 DC; резервное питание; IP 40; -40…+80 C; 2 SC; SM; 20км. | у.е./шт | 310.4
| NT-IN124-4PoE-20 | Промышленный коммутатор 4х10/100Base-TX PoE 25,5 Вт на канал в 2х100 Base-FX; 48 DC; резервное питание; IP 40; -40…+80 C; 2х2 SC; SM; 20км. | у.е./шт | 358.4
| NT-W500-AF4 | Сетевой коммутатор 5-ти портовый с РоЕ; 5х10/100Base-TX; 4 PoE af 15,4 Вт на канал, 52 DC; 1,5 A. Блок питания в комплекте. | у.е./шт | 80
| NT-W500-AT4 | Сетевой коммутатор 5-ти портовый с РоЕ; 5х10/100Base-TX, 4 PoE 25,5 Вт на канал; 52 DC; 1,5 A. | у.е./шт | 99.2
| NT-WG500-AT4 | Гигабитный сетевой коммутатор 5-ти портовый с РоЕ; 5х10/100/1000M, 4 PoE 25,5 Вт на канал; 52 DC; 1,5 A. | у.е./шт | 163.2
| NT-WG820-AT8 | Гигабитный сетевой коммутатор 8-ми портовый с РоЕ; 8х10/100/1000M; 8 PoE 25,5 Вт на канал, 2х10/100/1000M; 52 DC; 2,5 A. | у.е./шт | 288
| NT-W900-AT8 | Сетевой коммутатор 9-ти портовый с РоЕ; 9х10/100Base-TX; 8 PoE 25,5 Вт на канал; 52 DC; 2,5 A. | у.е./шт | 224
| OS-331(SW-60812/I) | Коммутатор неуправляемый 11 портовый; 6хRJ-45 POE 10/100 Base-T, Метод A (IEEE 802.3af/at) до 30Вт, 2хRJ-45 POE 10/100 Base-T, Метод A+В (IEEE 802.3af/at) до 60Вт, бюджет POE 240Вт; 1хRJ-45 10/100/1000 Base-T; 2xSFP 10/100/1000 Base-T; AC 100-240В; встроенная грозозащита 6кВ; 300x300x210мм; IP66; -40...+50°С. В комплекте оптическая розетка, КДЗС (2шт), пигтейлы SM SC/UPC (2шт). Корпус из металла. Поддержка режима CCTV передачи данных и питания до 250м. Автоматическое определение и режим антизависания PoE устройств, управление питанием. | руб./шт | 59569
| OS-33T1(SW-60812/I) | Коммутатор неуправляемый 11 портовый c термостабилизацией; 6хRJ-45 POE 10/100 Base-T, Метод A (IEEE 802.3af/at) до 30Вт, 2хRJ-45 POE 10/100 Base-T, Метод A+В (IEEE 802.3af/at) до 60Вт, бюджет POE 240Вт; 1хRJ-45 10/100/1000 Base-T; 2xSFP 10/100/1000 Base-T; AC 100-240В; встроенная грозозащита 6кВ; 300x300x210мм; IP66; -50...+50°С. В комплекте оптическая розетка, КДЗС (2шт), пигтейлы SM SC/UPC (2шт). Корпус из металла. Поддержка режима CCTV передачи данных и питания до 250м. | руб./шт | 67002
| OS-341(SW-60812/I) | Коммутатор неуправляемый 11 портовый; 6хRJ-45 POE 10/100 Base-T, Метод A (IEEE 802.3af/at) до 30Вт, 2хRJ-45 POE 10/100 Base-T, Метод A+В (IEEE 802.3af/at) до 60Вт, бюджет POE 240Вт; 1хRJ-45 10/100/1000 Base-T; 2xSFP 10/100/1000 Base-T; AC 100-240В; встроенная грозозащита 6кВ; 300x400x210мм; IP66; -40...+50°С. В комплекте оптическая розетка, КДЗС (2шт), пигтейлы SM SC/UPC (2шт). Корпус из металла. Поддержка режима CCTV передачи данных и питания до 250м. Автоматическое определение и режим антизависания PoE устройств, управление питанием. | руб./шт | 60495
| OS-34T1(SW-60812/I) | Коммутатор неуправляемый 11 портовый c термостабилизацией; 6хRJ-45 POE 10/100 Base-T, Метод A (IEEE 802.3af/at) до 30Вт, 2хRJ-45 POE 10/100 Base-T, Метод A+В (IEEE 802.3af/at) до 60Вт, бюджет POE 240Вт; 1хRJ-45 10/100/1000 Base-T; 2xSFP 10/100/1000 Base-T; AC 100-240В; встроенная грозозащита 6кВ; 300x400x210мм; IP66; -50...+50°С. В комплекте оптическая розетка, КДЗС (2шт), пигтейлы SM SC/UPC (2шт). Корпус из металла. Поддержка режима CCTV передачи данных и питания до 250м. | руб./шт | 67969
| OS-34TB1(SW-60812/I) | Коммутатор неуправляемый 11 портовый c термостабилизацией и резервным питанием; 6хRJ-45 POE 10/100 Base-T, Метод A (IEEE 802.3af/at) до 30Вт, 2хRJ-45 POE 10/100 Base-T, Метод A+В (IEEE 802.3af/at) до 60Вт, бюджет POE 240Вт; 1хRJ-45 10/100/1000 Base-T; 2xSFP 10/100/1000 Base-T; АКБ 48В(2,2Ач)); AC 100-240В; встроенная грозозащита 6кВ; 300x400x210мм; IP66; -40...+50°С. В комплекте оптическая розетка, КДЗС (2шт), пигтейлы SM SC/UPC (2шт). Корпус из металла. Поддержка режима CCTV передачи данных и питания до 250м. | руб./шт | 84674
| OS-441(SW-60812/I) | Коммутатор неуправляемый 11 портовый; 6хRJ-45 POE 10/100 Base-T, Метод A (IEEE 802.3af/at) до 30Вт, 2хRJ-45 POE 10/100 Base-T, Метод A+В (IEEE 802.3af/at) до 60Вт, бюджет POE 240Вт; 1хRJ-45 10/100/1000 Base-T; 2xSFP 10/100/1000 Base-T; AC 100-240В; встроенная грозозащита 6кВ; 400x400x210мм; IP66; -40...+50°С. В комплекте оптическая розетка, КДЗС (2шт), пигтейлы SM SC/UPC (2шт). Корпус из металла. Поддержка режима CCTV передачи данных и питания до 250м. Автоматическое определение и режим антизависания PoE устройств, управление питанием. | руб./шт | 61410
| OS-44T1(SW-60812/I) | Коммутатор неуправляемый 11 портовый c термостабилизацией; 6хRJ-45 POE 10/100 Base-T, Метод A (IEEE 802.3af/at) до 30Вт, 2хRJ-45 POE 10/100 Base-T, Метод A+В (IEEE 802.3af/at) до 60Вт, бюджет POE 240Вт; 1хRJ-45 10/100/1000 Base-T; 2xSFP 10/100/1000 Base-T; AC 100-240В; встроенная грозозащита 6кВ; 400x400x210мм; IP66; -50...+50°С. В комплекте оптическая розетка, КДЗС (2шт), пигтейлы SM SC/UPC (2шт). Корпус из металла. Поддержка режима CCTV передачи данных и питания до 250м. | руб./шт | 72079
| OS-44TB1(SW-60812/I) | Коммутатор неуправляемый 11 портовый c термостабилизацией и резервным питанием; 6хRJ-45 POE 10/100 Base-T, Метод A (IEEE 802.3af/at) до 30Вт, 2хRJ-45 POE 10/100 Base-T, Метод A+В (IEEE 802.3af/at) до 60Вт, бюджет POE 240Вт; 1хRJ-45 10/100/1000 Base-T; 2xSFP 10/100/1000 Base-T; АКБ 48В(2,2Ач)); AC 100-240В; встроенная грозозащита 6кВ; 400x400x210мм; IP66; -50...+50°С. В комплекте оптическая розетка, КДЗС (2шт), пигтейлы SM SC/UPC (2шт). Корпус из металла. Поддержка режима CCTV передачи данных и питания до 250м. | руб./шт | 89762
| OS-44TB1(SW-80802/ILS(port 90W)) | Уличный коммутатор сетевой 10 портовый с PoE ,управляемый (L2+), с термостабилизацией, резервным питанием и функцией мониторинга температуры/влажности/напряжения на базе уличной станции OS-44TB1; 1xGE 10/100/1000Base-T с PoE до 90Вт + 7xGE 10/100/1000Base-T с PoE до 30Вт + 2xGE SFP 1000Base-X; суммарный бюджет PoE до 240Вт; AC 195-265В, АКБ 48В 2,2А/ч, оптический кросс, исполнение IP66; температура внутри станции -10…+55°С, рабочая температура -60...+50°С; 400х400х210мм. | руб./шт | 121124
| OS-46T1(SW-60812/I) | Коммутатор неуправляемый 11 портовый c термостабилизацией; 6хRJ-45 POE 10/100 Base-T, Метод A (IEEE 802.3af/at) до 30Вт, 2хRJ-45 POE 10/100 Base-T, Метод A+В (IEEE 802.3af/at) до 60Вт, бюджет POE 240Вт; 1хRJ-45 10/100/1000 Base-T; 2xSFP 10/100/1000 Base-T; AC 100-240В; встроенная грозозащита 6кВ; 400x600x210мм; IP66; -50...+50°С. В комплекте оптическая розетка, КДЗС (2шт), пигтейлы SM SC/UPC (2шт). Корпус из металла. Поддержка режима CCTV передачи данных и питания до 250м. | руб./шт | 79055
| OS-46TB1(SW-60812/I) | Уличный коммутатор с термостабилизацией и резервным питанием на базе уличной станции OSNOVO OS-46TB1. Коммутатор: 6xRJ-45 (10/100Base-T)PoE (до 30Вт) + 2xRJ-45(10/100Base-T)PoE (до 60Вт) + 1xRJ-45 (10/100/1000Base-T) + 2xGE SFP (1000Base-X). Суммарная мощность 240 Вт. Режим антизависания и режим удлинения линий связи по 8-ми PoE портам до 250м (скорость до 10Мбит/с); 600х400х210 мм, AC 100-240В, 4хАКБ 48В(7Ач), оптический кросс, исполнение IP66; -50…+50°С, | руб./шт | 97130
| OSP-46T1(SW-60812/I) | Уличный неуправляемый коммутатор на 11 портов с термостабилизацией; 8xRJ-45 портов 10/100Base-T с PoE (Порты 3-8: 30 Вт (метод А); Порты 1-2: 60 Вт (метод А+В) + 1xRJ-45 портов 10/100/1000 Base T + 2xGE SFP (1000Base-X); POE бюджет до 240Вт; Режим антизависания и режим CCTV (удлинения линий связи по 8-ми PoE портам до 250м. Пластиковый шкаф (ШxВxГ) 400х600х230мм, AC 195-265В, 545Вт; оптический кросс(КДЗС (2шт), пигтейлы SM SC/UPC (2шт); -60…+50°С, температура внутри станции 0…+55°С(вентилятор,нагреватель, ), исполнение IP66, защитный козырёк. | руб./шт | 84417
| OSP-46T1(SW-80822/ILR) | Уличный управляемый L2 коммутатор на 10 портов с термостабилизацией с резервным питанием; 8xRJ-45 портов 10/100Base-T с PoE (Порты 3-8: 30 Вт (метод А); Метод A 1/2(+), 3/6(-), IEEE 802.3af/at; + 2xGE SFP/Combo (1000Base-X); POE бюджет до 240Вт; Режим антизависания и режим CCTV (удлинения линий связи по 8-ми PoE портам до 250м. Пластиковый шкаф (ШxВxГ) 400х600х230мм, AC 195-265В, 555Вт; оптический кросс(КДЗС (2шт), пигтейлы SM SC/UPC (2шт); -60…+50°С, температура внутри станции 0…+55°С(вентилятор,нагреватель, ), исполнение IP66, защитный козырёк. | руб./шт | 134684
| OSP-46TB1(SW-60812/I) | Уличный неуправляемый коммутатор на 11 портов с термостабилизацией с резервным питанием; 8xRJ-45 портов 10/100Base-T с PoE (Порты 3-8: 30 Вт (метод А); Порты 1-2: 60 Вт (метод А+В) + 1xRJ-45 портов 10/100/1000 Base T + 2xGE SFP (1000Base-X); POE бюджет до 240Вт; Режим антизависания и режим CCTV (удлинения линий связи по 8-ми PoE портам до 250м. Пластиковый шкаф (ШxВxГ) 400х600х230мм, AC 195-265В, 545Вт; Резервное питание: АКБ свинцово-кислотный DC48В (7Ач, 12Вх4шт); оптический кросс(КДЗС (2шт), пигтейлы SM SC/UPC (2шт); -60…+50°С, температура внутри станции 0…+55°С(вентилятор,нагреватель, ), исполнение IP66, защитный козырёк. | руб./шт | 102362
| OSP-46TB1(SW-80802/ILS(port 90W)) | Уличный коммутатор сетевой 10 портовый с PoE ,управляемый (L2+), с термостабилизацией, резервным питанием и функцией мониторинга температуры/влажности/напряжения на базе уличной станции OSP-46TB1; 1xGE 10/100/1000Base-T с PoE до 90Вт + 7xGE 10/100/1000Base-T с PoE до 30Вт + 2xGE SFP 1000Base-X; суммарный бюджет PoE до 240Вт; AC 195-265В, АКБ 48В 7А/ч, оптический кросс, исполнение IP66; температура внутри станции 0…+55°С, рабочая температура -60...+50°С; 400х600х230мм. | руб./шт | 133724
| OSP-46TB1(SW-80822/ILR) | Уличный управляемый L2 коммутатор на 10 портов с термостабилизацией с резервным питанием; 8xRJ-45 портов 10/100Base-T с PoE (Порты 3-8: 30 Вт (метод А); Метод A 1/2(+), 3/6(-), IEEE 802.3af/at; + 2xGE SFP/Combo (1000Base-X); POE бюджет до 240Вт; Режим антизависания и режим CCTV (удлинения линий связи по 8-ми PoE портам до 250м. Пластиковый шкаф (ШxВxГ) 400х600х230мм, AC 195-265В, 555Вт; Резервное питание оптический: АКБ свинцово-кислотный DC48В (7Ач, 12Вх4шт); кросс(КДЗС (2шт), пигтейлы SM SC/UPC (2шт); -60…+50°С, температура внутри станции 0…+55°С(вентилятор,нагреватель, ), исполнение IP66, защитный козырёк. | руб./шт | 152624
| OSS-44TB1(SW-60812/I) | Уличный неуправляемый коммутатор на 11 портов с термостабилизацией с резервным питанием; 6xRJ-45 портов 10/100Base-T с PoE (Порты 3-8: 30 Вт (метод А); Порты 1-2: 60 Вт (метод А+В) + 2xRJ-45 портов 10/100 Base T + 2xGE SFP (1000Base-X); POE бюджет до 240Вт; Режим антизависания и режим CCTV (удлинения линий связи по 8-ми PoE портам до 250м. Нержавеющая сталь (ШxВxГ) 400х400х210мм, AC 195-265В, 255Вт; Резервное питание: АКБ свинцово-кислотный DC48В (2.2Ач, 12Вх4шт); оптический кросс(КДЗС (2шт), пигтейлы SM SC/UPC (2шт); -60…+50°С, температура внутри станции -10…+55°С(вентилятор,нагреватель, ), исполнение IP66, защитный козырёк. | руб./шт | 109762
| PND-04P-2M | Коммутатор сетевой 6-портовый интеллектуальный, 4 PoE порта (PoE IEEE 802.3af/at), до30 Вт на порт, бюджет PoE 60Вт, дальность передачи питания до 250м, 4 режима работы (AI VLAN, AI Extend, AI Power, AI QoS) | руб./шт | 3138.2
NEW | PND-04P-2M Lite (48W) | Коммутатор сетевой 6 портовый с РоЕ; 4хRJ45 PoE 10/100 Мбит/с, IEEE 802.3af/at(до 30Вт на порт), 2 порта Uplink 10/100 Мбит/с RJ-45; PoE бюджет до 48 Вт; дальность передачи до 250 метров; внутренний БП AC 100-240В, 0.6А, кабель питания 220В в комплекте; -10... +55°C; 145x98x33 мм. | руб./шт | 4408
NEW | PND-04P-2M-BT1 (65W) | Коммутатор сетевой 6 портовый с РоЕ; 4хRJ45 PoE 10/100 Мбит/с, IEEE 802.3af/at/PoE+/HiPoE(первый порт с поддержкой HiPoE 60 Вт), 2 порта Uplink 10/100 Мбит/с RJ-45; PoE бюджет до 65 Вт; дальность передачи до 250 метров; внутренний БП AC 100-240В, 1А, кабель питания 220В в комплекте; -10... +55°C; 190x130x35 мм. | руб./шт | 4864
| PND-08P-2G | Коммутатор сетевой 10-портовый интеллектуальный, 8 портов 10/100 Мбит/с PoE, 2 uplink порта 10/100/1000 Мбит/с, до30 Вт на порт, бюджет PoE 96Вт, дальность передачи питания до 250м, пропускная способность 5,6 ГБит/с; 4 режима работы (AI VLAN, AI Extend, AI Power, AI QoS) | руб./шт | 6830.2
NEW | PND-08P-2G (120W) | Коммутатор сетевой гигабитный 10 портовый с РоЕ интеллектуальный; 8хRJ45 PoE 10/100 Мбит/с, IEEE 802.3af/at/(до 30Вт на порт ), 2 порта Uplink 10/100/1000 Мбит/с RJ-45; PoE бюджет до 120 Вт; дальность передачи до 250 метров; внутренний БП AC 100-240В, 1А, кабель питания 220В в комплекте; грозозащита 3кВ; IP30; -10... +55°C; 210x150x35 мм. | руб./шт | 9576
| PND-08P-2M | Коммутатор сетевой 10-портовый интеллектуальный, 8 портов 10/100 Мбит/с PoE, 2 uplink порта 10/100 Мбит/с, до30 Вт на порт, бюджет PoE 96Вт, дальность передачи питания до 250м, пропускная способность 2 Гбит/с; 4 режима работы (AI VLAN, AI Extend, AI Power, AI QoS) | руб./шт | 5168.8
NEW | PND-08P-2M Lite (95W) | Коммутатор сетевой 10 портовый с РоЕ; 8хRJ45 PoE 10/100Мбит/с, IEEE 802.3af/at(до 30Вт на порт), 2 порта Uplink 10/100 Мбит/с RJ-45; PoE бюджет до 95 Вт; дальность передачи до 250 метров; внутренний БП AC 100-240В, 1.2А, кабель питания 220В в комплекте; IP30; -10... +55°C; 207x102x33 мм. | руб./шт | 6536
NEW | PND-08P-2M-BT1 (120W) | Коммутатор сетевой 10 портовый с РоЕ; 8хRJ45 PoE 10/100 Мбит/с, IEEE 802.3af/at/PoE+/HiPoE(первый порт с поддержкой HiPoE 60 Вт), 2 порта Uplink 10/100 Мбит/с RJ-45; PoE бюджет до 120 Вт; дальность передачи до 250 метров; внутренний БП AC 100-240В, 1А, кабель питания 220В в комплекте; грозозащита 3кВ; IP30; -10... +55°C; 210x150x35 мм. | руб./шт | 7539
NEW | PND-16P-2G1F Lite (180W) | Коммутатор сетевой гигабитный 19 портовый с РоЕ; 16хRJ45 PoE 10/100 Мбит/с, IEEE 802.3af/at(до 30Вт на порт), 2 порта Uplink 10/100/1000 Мбит/с RJ-45, 1 SFP порт Uplink 1000 Мбит/с; PoE бюджет до 150 Вт; дальность передачи до 250 метров; внутренний БП AC 100-240В, 2.2А, кабель питания 220В в комплекте; IP30; -10... +55°C; 200x175x45 мм. | руб./шт | 18312
| PND-16P-2G1F Ultra | Коммутатор сетевой гигабитный 19 портовый с РоЕ; 16хRJ45 PoE 10/100 Мбит/с, IEEE 802.3af/at(до 30Вт на порт), 2 порта Uplink 10/100/1000 Мбит/с RJ-45, 1 SFP порт Uplink 1000 Мбит/с; PoE бюджет до 150 Вт; дальность передачи до 250/500/800 м со сплиттером PoE PND-S12 Ultra; встроенный БП, кабель питания 220В в комплекте; IP30; 0... +40°C; 285x180x44 мм. | руб./шт | 22720
NEW | PND-16P-2G1F-BT2 (300W) | Коммутатор сетевой гигабитный 19 портовый с РоЕ; 16хRJ45 PoE 10/100 Мбит/с, IEEE 802.3af/at/PoE+/HiPoE(первый порт с поддержкой HiPoE 60 Вт), 2 порта Uplink 10/100/1000 Мбит/с RJ-45, 1 SFP порт Uplink 1000 Мбит/с; PoE бюджет до 300 Вт; дальность передачи до 250 метров; внутренний БП AC 100-240В, 1А, кабель питания 220В в комплекте; грозозащита 3кВ, IP30; -10... +55°C; 295x195x45 мм. | руб./шт | 20412
| PND-16P-2G2F | Коммутатор сетевой 18-портовый неуправляемый, 16 портов 10/100 Мбит/с PoE, 2 порта 10/100/1000 Мбит/с, 2 gigabit SFP порта, до 30 Вт на порт, бюджет PoE 150Вт, крепление у 19" стойку, дальность передачи питания до 250м, пропускная способность 7,2 Гбит/с; 3 режима работы (Standart, VLAN, Extend) | руб./шт | 16614
| PND-16P-2G2F(250) | Коммутатор сетевой 18-портовый неуправляемый с PoE, 16 портов 10/100 Мбит/с PoE, 2 порта 10/100/1000 Мбит/с, 2 gigabit SFP порта, до 30 Вт на порт, бюджет PoE 250Вт, крепление у 19" стойку, дальность передачи питания до 250м, пропускная способность 7,2 Гбит/с; 4 режима работы: AI VLAN, AI Extend, AI PoE, AI QOS; 0...+40°C; 440 × 180 × 44 мм. | руб./шт | 21598.2
NEW | PND-24P-2G Lite (250W) | Коммутатор сетевой гигабитный 26 портовый с РоЕ; 24хRJ45 PoE 10/100 Мбит/с, IEEE 802.3af/at(до 30Вт на порт), 2 порта Uplink 10/100/1000 Мбит/с RJ-45; PoE бюджет до 250 Вт; дальность передачи до 250 метров; внутренний БП AC 100-240В, 3А, кабель питания 220В в комплекте; IP30; -10... +55°C; 200x175x45 мм. | руб./шт | 21280
NEW | PND-24P-2G1F Ultra | Коммутатор сетевой гигабитный 27 портовый с РоЕ; 24хRJ45 PoE 10/100 Мбит/с, IEEE 802.3af/at(до 30Вт на порт), 2 порта Uplink 10/100/1000 Мбит/с RJ-45, 1 SFP порт Uplink 1000 Мбит/с; PoE бюджет до 250 Вт; дальность передачи до 250/500/800 м со сплиттером PoE PND-S12 Ultra; встроенный БП АС 100-240В, кабель питания 220В в комплекте; крепление в 19" стойку в комплекте, IP30; 0... +40°C; 440x180x44 мм. | руб./шт | 29252
| PND-24P-2G2F | Коммутатор сетевой 26-портовый неуправляемый, 24 порта 10/100 Мбит/с PoE, 2 порта 10/100/1000 Мбит/с, 2 gigabit SFP порта, до 30 Вт на порт, бюджет PoE 250Вт, крепление у 19" стойку, дальность передачи питания до 250м, пропускная способность 8,6 Гбит/с; 3 режима работы (Standart, VLAN, Extend) | руб./шт | 21598.2
| PND-24P-2G2F(300) | Коммутатор 26-портовый неуправляемый с PoE, 24 порта 10/100 Мбит/с PoE, 2 порта 10/100/1000 Мбит/с, 2 gigabit SFP порта, до 30 Вт на порт, бюджет PoE 300Вт, крепление у 19" стойку, дальность передачи питания до 250м, пропускная способность 8,6 Гбит/с; 4 режима работы: AI VLAN, AI Extend, AI PoE, AI QOS; 0...+40°C; 440 × 180 × 44 мм. | руб./шт | 26767
NEW | PND-24P-2G2F-BT2 (300W) | Коммутатор сетевой гигабитный 28 портовый с РоЕ; 24хRJ45 PoE 10/100 Мбит/с, IEEE 802.3af/at/PoE+/HiPoE(первый порт с поддержкой HiPoE 60 Вт), 2 порта Uplink 10/100/1000 Мбит/с RJ-45, 2 SFP порта Uplink 1000 Мбит/с; PoE бюджет до 300 Вт; дальность передачи до 250 метров; внутренний БП AC 100-240В, 1А, кабель питания 220В в комплекте; грозозащита 3кВ, IP30; -10... +55°C; 440x290x45 мм. | руб./шт | 30704
NEW | PND-24P-2G-BT2 (300W) | Коммутатор сетевой гигабитный 26 портовый с РоЕ; 24хRJ45 PoE 10/100 Мбит/с, IEEE 802.3af/at/PoE+/HiPoE(первый порт с поддержкой HiPoE 60 Вт), 2 порта Uplink 10/100/1000 Мбит/с RJ-45; PoE бюджет до 300 Вт; дальность передачи до 250 метров; внутренний БП AC 100-240В, 1А, кабель питания 220В в комплекте; грозозащита 3кВ, IP30; -10... +55°C; 440x290x45 мм. | руб./шт | 27664
NEW | PND-48P-2G2F (700W) | Коммутатор сетевой гигабитный 52 портовый с РоЕ; 48хRJ45 PoE 10/100 Мбит/с, IEEE 802.3af/at(до 30Вт на порт), 2 порта Uplink 10/100/1000 Мбит/с RJ-45, 2 SFP порта Uplink 1000 Мбит/с; PoE бюджет до 700 Вт; дальность передачи до 250 метров; внутренний БП AC 100-240В, 1А, кабель питания 220В в комплекте; грозозащита 3кВ, IP30; -10... +55°C; 445x295x45 мм. | руб./шт | 55784
| PND-M8GP-2F | Коммутатор сетевой гигабитный 10 портовый управляемый L2 с РоЕ; 8хRJ45 PoE 10/100/1000 Мбит/с, IEEE 802.3af/at/(до 30Вт на порт ), 2 SFP порта Uplink 1000 Мбит/с; PoE бюджет до 96 Вт; дальность передачи до 250 метров; питание 48-56В DC, БП в комплекте; грозозащита 6кВ; 0... +40°C; 225x120x35 мм. | руб./шт | 16048
| PPS-104 | Коммутатор сетевой неуправляемый 4 портовый Fast Ethernet с PoE; 4 Порта IEEE802.3af/at, 1 порт без PoE; Суммарно 130 Вт; 220 АС; 0 …+40 °С; 185х118х44 мм. | руб./шт | 4950
| PPS-116 | Коммутатор сетевой неуправляемый 16 портовый с PoE; 16 Портов IEEE802.3af, 2 порта без PoE 10/100/1000 Мбит; Суммарно 230 Вт; 220 АС; 0 …+40 °С; 440х208х44 мм. Крепеж 19" в комплекте. | руб./шт | 25200
| PPS-204 | Коммутатор неуправляемый 6 портовый с РоЕ; 4 порта РоЕ; 2 порта Uplink; бюджет РоЕ 60 Вт; AI Extend (передача данных на расстояние до 250 м), AI VLAN, AI QoS (приоритет видео-данных), AI POE (детекция зависания камеры и перезагрузка порта); DC 48...52 В (адаптер в комплекте); 60 Вт; 0...+40℃; 125х75х27мм. | руб./шт | 3600
| PPS-208 | Коммутатор неуправляемый 10 портовый с РоЕ; 8 порта РоЕ; 2 порта Uplink; бюджет РоЕ 96 Вт; AI Extend (передача данных на расстояние до 250 м), AI VLAN, AI QoS (приоритет видео-данных), AI POE (детекция зависания камеры и перезагрузка порта); DC 48...52 В (адаптер в комплекте); 100 Вт; 0...+40℃; 184х94х27мм. | руб./шт | 6000
| PPS-216 | Коммутатор неуправляемый 18 портовый с РоЕ; 16 портов РоЕ; 1 порт Uplink 10/100/1000 Мб/с ; 1 порт Combo SFP 10/100/1000 Мб/с ;бюджет РоЕ 150 Вт; AI Extend (передача данных на расстояние 1-8 порт до 250 м), AI VLAN, AI QoS (приоритет видео-данных), AI POE (детекция зависания камеры и перезагрузка порта); AC 100-240 В; 160 Вт; 0...+40℃; 285х180х44мм. | руб./шт | 19650
| Tfortis PSW-1G4F | Уличный гигабитный управляемый 4 портовый коммутатор с PoE; 802.3af; 1х1000Base-X SFP, 1х RJ45 10/100/1000Base-T, 4х10/100Base-Tx RJ-45 с PoE по 15.4 Вт;(поддержка Passive PoE) Суммарная мощность PoE 50 Вт; Грозозащита; Тревожные вх; 187...246 АС, 120 Вт; IP66; -.60. +50°C; 240х160х90 мм. Возможность удаленного перезапуска камеры | руб./шт | 29200
| Tfortis PSW-1G4F UPS | Уличный гигабитный управляемый бесперебойный 4 портовый коммутатор с PoE; 802.3af; 1х1000Base-X SFP, 4х10/100Base-Tx RJ-45 с PoE по 15.4 Вт; Суммарная мощность PoE 50 Вт; 4 аккумулятора по 2.2 Ач (178х35х61 мм); Грозозащита; Тревожные вх; 187...246 АС, 190 Вт; IP66; -45.. +40°C; 360х240х120 мм. Возможность удаленного перезапуска камеры. | руб./шт | 62100
| Tfortis PSW-2G2F+ UPS | Уличный гигабитный управляемый коммутатор бесперебойный с 2 порта 10/100Base-Tx RJ-45 PoE+ (1 порт до 60Вт или 2 порта по 30Вт); 2 порта 1000Base-X SFP; 802.3af/at (60 Вт); 4 АКБ 2.2 Ач (178х35х61 мм); STP (802.1d)/RSTP (802.1w), IGMP Snooping v2, VLAN (802.1q), Flow Control (802.3x), QoS, 802.1p, SNMP Traps, Syslog, SNMP v1, Telnet, Web-интерфейс, Системный журнал; Тревожные вх; IP66; 187...246 АС, 90 Вт; -45...+40°C; 360х240х120 мм. Контроль зависания IP-камер. | руб./шт | 54800
| Tfortis PSW-2G6F+ | Уличный гигабитный управляемый 8 портовый коммутатор с оптическим кроссом и РоЕ; 802.3af/at (PoE+, High PoE); 2х1000Base-X SFP, 6х10/100Base-Tx RJ-45 с РоЕ; Суммарная мощность РоЕ 160 Вт (2 порта до 60 Вт, остальные 4 порта до 30Вт); Грозозащита; Тревожные вх; Датчик вскрытия; 187...246 АС, 200 Вт; IP66; -55 ...+50°C; 360х240х120 мм. Возможность удаленного перезапуска камеры. В оптический кросс входит планка под адаптеры SC на 8 мест (duplex LC) и сплайс-кассета на 16 КЗДС. Контроль зависания IP-камер. | руб./шт | 67560
| PSW-2G+Box | Уличный гигабитный управляемый 6 портовый коммутатор с РоЕ; 2х1000Base-X SFP, 4х10/100Base-Tx RJ-45 с PoE802.3af/ 802.3at/PoE+ по 40 Вт (до 60 Вт на любом из портов),поддержка Passive PoE, суммарно 160 Вт; автоматическая перезагрузка видеокамер; встроенный оптический кросс(пустой); грозозащита; тревожный вход, датчик вскрытия; АС 187...253 В, 280 Вт; IK10; IP66; -60... +50°C; 300х400х210 мм. | руб./шт | 74750
| PSW-2G+Hot | Уличный гигабитный управляемый 6 портовый коммутатор с РоЕ; 2х1000Base-X SFP, 4х10/100Base-Tx RJ-45 с PoE/PoE+ по 40 Вт (до 60 Вт на любом из портов),поддержка Passive PoE, суммарно 160 Вт; автоматическая перезагрузка видеокамер; встроенный оптический кросс(пустой); грозозащита; тревожный вход, датчик вскрытия; АС 187...253 В, 200 Вт; IP67; -40... +75°C; 459х247х175 мм. | руб./шт | 173150
| Tfortis PSW-2G+UPS-Box | Уличный гигабитный бесперебойный коммутатор, 2 SFP порта 1000Base-X; 4 порта 10/100Base-Tx с разъемом RJ-45; суммарная мощность PoE 160 Вт; 2 аккумулятора 12 Ач; Датчик вскрытия. Встроенный оптический кросс. Два замка. Автомат в комплекте; AC 187-253 В; 320 Вт; -60...+50 С; 500х400х210 мм | руб./шт | 85900
| PSW-2G6F+Box | Уличный гигабитный управляемый 8 портовый коммутатор с РоЕ; 2х1000Base-X SFP, 4х10/100Base-Tx RJ-45 с PoE 802.3af/ 802.3at до 30 Вт, 2х10/100Base-Tx RJ-45 с PoE+ до 60 Вт на 1 и 2 портах, поддержка Passive PoE, суммарно 160 Вт; автоматическая перезагрузка видеокамер; встроенный оптический кросс(пустой); грозозащита; тревожный вход, датчик вскрытия; АС 187...253 В, 280 Вт; IK10; IP66; -60... +50°C; 300х400х210 мм. | руб./шт | 77050
| Tfortis PSW-2G6F+UPS-Box | Уличный гигабитный бесперебойный коммутатор, 2 SFP порта 1000Base-X; 6 портов 10/100Base-Tx с разъемом RJ-45; суммарная мощность PoE 160 Вт; 2 аккумулятора 12 Ач; Датчик вскрытия. Встроенный оптический кросс. Два замка. Автомат в комплекте; AC 187-253 В; 320 Вт; -60...+50 С; 500х400х210 мм | руб./шт | 89750
| PSW-2G8F+Box | Уличный гигабитный управляемый 10 портовый коммутатор с РоЕ; 2х1000Base-X SFP, 8х10/100Base-Tx RJ-45 с PoE 802.3af/ 802.3at по 20 Вт (до 30 Вт на любом из портов), поддержка Passive PoE, суммарно 160 Вт; автоматическая перезагрузка видеокамер; встроенный оптический кросс(пустой); грозозащита; тревожный вход, датчик вскрытия; АС 187...253 В, 280 Вт; IK10; IP66; -60... +50°C; 300х400х210 мм. | руб./шт | 78350
| PSW-2G8F+Hot | Уличный гигабитный управляемый 10 портовый коммутатор с РоЕ; 2х1000Base-X SFP, 8х10/100Base-Tx RJ-45 с PoE по 20 Вт (до 30 Вт на любом из портов),поддержка Passive PoE, суммарно 160 Вт; автоматическая перезагрузка видеокамер; встроенный оптический кросс(пустой); грозозащита; тревожный вход, датчик вскрытия; АС 187...253 В , 200 Вт; IP67; -40... +75°C; 459х247х175 мм. | руб./шт | 183300
| Tfortis PSW-2G8F+UPS-Box | Уличный гигабитный бесперебойный коммутатор, 2 SFP порта 1000Base-X; 8 портов 10/100Base-Tx с разъемом RJ-45; суммарная мощность PoE 160 Вт; 2 аккумулятора 12 Ач; Датчик вскрытия. Встроенный оптический кросс. Два замка. Автомат в комплекте; AC 187-253 В; 320 Вт; -60...+50 С; 500х400х210 мм | руб./шт | 95450
| RB2011iL-IN | Коммутатор сетевой гигабитный управляемый 10 портовый; 5 портов RJ45 1000 Мбит/с; 5 портов RJ4510/100 Мбит/с; DC 10-28 В./POE (10 порт);- 30 +70 °С; 294x180x44мм. | у.е./шт | 114.24
| RB2011iL-RM | Коммутатор сетевой гигабитный управляемый 10 портовый; 5 портов RJ45 1000 Мбит/с; 5 портов RJ4510/100 Мбит/с; DC 10-28 В./POE (10 порт);- 30 +70 °С; 294x180x44мм; в 19" стойку. | у.е./шт | 106.5
| RB2011UiAS-IN | Коммутатор сетевой гигабитный управляемый 10 портовый с ЖК дисплеем; 1 SFP порт, 5 портов RJ45 1000 Мбит/с; 5 портов RJ4510/100 Мбит/с; micro USB поддержка 3G/4G модемов; DC 10-28 В./POE (10 порт);- 30 +70 °С; 214x86мм; в 19" стойку. | у.е./шт | 126.32
| RB750P-PBr2 | Коммутатор сетевой управляемый с РоЕ Fast Ethernet 5 портовый; 4 POE порта 10/100Mbps RJ-45; 1 порт 10/100 Мбит/с RJ-45; DC 24В/POE (1 порт); -35°C +70°C; 113x28x89 мм. | у.е./шт | 73.81
| RB750UPr2 | Коммутатор сетевой управляемый с РоЕ Fast Ethernet 5 портовый; 4 POE порта 10/100Mbps RJ-45 Passive POE(метод B); 1 порт 10/100 Мбит/с RJ-45; DC 12В; -40°C +55°C; 113x28x89 мм. | руб./шт | 12544
| RGS100-5P-ZZ0101F | Коммутатор сетевой PoE промышленный; 4 порта RJ45 1000 Мбит/с; 4 порта РоЕ; 1 порт SFP; поддержка стандартов 802.3af и 802.3at; бюджет PoE 120 Вт; монтаж на DIN-рейку; DС 55В; 125 Вт; 0…+50 °С; 29.1 x 107.3 x 139 мм. | руб./шт | 24497.26
| RGS200-12P-ZZ0101F | Коммутатор сетевой PoE промышленный; 8 портов RJ45 1000 Мбит/с; 8 портов РоЕ; 4 порта SFP; поддержка стандартов 802.3af и 802.3at; бюджет PoE 240 Вт; монтаж на DIN-рейку; DС 55В; 255 Вт; 0…+50 °С; 77 x 127.3 x 154 мм. | руб./шт | 65882.4
| RVi-1NS04F-2T | Сетевой коммутатор 6 портовый Fast Ethernet с РоЕ; Общее количество портов: 6 (10/100 М), Количество портов, поддерживающих стандарт PoE: 4шт. 802.3af/802.3at/Hi-PoE, Суммарная мощность потребителей: 65 Вт; Таблица МАС адресов: 1К; 190х130х32 мм; Вес: 900 г.; AC 100-240 В | руб./шт | 4890
| RVi-1NS08F-2T | Сетевой коммутатор 10 портовый Fast Ethernet с РоЕ; Общее количество портов: 10 , Количество портов, поддерживающих стандарт PoE: 8шт., Бюджет POE 120 Вт; Таблица МАС адресов: 1К; AС 220В; 210х130х32 мм | руб./шт | 7390
| RVi-1NS08F-2T (1G) | Сетевой коммутатор 10 портовый Gigabit Ethernet с РоЕ; Общее количество портов: 10 , Количество портов, поддерживающих стандарт PoE: 8шт., 2 порта 10Base-T/100Base-TX/1000Base-T; Суммарная мощность потребителей: 120 Вт; Таблица МАС адресов: 2К; 210х130х32 мм; | руб./шт | 8590
| RVi-1NS16F-1T-1C | Коммутатор сетевой 19 портовый с PoE 16хRJ45 10/100 Мбит/, 2хRJ45 10/100/1000 Мбит/с Uplink портами, 1хSFP 1000BaseSX/LX; стандарты PoE 802.3af, 802.3at, Hi-PoE, 802.3bt; максимальная мощность на 1 и 2 порт 90 Вт, на остальные 30 Вт; максимальная дальность передачи по витой паре 250 м; PoE-бюджет 300Вт; подходит для монтажа на стол или в стойку, кронштейн крепления в 19” стойку в комплекте; AC 100-240В; 308Вт; -10°С ...+55°С; 295х195x45 мм. | руб./шт | 21990
| RVi-1NSM24G-4C | Коммутатор сетевой PoE управляемый L2; 28 портов RJ45 1000 Мбит/с; 24 порта РоЕ; 4 комбо порта SFP/RJ45; поддержка стандартов 802.3af и 802.3at; бюджет PoE 400 Вт; UPLINK; установка в стойку 19"; дальность передачи в режиме CCTV до 150 м; AС 100-240В; 476.7 Вт; -20…+55 °С; 440 x 290 x 45 мм. | руб./шт | 49990
| RVi-2NSI04F-2H | Коммутатор сетевой с РоЕ 6 портовый неуправляемый, гигабитный; 4хRJ45 10Base-T/100Base-TX PoE, 1хRJ45 10Base-T/100Base-TX Ethernet, 1х1000BaseSX/LX SFP порт; бюджет PoE 60Вт, максимальная мощность на порт 30Вт; поддержка режима передачи до 250м, таблица MAC адресов на 2000 записей; пропускная способность 4.8Гб/с; БП в комплекте DC 48-57 В, 1.11 A; -40°C...+75°C; 163х110х46.5 мм. | руб./шт | 20190
| RVi-2NSI04G-2C | Сетевой коммутатор неуправляемый 8 портовый; 4хRJ-45 POE 10/100Мбит 802.3af/802.3at/Hi-PoE(до 60 Вт); 2xSFP Combo RJ-45 1000 Мбит; Суммарная мощность POE 150 Вт; DC 48...57 В до 20 Вт, 4А; -40...+75 °С; 163х163х46 мм. | руб./шт | 46790
| RVi-2NSI08F-2H | Сетевой коммутатор 10 портовый Fast Ethernet с РоЕ; Общее количество портов: 10, Количество портов, поддерживающих стандарт PoE: 8 шт., 1 порта 10Base-T/100Base-TX/1000Base-T; 1 порт 1000BaseSX/LX; Суммарная мощность потребителей: 120 Вт; Максимальная мощность на порт: 30 Вт; Таблица МАС адресов: 8К; 159х110х44 мм. | руб./шт | 24190
| RVi-2NSIM04G-2S | Сетевой коммутатор L2 управляемый 6 портовый; 4хRJ-45 POE 10/100Мбит 802.3af/802.3at/Hi-PoE(до 60 Вт); 2xSFP 1000 Мбит; Суммарная мощность POE 150 Вт; Fast-Ring; WEB-управление; RADIUS; Watchdog; VLAN Port-based; IEEE 802.3ad; DC 48...57 В до 20 Вт, 4А; -40...+75 °С; 163х163х46 мм. | руб./шт | 40890
| RVi-2NSIM08G-4S | Сетевой коммутатор L2 управляемый 12 портовый; 8хRJ-45 POE 10/100Мбит 802.3af/802.3at/Hi-PoE(до 60 Вт); 4xSFP 1000 Мбит; Суммарная мощность POE 270 Вт; Fast-Ring; WEB-управление; RADIUS; Watchdog; VLAN Port-based; IEEE 802.3ad; DC 48...57 В до 20 Вт, 6А; -40...+75 °С; 163х163х46 мм. | руб./шт | 68090
| RVi-2NSIXM08G-2C | Сетевой коммутатор L2 управляемый 12 портовый; 8хRJ-45 POE 10/100/1000 Мбит 802.3af/802.3at(до 30 Вт); 2xSFP Combo RJ-45 1000 Мбит; Console; Суммарная мощность POE 240 Вт; Fast-Ring; WEB-управление; RADIUS; Watchdog; VLAN Port-based; SNMP; IEEE 802.3ad; DC 48...57 В до 7Вт, 6А; -40...+75 °С; 135х62х62 мм. | руб./шт | 88190
| RVi-2NSM16G-2S | Сетевой коммутатор 18 портовый; портов PoE: 16 шт., 1 порт 10Base-T/100Base-TX/1000Base-T; 1 порт 1000BaseSX/LX; Суммарная мощность 240 Вт; мощность на порт: 60 Вт; 440х440х44 мм. | руб./шт | 70890
| RVi-2NSM16G-4S | Сетевой коммутатор L2 управляемый 20 портовый; 16хRJ-45 POE 10/100/1000 Мбит 802.3af/802.3at(до 30 Вт); 4xSFP Combo RJ-45 1000 Мбит; Console; Суммарная мощность POE 270 Вт; Fast-Ring; WEB-управление; RADIUS; VLAN Port-based; SNMP; IEEE 802.3ad; АC 100-240В до 30 Вт; 6А; -0...+50 °С; 44х440х211 мм. | руб./шт | 81590
| RVi-2NSM24G-2S | Сетевой коммутатор L2 управляемый 26 портовый; 24хRJ-45 POE 10/100/1000 Мбит 802.3af/802.3at(до 60 Вт); 2xSFP Combo RJ-45 1000 Мбит; Console; Суммарная мощность POE 360 Вт; Fast-Ring; WEB-управление; RADIUS; VLAN Port-based; SNMP; IEEE 802.3ad; АC 100-240В до 18 Вт; 4А; -0...+50 °С; 44х440х300 мм. | руб./шт | 84890
| RVi-2NSM24G-4S | Сетевой коммутатор L2 управляемый 26 портовый; 24хRJ-45 POE 10/100/1000 Мбит 802.3af/802.3at(до 30 Вт); 4xSFP; Console; Суммарная мощность POE 390 Вт; Fast-Ring; WEB-управление; RADIUS; VLAN Port-based; SNMP; IEEE 802.3ad; АC 100-240В до 18 Вт; 4А; -0...+50 °С; 44х440х320 мм. | руб./шт | 104590
| RVi-2NSM24G-4SP | Сетевой коммутатор L2 управляемый 26 портовый; 24хRJ-45 POE 10/100/1000 Мбит 802.3af/802.3at(до 30 Вт); 4xSFP 10Гб; Console; Суммарная мощность POE 390 Вт; Fast-Ring; WEB-управление; RADIUS; VLAN Port-based; SNMP; IEEE 802.3ad; АC 100-240В до 30Вт; 4А; -0...+50 °С; 44х440х320 мм. | руб./шт | 165390
| RVi-2NSXM08G-2S | Сетевой коммутатор L2 управляемый 10 портовый; 8хRJ-45 POE 10/100/1000 Мбит 802.3af/802.3at(до 30 Вт); 2xSFP 1000 Мбит; Суммарная мощность POE 130 Вт; SNMP; WEB-управление; RADIUS; Watchdog; VLAN ACL; IEEE; АC 100-240В до 6 Вт; -0...+50 °С; 44х220х220 мм. | руб./шт | 56190
| RVi-2NSXM16G-2S | Сетевой коммутатор L2 управляемый 18 портовый; 16хRJ-45 POE 10/100/1000 Мбит 802.3af/802.3at(до 30 Вт); 2xSFP Combo RJ-45 1000 Мбит; Console; Суммарная мощность POE 250 Вт; Fast-Ring; WEB-управление; RADIUS; VLAN Port-based; SNMP; IEEE 802.3ad; АC 100-240В до 20 Вт; 6А; -0...+50 °С; 44х440х211 мм. | руб./шт | 98290
| RVi-2NSXM24G-2S | Сетевой коммутатор L2 управляемый 26 портовый; 24хRJ-45 POE 10/100/1000 Мбит 802.3af/802.3at(до 30 Вт); 4xSFP Combo RJ-45 1000 Мбит; Console; Суммарная мощность POE 370 Вт; Fast-Ring; WEB-управление; RADIUS; Watchdog; VLAN Port-based; SNMP; IEEE 802.3ad; АC 100-240В до 30Вт, 6А; -40...+75 °С; 135х62х62 мм. | руб./шт | 116390
| RVi-2NSXM48G-4SP | Сетевой коммутатор L2 управляемый 52 портовый; 48хRJ-45 POE 10/100/1000 Мбит 802.3af/802.3at(до 30 Вт); 4xSFP 10Гб; Console; Суммарная мощность POE 740 Вт; Fast-Ring; WEB-управление; RADIUS; VLAN Port-based; SNMP; IEEE 802.3ad; АC 100-240В до 40Вт; 9А; -0...+50 °С; 44х440х375 мм. | руб./шт | 268390
| SKAT PoE-16E-2G (2024) | Неуправляемый PoE коммутатор на 16 портов; Стандарт IEEE 802.3af/at; Дополнительно 2 порта UPLINK RJ45 10/100/1000 Мбит/с; Суммарная мощность РоЕ 250 Вт; Мощность на порт до 30 Вт; Грозозащита до 2кВ; AC ~220 В; 0…+50°С; 440х292х43,6 мм. Режим VLAN обеспечивает безопасность передачи данных и увеличение дальности передачи данных до 250 метров. | руб./шт | 31646
| SKAT PoE-16E-2G-2S (2034) | Гигабитный неуправляемый PoE коммутатор на 16 портов; Стандарт IEEE 802.3af/at; Дополнительные комбинированные порты 2-COMBO RJ45 10/100/1000Mbps или SFP 1000Base-X; Суммарная мощность РоЕ 260 Вт; Мощность на порт до 30 Вт; Грозозащита до 4кВ; 96…264 AC; 0…+50°С; 440х297х44,5 мм. | руб./шт | 48688
| SKAT PoE-24E-2G (2044) | Неуправляемый PoE коммутатор на 24 порта; Стандарт IEEE 802.3af/at; Дополнительно 2 порта UPLINK RJ45 10/100/1000 Мбит/с; Суммарная мощность РоЕ 250 Вт; Мощность на порт до 30 Вт; Грозозащита до 2кВ; AC ~220 В; 0…+50°С; 300х292х43,6 мм. Режим VLAN обеспечивает безопасность передачи данных и увеличение дальности передачи данных до 250 метров. | руб./шт | 36797
| SKAT PoE-4E-1E (2042) | Неуправляемый PoE коммутатор на 4 порта; Стандарт IEEE 802.3af/at; Дополнительно 1 порт UPLINK RJ45 10/100 Мбит/с; Суммарная мощность РоЕ 60 Вт; Мощность на порт до 30 Вт; Грозозащита до 2кВ; DC 48…56 В; 0…+50°С; 115х78х27 мм. Режим VLAN обеспечивает безопасность передачи данных и увеличение дальности передачи данных до 250 метров. | руб./шт | 6392
| SKAT PoE-4E-2E (2030) | Неуправляемый PoE коммутатор на 4 порта; Стандарт IEEE 802.3af/at; Дополнительные 2 порта UPLINK RJ45 10/100Mbps; Суммарная мощность РоЕ 120 Вт; Мощность на порт до 30 Вт; Грозозащита до 4кВ; 48…56 DC; 0…+50°С; 160х94х27,6 мм. | руб./шт | 7548
| SKAT PoE-4E-2E исп.5 (2035) | Коммутатор неуправляемый уличный с PoE; 4xRJ45 10/100 Мбит/с POE (af/at), POE бюджет 60ВА; 2порта Uplink 10/100 Мбит/с; металлический корпус; IP65; -45...+50°С. AC 220В, 425х160х300 мм.Встроенный УЗИП III класса. Климатическая установка с функцией термостатирования. Защита от холодного пуска оборудования. Режим VLAN обеспечивает безопасность передачи данных и увеличение дальности передачи данных до 250 метров. Защита от грозовых разрядов - 4кВ. | руб./шт | 30779
| SKAT PoE-8E-1E (2031) | Неуправляемый PoE коммутатор на 8 портов; Стандарт IEEE 802.3af/at; Дополнительный порт UPLINK RJ45 10/100Mbps; Суммарная мощность РоЕ 120 Вт; Мощность на порт до 30 Вт; Грозозащита до 4кВ; 48…56 DC; 0…+50°С; 219х105х27,6 мм. | руб./шт | 14187
| SKAT PoE-8E-1G-1S (2033) | Гигабитный неуправляемый PoE коммутатор на 8 портов; Стандарт IEEE 802.3af/at; Дополнительный порт UPLINK RJ45 10/100Mbps и оптический порт SFP 1000Base-X; Суммарная мощность РоЕ 120 Вт; Мощность на порт до 30 Вт; Грозозащита до 4кВ; 48…56 DC; 0…+50°С; 219х105х27,6 мм. | руб./шт | 19491
| SKAT PoE-8E-2G (2032) | Гигабитный неуправляемый PoE коммутатор на 8 портов; Стандарт IEEE 802.3af/at; Дополнительные 2 порта UPLINK RJ45 10/100/1000Mbps; Суммарная мощность РоЕ 120 Вт; Мощность на порт до 30 Вт; Грозозащита до 4кВ; 48…56 DC; 0…+50°С; 219х105х27,6 мм. | руб./шт | 19491
| SKAT PoE-UPS-8E-1G-1S исп.5 (2026) | Специализированный неуправляемый уличный бесперебойный PoE коммутатор. Встроенный УЗИП III класса. Климатическая установка с функцией термостатирования. Защита от холодного пуска оборудования. 8 портов PoE -802.3af/at. UPLINK RJ45 10/100/1000Mbps + SFP 1000Base-X. Суммарная мощность потребителей составляет 120Вт. Мощность на канал 30Вт. Защита от грозовых разрядов - 4кВ. Напряжение питания от сети переменного тока частотой 50 Гц 180...245 В, выходное напряжение постоянного тока 48…56 В, номинальный ток нагрузки 1,25 А, рекомендуемые аккумуляторы 12 В, емкостью 7-12Ач. Возможность установки 2 АКБ., защита от короткого замыкания, защита аккумуляторной батареи от глубокого разряда, IP65; -45...+50°C, 220х400х510 мм, металлический корпус. | руб./шт | 63971
| SR-PS0420FBL | Коммутатор сетевой с РоЕ Fast Ethernet 6 портовый; 4 порта POE 10/100Mbps RJ-45 с поддержкой Auto-MDIX, IEEE 802.3af/IEEE 802.3at, 2 порта 10/100Mbps RJ-45 Uplink; Суммарно до 72 Вт; АC 220В, 1,25A, 200x118x44 мм. Дальность передачи до 250 метров. | руб./шт | 3450
| SR-PS0820FBL | Коммутатор сетевой с РоЕ Fast Ethernet 10 портовый; 8 портов POE 10/100Mbps RJ-45 с поддержкой Auto-MDIX, IEEE 802.3af/IEEE 802.3at, 2 порта 10/100Mbps RJ-45 Uplink; Суммарно до 120 Вт; АC 220В, 1,25A, 200x118x44 мм. Дальность передачи до 250 метров. | руб./шт | 5925
| SR-PS0820GBL | Коммутатор сетевой с РоЕ Gigabit Ethernet 10 портовый; 8 портов POE 10/100Mbps RJ-45 с поддержкой Auto-MDIX, IEEE 802.3af/IEEE 802.3at(до 30Вт), 2 порта 10/1000/Mbps RJ-45 Uplink; Суммарно до 120 Вт; АC 220В, 1,25A, 200х118х44 мм. Дальность передачи до 250 метров. | руб./шт | 8550
| SR-PS0821GBL | Коммутатор сетевой с РоЕ Fast Ethernet 10 портовый; 8 портов POE 10/100Mbps RJ-45 с поддержкой Auto-MDIX, IEEE 802.3af/IEEE 802.3at, 2 порта 10/100/1000 Mbps RJ-45 Uplink; 1 порт SFP; Суммарно до 120 Вт; АC 220В, 1,25A, 270x180x44 мм. Дальность передачи до 250 метров. | руб./шт | 11100
| SR-PS1621GBL | Коммутатор сетевой с РоЕ Gigabit Ethernet 18 портовый; 16 портов POE 10/100Mbps RJ-45 с поддержкой Auto-MDIX, IEEE 802.3af/IEEE 802.3at(до 30Вт), 2 порта 10/1000/Mbps RJ-45 Uplink; 1 SFP порт 100/1000 Мбит/с; Суммарно до 250 Вт; АC 220В, 1,25A, 270х180х44 мм. Дальность передачи до 250 метров. | руб./шт | 19650
| ST-5HP4 | Коммутатор сетевой неуправляемый с РоЕ; Fast Ethernet 5 портовый; 4 порта 10/100 Mб RJ-45 с поддержкой PoE(IEEE 802.3af/at) 60Вт; 1 порт 10/100 Mб RJ-45 Uplink; DC 56 В, 62 Вт, 90х21х80 мм. | руб./шт | 4400
| STP-411HP | Коммутатор сетевой промышленный неуправляемый с РоЕ; Fast Ethernet 5 портовый; 4 порта 10/100Mб RJ-45 с поддержкой PoE(IEEE 802.3af/at) 60 Вт; 1 порт 10/100 Mб RJ-45; 1 SFP порт 10/100 Mб; CCTV режим (10 Мбит/с) до 250м; DC 48-57 В, 130 Вт, -40…+75°С; 159х46.5х110 мм. | руб./шт | 10900
| STP-811HPS | Неуправляемый сетевой коммутатор 1 порт Combo SFP 1000 Base-X, 8 портов 10/100 Мб/с (PoE) 115 Вт; DC 48...57 В; -30...+65°C, 160х44х110 мм; поддержка режима передачи РОЕ до 250м. | руб./шт | 15300
| STP-811HPv2 | Коммутатор сетевой промышленный неуправляемый с РоЕ; Gigabit Ethernet 9 портовый; 8 портов 10/100Mб RJ-45 с поддержкой PoE(IEEE 802.3af/at) 110 Вт; 1 порт Combo SFP 10/100/1000 Mб; CCTV режим (10 Мбит/с) до 150м; DC 48-57 В, 120 Вт, -40…+75°С; 159х46.5х110 мм. | руб./шт | 23600
| STW-02404HP | Коммутатор сетевой управляемый с РоЕ; Gigabit Ethernet 24 портовый; 24 порта 10/100/1000 Mб RJ-45 с поддержкой PoE(IEEE 802.3af/at) 220Вт; 4 Combo SFP порта 10/100/1000 Mб RJ-45;VLAN, 32 IEEE 802.1Q VLAN, Браузер, SNMP v.1, MDI/MDIX; AC 100-240 В, 262 Вт, 440x44.5х300 мм. | руб./шт | 49400
| STW-02404HPF | Коммутатор сетевой управляемый с РоЕ; Gigabit Ethernet 24 портовый; 24 порта 10/100/1000 Mб RJ-45 с поддержкой PoE(IEEE 802.3af/at) 440 Вт; 4 Combo SFP порта 10/100/1000 Mб RJ-45;Консольный порт; RS232; VLAN, 32 IEEE 802.1Q VLAN, Браузер, SNMP v.1, MDI/MDIX, IGMP; AC 100-240 В,482 Вт, 440x44.5х300 мм. | руб./шт | 55800
| STW-1622HP | Коммутатор сетевой управляемый с РоЕ; Gigabit Ethernet 16 портовый; 16 портов 10/100 Mб RJ-45 с поддержкой PoE(IEEE 802.3af/at) 220Вт; 2 Combo SFP порта 10/100/1000 Mб RJ-45;VLAN, 32 IEEE 802.1Q VLAN, Браузер, SNMP v.1; AC 100-240 В, 240 Вт, 440x44.5х200 мм. | руб./шт | 36000
| STW-16P8 | Коммутатор сетевой управляемый с РоЕ; Fast Ethernet 16 портовый; 8 портов 10/100 Mб RJ-45 с поддержкой PoE(IEEE 802.3af) 110Вт; 8 портов 10/100 Mб RJ-45;VLAN, 32 IEEE 802.1Q VLAN; DC 56 В, 120 Вт, 90х21х80 мм. | руб./шт | 20300
| STW-8P4 | Коммутатор сетевой управляемый с РоЕ; Fast Ethernet 8 портовый; 4 порта 10/100 Mб RJ-45 с поддержкой PoE(IEEE 802.3af) 60Вт; 4 порта 10/100 Mб RJ-45; AC 100-240 В, 65 Вт, 217x43х135 мм. | руб./шт | 9500
| SW-20600(80W) | Коммутатор Fast Ethernet на 6 RJ45 портов. Порты: 4 х FE (10/100 Base-T) с поддержкой PoE (IEEE 802.3af/at), 2 x FE (10/100 Base-T) Uplink. Мощность PoE на порт - до 30Вт. Суммарная мощность PoE - до 80Вт. Увеличение расстояния передачи данных и питания до 250м, Встроенная грозозащита 3кВ. AC100-240В; 83 Вт; -10...+55°С; 190 x 35 x 130 мм. | руб./шт | 6150
| SW-20600/A(80W) | Коммутатор неуправляемый 6 портовый; 4хRJ-45 POE 10/100 Base-T, Метод B (4,5(+) 7,8(–)) совместимы с PoE (IEEE 802.3af/at) до 30Вт, бюджет POE 80Вт; Uplink 2xRJ-45 10/100 Base-T; AC 100-240В (80Вт); встроенная грозозащита 3кВ; 168x32x93мм; 0...+50°С. Поддержка режима CCTV передачи данных и питания до 250м. | руб./шт | 4200
| SW-20600/D | Коммутатор/ удлинитель Fast Ethernet на 6 портов с питанием по PoE. Порты: 4 х FE (10/100 Base-T) с поддержкой PoE, 1 x FE (10/100 Base-T) Uplink с поддержкой питания по PoE (до 90Вт), 1 x FE (10/100 Base-T) Uplink. Мощность PoE на порт - до 30 Вт. Суммарная мощность PoE - до 87 Вт. Увеличение расстояния передачи данных до 250м, Встроенная грозозащита - 3кВ. Питание: Питание: - по PoE (инжектор/коммутатор). -10...+55°С; 140 x 28 x 80 мм. | руб./шт | 8250
| SW-20820(120W) | Коммутатор Gigabit Ethernet на 10 RJ45 портов. Порты: 8 x FE (10/100 Base-T) с поддержкой PoE (IEEE 802.3af/at), 2 x GE (10/100/1000 Base-T). Мощность PoE на порт - до 30Вт. Суммарная мощность PoE - до 120Вт. Увеличение расстояния передачи данных и питания до 250м. Встроенная грозозащита 6кВ. AC100-240В; 123 Вт; -10...+55°С; 210x35x150 мм. | руб./шт | 12298
| SW-21000(120W) | Коммутатор Fast Ethernet на 10 RJ45 портов. Порты: 8 x FE (10/100 Base-T) с поддержкой PoE (IEEE 802.3af/at), 2 x FE (10/100 Base-T). Мощность PoE на порт - до 30Вт. Суммарная мощность PoE - до 120Вт. Увеличение расстояния передачи данных и питания до 250м. Встроенная грозозащита 6кВ. AC100-240В; 123 Вт; -10...+55°С; 210x35x150 мм. | руб./шт | 8999
| SW-21000/A(120W) | Коммутатор неуправляемый 10 портовый; 8хRJ-45 POE 10/100 Base-T, Метод B (4,5(+) 7,8(–)) совместимы с PoE (IEEE 802.3af/at) до 30Вт, бюджет POE 120Вт; Uplink 2xRJ-45 10/100 Base-T; AC 100-240В ; встроенная грозозащита 3кВ; 210x35x150мм; 0...+50°С. Поддержка режима CCTV передачи данных и питания до 250м. | руб./шт | 5986
| SW-24G4X-1L | Управляемый L3 коммутатор на 24xGE RJ-45 c PoE + 4х10G SFP+ Uplink. Соответствует стандартам PoE IEEE 802.3af/at. Автоматическое определение и режим антизависания PoE устройств. Мощность PoE на порт - до 30Вт. Суммарная мощность PoE до 400Вт. Поддержка режима CCTV: Увеличение расстояния передачи данных и питания до 250м, изоляция портов (VLAN). Встроенная грозозащита 4kV на порт. AC90-253В (410Вт). Встроенный БП. Монтаж в 19 - дюймовую стойку, крепление в комплекте; -10…+50°С; 440x44x320мм. | руб./шт | 89566
| SW-40501/IC | Промышленный PoE коммутатор Fast Ethernet на 6 портов. Порты: 4 x FE (10/100Base-T) с PoE (до 30W) + 1 x FE (10/100Base-T) + 1 x FE SFP (100Base-X). Вход для резервного питания. Встроенная грозозащита. Соответствует стандартам PoE IEEE 802.3af/at. Автоматическое определение PoE устройств. Суммарная мощность PoE до 120W. Питание DC48-55V(125W). БП в комплект НЕ входит. Размеры: 138.5x118x48мм. Монтаж на DIN-рейку. Рабочая температура: -40…+85°С. | руб./шт | 18021
| SW-50602/I-P | Промышленный неуправляемый коммутатор на 8 портов бескорпусной; 6 x FE (10/100Base-T), 2 x GE SFP (1000Base-X); Вход для резервного питания и тревожный выход; 12-24 DC; -40…+70°C; 125x90x30 мм; БП в комплект не входит. | руб./шт | 12128
| SW-60602/ILC | Промышленный управляемый (L2+) PoE коммутатор на 8 портов. Порты: 6 x FE (10/100Base-T) с PoE (до 30W) + 2 x GE SFP (1000Base-X). Вход для резервного питания и тревожный выход. Встроенная грозозащита . Уровень управления L2 (Web smart). Соответствует стандартам PoE IEEE 802.3af/at. Автоматическое определение PoE устройств. Суммарная мощность PoE до 180W. Возможность удаленного включения/выключения PoE. Питание DC44-57V(188W). БП в комплект НЕ входит. Размеры: 120x55x118мм. Монтаж на DIN-рейку. Рабочая температура: -40…+70°С. | руб./шт | 44888
| SW-60602/ILC-P | Промышленный управляемый PoE коммутатор на 8 портов бескорпусной; 6 x FE (10/100Base-T) с PoE (до 30W) + 2 x GE SFP (1000Base-X); Вход для резервного питания и тревожный выход; Встроенная грозозащита; 44-57 DC-40…+70°C; 115x95x30 мм; БП в комплект не входит. | руб./шт | 41790
| SW-60802/IC | Промышленный PoE коммутатор на 10 портов. Порты: 8 x FE (10/100Base-T) с PoE (до 25W) + 2 x GE SFP (1000Base-X). Вход для резервного питания. Встроенная грозозащита. Соответствует стандартам PoE IEEE 802.3af/at. Автоматическое определение PoE устройств. Суммарная мощность PoE до 200W. Питание DC48-55V(205W). БП в комплект НЕ входит. Размеры: 183x118x48мм. Монтаж на DIN-рейку. Рабочая температура: -40…+85°С. | руб./шт | 23962
| SW-60812/I | Коммутатор сетевой 11 портовый с PoE, 6xFE 10/100Base-T с PoE до 30Вт + 2xFE 10/100Base-T с PoE до 60Вт + 1xGE 10/100/1000Base-T + 2xGE SFP 1000Base-X, суммарная мощность PoE до 300 Вт; автоматическое определение и режим антизависания PoE устройств, поддержка передачи данных и питания до 250м; встроенная грозозащита 6кВ; 2хDC48-57В, БП в комплект НЕ входит; монтаж на DIN-рейку; -40…+75°С; 50x165x115 мм. | руб./шт | 29957
| SW-60812/W | Коммутатор неуправляемый 11 портовый; 6хRJ-45 POE 10/100 Base-T, Метод A (IEEE 802.3af/at) до 30Вт, 2хRJ-45 POE 10/100 Base-T, Метод A+В(IEEE 802.3af/at/bt) до 60Вт, бюджет POE 240Вт; 1хRJ-45 10/100/1000 Base-T; 2xSFP 10/100/1000 Base-T; AC 100-240В ; встроенная грозозащита 6кВ; 400x200x132мм; IP66; -40...+50°С. В комплекте оптическая розетка, КДЗС (2шт), пигтейлы SM SC/UPC (2шт). Корпус из поликарбоната. Поддержка режима CCTV передачи данных и питания до 250м. Автоматическое определение и режим антизависания PoE устройств, управление питанием. | руб./шт | 57719
| SW-60812/WU | Коммутатор неуправляемый 11 портовый c термостабилизацией и резервным питанием; 6хRJ-45 POE 10/100 Base-T, Метод A (IEEE 802.3af/at) до 30Вт, 2хRJ-45 POE 10/100 Base-T, Метод A+В (IEEE 802.3af/at) до 60Вт, бюджет POE 240Вт; 2xSFP 10/100/1000 Base-T; 3хАКБ, 2Ач; AC 100-240В; встроенная грозозащита 6кВ; 300x400x187мм; IP66; -50...+50°С. В комплекте оптическая розетка, КДЗС (2шт), пигтейлы SM SC/UPC (2шт). Корпус из поликарбоната. Поддержка режима CCTV передачи данных и питания до 250м. Автоматическое определение и режим антизависания PoE устройств, управление питанием. | руб./шт | 81458
| SW-61621(300W) | Коммутатор неуправляемый с PoE Fast Ethernet; 16 x FE (10/100 Base-T) с поддержкой PoE (IEEE 802.3af/at), 2 x GE Uplink (RJ45), 1 x GE SFP Uplink; PoE IEEE 802.3af/at; автоматическое определение и режим антизависания PoE устройств. Мощность PoE на порт - до 30Вт. Суммарная мощность PoE до 292Вт. Поддержка режима CCTV: Увеличение расстояния передачи данных и питания до 250м, изоляция портов (VLAN); AC100-240В; 300Вт; монтаж в 19 стойку, крепление в комплекте; -10...+55°С; 295x45x195 мм. | руб./шт | 26998
| SW-62422(400W) | Коммутатор Fast Ethernet с РоЕ; 24 x FE (10/100 Base-T) с поддержкой PoE (IEEE 802.3af/at), 2 x GE Combo Uplink (RJ45 + SFP). Мощность PoE на порт - до 30Вт. Суммарная мощность PoE до 385Вт. Встроенная грозозащита 3кВ; AC100-240В; 400Вт; -10...+55°С; 440 x 45 x 290мм. Монтаж в 19" стойку. | руб./шт | 39003
| SW-62444(400W) | Коммутатор Fast Ethernet с РоЕ; 24 x FE (10/100 Base-T) с поддержкой PoE (IEEE 802.3af/at), 4 x GE Combo Uplink (RJ45 + SFP). Мощность PoE на порт - до 30Вт. Суммарная мощность PoE до 385Вт. Встроенная грозозащита 3кВ; AC100-240В; 400Вт; -10...+55°С; 440 x 45 x 290мм. Монтаж в 19" стойку. | руб./шт | 42000
| SW-64822(700W) | Коммутатор Fast Ethernet с РоЕ; 48 x FE (10/100 Base-T) с поддержкой PoE (IEEE 802.3af/at), 2 x GE Combo Uplink (RJ45 + SFP). Мощность PoE на порт - до 30Вт. Суммарная мощность PoE до 700Вт. Встроенная грозозащита 3кВ. AC100-240В. -10...+55°С; 445 x 45 x 295мм. Монтаж в 19" стойку. | руб./шт | 64502
| SW-70802/I | Промышленный коммутатор Gigabit Ethernet на 10 портов. Порты: 8 x GE (10/100/1000Base-T) + 2 x GE SFP (1000Base-X). Вход для резервного питания. Встроенная грозозащита. Питание DC9-36V(макс. 9W). БП в комплект НЕ входит. Размеры: 183x118x48мм. Монтаж на DIN-рейку. Рабочая температура: -40…+85°С. | руб./шт | 22890
| SW-70804/IL | Коммутатор L2+ управляемый на 12 портов; 8хRJ-45 POE 10/100/1000 Base-T; 1; 4xSFP 10/100/1000 Base-T; АКБ 48В(2,2Ач)); DC 12-55В; встроенная грозозащита 6кВ; 53.5x165x123мм; IP66; -40...+50°С. | руб./шт | 50872
| SW-8030/D | Коммутатор/ удлинитель Gigabit Ethernet на 3 RJ45 порта. Порты: 2 х GE (10/100/1000 Base-T) с поддержкой PoE (до 28Вт) + 1 x GE (10/100/1000 Base-T) Uplink; Суммарная выходная мощность PoE до 30W. Питание: Через порт Uplink (до 30Вт) или разъем DC 9-57В для передачи данных или DC37-57 В для передачи данных + PoE. -10...+55°С; 88 x25 x 70 мм. Блок питания в комплект не входит. | руб./шт | 7500
| SW-8030/D(90W) | Удлинитель/Коммутатор PoE Gigabit Ethernet на 3 RJ45 порта. Порты: 1 х GE (10/100/1000 Base-T) с поддержкой BT PoE (до 90Вт), 1 х GE (10/100/1000 Base-T) с поддержкой PoE (до 30Вт); 1 x GE (10/100/1000 Base-T) Uplink с поддержкой питания по PoE (Входная мощность до 90Вт). Соответствует стандартам PoE IEEE 802.3af/at/bt. Автоматическое определение PoE устройств. Суммарная выходная мощность PoE до 85Вт; DC12-57В/POE для передачи данных или DC42-57V для передачи данных + PoE. Блок питания в комплект не входит; -10...+55°С; 88x25x70 мм. | руб./шт | 8999
| SW-80402/I | Коммутатор сетевой гигабитный 4 портовый с PoE, 4xGE 10/100/1000Base-T с PoE до 60Вт + 2xGE SFP 1000Base-X, суммарная мощность PoE до 240 Вт; автоматическое определение и режим антизависания PoE устройств, поддержка передачи данных и питания до 250м; встроенная грозозащита 6кВ; 2 x входа DC44-55В/250Вт, БП в комплект НЕ входит; монтаж на DIN-рейку; -40…+75°С; 30x118x100 мм. | руб./шт | 20611
| SW-80402/IL | Промышленный управляемый (L2+) PoE коммутатор Gigabit Ethernet на 6 портов; Соответствует стандартам PoE IEEE 802.3af/at. Автоматическое определение и режим антизависания PoE устройств, управление питанием. Суммарная мощность PoE до 120 Вт; DC45-57V(255Вт). БП в комплект НЕ входит. Монтаж на DIN-рейку; -40…+75°С; 47x145x112мм. | руб./шт | 36522
| SW-80402/ILS(port 90W,180W) | Промышленный управляемый (L2+) HiPoE коммутатор Gigabit Ethernet на 4GE PoE + 2 GE SFP порта с функцией мониторинга температуры/ влажности/ напряжения. Соответствует стандартам PoE IEEE 802.3af/at/bt. Автоматическое определение и режим антизависания PoE устройств. управление питанием. Суммарная мощность PoE до 180Вт.Встроенная система мониторинга температуры/ напряжения + внешний датчик температуры/ влажности. Поддержка ПО OSNOVO Monitoring System. Выходы типа "Сухой контакт", Цифровой вход. Встроенная грозозащита 6кВ, электростатическая защита 8кВ. DC37-57V(190Вт)2 x входа . БП в комплект НЕ входит. Монтаж на DIN-рейку или на стену (крепление в комплекте); -40…+80°С; 41x157x115мм. | руб./шт | 40436
| SW-80402/WL | Коммутатор L2 управляемый 6 портовый; 4хRJ-45 POE 10/100/1000 Base-T, Метод A (IEEE 802.3af/at) до 30Вт, бюджет POE 120Вт; Uplink 2xSFP 10/100/1000 Base-T; AC 100-240В ; встроенная грозозащита 6кВ; 300x230x111мм; IP66; -40...+50°С. В комплекте оптическая розетка, КДЗС (2шт), пигтейлы SM SC/UPC (2шт). Корпус из поликарбоната. Автоматическое определение и режим антизависания PoE устройств, управление питанием. | руб./шт | 39068
| SW-80402/WLU | Коммутатор L2 управляемый 6 портовый c термостабилизацией и резервным питанием; 4хRJ-45 POE 10/100/1000 Base-T, Метод A (IEEE 802.3af/at) до 30Вт, бюджет POE 120Вт; 2xSFP 10/100/1000 Base-T; 3хАКБ, 2Ач; AC 100-240В; встроенная грозозащита 6кВ; 300x400x187мм; IP66; -50...+50°С. В комплекте оптическая розетка, КДЗС (2шт), пигтейлы SM SC/UPC (2шт). Корпус из поликарбоната. Автоматическое определение и режим антизависания PoE устройств, управление питанием. | руб./шт | 73891
| SW-80402-W(port 60W) | Уличный неуправляемый коммутатор на 6 портов; 4xRJ-45 портов 10/100/1000 Base-T с PoE (IEEE 802.3af/at/bt до 60Вт)+ 2xGE SFP (1000Base-X); POE бюджет до 150Вт; Пластиковый шкаф (ШxВxГ) 300х230х111мм, AC 195-265В, 160Вт; -40…+50°С. | руб./шт | 32841.49
| SW-8050/D | Коммутатор/удлинитель Gigabit Ethernet на 5 портов c питанием по PoE. Порты: 4 х GE (10/100/1000 Base-T) с поддержкой PoE, GE (10/100/1000 Base-T) Uplink с поддержкой питания по PoE (Входная мощность до 90W). Мощность PoE на порт - до 30Вт. Суммарная мощность PoE - до 85Вт. Встроенная грозозащита - 3кВ. Питание по PoE, порт Uplink (до 90W) или через разъем DC. -10...+55°С; 140x28x80 мм. Адаптер питания в комплект не входит. | руб./шт | 9300
| SW-80501/W | Уличный гигабитный 6 портовый коммутатор с PoE; 802.3 af; 1xGE SFP 1000Base-X, 1хRJ45 10/100/1000Base-T, 4xGE RJ-45 10/100/1000Base-T с PoE по 30 Вт; суммарная мощность PoE 120 Вт; грозозащита 6кВ; AC 195-265 В, 126 Вт; IP66; -40... +50°C; 300x230x111 мм. В комплекте оптическая розетка, пигтейл SM SC (SFP-модуль в комплект не входит). | руб./шт | 30209
| SW-8062/IC | Промышленный PoE коммутатор Gigabit Ethernet на 8 портов. Порты: 6 x GE (10/100/1000Base-T) с PoE (до 30W) + 2 x GE SFP (1000Base-X). Вход для резервного питания. Встроенная грозозащита. Соответствует стандартам PoE IEEE 802.3af/at. Автоматическое определение PoE устройств. Суммарная мощность PoE до 180W. Питание DC48-55V(185W). БП в комплект НЕ входит. Размеры: 183x118x48мм. Монтаж на DIN-рейку. Рабочая температура: -40…+85°С. | руб./шт | 27322
| SW-80800/IC-P | Бескорпусной промышленный PoE коммутатор на 8 портов. Порты: 8 x GE (10/100/1000Base-T) с PoE (до 30W). Встроенная грозозащита. Соответствует стандартам PoE IEEE 802.3af/at. Автоматическое определение PoE устройств. Суммарная мощность PoE до 240Вт. DC 44-53В(245 Вт). БП в комплект НЕ входит; 183x35x118мм; -40…+85°С. | руб./шт | 15856
| SW-808010/ILS(port 90W,720W) | Промышленный управляемый (L2+) Ultra PoE коммутатор Gigabit Ethernet на 8GE PoE + 10 GE SFP порта с функцией мониторинга температуры/ влажности/ напряжения. Порты: 8 x GE (10/100/1000Base-T) с PoE BT (до 90Вт) + 10 x GE SFP (1000Base-X). Уровень управления L2+. Соответствует стандартам PoE IEEE 802.3af/at/bt. Автоматическое определение и режим антизависания PoE устройств. управление питанием. Суммарная мощность PoE до 720Вт.Встроенная система мониторинга температуры/ напряжения + внешний датчик температуры/ влажности. Поддержка ПО OSNOVO Monitoring System. Выходы типа "Сухой контакт", Цифровой вход. Встроенная грозозащита 6кВ, электростатическая защита 8кВ; DC37-57В(735Вт)2 x входа. БП в комплект НЕ входит. Монтаж на DIN-рейку или на стену (крепление в комплекте); -40…+80°С; 50х208х130мм. | руб./шт | 104370
| SW-80802(150W) | Коммутатор сетевой Gigabit Ethernet неуправляемый 10 портовый; 8 портов POE RJ45 10/100/1000 Мбит/с (IEEE 802.3af/at); 2 порта SFP; Суммарно 150 Вт; 100-240 АС; 0…+40 °С; 210x35x150 мм. Поддержка режима CCTV расстояние передачи данных и питания до 250м. | руб./шт | 19320
| SW-80802/I(Port 90W, 300W) | Промышленный неуправляемый + HiPoE коммутатор, 10 портов, гигабитный: 1хRJ45 - 10/100/1000Мбит/с с PoE до 90Вт на порт, A+B; 7хRJ45 - 10/100/1000Мбит/с с PoE до 30Вт на порт; IEEE 802.3af/at/bt; 2хSFP 1000Мбит/с, монтаж на DIN-рейку или на стену, крепление в комплекте; грозозащита 6кВ, PoE бюджет до 300Вт, питание: 2xвхода DC12-37В 10Вт без PoE, DC 37-57В 310Вт РоЕ, БП в комплект НЕ входит; IP40; -40…+80 °С; 45х160х130 мм. | руб./шт | 31026
| SW-80802/ILS(port 90W,300W) | Промышленный управляемый (L2+) HiPoE коммутатор Gigabit Ethernet на 8GE PoE + 2 GE SFP порта с функцией мониторинга температуры/ влажности/ напряжения. Порты: 1 x GE (10/100/1000Base-T) с PoE BT (до 90Вт) + 7 x GE (10/100/1000Base-T) с PoE (до 30Вт) + 2 x GE SFP (1000Base-X). Уровень управления L2+. Соответствует стандартам PoE IEEE 802.3af/at/bt. Автоматическое определение и режим антизависания PoE устройств. управление питанием. Суммарная мощность PoE до 300Вт.Встроенная система мониторинга температуры/ напряжения + внешний датчик температуры/ влажности. Поддержка ПО OSNOVO Monitoring System. Выходы типа "Сухой контакт", Цифровой вход. Встроенная грозозащита 6кВ, электростатическая защита 8кВ; DC37-57В(315Вт)2 x входа. БП в комплект НЕ входит. Монтаж на DIN-рейку или на стену (крепление в комплекте); -40…+80°С; 50х162х130мм. | руб./шт | 61320
| SW-80802/L(150W) | Коммутатор L2 управляемый 10 портовый; 8хRJ-45 POE 10/100/1000 Base-T, Метод A (IEEE 802.3af/at) до 30Вт, бюджет POE 150Вт; Uplink 2xSFP 10/100/1000 Base-T; AC 100-240В ; встроенная грозозащита 3кВ; 210x35x150мм; -10...+50°С. Поддержка режима CCTV передачи данных и питания до 250м. | руб./шт | 23100
| SW-80802/WLU | Уличный управляемый (L2+) PoE коммутатор на 10 портов. С термостабилизацией и резервным питанием АКБ - 2Ач. 8xGE (10/100/1000Base-T) с PoE (до 30 Вт 802.3af/at) + 2xGE SFP (1000Base-X). Соответствует стандартам PoE IEEE 802.3af/at. Автоматическое определение и режим антизависания PoE устройств, управление питанием. Суммарная мощность PoE до 240Вт. Уровень управления L2 (Web smart). В комплекте оптическая розетка, КДЗС (2шт), пигтейлы SM SC/UPC (2шт)/(SFP-модули в комплект не входят); корпус из поликарбоната; IP66. AC 100-240В; 300x400x187 мм; -50…+50°С. | руб./шт | 96886
| SW-80802-WL(port 90W) | Уличный управляемый L2+ коммутатор на 10 портов; 8xRJ-45 портов 10/100/1000 Base-T с PoE (Метод A+B 1,2,3,6(+) 4,5,7,8(-) IEEE 802.3af/at/bt до 90Вт)+ 2xGE SFP (1000Base-X); POE бюджет до 240Вт; кросс(КДЗС (2 шт), пигтейлы SM SC/UPC (2 шт); Пластиковый шкаф (ШхВхГ) 300х230х111мм, AC 195-265В, 250Вт; Автомат;-40…+50°C. | руб./шт | 66359
| SW-80804/ILS(port 90W,300W) | Промышленный управляемый (L2+) HiPoE коммутатор Gigabit Ethernet на 8GE PoE + 4 GE SFP порта с функцией мониторинга температуры/ влажности/ напряжения. Порты: 1 x GE (10/100/1000Base-T) с PoE BT (до 90Вт) + 7 x GE (10/100/1000Base-T) с PoE (до 30Вт) + 4 x GE SFP (1000Base-X). Уровень управления L2+. Соответствует стандартам PoE IEEE 802.3af/at/bt. Автоматическое определение и режим антизависания PoE устройств. управление питанием. Суммарная мощность PoE до 300Вт.Встроенная система мониторинга температуры/ напряжения + внешний датчик температуры/ влажности. Поддержка ПО OSNOVO Monitoring System. Выходы типа "Сухой контакт", Цифровой вход. Встроенная грозозащита 6кВ, электростатическая защита 8кВ; DC37-57В(315Вт)2 x входа. БП в комплект НЕ входит. Монтаж на DIN-рейку или на стену (крепление в комплекте); -40…+80°С; 50х187х130мм. | руб./шт | 67830
| SW-80804/ILS(port 90W,720W) | Промышленный управляемый (L2+) Ultra PoE коммутатор Gigabit Ethernet на 8GE PoE + 4 GE SFP порта с функцией мониторинга температуры/ влажности/ напряжения. Порты: 8 x GE (10/100/1000Base-T) с PoE BT (до 90Вт) + 4 x GE SFP (1000Base-X). Уровень управления L2+. Соответствует стандартам PoE IEEE 802.3af/at/bt. Автоматическое определение и режим антизависания PoE устройств. управление питанием. Суммарная мощность PoE до 720Вт.Встроенная система мониторинга температуры/ напряжения + внешний датчик температуры/ влажности. Поддержка ПО OSNOVO Monitoring System. Выходы типа "Сухой контакт", Цифровой вход. Встроенная грозозащита 6кВ, электростатическая защита 8кВ; DC37-57V(735Вт)2 x входа. БП в комплект НЕ входит. Монтаж на DIN-рейку или на стену (крепление в комплекте); -40…+80°С; 50х187х130мм. | руб./шт | 91350
| SW-80822/ILR | Промышленный управляемый (L2+) PoE коммутатор Gigabit Ethernet на 10 портов; 8xGE (10/100/1000Base-T) с PoE (до 30 Вт 802.3af/at) + 2 x GE Combo (RJ45 10/100/1000Base-T+ SFP 1000Base-X). Вход для резервного питания и тревожный выход. Встроенная грозозащита . Уровень управления L2 (Web smart). Автоматическое определение и режим антизависания PoE устройств, управление питанием. Суммарная мощность PoE до 240 Вт. Питание DC 45-57В(255 Вт). БП в комплект НЕ входит; монтаж на DIN-рейку; 75x175x125 мм; -40…+70°С. | руб./шт | 104287
| SW-80822/IR | Промышленный PoE коммутатор Gigabit Ethernet на 10 портов; 8xGE (10/100/1000Base-T) с PoE (до 30 Вт 802.3af/at) + 2 x GE Combo (RJ45 10/100/1000Base-T+ SFP 1000Base-X). Вход для резервного питания и тревожный выход. Встроенная грозозащита. Автоматическое определение PoE устройств. Суммарная мощность PoE до 240 Вт. Питание DC 45-57 В(255 Вт). БП в комплект НЕ входит; монтаж на DIN-рейку; 74x175x125 мм; -40…+70°С. | руб./шт | 46410
| SW-81602/ILS(Port 90W, 600W) | Коммутатор сетевой гигабитный 18 портовый с PoE, управляемый (L2+) с функцией мониторинга температуры/ влажности/ напряжения; 2xGE 10/100/1000Base-T с PoE BT до 90Вт + 14xGE 10/100/1000Base-T с PoE до 30Вт + 2xGE SFP 1000Base-X; автоматическое определение и режим антизависания PoE устройств, управление питанием; суммарная мощность PoE до 600Вт; встроенная система мониторинга температуры/ напряжения + внешний датчик температуры/ влажности; поддержка ПО OSNOVO Monitoring System; выходы типа "Сухой контакт", Цифровой вход; встроенная грозозащита 6кВ, электростатическая защита 8кВ; 2xвхода DC37-57В/615Вт; БП в комплект НЕ входит; монтаж на DIN-рейку или на стену крепление в комплект; -40…+80°С; 50х208х130мм. | руб./шт | 100486
| SW-8182/L(300W) | Коммутатор управляемый L2 с PoE; 16 x GE (10/100/1000 Base-T) с поддержкой PoE (IEEE 802.3af/at), 2 x GE (10/100/1000 Base-T) Uplink, 2 x GE SFP Uplink. Мощность PoE на порт - до 30Вт. Суммарная мощность PoE до 300Вт. Встроенная грозозащита 3кВ. AC100-240В; 310 Вт; 0…+50°С; 295 x 45 x 195мм. Монтаж в 19" стойку. | руб./шт | 50999
| SW-8244/L(400W) | Коммутатор управляемый L2 с PoE; 24 x GE (10/100/1000 Base-T) с поддержкой PoE (IEEE 802.3af/at), 4 x GE Combo Uplink (RJ45 + SFP). Мощность PoE на порт - до 30Вт. Суммарная мощность PoE до 400Вт. Встроенная грозозащита 3кВ; AC100-240В; 415Вт; 0...+50°С; 440 x 45 x 290мм. Монтаж в 19" стойку. | руб./шт | 63000
| SW-84804/L(800W) | Коммутатор сетевой управляемый L2 с PoE, 52 порта, гигабитный: 1-4хRJ45 - 10/100/1000Мбит/с с PoE до 90Вт на порт, A+B; 5-48хRJ45 - 10/100/1000Мбит/с с PoE до 30Вт на порт; IEEE 802.3af/at/bt; 4хSFP 1000Мбит/с, монтаж в 19" стойку 1U, крепление в комплекте, автоматическое определение и режим антизависания PoE устройств; расстояние передачи данных и питания до 250м; грозозащита 3кВ на порт, PoE бюджет до 800Вт, AC 100-240 В, 820Вт; IP30; 0…+55 °С; 440х45х360 мм. | руб./шт | 87150
| SWT-1105P | Сетевой коммутатор, 4хRJ45 100M PoE; 1хRJ45 Uplink порт 100М Ethernet; PoE: IEEE802.3af, IEEE802.3at; бюджет PoE 60Вт; поддержка режима передачи до 300м,10Мбит/с, CAT5e; защита от перенапряжения до 6кВ, DC 48В, 1.35A; 65Вт; 0 °C...+40°C; 105×27×83мм. Функции ПО: визуализированная топология управления (Hik-Central/iVMS 4200/Hik-ProConnect), контроль статуса сети, уведомление тревог в реальном времени, контроль и обзор системы. | руб./шт | 7970
| SWT-1309P | Сетевой коммутатор, 8хRJ45 100M PoE; 1хRJ45 Uplink порт 1000М Ethernet; (PoE: IEEE802.3af, IEEE802.3at); бюджет PoE 110Вт; поддержка режима передачи до 300м,10Мбит/с, CAT5e; защита от перенапряжения до 6кВ, DC 48В, 1.35A; 120Вт; 0 °C...+40°C; 170×27×93 мм. Функции ПО: визуализированная топология управления (Hik-Central/iVMS 4200/Hik-ProConnect), контроль статуса сети, уведомление тревог в реальном времени, контроль и обзор системы. | руб./шт | 14590
| SWT-1318P | Сетевой РоЕ коммутатор 18 портовый управляемый, интеллектуальный, 16хRJ45 100M PoE(IEEE 802.3 af, IEEE 802.3 at), 2xCombo SFP/RJ45 1000М Ethernet; защита от перенапряжения до 6 кВ для PoE-портов; бюджет PoE 230Вт; передача на большие расстояния, до 300 м(1-24 порт); пропускная способность 8.8Гб/с; визуализированная топология управления (Hik-Central/iVMS 4200/Hik-ProConnect)контроль статуса сети, уведомление тревог в реальном времени, контроль; AC 100-240 В, 2.5 A; -10 °C...+55°C; 440×44×220мм. | руб./шт | 38090
| SWT-1326P | Сетевой РоЕ коммутатор 26 портовый управляемый, интеллектуальный, 24хRJ45 100M PoE(IEEE 802.3 af, IEEE 802.3 at), 2xCombo SFP/RJ45 1000М Ethernet; защита от перенапряжения до 6 кВ для PoE-портов; бюджет PoE 370Вт; передача на большие расстояния, до 300 м(1-24 порт); пропускная способность 8.8Гб/с; визуализированная топология управления (Hik-Central/iVMS 4200/Hik-ProConnect)контроль статуса сети, уведомление тревог в реальном времени, контроль; AC 100-240 В, 2.5 A; -10 °C...+55°C; 440×44×220мм. | руб./шт | 51190
| Tfortis PSW-1G4F-Box | Уличный гигабитный управляемый 4 портовый коммутатор с PoE; Армированный корпус; 802.3af; 1х1000Base-X SFP, 1х RJ45 10/100/1000Base-T, 4х10/100Base-Tx RJ-45 с PoE по 15.4 Вт; Суммарная мощность PoE 50 Вт; Грозозащита; Тревожные вх/датчик вскрытия; 187...253 АС, 120 Вт; IK10; IP66; -60.. +50°C; 300х400х150 мм. | руб./шт | 36800
| Tfortis PSW-2G4F | Уличный гигабитный управляемый 4 портовый коммутатор с РоЕ; 2х1000Base-X SFP, 4х10/100Base-Tx RJ-45 с РоЕ по 15.4 Вт;(поддержка Passive PoE); Суммарно 50 Вт; Грозозащита; Тревожные вх; 187...246 АС, 120 Вт; IP66; -60.. +50°C; 240х160х90 мм. Возможность удаленного перезапуска камеры. | руб./шт | 34750
| Tfortis PSW-2G4F UPS | Уличный гигабитный управляемый 4 портовый коммутатор с PoE и бесперебойным питанием; 2х1000Base-X SFP, 4х10/100Base-Tx RJ-45 с PoE по 15.4 Вт; Суммарно 50 Вт; 4 Аккумулятора 2.2 А/ч (178х35х61 мм); Грозозащита; Тревожные вх; 187...246 АС, 160 Вт; IP66; -45.. +40°C; 360х240х120 мм. Возможность удаленного перезапуска камеры. | руб./шт | 69300
| TFortis PSW-2G8F+ | Уличный гигабитный коммутатор управляемый 10 портовый с оптическим кроссом и РоЕ; 802.3af/at (PoE+, High PoE); 2х1000Base-X SFP, 8х10/100Base-Tx RJ-45 с РоЕ; Суммарная мощность РоЕ 160 Вт; Грозозащита; Тревожный вх; Датчик вскрытия; 187...246 АС, 200 Вт; IP66; -60 ...+50°C; 360х240х120 мм. Возможность удаленного перезапуска камеры. В оптический кросс входит планка под адаптеры SC на 8 мест (duplex LC) и сплайс-кассета на 32 КЗДС. Монтажная панель имеет вырез в виде din-рейки для установки одного автомата. | руб./шт | 68750
| Tfortis PSW-2G+ | Уличный управляемый гигабитный оптический коммутатор с технологией РоЕ+; SFP 1000Base-X - 2 порта, RJ-45 10/100Base-Tx (PoE+ 60 Вт)- 4 порта; Суммарно 160 Вт; Поддержка Passive PoE; Тревожные входы; 187...246 АС, 200 Вт; IP66; -60...+50°C; 240х360х120 мм. | руб./шт | 65200
| Tfortis PSW-2G4F-Box | Уличный гигабитный управляемый 4 портовый коммутатор с PoE; Армированный корпус; 802.3af; 2х1000Base-X SFP, 4х10/100Base-Tx RJ-45 с PoE по 15.4 Вт; Суммарная мощность PoE 50 Вт; Грозозащита; Тревожные вх; Датчик вскрытия; 187...253 АС, 120 Вт; IK10; IP66; -60.. +50°C; 300х400х150 мм. | руб./шт | 42400
| TL-SF1005LP | Коммутатор 5 портовый с PoE; 4 порта PoE; бюджет PoE 41 Вт; режим дальней передачи 250м; AC 100-240 В; 47Вт; 0...+40℃; 100х98х25 мм. | у.е./шт | 40.92
| TL-SF1005P | Коммутатор 10/100 Мбит/с настольный с 4 портами PoE, 5 портов RJ45 10/100 Мбит/с, включая 4 порта PoE, бюджет PoE до 58 Вт, стальной корпус; AC 100-240 В; 64.8 Вт; 0...+40℃; 99,8 х 98 х 25 мм | у.е./шт | 43.85
| TL-SF1006P | Коммутатор 6 портовый с PoE; 4 порта PoE; бюджет PoE 67 Вт; режим дальней передачи 250м; AC 100-240 В; 74 Вт; 0...+40℃; 158х101х25 мм. | у.е./шт | 47
| TL-SF1008LP | Коммутатор 8 портовый с PoE; 4 порта PoE; бюджет PoE 41 Вт; режим дальней передачи 250м; AC 100-240 В; 47 Вт; 0...+40℃; 171х98х27 мм. | у.е./шт | 51
| TL-SF1008P | Коммутатор сетевой Fast Ethernet неуправляемый 8 портовый; 4 порта POE RJ45 10/100 Мбит/с; Суммарно 57 Вт; 100-240 АС; 0…+40 °С; 171х98х27 мм. | у.е./шт | 56
| TL-SF1009P | Коммутатор сетевой с РоЕ Fast Ethernet 9 портовый; 8 портов POE 10/100Mbps RJ-45, IEEE 802.3af/at, 1 порт 10/100Mbps RJ-45 Uplink; бюджет PoE до 30 Вт на порт, общий бюджет PoE до 65 Вт на 8 портов; DC 54 В/1.31 А, БП в комплекте; 0...+40 ℃; 171х98х27 мм. Дальность передачи до 250 метров. | у.е./шт | 76.12
| TL-SG1005LP | Коммутатор сетевой гигабитный неуправляемый; 5 портовый с РоЕ; 4 порта RJ45 802.3at/af 10/100/1000 Мбит/с; 1 порт RJ45 10/100/1000 Мбит/с; Суммарный бюджет POE 40Вт; АС 100-240В; 0…+40°C; 100х98х25 мм. | у.е./шт | 46.78
| TL-SG1005P | Коммутатор гигабитный настольный с 4 портами PoE, 5 гигабитных портов RJ45,включая 4 порта PoE, бюджет PoE до 56 Вт, стальной корпус; AC 100-240 В; 64.4 Вт; 0...+40℃; 99,8 х 98 х 25 мм | у.е./шт | 49.72
| TL-SG1008MP | Коммутатор сетевой гигабитный неуправляемый 8 портовый с PoE; 8 портов RJ45 10/100/1000 Мбит/с; 802.3at/af; Суммарно 126 Вт; 100-240 АС; 0…+40°C; 294х180х44 мм. | у.е./шт | 115
| TL-SG1008P | Коммутатор сетевой гигабитный неуправляемый 8 портовый с PoE; 4 порта RJ45 10/100/1000 Мбит/с; Суммарно 53 Вт; 100-240 АС; 0…+40 °С; 171х98х27 мм. | у.е./шт | 62.92
| TL-SG1016PE | Коммутатор сетевой гигабитный управляемый 16 портовый с PoE; 8 портов RJ45 802.3at/af 10/100/1000 Мбит/с; Суммарно 110 Вт; 100-240 АС; 0 …+40 °С; 294x180x44 мм. | у.е./шт | 227.18
| TL-SG108PE | Коммутатор сетевой гигабитный управляемый 8 портовый с PoE; 4 порта RJ45 802.3af 10/100/1000 Мбит/с; Суммарно 55 Вт; 100-240 АС; 0…+40 °С; 158x101x25 мм. | у.е./шт | 87.85
| TL-SG1210P | Коммутатор сетевой гигабитный неуправляемый; 10 портовый с РоЕ; 8 портов RJ45 802.3at/af 10/100/1000 Мбит/с; 1 порт RJ45 10/100/1000 Мбит/с; 1 порт SFP 1G; IGMP snooping; Суммарный бюджет POE 63Вт; АС 100-240В; 0…+40°C; 209х126х26 мм. | у.е./шт | 108
| TL-SG1218MP | Коммутатор сетевой гигабитный неуправляемый; 18 портовый с РоЕ; 16 портов RJ45 802.3at/af 10/100/1000 Мбит/с; 2 Combo порта SFP/RJ45 10/100/1000 Мбит/с; Суммарный бюджет POE 250 Вт; АС 100-240В; 0…+40°C; 440х180х44 мм. | у.е./шт | 322.52
| TL-SG1428PE | Коммутатор сетевой гигабитный неуправляемый; 28 портовый с РоЕ; 24 порта RJ45 802.3at/af 10/100/1000 Мбит/с; 2 порта RJ45 10/100/1000 Мбит/с; 2 SFP-слота 1G; IGMP snooping; Суммарный бюджет POE 250 Вт; АС 100-240В; 0…+40°C; 440х220х44 мм. | у.е./шт | 373.85
| TL-SG2008P | Коммутатор сетевой гигабитный управляемый L2/L2+; 8 портовый с РоЕ; 4 порта RJ45 802.3at/af 10/100/1000 Мбит/с; 4 порта RJ45 10/100/1000 Мбит/с; IGMP snooping; Omada; Суммарный бюджет POE 62Вт; АС 100-240В; 0…+40°C; 209х126х26 мм. | у.е./шт | 146.52
| TL-SG2210MP | Коммутатор сетевой гигабитный управляемый L2/L3/L4; 10 портовый с РоЕ; 8 портов RJ45 802.3at/af 10/100/1000 Мбит/с; 2 SFP-слота 1G; IGMP snooping; Omada; Суммарный бюджет POE 150 Вт; АС 100-240В; 0…+40°C; 294х180х44 мм. | у.е./шт | 263.85
| TL-SG2210P | Коммутатор сетевой гигабитный управляемый L2/L2+; 10 портовый с РоЕ; 8 портов RJ45 802.3at/af 10/100/1000 Мбит/с; 2 SFP-слота 1G; IGMP snooping; Omada; Суммарный бюджет POE 58Вт; АС 100-240В; 0…+40°C; 209х126х26 мм. | у.е./шт | 175.85
| TL-SG2428P | Коммутатор сетевой гигабитный управляемый L2/L2+; 28 портовый с РоЕ; 24 порта RJ45 802.3at/af 100/1000 Мбит/с; 4 SFP-слота 1G; IGMP snooping; Omada; Суммарный бюджет POE 250 Вт; АС 100-240В; 0…+40°C; 440х220х44 мм. | у.е./шт | 469.18
| TL-SG3210XHP-M2 | Коммутатор сетевой гигабитный управляемый L2/L2+; 10 портовый с РоЕ; 8 портов RJ45 802.3at/af 100/1000/2500 Мбит/с; 2 SFP-слота 10G; консольные порты: 1 порт RJ-45 + 1 Micro-USB; IGMP snooping; Omada; Суммарный бюджет POE 240 Вт; АС 100-240В; 0…+40°C; 440х180х44 мм. | у.е./шт | 570
| TL-SG3428XMP | Коммутатор сетевой гигабитный управляемый L2/L2+; 28 портовый с РоЕ; 24 порта RJ45 802.3at/af 100/1000 Мбит/с; 4 SFP-слота 10G; консольные порты: 1 порт RJ-45 + 1 Micro-USB; IGMP snooping; Omada; Суммарный бюджет POE 384 Вт; АС 100-240В; 0…+40°C; 440х330х44 мм. | у.е./шт | 715
| TL-SL1218MP | Коммутатор 10/100Мбит PoE+, 16 портов RJ45 10/100 Мбит/с + 2 гигабитных комбинированных SFP-слота/RJ-45, поддержка 802.3at/af, до 192 Ватт питание по PoE, 19- дюймовый монтируемый в стойку стальной корпус, режим Extend Mode для передачи PoE до 250 метров, приоритетный режим на портах с 1 по 8; AC 100-240 В; 217 Вт; 0...+40℃; 440 × 180 × 44 мм | у.е./шт | 293.18
| TL-SL1226P | Коммутатор неуправляемый 26 портовый с PoE; 24 порта PoE; 2 гигабитных порта RJ45; 2 гигабитных комбо SFP-слота; бюджет PoE 250 Вт; режим дальней передачи 250м; AC 100-240 В; 294 Вт; 0...+40℃; 440х180х44 мм. | у.е./шт | 347
| TL-SL2428P | Коммутатор сетевой гигабитный управляемый L2/L3/L4; 24 портовый с РоЕ; 24 порта RJ45 802.3at/af 10/100 Мбит/с; 4 порта RJ45 10/100/1000 Мбит/с; 2 комбо гигабитных SFP-слота; IGMP snooping; Суммарный бюджет POE 250 Вт; 100-240 АС; 0…+40°C; 440х180х44 мм | у.е./шт | 439.85
| TR-NS1006-60-4POE v2 | Коммутатор сетевой неуправляемый 4 РоЕ Fast Ethernet; IEEE 802.3af; 1 порт ≤60 Вт, 2-4 порт ≤30 Вт, 2 порта 10/100Mbps RJ-45 Uplink; Суммарно 60 Вт; 130×85×26 мм. -10°C…+55°C. Дальность POE до 250 м (через кабель CAT6), Грозозащита, защита от электростатического разряда. | руб./шт | 9690
| TR-NS1010-96-8PoE v3 | Коммутатор сетевой с РоЕ 10 портовый; 8 х RJ45 POE 10/100 Мб поддержкой Auto-MDIX, IEEE 802.3af/at(до 30Вт), 2 порта 10/100/1000 Мб RJ-45; Суммарно до 96 Вт; AС 220В, 190x100x30 мм. Дальность передачи до 250 метров. | руб./шт | 13500
| TR-NS1018-135-16POE v2 | Коммутатор неуправляемый сетевой 16 портов с POE: 16х10/100 Мбит/с, Uplink 2х10/100/1000 Мбит/с портами, стандарты на всех портах: EEE802.3, IEEE802.3u, IEEE802.3ab, IEEE802.3X, IEEE802.3af/at; PoE-бюджет 135Вт, максимальная потребляемая мощность 150Вт, грозозащита; подходит для монтажа на стол, на стену или в стойку; AC 100-240В; -5°С ...+45°С; 294х180x44 мм. | руб./шт | 27990
| TR-NS2218-240-16PoE v4 | Коммутатор управляемый L2 уровня с 16 PoE портами: 16x10/100 Mbps PoE, Uplink 2 Combo SFP 10/100/1000 Base-T), стандарты IEEE802.3af, IEEE802.3at, Hi-PoE, управление через web-интерфейс, PoE до 250 метров, PoE бюджет 240 Вт, грозозащита, AC 100-240 В, -10°С ...+45°С; 440х300х44 мм. | руб./шт | 42090
| TR-NS2226-360-24PoE v4 | Коммутатор управляемый L2 уровня с 24 PoE портами: 24x10/100 Mbps PoE, Uplink 2 Combo SFP 10/100/1000 Base-T), стандарты IEEE802.3af, IEEE802.3at, Hi-PoE, управление через web-интерфейс, PoE до 250 метров, PoE бюджет 360 Вт, грозозащита, AC 100-240 В, -10°С ...+45°С; 440х300х44 мм. | руб./шт | 65490
| U1E-4F/1G/1S | Коммутатор сетевой с РоЕ Fast Ethernet 6 портовый; 4 порта POE 10/100 Mbps RJ-45 с поддержкой Auto-MDIX, IEEE 802.3af/at(до 30Вт), 1 порт 10/100Mbps RJ-45 + SFP 1 Гбит/с Uplink; Суммарно до 65 Вт; AС 220В, 135x89x27 мм. | руб./шт | 7235
| U1E-8F/1G/1S | Коммутатор сетевой с РоЕ Fast Ethernet 10 портовый; 8 портов POE 10/100 Мб RJ-45 с поддержкой Auto-MDIX, IEEE 802.3af/at(до 30Вт), 1 порт 10/100/1000Мб RJ-45 + SFP 1 Гбит/с Uplink; Суммарно до 120 Вт; AС 220В, 195x70x28 мм. | руб./шт | 10396
| U1E-8F/2G | Коммутатор сетевой 10 портовый с РоЕ; 8хRJ45 POE 10/100 Мб поддержкой Auto-MDIX, IEEE 802.3af/at(до 30Вт), 2 порта Uplink 10/100/1000 Мб RJ-45; PoE бюджет до 120 Вт; дальность передачи до 250 метров; грозозащита 2 кВ; внешний БП AC 100-264В/DC 52В; -35°... +65° C; 195x70x28 мм. | руб./шт | 6872
| U1I-4F1b/2F | Коммутатор сетевой 6 портовый с РоЕ; 4хRJ45 POE 10/100 Мб поддержкой Auto-MDIX, IEEE 802.3af/at(до 30Вт), 2 порта Uplink 10/100 Мб RJ-45; PoE бюджет до 60 Вт; дальность передачи до 250 метров; грозозащита 2 кВ; внутренний БП AC 90-240В/DC 52В, кабель питания 220В в комплекте; -38°... +60°C; 187x139x43 мм. | руб./шт | 4010
| U1I-8F2b/1F | Коммутатор сетевой 9 портовый с РоЕ; 8хRJ45 POE 10/100 Мб поддержкой Auto-MDIX, IEEE 802.3af/at/bt( 2порта до 60Вт), 1 порт Uplink 10/100 Мб RJ-45; PoE бюджет до 120 Вт; дальность передачи до 250 метров; грозозащита 2 кВ; внутренний БП AC 90-240В/DC 52В, кабель питания 220В в комплекте; -38°... +60°C; 187x139x43 мм. | руб./шт | 5580
| U2I-4F1b/2F | Коммутатор уличный неуправляемый 6 портовый с PoE; 2х RJ45 10/100 Base-T, 4х10/100Base-Tx RJ-45 с PoE, РОЕ порты с 1-3 (обжим 1/2(+52В), 3/6(GND)≤30Вт,PoE порт 4 : обжим 1245(+53В), 3678(GND). Комбинированный 1/2 (+52В), 3/6(GND)≤60Вт. PoE Стандарты IEEE802.3af/at/bt, Бюджет PoE 60 Вт, Дальность передачи до 250 метров, режимы работы коммутатора 250м/160м, Watchdog; Грозозащита 6 кВ; Гермовводы; AC 90...240В, 120 Вт; IP66; -40 +60°C; 272х152х101 мм. | руб./шт | 8487
| U2I-8F2b/1F | Коммутатор уличный неуправляемый 9 портовый с PoE; 1х RJ45 10/100 Base-T, 8х10/100Base-Tx RJ-45 с PoE, РОЕ порты с 1-6 (обжим 1/2(+52В), 3/6(GND)≤30Вт,PoE порт 7-8 : обжим 1245(+53В), 3678(GND). Комбинированный 1/2 (+52В), 3/6(GND)≤60Вт. PoE Стандарты IEEE802.3af/at/bt, Бюджет PoE 120 Вт, Дальность передачи до 250 метров, режимы работы коммутатора 250м/160м, Watchdog; Грозозащита 6 кВ; Гермовводы; AC 90...240В, 240 Вт; IP66; -40 +60°C; 272х152х101 мм. | руб./шт | 11987
| UMG1-18/16P_v.1 | Коммутатор сетевой с POE 16 портовый; 16 POE порта 10/100Mbps RJ-45 с поддержкой Auto-MDIX, + 2 порта 1000Mbps RJ-45 Uplink или 2 порта Gigabit SFP, порты 1-8 имеют переключение режима Extend 10Mbps RJ-45 с поддержкой Auto-MDIX с длиной линии до 250 метров, 250 Вт, АС 210-240 В; 440х180х44 мм. | руб./шт | 28639
| XGS1930-28HP-EU0101F | Коммутатор сетевой PoE управляемый Smart L2+; 24 порта RJ45 1000 Мбит/с; 24 порта РоЕ; 4 порта SFP; поддержка стандартов 802.3af и 802.3at; бюджет PoE 375 Вт; установка в стойку 19"; AС 100-240В; 471 Вт; 0…+50 °С; 441 x 330 x 44 мм. | руб./шт | 72470.59
| XGS1930-52HP-EU0101F | Коммутатор сетевой PoE управляемый Smart L2+; 48 портов RJ45 1000 Мбит/с; 48 порта РоЕ; 4 порта SFP; поддержка стандартов 802.3af и 802.3at; бюджет PoE 375 Вт; установка в стойку 19"; AС 100-240В; 498,4 Вт; 0…+50 °С; 441 x 330 x 44 мм. | руб./шт | 106509.8
| XGS2210-28HP-EU0101F | Коммутатор сетевой PoE управляемый L2; 24 порта RJ45 1000 Мбит/с; 24 порта РоЕ; 4 порта SFP 10G; поддержка стандартов 802.3af и 802.3at; бюджет PoE 375 Вт; установка в стойку 19"; AС 100-240В; 453 Вт; 0…+50 °С; 440 x 330 x 44.5 мм. | руб./шт | 104313.73
| XGS2210-52HP-EU0101F | Коммутатор сетевой PoE управляемый L2; 48 порта RJ45 1000 Мбит/с; 48 порта РоЕ; 4 порта SFP 10G; поддержка стандартов 802.3af и 802.3at; бюджет PoE 375 Вт; установка в стойку 19"; AС 100-240В; 495 Вт; 0…+50 °С; 440 x 330 x 44.5 мм. | руб./шт | 158117.65
NEW | XS1930-12HP-ZZ0101F | Коммутатор сетевой гигабитный 12 портовый управляемый L2+ с PoE; 8хRJ45 с PoE 100/1000/2500/5000/10000 Мбит/с, IEEE 802.3bt; 2 порта SFP 10000 Мбит/с; PoE бюджет 375 Вт; установка в стойку 19"; AC 100-240 В; 493 Вт; 0…+50°C; 330x230x44 мм. | руб./шт | 84219.61
| ВУК-14-PoE+ | Всепогодный узел коммутации для обеспечения работы от 1-й до 4-х IP-видеокамер с питанием по технологии РоЕ/PoE+, организации группового канала передачи данных по волоконно-оптической сети. Габариты 300х300х210мм. Диапазон рабочих температур -60°С…+50°C. Класс защиты IP66. | руб./шт | 49275
| ВУК-14-PoE+ У11 У71 | Всепогодный узел коммутации для обеспечения работы от 1-й до 4-х IP-видеокамер с питанием по технологии РоЕ/PoE+. Оборудован устройством защиты электропитания УЗП-220 и блоком защиты от импульсных перенапряжений БЗЛ-ЕП4 для защиты 4-х портов локальной сети Ethernet 10/100/1000 Base-TX. Габариты 300х300х210мм. Диапазон рабочих температур -60°С…+50°C. Класс защиты IP66. | руб./шт | 61200
| ВУК-14У-PoE+ | Всепогодный узел коммутации: неуправляемый гигабитный коммутатор, 4xRJ45 порта POE 10/100/1000Мб(af/at); 2хSFP порта 1G; POE бюджет 120Вт; система обогрева с терморегулятором 40Вт; корпус из стали; IP66; -60…+50°С; AC 220В; 170Вт, гермовводы 300х300х210 мм. | руб./шт | 64200
| ВУК-14У-PoE+ У11 У71 | Всепогодный узел коммутации: неуправляемый гигабитный коммутатор, 4xRJ45 порта POE 10/100/1000Мб(af/at); 2хSFP порта 1G; POE бюджет 120Вт; система Watchdog; блок управления климатом БУК-5; источником питания 55В/150Вт, устройством защиты электропитания УЗП-220; блоком защиты от импульсных перенапряжений БЗЛ-ЕП4; тамперный контакт; корпус из стали; IP66; -60…+50°С; AC 220В; 170Вт; гермовводы; 300х300х210 мм. | руб./шт | 76350
| ВУК-18-PoE+ | Всепогодный узел коммутации для обеспечения работы от 1-й до 8-и IP-видеокамер с питанием по технологии РоЕ/PoE+, организации группового канала передачи данных по волоконно-оптической сети. Габариты 300х300х210мм. Диапазон рабочих температур -60°С…+50°C. Класс защиты IP66. | руб./шт | 65100
| ВУК-18У-PoE+ | Всепогодный узел коммутации для обеспечения работы от 1-й до 8-и IP-видеокамер с питанием по технологии РоЕ/PoE+, организации группового канала передачи данных по волоконно-оптической сети. Габариты 300х300х210мм. Диапазон рабочих температур -60°С…+50°C. Класс защиты IP66. | руб./шт | 78600
| ВУК-24-PoE+ Р1 У11 У71 | Всепогодный узел коммутации для обеспечения работы от 1-й до 4-х IP-видеокамер с питанием по технологии РоЕ/PoE+. Оборудован устройством защиты электропитания УЗП-220, блоком защиты БЗЛ-ЕП4 для защиты от импульсных перенапряжений 8-и портов локальной сети Ethernet 10/100/1000 Base-TX, комплектом бесперебойного питания (КБП-48/2,5 (2,2А·ч)). Габариты 300х400х210мм. Диапазон рабочих температур -60°С…+50°C. Класс защиты IP66. | руб./шт | 67200
| ВУК-24У-PoE+ Р1 У11 У71 | Всепогодный узел коммутации: управляемый гигабитный коммутатор, 4xRJ45 порта POE 10/100/1000Мб(af/at/bt); 2хSFP порта 1G; 1 порт Console; POE бюджет 140Вт; блок управления климатом БУК-5; обогреватель ОТШ-40; ИБП 48В/155Вт, кронштейн для аккум. 2.2аЧ; устройством защиты электропитания УЗП-220; блоком защиты от импульсных перенапряжений БЗЛ-ЕП4; оптический кросс SC; тамперный контакт; Автомат ВА47-292Р 6А; корпус из стали; IP66; -60…+50°С; AC 220В; 200Вт; гермовводы; 300х300х210 мм. | руб./шт | 82125
| ВУК-28-PoE+ У11 У81 | Всепогодный узел коммутации: управляемый гигабитный коммутатор, 8xRJ45 порта POE 10/100/1000Мб(af/at/bt); 2хSFP порта 1G; POE бюджет 230Вт; Watchdog; блок управления климатом БУК-5; обогреватель ОТШ-40; БП 48В/240Вт, устройством защиты электропитания УЗП-220; блоком защиты от импульсных перенапряжений БЗЛ-ЕП4; оптический кросс SC; тамперный контакт; Автомат ВА47-292Р 6А; корпус из стали; IP66; -60…+50°С; AC 220В; 290Вт; гермовводы; 300х300х210 мм. | руб./шт | 81900
| ВУК-34-PoE+ Р2 | Всепогодный узел коммутации для обеспечения работы от 1-й до 4-х IP-видеокамер с питанием по технологии РоЕ/PoE+. Оборудован комплектом бесперебойного питания КБП - 7,2А·ч. Габариты 380х380х210мм . Диапазон рабочих температур -60°С…+50°C. Класс защиты IP66. | руб./шт | 58875
| ВУК-34-PoE+ Р2 У11 У71 | Всепогодный узел коммутации для обеспечения работы от 1-й до 4-х IP-видеокамер с питанием по технологии РоЕ/PoE+. Оборудован устройством защиты электропитания УЗП-220, блоком защиты БЗЛ-ЕП4 для защиты от импульсных перенапряжений 4-х портов локальной сети Ethernet 10/100/1000 Base-TX, комплектом бесперебойного питания КБП - 7,2А·ч. Габариты 380х380х210мм. Диапазон рабочих температур -60°С…+50°C. Класс защиты IP66. | руб./шт | 69225
| ВУК-34У-PoE+ Р2 | Всепогодный узел коммутации: управляемый гигабитный коммутатор, 4xRJ45 порта POE 10/100/1000Мб(af/at/bt); 2хSFP порта 1G; 1 порт Console; POE бюджет 180Вт; блок управления климатом БУК-5; обогреватель ОТШ-60; ИБП БПЗУ-48 AC/DC 230/48В/180Вт; кронштейн для аккумулятора 9а/ч(приобретаются отдельно); устройством защиты электропитания УЗП-220; блоком защиты от импульсных перенапряжений БЗЛ-ЕП4; оптический кросс SC; тамперный контакт; Автомат ВА47-292Р 6А; корпус из стали; IP66; -60…+50°С; AC 220В; 260Вт; гермовводы; 380х380х210 мм. | руб./шт | 73500
| ВУК-34У-PoE+ Р2 У11 У71 | Всепогодный узел коммутации: управляемый гигабитный коммутатор, 4xRJ45 порта POE 10/100/1000Мб(af/at/bt); 2хSFP порта 1G; 1 порт Console; POE бюджет 180Вт; блок управления климатом БУК-5; обогреватель ОТШ-60; ИБП 48В/155Вт; кронштейн для аккумулятора 9а/ч(приобретаются отдельно); устройством защиты электропитания УЗП-220; блоком защиты от импульсных перенапряжений БЗЛ-ЕП4; оптический кросс SC; тамперный контакт; Автомат ВА47-292Р 6А; корпус из стали; IP66; -60…+50°С; AC 220В; 260Вт; гермовводы; 380х380х210 мм. | руб./шт | 84300
| ВУК-38-PoE+ Р2 | Всепогодный узел коммутации для обеспечения работы от 1-й до 8-и IP-видеокамер с питанием по технологии РоЕ/PoE+. Оборудован комплектом бесперебойного питания (КБП-48/8 (7,2А·ч)). Габариты 380х380х210мм. Диапазон рабочих температур -60°С…+50°C. Класс защиты IP66. | руб./шт | 81300
| ВУК-38У-PoE+ Р2 | Всепогодный узел коммутации для обеспечения работы от 1-й до 8-и IP-видеокамер с питанием по технологии РоЕ/PoE+. Оборудован комплектом бесперебойного питания (КБП-48/8 (7,2А·ч)). Габариты 380х380х210мм. Диапазон рабочих температур -60°С…+50°C. Класс защиты IP66. | руб./шт | 94800
| ВУК-48-PoE+ Р2 У11 У81 | Всепогодный узел коммутации: управляемый гигабитный коммутатор, 8xRJ45 портов POE 10/100/1000Мб(af/at/bt); 4хSFP порта 1G; 1 порт Console; POE бюджет 300Вт; блок управления климатом БУК-5; обогреватель ОТШ-60; ИБП 48В/480Вт; кронштейн для аккумулятора 9а/ч(приобретаются отдельно); устройством защиты электропитания УЗП-220; блоком защиты от импульсных перенапряжений БЗЛ-ЕП4х2шт; оптический кросс SC; тамперный контакт; Автомат ВА47-292Р 6А; корпус из стали; IP66; -60…+50°С; AC 220В; 420Вт; гермовводы; 400х500х210 мм. | руб./шт | 100950
| ВУК-48У-PoE+ Р2 У11 У81 | Всепогодный узел коммутации: управляемый гигабитный коммутатор, 8xRJ45 портов POE 10/100/1000Мб(af/at/bt); 2хSFP порта 1G Combo; POE бюджет 300Вт; блок управления климатом БУК-5; обогреватель ОТШ-60; ИБП 48В/480Вт; кронштейн для аккумулятора 9а/ч(приобретаются отдельно); устройством защиты электропитания УЗП-220; блоком защиты от импульсных перенапряжений БЗЛ-ЕП4х2шт; оптический кросс SC; тамперный контакт; Автомат ВА47-292Р 6А; корпус из стали; IP66; -60…+50°С; AC 220В; 420Вт; гермовводы; 400х500х210 мм. | руб./шт | 114600
| ВУКП-58-PoE+ Р2 У11 У81 | Всепогодный узел коммутации: управляемый гигабитный коммутатор, 8xRJ45 портов POE 10/100/1000Мб(af/at/bt); 2хSFP порта 1G Combo; POE бюджет 300Вт; блок управления климатом БУК-5; обогреватель ОТШ-200; ИБП 48В/480Вт; кронштейн для аккумулятора 9а/ч(приобретаются отдельно); устройством защиты электропитания УЗП-220; блоком защиты от импульсных перенапряжений БЗЛ-ЕП4х2шт; оптический кросс SC; тамперный контакт; Автомат ВА47-292Р 6А; корпус из стали; IP66; -40…+50°С; AC 220В; 420Вт; гермовводы; 500х600х230 мм. | руб./шт | 117000
| ВУКП-58У-PoE+ Р2 У11 У81 | Всепогодный узел коммутации: управляемый гигабитный коммутатор, 8xRJ45 портов POE 10/100/1000Мб(af/at/bt); 2хSFP порта 1G Combo; POE бюджет 300Вт; блок управления климатом БУК-5; обогреватель ОТШ-200; ИБП 48В/480Вт; кронштейн для аккумулятора 9а/ч(приобретаются отдельно); устройством защиты электропитания УЗП-220; блоком защиты от импульсных перенапряжений БЗЛ-ЕП4х2шт; оптический кросс SC; тамперный контакт; Автомат ВА47-292Р 6А; корпус из стали; IP66; -60…+50°С; AC 220В; 420Вт; гермовводы; 400х500х210 мм. | руб./шт | 130500
| Релион-SW-1/4Poe+/140W | Промышленный 5 портовый коммутатор; 4 порта 10/100 Base-Tx PoE+, 1 порт 10/100 Base-Tx. Бюджет мощности PoE - 140Вт; AC 220 В; -65…+60С; 239х312х120 мм. | руб./шт | 22560
| Релион-SW-1/4Poe+/140W-WI-FI | Промышленный 5 портовый коммутатор; 4 порта 10/100 Base-Tx PoE+, 1 порт 10/100 Base-Tx Passive PoE 24В. Бюджет мощности PoE - 140Вт; AC 220 В; -65…+60С; 239х312х120 мм. | руб./шт | 23004
| Релион-SW-1/4Poe+/60W-WI-FI | Промышленный 5 портовый коммутатор, 4 порта 10/100 Base-Tx RJ-45 PoE+, 1 порт 10/100 Base-Tx RJ-45 Passive PoE 24В возможность подключения и питания точки доступа WiFi/LTE, 1xRJ-45 РоЕ до 60 Вт, бюджет PoE 140 Вт; контроль зависания видеокамер с автоматической перезагрузкой, грозозащита 6 кВ; AC 220 В, 150 Вт; IP66; -60…+60°C; корпус из ABS-пластика, 239х312х120 мм. | руб./шт | 22524
| Релион-SW-1G-1/4Poe+/140W | Промышленный 5 портовый коммутатор; 4 порта 10/100 Base-Tx PoE+, 1 порт 10/100 Base-Tx, 1 порт SFP 1000 Base-Fx. Бюджет мощности PoE - 140Вт; AC 220 В; -65…+60С; 239х312х120 мм. | руб./шт | 26484
| Релион-SW-1G-1/4Poe+/240W | Промышленный 6 портовый коммутатор управляемый уличный; 4 порта RJ-45 10/100 Base-Tx PoE+(af/at) 1 порт до 60Вт, 1 порт RJ-45 10/100 Base-Tx; 1 порт SFP 1000 Base-Fx. Бюджет мощности PoE - 240Вт; Встроенный оптический кросс(гильзы КЗДС, пигтэйлы, проходные адаптеры в комплект коммутатора не входят); Функция холодного старта; Автоматическая перезагрузка камер при зависании; Возможность включения в топологиях:кольцо, линия, звезда, дерево; Грозозащита до 6кВ; Корпус из ABS-пластика; AC 220 В; 400Вт; -65…+55С; IP66; 239х312х120 мм. | руб./шт | 27684
| Релион-SW-1G-1/4Poe+/60W | Промышленный 5 портовый коммутатор; 4 порта 10/100 Base-Tx PoE+, 1 порт 10/100 Base-Tx, 1 порт SFP 1000 Base-Fx. Бюджет мощности PoE - 60Вт; AC 220 В; -65…+60С; 239х312х120 мм. | руб./шт | 25944
| Релион-SW-1G-4Poe+/140W | Промышленный 5 портовый коммутатор; 4 порта 10/100 Base-Tx PoE+, 1 порт SFP 1000 Base-Fx. Бюджет мощности PoE - 140Вт; AC 220 В; -65…+60С; 239х312х120 мм. | руб./шт | 25944
| Релион-SW-2G-2Poe+/120W-UPS | Промышленный 4 портовый коммутатор; 2 порта 10/100 Base-Tx PoE+, 2 порта SFP 1000 Base-Fx. Бюджет мощности PoE - 120Вт; Встроенный источник резервированного питания, 4 АКБ 12В 2,2А/ч; AC 220 В; -65…+60С; 239х312х120 мм. | руб./шт | 49644
| Релион-SW-2G-2Poe+/60W-UPS | Промышленный 4 портовый коммутатор управляемый уличный с ИБП; 2 порта RJ-45 10/100 Base-Tx PoE+(af/at) 1 порт до 60Вт, 2 порта SFP 1000 Base-X. Бюджет мощности PoE - 60Вт; АКБ 4х12В/2.2 а/ч; Встроенный оптический кросс(гильзы КЗДС, пигтэйлы, проходные адаптеры в комплект коммутатора не входят); Функция холодного старта; Автоматическая перезагрузка камер при зависании; Возможность включения в топологиях:кольцо, линия, звезда, дерево; Грозозащита до 6кВ; Корпус из ABS-пластика; AC 220 В; 270Вт; -65…+55С; IP66; 239х312х120 мм. | руб./шт | 48660
| Релион-SW-2G-4Poe+/140W | Промышленный 6 портовый коммутатор; 4 порта 10/100 Base-Tx PoE+, 2 порта SFP 1000 Base-Fx. Бюджет мощности PoE - 140Вт; AC 220 В; -65…+60С; 239х312х120 мм. | руб./шт | 56220
| Релион-SW-2G-4Poe+/140W-UPS | Промышленный 4 портовый коммутатор; 4 порта 10/100 Base-Tx PoE+, 2 порта SFP 1000 Base-Fx. Бюджет мощности PoE - 140Вт; Встроенный источник резервированного питания, 4 АКБ 12В 2,2А/ч; AC 220 В; -65…+60С; 239х312х120 мм. | руб./шт | 62820
| Релион-SW-2G-4Poe+/240W | Промышленный 6 портовый коммутатор; 4 порта 10/100 Base-Tx PoE+, 2 порта SFP 1000 Base-Fx. Бюджет мощности PoE - 240Вт; AC 220 В; -65…+60С; 239х312х120 мм. | руб./шт | 57420
| Релион-SW-2G-4Poe+/60W | Промышленный 6 портовый коммутатор; 4 порта 10/100 Base-Tx PoE+, 2 порта SFP 1000 Base-Fx. Бюджет мощности PoE - 60Вт; AC 220 В; -65…+60С; 239х312х120 мм. | руб./шт | 30828
| Релион-SW-2G-4Poe+/60W-UPS | Промышленный 6 портовый коммутатор управляемый уличный с ИБП; 4 порта RJ-45 10/100 Base-Tx PoE+(af/at) 1 порт до 60Вт, 2 порта SFP 1000 Base-X. Бюджет мощности PoE - 60Вт; АКБ 4х12В/2.2 а/ч; Встроенный оптический кросс(гильзы КЗДС, пигтэйлы, проходные адаптеры в комплект коммутатора не входят); Функция холодного старта; Автоматическая перезагрузка камер при зависании; Возможность включения в топологиях:кольцо, линия, звезда, дерево; Грозозащита до 6кВ; Корпус из ABS-пластика; AC 220 В; 270Вт; -65…+55С; IP66; 239х312х120 мм. | руб./шт | 61500
| Релион-SW-М-1G-1/4Poe+/140W | Промышленный 5 портовый коммутатор; 4 порта 10/100 Base-Tx PoE+, 1 порт 10/100 Base-Tx, 1 порт SFP 1000 Base-Fx. Бюджет мощности PoE - 140Вт; AC 220 В; -65…+60С; 239х312х120 мм. | руб./шт | 33348
| Релион-SW-М-1G-1/4Poe+/140W-UPS | Промышленный 5 портовый коммутатор; 4 порта 10/100 Base-Tx PoE+, 1 порт 10/100 Base-Tx, 1 порт SFP 1000 Base-Fx. Бюджет мощности PoE - 140Вт; Встроенный источник резервированного питания, 4 АКБ 12В 2,2А/ч; AC 220 В; -65…+60С; 300 х 400 х 150 мм. | руб./шт | 56280
| Релион-SW-М-1G-1/4Poe+/60W | Промышленный 6 портовый коммутатор управляемый уличный; 4 порта RJ-45 10/100 Base-Tx PoE+(af/at)1 порт до 60Вт, 1 порт RJ-45 10/100 Base-Tx; 1 порт SFP 1000 Base-Fx. Бюджет мощности PoE - 60Вт; Встроенный оптический кросс(гильзы КЗДС, пигтэйлы, проходные адаптеры в комплект коммутатора не входят); Функция холодного старта; Автоматическая перезагрузка камер при зависании; Возможность включения в топологиях:кольцо, линия, звезда, дерево; Грозозащита до 6кВ; AC 220 В; 420Вт; -65…+55С; IP66; 300х400х150 мм. | руб./шт | 32700
| Релион-SW-М-1G-1/4Poe+/60W-UPS | Промышленный 6 портовый коммутатор управляемый уличный с ИБП; 4 порта RJ-45 10/100 Base-Tx PoE+(af/at)1 порт до 60Вт, 1 порт RJ-45 10/100 Base-Tx; 1 порт SFP 1000 Base-Fx. Бюджет мощности PoE - 60Вт; АКБ 4х12В/2.2 а/ч; Встроенный оптический кросс(гильзы КЗДС, пигтэйлы, проходные адаптеры в комплект коммутатора не входят); Функция холодного старта; Автоматическая перезагрузка камер при зависании; Возможность включения в топологиях:кольцо, линия, звезда, дерево; Грозозащита до 6кВ; AC 220 В; 270Вт; -65…+55С; IP66; 300х400х150 мм./ | руб./шт | 55140
| Релион-SW-М-2G-4Poe+/160W-UPS | Промышленный 6 портовый коммутатор управляемый уличный с ИБП; 4 порта RJ-45 10/100 Base-Tx PoE+(af/at) 1 порт до 60Вт, 2 порта SFP 1000 Base-Fx. Бюджет мощности PoE - 160Вт; АКБ 4х12В/2.2 а/ч; Встроенный оптический кросс(гильзы КЗДС, пигтэйлы, проходные адаптеры в комплект коммутатора не входят); Функция холодного старта; Автоматическая перезагрузка камер при зависании; Возможность включения в топологиях:кольцо, линия, звезда, дерево; Грозозащита до 6кВ; AC 220 В; 470Вт; -65…+55С; IP66; 300х400х150 мм. | руб./шт | 76260
| Релион-SW-М-2G-4Poe+/240W | Промышленный 6 портовый коммутатор; 4 порта 10/100 Base-Tx PoE+, 2 порта SFP 1000 Base-Fx. Бюджет мощности PoE - 240Вт; AC 220 В; -65…+60С; 300 х 400 х 150 мм. | руб./шт | 38460
| Релион-SW-М-2G-4Poe+/240W-UPS | Промышленный 4 портовый коммутатор; 4 порта 10/100 Base-Tx PoE+, 2 порта SFP 1000 Base-Fx. Бюджет мощности PoE - 240Вт; Встроенный источник резервированного питания, 4 АКБ 12В 4,5А/ч; AC 220 В; -65…+60С; 300 х 400 х 150 мм. | руб./шт | 77880
| Релион-SW-М-2G-4Poe+/60W | Промышленный 6 портовый коммутатор управляемый уличный; 4 порта RJ-45 10/100 Base-Tx PoE+(af/at)1 порт до 60Вт, 2 порта SFP 1000 Base-Fx. Бюджет мощности PoE - 60Вт; Встроенный оптический кросс(гильзы КЗДС, пигтэйлы, проходные адаптеры в комплект коммутатора не входят); Функция холодного старта; Автоматическая перезагрузка камер при зависании; Возможность включения в топологиях:кольцо, линия, звезда, дерево; Грозозащита до 6кВ; AC 220 В; 420Вт; -65…+55С; IP66; 300х400х150 мм. | руб./шт | 37680
| Релион-SW-М-2G-6Poe+/160W | Промышленный 8 портовый коммутатор управляемый уличный; 6 портов RJ-45 10/100 Base-Tx PoE+(af/at)1 порт до 60Вт, 2 порта SFP 1000 Base-Fx. Бюджет мощности PoE - 160Вт; Встроенный оптический кросс(гильзы КЗДС, пигтэйлы, проходные адаптеры в комплект коммутатора не входят); Функция холодного старта; Автоматическая перезагрузка камер при зависании; Возможность включения в топологиях:кольцо, линия, звезда, дерево; Грозозащита до 6кВ; AC 220 В; 420Вт; -65…+55С; IP66; 300х400х150 мм. | руб./шт | 58140
| Релион-SW-М-2G-6Poe+/160W-UPS | Промышленный 8 портовый коммутатор управляемый уличный с ИБП; 6 портов RJ-45 10/100 Base-Tx PoE+(af/at) 1 порт до 60Вт, 2 порта SFP 1000 Base-Fx. Бюджет мощности PoE - 160Вт; АКБ 4х12В/2.2 а/ч; Встроенный оптический кросс(гильзы КЗДС, пигтэйлы, проходные адаптеры в комплект коммутатора не входят); Функция холодного старта; Автоматическая перезагрузка камер при зависании; Возможность включения в топологиях:кольцо, линия, звезда, дерево; Грозозащита до 6кВ; AC 220 В; 620Вт; -65…+55С; IP66; 300х400х150 мм. | руб./шт | 79680
| Релион-SW-М-2G-6Poe+/340W | Промышленный 8 портовый коммутатор управляемый уличный; 6 портов RJ-45 10/100 Base-Tx PoE+(af/at)1 порт до 60Вт, 2 порта SFP 1000 Base-Fx. Бюджет мощности PoE - 340Вт; Встроенный оптический кросс(гильзы КЗДС, пигтэйлы, проходные адаптеры в комплект коммутатора не входят); Функция холодного старта; Автоматическая перезагрузка камер при зависании; Возможность включения в топологиях:кольцо, линия, звезда, дерево; Грозозащита до 6кВ; AC 220 В; 790Вт; -65…+55С; IP66; 300х400х150 мм. | руб./шт | 59364
| Релион-SW-М-2G-6Poe+/360W-UPS | Промышленный 8 портовый коммутатор управляемый уличный с ИБП; 6 портов RJ-45 10/100 Base-Tx PoE+(af/at) 1 порт до 60Вт, 2 порта SFP 1000 Base-Fx. Бюджет мощности PoE - 360Вт; АКБ 4х12В/7 а/ч; Встроенный оптический кросс(гильзы КЗДС, пигтэйлы, проходные адаптеры в комплект коммутатора не входят); Функция холодного старта; Автоматическая перезагрузка камер при зависании; Возможность включения в топологиях:кольцо, линия, звезда, дерево; Грозозащита до 6кВ; AC 220 В; 1000Вт; -65…+55С; IP66; 300х400х150 мм. | руб./шт | 81360
| Релион-SW-М-2G-8Poe+/160W | Промышленный 10 портовый коммутатор управляемый уличный; 8 портов RJ-45 10/100 Base-Tx PoE+(af/at)1 порт до 60Вт, 2 порта SFP 1000 Base-Fx. Бюджет мощности PoE - 160Вт; Встроенный оптический кросс(гильзы КЗДС, пигтэйлы, проходные адаптеры в комплект коммутатора не входят); Функция холодного старта; Автоматическая перезагрузка камер при зависании; Возможность включения в топологиях:кольцо, линия, звезда, дерево; Грозозащита до 6кВ; AC 220 В; 470Вт; -65…+55С; IP66; 300х400х150 мм. | руб./шт | 59280
| Релион-SW-М-2G-8Poe+/340W | Промышленный 8 портовый коммутатор; 8 портов 10/100 Base-Tx PoE+, 2 порта SFP 1000 Base-Fx. Бюджет мощности PoE - 350Вт; AC 220 В; -65…+60С; 300 х 400 х 150 мм. | руб./шт | 60528
| Релион-SW-М-2G-8Poe+/480W | Промышленный 8 портовый коммутатор; 8 портов 10/100 Base-Tx PoE+, 2 порта SFP 1000 Base-Fx. Бюджет мощности PoE - 480Вт; AC 220 В; -65…+60С; 300 х 400 х 150 мм. | руб./шт | 61788
| Релион-SW-М-2G-8Poe+/480W-UPS | Промышленный 8 портовый коммутатор; 8 портов 10/100 Base-Tx PoE+, 2 порта SFP 1000 Base-Fx. Бюджет мощности PoE - 480Вт; Встроенный источник резервированного питания, 4 АКБ 12В 7А/ч; AC 220 В; -65…+60С; 300 х 400 х 150 мм. | руб./шт | 86520
| УСВ-24 | Всепогодный узел коммутации: неуправляемый коммутатор 5xRJ45 портов 10/100/1000Мб; система обогрева с терморегулятором 22Вт; питание камер DC 24В, до 120Вт; корпус из полиэстра; IP66; -40…+50°С; AC 220В/DС 24В; гермоввод PGA7; 250х205х100 мм. | руб./шт | 15375
3 | Оборудование Wi-Fi
3.1 | Роутеры и точки доступа Wi-Fi
| APC500 | Контроллер сети точек доступа; Максимально 32 ТД; Каскадирование на 3 подчиненных контроллера, построение структур Master/Slave; Безлицензионная система NMS, RADIUS-сервер (ААА) на 512польз., L2/L3, 12 DC, 18 Вт; 265 x 178 x 44 мм. групповая перезагрузка и обновление ТД, управление мощностью ТД, портал авторизации доступа. | руб./шт | 46300
| BR-025 | Wi-Fi мост 2.4 ГГц (комплект); IEEE 802.11 b/g; 10 dBi; 54 Мбит/с; 30-60 град; 10/100 Base-TX; Дальность 4 км; -40 ...+50°С. Крепление к мачте, кабель 25 м и адаптер 220 В в комплекте. | руб./шт | 48300
| BR-025-8 | Wi-Fi мост 2.4 ГГц с коммутатором (комплект); IEEE 802.11 b/g; 54 Мбит/с; 10 dBi; Дальность 4 км; Угол 30-60 град; 220 АС; -40 ...+50°С. В комплекте уличный шкаф, 8 портовый коммутатор для подключения 7 IP камер и др. | руб./шт | 59500
| BR-20 | Wi-Fi мост 2.4 ГГц (комплект); IEEE 802.11 b/g; 10/100 Base-TX; 54 Мбит/с; 600 мВт; 27 dBi; Угол 6 град; Дальность 20 км; PoE-24; -40 ...+50°С; 900х1020х195. | руб./шт | 63300
| BxxxxRZK-HP | Встроенный сплиттер питания по Ethernet High PoE; IEEE802.3at; 100 Мбит; Выход 12 DC, 24 Вт. Защита от перегрузки и КЗ. Опция поставляется в комплекте с камерой BEWARD. | руб./шт | 4250
| CAP1200 | Wi-Fi точка доступа двухдиапазонная 2.4/5 ГГц; 802.11AC, 802.11n; Высокая плотность до 100 пользователей; Антенна всенаправленная 2x2 Dual band до 1200Mбит/с: Одновременно: 2.4ГГц (802.11n, 300Mбит/с) + 5ГГц (802.11ac, 867Mбит/с). Встр. RADIUS сервер до 256 у/з; 32 SSID: 2.4ГГц x 16 + 5ГГц x 16, РоЕ: IEEE 802.3af или внешн. БП; 32 x 176 мм. | руб./шт | 17200
| CO-WF-4G | 4G/LTE Роутер предназначен для передачи интернета от 4G сетей МТС/Билайн/Мегафон IP-устройствам по Wi-Fi и LAN-сети. Роутер оснащен двумя WiFi-антеннами по 5дБ и двумя 4G-антеннами по 5дБ. Роутер может работать одновременно с двумя SIM-картами для более надежного интернет-соединения. Также роутер поддерживает проводное интернет-соединение по порту WAN c последующей передачей интернета как по Wi-Fi, так и по порту LAN. Исполнение в пластиковом уличном корпусе классом IP65. Блок питания passive PoE 24В/0,5А и кронштейн для установки на столб или стену в комплекте. | руб./шт | 17460
| CO-WF-AP1200P | WiFi Точка доступа предназначена для создания WiFi-сетей. Устройство поддерживает проводное интернет-соединение по порту WAN с последующей передачей интернета IP-устройствам по Wi-Fi и по порту LAN. Питание осуществляется по технологии РоЕ как по WAN, так и по LAN порту от PoE-устройств (РоЕ-инжектор, РоЕ-коммутатор). Исполнение в пластиковом кожухе с комплектом крепления на стену или столб. | руб./шт | 10087
| CO-WF-AP750P | WiFi Точка доступа предназначена для создания WiFi-сетей. Устройство поддерживает проводное интернет-соединение по порту WAN с последующей передачей интернета IP-устройствам по Wi-Fi и по порту LAN. Питание осуществляется по технологии РоЕ по порту WAN от PoE-устройств (РоЕ-инжектор, РоЕ-коммутатор). Исполнение в пластиковом кожухе. | руб./шт | 6350
| CO-WF-BR01 | WiFi Передатчик предназначен для создания беспроводного соединения дальностью до 1км между двумя передатчиками одной модели. Передатчик принимает и/или передает данные проводной сети через порт LAN. Питание осуществляется от источника постоянного тока 12В. Исполнение в пластиковом кожухе классом IP65 с комплектом установки на столб или стену. | руб./шт | 10248
| CO-WF-BR02P | WiFi Передатчик предназначен для создания беспроводного соединения дальностью до 2км между двумя передатчиками одной модели. Устройство поддерживает проводное интернет-соединение по порту WAN с последующей передачей интернета IP-устройствам по Wi-Fi и по порту LAN. Питание осуществляется по технологии РоЕ по портам WAN или LAN от PoE-устройств (РоЕ-инжектор, РоЕ-коммутатор). Исполнение в пластиковом кожухе классом IP65 с комплектом установки на столб или стену. | руб./шт | 13343
| CO-WF-BR03P | WiFi Передатчик предназначен для создания беспроводного соединения дальностью до 3км между двумя передатчиками одной модели. Устройство поддерживает проводное интернет-соединение по порту WAN с последующей передачей интернета IP-устройствам по Wi-Fi и по порту LAN. Питание осуществляется по технологии РоЕ по портам WAN или LAN от PoE-устройств (РоЕ-инжектор, РоЕ-коммутатор). Исполнение в пластиковом кожухе классом IP65 с комплектом установки на столб или стену. | руб./шт | 16593
| CO-WF-BR04P | WiFi Передатчик предназначен для создания беспроводного соединения дальностью до 4км между двумя передатчиками одной модели. Устройство поддерживает проводное интернет-соединение по порту WAN с последующей передачей интернета IP-устройствам по Wi-Fi и по порту LAN. Питание осуществляется по технологии РоЕ по портам WAN или LAN от PoE-устройств (РоЕ-инжектор, РоЕ-коммутатор). Исполнение в пластиковом кожухе классом IP65 с комплектом установки на столб или стену. | руб./шт | 15403
| CPE510 | Наружная точка доступа Wi‑Fi, мощность беспроводной передачи данных до 27 дБм, 2T2R, до 300 Мбит/с на 5 ГГц 802.11a/n, 13 дБи направленная антенна 2xMIMO, ширина луча 45° (горизонтальная)/45° (вертикальная), 1 порт 10/100 Мбит/с, влагозащищённый корпус класса IPX5, поддержка пассивного PoE, поддержка TDMA и централизованного управления, режимы работы: беспроводной клиент (WISP) с маршрутизатором/клиент точки доступа/ретранслятор/мост | у.е./шт | 60.86
| CPE605 | Наружная 5 ГГц 150 Мбит/с точка доступа Wi-Fi, чипсет Qualcomm, 23 дБм, MIMO 2x2, 802.11a/n, 23 дБи направленная антенна, радиус действия 20 км, влагозащищённый корпус класса IP65, 1 порт FE, Passive PoE, поддержка TDMA и централизованного управления, режимы работы: точка доступа/клиент/мост/ретранслятор/точка доступа с маршрутизатором/клиент точки доступа (беспроводной клиент (WISP)) с маршрутизатором | у.е./шт | 79
| CPE610 | Наружная 5 ГГц 300 Мбит/с точка доступа Wi-Fi, чипсет Qualcomm, 29 дБм, MIMO 2x2, 802.11a/n, 23 дБи направленная антенна, радиус действия 25 км, влагозащищённый корпус класса IP65, 1 порт FE, Passive PoE, поддержка TDMA и централизованного управления, режимы работы: точка доступа/клиент/мост/ретранслятор/точка доступа с маршрутизатором/клиент точки доступа (беспроводной клиент (WISP)) с маршрутизатором | у.е./шт | 79
| CPE710 | Наружная 5 ГГц 867 Мбит/с точка доступа Wi-Fi, чипсет Qualcomm, 23 дБм, MIMO 2x2, Ширина луча антенны 9° (горизонтальная)/7° (вертикальная), 802.11a/n/ac, 27 дБи направленная антенна, радиус действия 25 км, влагозащищённый корпус класса IP65, 1хRJ-45 10/100/1000 Мб, Passive PoE, поддержка TDMA и централизованного управления, режимы работы: точка доступа/клиент/мост/ретранслятор/точка доступа с маршрутизатором/клиент точки доступа (беспроводной клиент (WISP)) с маршрутизатором | у.е./шт | 97
| DAP-1325 | Точка доступа/повторитель wifi до 300 Мбит/с, на 2.4 ГГц, 802.11 b/g/n, 1xRJ45 LAN 10/100 Мбит/с, антенны 2х2 MIMO, веб интерфейс, умный индикатор сигнала, приложение D-Link Assistantr, AC 100-240В, 0 до 40°C, 51х49х98 мм. | у.е./шт | 27.04
| Deco X20(2-pack) | Wi-Fi точка доступа, поддержка Wi-Fi 6, 5Ггц 1200 скорость до Мбит/с / 2,4 ГГц скорость до 574 Мбит/с , 2 гигабитных порта на каждом модуле, поддержка OFDMA, MU-MIMO, бесшовный роуминг, поддержка WPA3, система безопасности HomeCare, простая настройка и управление с помощью приложения Deco(2 устройства), DC 12В, 2А, 110х110х114. | у.е./шт | 237.49
| Deco X20(3-pack) | Wi-Fi точка доступа, поддержка Wi-Fi 6, 5Ггц 1200 скорость до Мбит/с / 2,4 ГГц скорость до 574 Мбит/с , 2 гигабитных порта на каждом модуле, поддержка OFDMA, MU-MIMO, бесшовный роуминг, поддержка WPA3, система безопасности HomeCare, простая настройка и управление с помощью приложения Deco(3 устройства), DC 12В, 2А, 110х110х114. | у.е./шт | 324.99
| DS-3WF01C-2N | WIFI мост (комплект 2 устройства) 2.4 ГГц 27дБ; дальность до 500 м; 3 порта RJ45 10/100 Мбит/с; DC12 В/POE; - 30...+65 °С; 150x150x32 мм. Угол излучения 65°. | руб./шт | 30590
| DS-3WF02C-5N/O | Уличный WI-FI мост CPE, Макс.расстояние 5km, антенна 2×2 10дБи MIMO 300Mbps,Угол: H: 60° V: 16°, Стандарт IEEE802.11 a/n(2T2R 300Мбит/с); рабочая частота 5165- 5825МГц; внутренняя антенна 10дБим; выходная мощность 24дБм; чувствительность приемника -85дБм-MCS0, -67дБм-MCS7; 1 пассивный PoE, 10/100 M Base-TX порт, -30 °C...+75°C. | руб./шт | 12190
| DS-3WF03C | Уличный WI-FI мост CPE, Макс.расстояние 15km, антенна 2×2 MIMO 300Mbps,Угол: H: 40° V: 15°, IP65, Стандарт IEEE802.11 a/n(2T2R 300Мбит/с); рабочая частота 5165- 5825МГц; внутренняя антенна 15дБи; выходная мощность 27дБм; чувствительность приемника -74дБм-65Мбит/с, -96дБм-1Мбит/с;1 пассивный PoE, 10/100 M Base-TX порт, -30 °C...+75°C. | руб./шт | 23490
| DS-3WF0AC-2NT | WI-FI мост для лифта; Макс.расстояние 100m;угол: H: 65° V: 30° Стандарт IEEE802.11 b/g/n(2T2R 300Мбит/с); рабочая частота 2412-2472МГц; внутренняя антенна 8дБи; выходная мощность 20дБм; чувствительность приемника-92±1.5дБм-1Мбит/с,-72±1.5дБм- MSC7; 1 пассивный PoE, 10/100 M Base-TX порт ; -30 °C...+55°C. | руб./шт | 20090
| EAP110 | Потолочная точка доступа Wi-Fi, чипсет QCА (Atheros), до 300 Мбит/с на 2,4 ГГц, 802.11b/g/n, 1 порт LAN 10/100 Мбит/с, поддержка пассивного PoE, централизованное управление, страница авторизации, балансировка нагрузки, Мульти-SSID, WMM, обнаружение несанкционированных точек доступа, 2 встроенные всенаправленные антенны | у.е./шт | 32.12
| EAP110-Outdoor | Наружная точка доступа Wi-Fi, чипсет Qualcomm, до 300 Мбит/с на 2,4 ГГц, IEEE 802.11n/g/b; 1 порт LAN 10/100 Мбит/с, поддержка пассивного PoE, централизованное управление, портал аутентификации, Multi-SSID, 2х3 дБи внешние всенаправленные водонепроницаемые антенны, пыленепроницаемый/всепогодный корпус защиты IP65, грозозащита до 6 кВ, установка на стене/мачте, 216×46×27 мм. Аутентификация гостей по SMS. | у.е./шт | 46.78
| EAP115 | Потолочная точка доступа Wi-Fi, чипсет QCA (Atheros), до 300 Мбит/с на 2,4 ГГц, поддержка стандартов 802.11 b/g/n, поддержка IEEE 802.3af PoE, 1 порт LAN 10/100 Мбит/с, централизованное управление, портал аутентификации, Балансировка нагрузки, Multi-SSID, WMM, Rogue AP Detection, 2 встроенные всенаправленные антенны | у.е./шт | 51.18
| EAP115-WALL | Wi-Fi точка доступа для монтажа в стену, чипсет Qualcomm, до 300 Мбит/с на 2,4 ГГц, поддержка стандартов 802.11b/g/n, 2 порта 10/100 Мбит/с LAN, поддержка 802.3af PoE, совместимость с коробкой для монтажа стандарта ЕС и 86мм, централизованное управление, балансировка нагрузки, ограничение скорости, портал аутентификации, 2 встроенные антенны, монтаж в стену | у.е./шт | 39.45
| EAP225 | Гигабитная двухдиапазонная потолочная точка доступа Wi-Fi, до 450 Мбит/с на 2,4 ГГц и до 867 Мбит/с на 5 ГГц, поддержка стандартов 802.11a/b/g/n/ac wave 2, Beamforming, Airtime Fairness, MU-MIMO, Поддержка Power over Ethernet (802.3af) и пассивного PoE для удобного размещения и подачи питания, 1xRJ-45 10/100/1000 Мб, Управление L3, портал аутентификации, Band Steering, балансировка нагрузки, Multi-SSID, WMM, обнаружение несанкционированных точек доступа, внутренние всенаправленные антенны: 2,4ГГц 3х4 дБи и 5ГГц 2х5 дБи | у.е./шт | 117.18
| EAP225-Outdoor | Наружная двухдиапазонная гигабитная Wi-Fi точка доступа, чипсет Qualcomm, 300 Мбит/с на 2,4 ГГц + 867 Мбит/с на 5 ГГц, 1 гигабитный порт LAN, поддержка IEEE 802.3af PoE и Passive PoE, централизованное управление, MU-MIMO, Airtime Fairness, Beamforming, Band Steering, балансировка нагрузки, ограничение скорости, портал аутентификации, 2 внешние съёмные всенаправленные водонепроницаемые антенны (5 ГГц 4 дБи и 2,4Гц 3 дБи), всепогодный корпус со степенью защиты IP65, грозозащита до 4 кВ, установка на мачте/стене | у.е./шт | 117.18
| EAP245 | Беспроводная двухдиапазонная гигабитная потолочная точка доступа, Qualcomm, скорость до 450 Мбит/с на 2,4/5 ГГц, поддержка стандартов 802.11a/b/g/n/ac, поддержка 802.3at PoE, 2xRJ-45 10/100/1000 Мб, Управление L3, Band steering, портал аутентификации, балансировка нагрузки, Multi-SSID, WMM, обнаружение несанкционированных точек доступа, 6 встроенные всенаправленные антенны | у.е./шт | 160
| Keenetic 4G (KN-1211) (1015869) | Wi-Fi роутер; 802.11b/g/n; 2.4 ГГц; 300 Мбит/с; Поддержка 3G/4G/LTE модемов; 3xLAN 100BASE‑T/10BASE-T; 1хWAN; 1хUSB; Антенна 3 dbi MIMO 2x2; IPoE, PPPoE, PPTP, L2TP, 802.1X, IPTV, VLAN, DHCP, UPnP, DynDNS/NO-IP; 0 ...+40 °С; 12 DC, 1 А; 107x91x26 мм. Адаптер питания в комплекте. | руб./шт | 2241.43
NEW | Keenetic 4G (KN-1212) (1744342) | Роутер с Wi-Fi; 802.11b/g/n; 2.4 ГГц; 300 Мбит/с; Поддержка 3G/4G/LTE модемов; 3xLAN 100BASE‑T/10BASE-T; 1хWAN; 1хUSB; Антенна 3 dbi MIMO 2x2; WPA2/WPA3, IPoE, PPPoE, PPTP, L2TP, 802.1X, IPTV, VLAN, DHCP, UPnP, DynDNS/NO-IP; Подключение по DSL ADSL2+/VDSL2 через Keenetic Plus DSL, Поддержка телефонии через Plus DECT, 0 ...+40 °С; 12 DC, 1 А; 107x91x26 мм. Адаптер питания в комплекте. | руб./шт | 2642
NEW | Keenetic Air (KN-1613) (1680223) | Роутер с Wi-Fi 2.4/5 ГГц роутер; 802.11a/b/g/n/q; 100 Мбит/с; 3xLAN 100BASE‑T/10BASE-T; 1хWAN; RJ-45; Антенны 5 dbi; IPoE, PPPoE, PPTP, L2TP, 802.1X, IPTV, VLAN, DHCP, UPnP, DynDNS/NO-IP; 0 ...+40 °С; 159x110x29 мм. Адаптер питания в комплекте. | руб./шт | 3179
NEW | Keenetic Buddy 4 (KN-3210) (1562002) | Точка доступа/повторитель wifi, скорость до 300 Мбит/с, на 2,4 ГГц, 1xRJ45 LAN 10/100 Мбит/с, антенны 2х2 MU-MIMO, WPA2/WPA3, веб интерфейс, индикатор сигнала, приложение для Android/iOS Keenetic, AC 100-240В, 68х41х128 мм. | руб./шт | 1712
NEW | Keenetic Buddy 5 (KN-3310) (1562012) | Точка доступа/повторитель wifi, скорость до 867 Мбит/с на 5/2.4 ГГц, 1xRJ45 LAN 10/100 Мбит/с, антенны 2х2 MU-MIMO, WPA2/WPA3, веб интерфейс, индикатор сигнала, приложение для Android/iOS Keenetic, AC 100-240В, 68х41х128 мм. | руб./шт | 3015
| Keenetic DSL N300 (KN-2010)(1099904) | Wi-Fi роутер ADSL/VDSL/IPTV/SmartTV; 2.4 ГГц; 300 Мбит/с; Поддержка 3G/4G/LTE модемов; 4xLAN 100BASE‑T/10BASE-T; 1xDSL ; 1xUSB; Антенна 5 дБи; IPoE, PPPoE, PPTP, L2TP, 802.1X, IPTV, VLAN, DHCP, UPnP, DynDNS/NO-IP; 0...+40°C; AC 100-240 В; 159х29х110 мм. Адаптер питания в комплекте. | руб./шт | 3303
| Keenetic Duo (KN-2110) (1099917) | Wi-Fi роутер ADSL/VDSL/IPTV/SmartTV; 2.4/5 ГГц; 300 Мбит/с; Поддержка 3G/4G/LTE модемов; 4xLAN 100BASE‑T/10BASE-T; 1xDSL ; 1xUSB; Антенна 5 дБи; IPoE, PPPoE, PPTP, L2TP, 802.1X, IPTV, VLAN, DHCP, UPnP, DynDNS/NO-IP; 0...+40°C; AC 100-240 В; 159х29х110 мм. Адаптер питания в комплекте. | руб./шт | 5374
| Keenetic Extra KN-1711 (1060439) | Wi-Fi 2.4/5 ГГц роутер; 802.11n/b/g; 100 Мбит/с; Поддержка USB‑модемов 3G/4G; 4xLAN 100BASE‑T/10BASE-T; 1хWAN; RJ-45; 1хUSB; Антенны 5 dbi; IPoE, PPPoE, PPTP, L2TP, 802.1X, IPTV, VLAN, DHCP, UPnP, DynDNS/NO-IP; 0 ...+40 °С; 214x154x33 мм. Адаптер питания в комплекте. | руб./шт | 4505
NEW | Keenetic Extra (KN-1713) (1775312) | Роутер с Wi-Fi 2.4/5 ГГц роутер; 802.11a/b/g/n/q; 100 Мбит/с; 3xLAN 100BASE‑T/10BASE-T; 1хWAN; RJ-45; Антенны 5 dbi; IPoE, PPPoE, PPTP, L2TP, 802.1X, IPTV, VLAN, DHCP, UPnP, DynDNS/NO-IP; Поддержка телефонии с Keenetic Linear или Plus DECT; 0 ...+40 °С; 159x110x29 мм. Адаптер питания в комплекте. | руб./шт | 3996
| Keenetic Giant (KN-2610) (1489620) | Гигабитный интернет-центр с двухдиапазонным Mesh Wi-Fi AC1300, двухъядерным процессором; 2.4 (400 Мбит/с) ГГц + 5 (867 Мбит/с) ГГц ; порты Ethernet 9 x 1 Гбит/с: 8 x RJ-45, 1 x Combo RJ-45/SFP; 1 x USB 2.0, 1 x USB 3.0; Wi-Fi антенны 5 дБи, съемные (RP-SMA); подключение по 3G/4G через совместимый USB-модем; t-раб. 0 ...+40 °С; U-пит. 12 DC/1 А; габ.размеры 253x204x51 мм. Адаптер питания в комплекте. | руб./шт | 11758
NEW | Keenetic Giga (KN-1011) (1561505) | Роутер с Wi-Fi 2.4/5 ГГц роутер; 802.11a/b/g/n/q; 1200 Мбит/с; 3xLAN 100BASE‑T/10BASE-T; 1 Combo RJ-45/SFP; Антенны 5 dbi; IPoE, PPPoE, PPTP, L2TP, 802.1X, IPTV, VLAN, DHCP, UPnP, DynDNS/NO-IP; Bluetooth - 5.1; Поддержка телефонии с Keenetic Linear или Plus DECT; 0 ...+40 °С; 159x110x29 мм. Адаптер питания в комплекте. | руб./шт | 9797
| Keenetic Hero 4G (KN-2310) (1436945) | Гигабитный интернет-центр с модемом 4G/3G, двухдиапазонным Mesh Wi-Fi AC1300, двухъядерным процессором; 2.4 (400 Мбит/с) ГГц + 5 (867 Мбит/с) ГГц ; порты Ethernet 5 x 1 Гбит/с; 1 x USB 2.0; Wi-Fi антенны 5 дБи; встроенный LTE-модем Qualcomm Snapdragon X5, 4G/3G антенны 4 дБи, съемные (RP-SMA), micro SIM-карта; t-раб. 0 ...+40 °С; U-пит. 12 DC/1 А; габ.размеры 214x154x33 мм. Адаптер питания в комплекте. | руб./шт | 9750
| Keenetic Lite (KN-1311) (1030613) | Wi-Fi роутер; 802.11n; 2.4 ГГц; 300 Мбит/с; 4xLAN 100BASE‑T/10BASE-T; 1хWAN; Антенны 2х3 dBi; MIMO; 0 ...+40 °С; 159x110x29 мм. Адаптер питания в комплекте | руб./шт | 2125
| Keenetic Omni (KN-1410) (1054858) | Wi-Fi 2.4 ГГц роутер ; 802.11n; 100 Мбит/с; Поддержка USB‑модемов 3G/4G; 4xLAN 100BASE‑T/10BASE-T; 1хWAN; RJ-45; 1хUSB; Антенны 3 dbi; IPoE, PPPoE, PPTP, L2TP, 802.1X, IPTV, VLAN, DHCP, UPnP, DynDNS/NO-IP; 0 ...+40 °С; 159х110х29 мм. Адаптер питания в комплекте. | руб./шт | 2972
NEW | Keenetic Orbiter Pro (KN-2810) (1683409) | Точка доступа/повторитель wifi, скорость до 867 Мбит/с на 5/2.4 ГГц, 2xRJ45 LAN 10/100 Мбит/с, антенны 2х2 MU-MIMO, WPA2/WPA3, веб интерфейс, приложение для Android/iOS Keenetic, AC 100-240В/POE, 170х170х38 мм. | руб./шт | 6443
| Keenetic Start (KN-1111) (1015870) | Wi-Fi 2.4 ГГц роутер ; 802.11n; ; 100 Мбит/с; 3xLAN 100BASE‑T/10BASE-T;1хWAN; 3xLAN; RJ-45; Антенны 3 dbi; IPoE, PPPoE, PPTP, L2TP, 802.1X; 0 ...+40 °С; 107х91х26 мм. Адаптер питания в комплекте. | руб./шт | 1607.68
| Keenetic Ultra (KN-1810) (1073109) | Wi-Fi роутер; 2.4/5 ГГц; 300 Мбит/с; Поддержка 3G/4G/LTE модемов; 4xLAN 10/100/1000 BASE-T; 1xWLAN; 1xSFP; 2xUSB; Антенна 5 дБи; IPoE, PPPoE, PPTP, L2TP, 802.1X, IPTV, VLAN, DHCP, UPnP, DynDNS/NO-IP; 0...+40°C; AC 100-240 В; 214х33х154 мм. Адаптер питания в комплекте. | руб./шт | 9878.12
| Keenetic Viva (KN-1910) (1106600) | Wi-Fi роутер ; 2.4/5 ГГц; 300 Мбит/с; Поддержка 3G/4G/LTE модемов; 4xLAN 10/100/1000 BASE-T; 1xWLAN; 2xUSB; Антенна 5 дБи; IPoE, PPPoE, PPTP, L2TP, 802.1X, IPTV, VLAN, DHCP, UPnP, DynDNS/NO-IP; 0...+40°C; AC 100-240 В; 214х33х154 мм. Адаптер питания в комплекте. | руб./шт | 5903
NEW | Keenetic Voyager Pro (KN-3510) (1680217) | Точка доступа/повторитель wifi, скорость до 1200 Мбит/с на 5/2.4 ГГц, 2xRJ45 LAN 10/100 Мбит/с, антенны 2х2 MU-MIMO, WPA2/WPA3, веб интерфейс, приложение для Android/iOS Keenetic, AC 100-240В/POE, 170х170х38 мм. | руб./шт | 8603
| LTE2566-M634-EUZNV1F | Портативный WIFi маршрутизатор 2,4 и 5 ГГц(вставляется сим-карта), скорость до 300+866 Мбит/с, поддержка LTE/4G/3G, цветной дисплей, питание micro USB(5В), батарея до 10 часов(3000 мАч), макс. кол-во клиентов 32, 118.2x65x15 мм. | руб./шт | 9882.35
NEW | LTE3202-M437-EUZNV1F | Маршрутизатор c WiFi до 300 Мбит/с, на 2.4ГГц, 802.11 b/g/n, 4xRJ45 LAN 10/100 Мбит/с , встроенный модем 2G/3G/4G, 2 внешних разъема SMA-F LTE/3G/2G, 2 внутренние антенны LTE/3G/2G, 2 внутренние антенны WiFi, питание DC12B, 1А, 5.8 Вт, 0°... +40°C, 163.5x72.2x146.6 мм. | руб./шт | 7686.28
| LTE3301-M209-EU01V1F | Роутер с wifi до 300 Мбит/с, на 2,4 ГГц, 802.11 b/g/n, 4xRJ45 LAN 10/100 Мбит/с , антенны MIMO, веб интерфейс, встроенный модем 2G/3G, питание AC 220В, 204x192x35 мм. | руб./шт | 9333.6
| LTE3301-PLUS-EU01V1F | Маршрутизатор c WIFI до 300 Мбит/с, на 2,4/5 ГГц, 802.11 b/g/n/a/ac, 4xRJ45 LAN 10/100/1000 Мбит/с, USB 2.0, встроенный модем LTE/3G, питание DC12B, 210x115x33 мм. | руб./шт | 16580.39
NEW | LTE3301-PLUS-EUZNN1F | Маршрутизатор c WiFi до 300 Мбит/с, 2.4ГГц, 802.11 b/g/n, 5 ГГц IEEE802.11 a/n/ac, 1xRJ45 LAN/WAN 10/100/1000 Мбит/с, 3xRJ45 LAN 10/100/1000 Мбит/с, 1xUSB2.0, 2 разъема SMA-F, встроенный модем 2G/3G/4G/5G, питание DC12B, 1.5А БП в комплекте, 18 Вт, 0°... +40°C, 210x115x33 мм. | руб./шт | 16580.39
| LTE3316-M604-EU01V2F | Маршрутизатор c WIFI до 1000 Мбит/с, на 2,4/5 ГГц, 802.11 b/g/n/a/ac, 5xRJ45 LAN 10/100/1000 Мбит/с , встроенный модем 2G/3G/4G, питание DC12B, IP56, 40x60x200 мм. | руб./шт | 13945.1
NEW | LTE5388-M804-EUZNV1F | Маршрутизатор c WiFi до 300/1733 Мбит/с, 2.4ГГц, 802.11 b/g/n, 5 ГГц IEEE802.11 a/n/ac, 1xRJ45 LAN/WAN 10/100/1000 Мбит/с, 1xRJ45 LAN 10/100/1000 Мбит/с, 1xUSB2.0, 1xFXS, встроенный модем 2G/3G/4G/5G, 2 внешних разъема SMA-F LTE/3G/2G, питание DC12B, 2А БП в комплекте, 24 Вт, 0°... +40°C, 100x100x205 мм. | руб./шт | 21960.79
| LTE7240-M403-EU01V1F | Маршрутизатор c WIFI до 150 Мбит/с, на 2,4 ГГц, 802.11 b/g/n, 1xRJ45 LAN 10/100/1000 Мбит/с , встроенный модем 2G/3G/4G, питание POE, IP56, 40x60x200 мм. | руб./шт | 11749.2
NEW | LTE7490-M904-EU01V1F | Маршрутизатор уличный LTE c WiFi до 300 Мбит/с, на 2.4ГГц, 802.11 b/g/n, 1xRJ45 LAN 1000 Мбит/с , встроенный модем 2G/3G/4G/5G, антенны LTE с коэф. усиления 8 дБи, инжектор 802.3af/at POE в комплекте, IP68, -40°... +60°C, 254x255x58 мм. | руб./шт | 32941.18
NEW | NR2101-EUZNV1F | Портативный 5G Wi-Fi маршрутизатор, цветной дисплей, АКБ до 10 часов, 3.8 В, 5300 мА/ч, до 600/1200 Мбит/с, 2.4ГГц, 802.11 b/g/n/ax, 5 ГГц IEEE802.11 a/n/ac/ax, 1xRJ45 LAN 10/100/1000 Мбит/с, встроенный модем 2G/3G/4G/5G, 0°... +40°C, 119x72x23.5 мм. | руб./шт | 54901.96
NEW | NR5101-EUZNN1F | Маршрутизатор c WiFi до 600/1200 Мбит/с, 2.4ГГц, 802.11 b/g/n/ax, 5 ГГц IEEE802.11 a/n/ac/ax, 1xRJ45 LAN/WAN 10/100/1000 Мбит/с, 1xRJ45 LAN 10/100/1000 Мбит/с, встроенный модем 3G/4G/5G, 1xUSB2.0, 2 разъема SMA-F, DC12B, 2А БП в комплекте, 24 Вт, 0°... +40°C, 100x100x205 мм. | руб./шт | 47215.69
NEW | NR7101-EU01V1F | Маршрутизатор уличный 5G c WiFi до 300 Мбит/с, на 2.4ГГц, 802.11 b/g/n, 1xRJ45 LAN 1000 Мбит/с , встроенный модем 2G/3G/4G/5G на 2 sim-карты , 6 антенн с коэф. усиления10 дБи, инжектор 802.3af/at POE в комплекте, IP68, -40°... +60°C, 255x256x58 мм. | руб./шт | 47215.69
NEW | NR7101-EUZNN1F | Маршрутизатор уличный 5G c WiFi до 5000 Мбит/с, на 2.4ГГц, 802.11 b/g/n, 1xRJ45 LAN 1000 Мбит/с , встроенный модем 2G/3G/4G/5G на 2 sim-карты , 6 антенн с коэф. усиления10 дБи, инжектор 802.3af/at POE в комплекте, IP68, -40°... +60°C, 255x256x58 мм. | руб./шт | 49411.76
NEW | NWA110AX-EU0102F | Точка доступа WiFi до 575/1200 Мбит/с, на 2.4/5 ГГц, 802.11ax/ac/n/g/b/a, 1xRJ45 LAN 10/100/1000 Мбит/с с POE, антенны 2x2 MIMO, веб интерфейс, SNMP, AC 100-240В(БП в комплекте 12 В 1.5A)/PоE 17Вт, 0…+50°C; 180x180x39 мм. | руб./шт | 19764.71
| NWA1123ACPRO-EU0101F | Точка доступа wifi до 867 Мбит/с, на 2,4/5 ГГц, 802.11 b/g/n/a/n/ac, 2xRJ45 LAN 10/100 Мбит/с , антенны 3T3RхMIMO, веб интерфейс, POE, 204x191x35 мм. | руб./шт | 14823.53
| NWA1123ACV3-EU0102F | Точка доступа wifi до 450 Мбит/с, на 2,4/5 ГГц, 802.11b/g/n/a/n/ac, 1xRJ45 LAN 10/100/1000 Мбит/с с POE, антенны 2x2 MIMO, веб интерфейс, AC 100-240В(БП в комплекте)/POE, 140x140x38 мм. | руб./шт | 7686.28
NEW | NWA210AX-EU0102F | Точка доступа WiFi до 575/2400 Мбит/с, на 2.4/5 ГГц, 802.11ax/ac/n/g/b/a, 1xRJ45 LAN 10/100/1000 Мбит/с с POE, 1xRJ45 LAN 10/100/1000/25000 Мбит/с, антенны 2x2+4x4 MIMO, веб интерфейс, SNMP, AC 100-240В(БП в комплекте 12 В 2A)/PоE 19Вт, 0…+50°C; 180x180x39 мм. | руб./шт | 25254.9
NEW | NWA50AX-EU0102F | Точка доступа WiFi до 575/1200 Мбит/с, на 2.4/5 ГГц, 802.11ax/ac/n/g/b/a, 1xRJ45 LAN 10/100/1000 Мбит/с с POE, антенны 2x2 MIMO, веб интерфейс, AC 100-240В(БП в комплекте 12 В 1.5A)/PоE 16Вт, 0…+50°C; 140x140x38 мм. | руб./шт | 8784.31
NEW | NWA55AXE-EU0102F | Точка доступа WiFi уличная до 575/1200 Мбит/с, на 2.4/5 ГГц, 802.11ax/ac/n/g/b/a, 1xRJ45 LAN 10/100/1000 Мбит/с с POE, антенны 2x2 MIMO, веб интерфейс, PоE 16Вт, PoE-инжектор в комплекте; IP55; -20…+60°C; 308x136x50 мм. | руб./шт | 13176.6
NEW | NWA90AX-EU0102F | Точка доступа WiFi до 575/1200 Мбит/с, на 2.4/5 ГГц, 802.11ax/ac/n/g/b/a, 1xRJ45 LAN 10/100/1000 Мбит/с с POE, антенны 2x2 MIMO, AC 100-240В(БП в комплекте 12 В 1.5A)/PоE 16Вт, 0…+50°C; 140x140x38 мм. | руб./шт | 9882.35
| OAP1750 | Wi-Fi точка доступа двухдиапазонная 2.4/5 ГГц; 802.11AC, 802.11n; Высокая плотность до 100 польз; Антенна всенаправленная 3x3, Dual band до 1750Mбит/с: Одновременно: 2.4ГГц (802.11n, 450Mбит/с) + 5ГГц (802.11ac, 1300Mбит/с); RADIUS сервер до 256 у/з; 32 SSID: 2.4ГГц x 16 + 5ГГц x 16 РоЕ: IEEE 802.3at -IN / af -OUT или внешн. БП; IP67; 2567 x 2267 x 903 мм. | руб./шт | 90300
| OC200 | Облачный контроллер Omada, Централизованный мониторинг для точек доступа Omada, Marvell, 2 порта Fast Ethernet, 1 порт USB 2.0, 1 порт Micro-USB, питание через технологию 802.3af PoE или адаптер Micro-USB, настольный стальной корпус, настройка беспроводной сети, мониторинг РЧ, управление несколькими площадками, Авторезервирование данных, приложение Omada, поддержка облачного сервиса | у.е./шт | 161.18
| RB941-2nD | Коммутатор сетевой с WIFI 2.4 Ггц; 4 порта RJ45 10/100 Мбит/с; DC 5В (USB порт), 0.7А; - 20 +50 °С; 294x180x44мм. | у.е./шт | 25.05
| RB952Ui-5ac2nD | Коммутатор сетевой с WIFI 2.4 и 5 ГГц; 5 портов RJ45 10/100 Мбит/с; 1 USB(для 3G/4G модемов); Выход PoE на 5 порту; DC 24 В./POE (1 порт), 1.2А; - 20 +50 °С; 294x180x44мм. Устройство может быть технологии passive PoE. | у.е./шт | 122.53
| RBDynaDishG-5HacD | WIFI точка доступа 5 ГГц; 1 порт RJ45 10/100/1000 Мбит/с; DC 11-60 В/POE (passive); - 40 +70 °С; 404x75мм. | у.е./шт | 172
| RBSXTG-2HnD | WIFI точка доступа 2.4 ГГц; 1 порт RJ45 10/100/1000 Мбит/с; DC 8-30 В/POE (passive); - 30 +80 °С; 140x140x56мм. Угол излучения 60°. | у.е./шт | 85.12
| RBSXTG-5HPacD-SA | WIFI точка доступа 5 ГГц; 1 порт RJ45 10/100/1000 Мбит/с; DC 12-58 В/POE (passive); - 30 +80 °С; 140x140x56мм. Угол излучения 90°. | у.е./шт | 134.49
| RBSXTsq5HPnD | WIFI точка доступа 5 ГГц; 1 порт RJ45 10/100 Мбит/с; DC 10-28 В/POE (passive); - 30 +80 °С; 129x34x129 мм. Угол излучения 23°. | руб./шт | 7904.94
| RBSXTsqG-5acD | WIFI точка доступа 5 ГГц; 1 порт RJ45 10/100/1000 Мбит/с; DC 10-30 В/POE (passive); - 40 +70 °С; 129x34x129 мм. Угол излучения 23°. | руб./шт | 9184
| RBwAP2nD | Wi-Fi точка доступа 2.4 ГГц; 1 порт RJ45 10/100 Мбит/с; 2 х MIMO антенны 2дБи(всенаправленная); DC 12-57 В/POE af/at(passive); - 40 +70°C; встроенная радиокарта 185х30х85 мм. | у.е./шт | 50.4
| RT-AC68U 10/100/1000BASE-TX | Wi-Fi роутер 2.4/5 ГГц; 802.11a/b/g/n/ac; 1000 Мбит/с; 4xLAN 1000BASE‑T/10BASE-T; 1хWAN; RJ-45; USBx3 для модемов; Антенны 5 dbi; UPnP, IGMP v1/v2/v3, DNS Proxy, DHCP, NTP Client, DDNS, Port Trigger, Universal Repeater, System Event Log; 0 ...+40 °С; 220x83x160 мм. Адаптер питания в комплекте. | руб./шт | 9450
| TL-MR3020 | Роутер с USB входом под модем 4G/3G, Wi-Fi; 2.4 ГГц ; 1 порт Ethernet 10/100 Мбит/c; Режимы работы:Маршрутизатор 3G, портативная точка доступа (AP), маршрутизатор-клиент WISP; -10 ...+60 °С; порт Mini-USB для блока питания; 74x67x22 мм. Адаптер питания в комплекте. | у.е./шт | 24.35
| TL-WA850RE | Точка доступа/повторитель wifi до 300 Мбит/с, на 2,4 ГГц, 802.11b/g/n/n, 1xRJ45 LAN 10/100 Мбит/с, антенны 2х2 MIMO, веб интерфейс, умный индикатор сигнала, приложение Tether, AC 100-240В, 110х65х75 мм. | у.е./шт | 22.26
| WAC500-EU0101F | Точка доступа wifi до 866 Мбит/с, на 2,4/5 ГГц, 802.11b/g/n/a/n/ac, 3xRJ45 LAN 10/100/1000 Мбит/с , антенны MU-MIMO, веб интерфейс, адаптер 12В/POE, 173x120x53 мм. | руб./шт | 14274.51
NEW | WAC500H-EU0101F | Точка доступа WiFi до 300/866 Мбит/с, на 2.4/5 ГГц, 802.11ac/n/g/b/a, 1xRJ45 10/100/1000 Мбит/с uplink, 2xRJ45 10/100/1000Мбит/с LAN (один с PoE), настенная, антенны 2x2 MIMO, AC 100-240В(12 В 1A)/PоE потребление 11 Вт (PoE на LAN отключен), потребление 18 Вт (включая 7 Вт для PoE на LAN), 0…+50°C; 173x97x29 мм. | руб./шт | 15372.55
NEW | WAC5302D-SV2-EU0101F | Точка доступа WiFi до 300/866 Мбит/с, на 2.4/5 ГГц, 802.11ac/n/g/b/a, 1xRJ45 10/100/1000 Мбит/с uplink, 3xRJ45 10/100/1000Мбит/с LAN (один с PoE), настенная, антенны 2x2 MIMO, PоE потребление 12 Вт (PoE на LAN отключен), потребление 20 Вт (включая 7 Вт для PoE на LAN), 0…+50°C; 90x170x29 мм. | руб./шт | 22070.59
| WAC6103D-I-EU0101F | Точка доступа wifi до 1300 Мбит/с, на 2,4/5 ГГц, 802.11ac, 2xRJ45 LAN 10/100/1000 Мбит/с , антенны MIMO, веб интерфейс, питание POE, 204x191x35 мм. | руб./шт | 24497.26
| WAH7601-EUZNV1F | Портативный WIFi маршрутизатор 2,4 ГГц(вставляется сим-карта), скорость до 150 Мбит/с, поддержка LTE/4G/3G, слот Micro SD до 32Гб, питание micro USB(5В), батарея до 8 часов(2700 мАч), макс. кол-во клиентов 10, 110x63x15 мм. | руб./шт | 4721.57
| WAP1200 | Wi-Fi точка доступа двухдиапазонная 2.4/5 ГГц; 802.11AC, 802.11n; Высокая плотность до 100 пользователей; 2x2 Dual band до 1200Mбит/с; Одновременно: 2.4ГГц (802.11n, 300Mбит/с) + 5ГГц (802.11ac, 867Mбит/с); RADIUS сервер до 256 у/з; 32 SSID: 2.4ГГц x 16 + 5ГГц x 16, РоЕ: IEEE 802.3at -IN /af -OUT или внешн. БП; 183 x 183 x 36 мм. | руб./шт | 25100
| WAP1750 | Wi-Fi точка доступа двухдиапазонная 2.4/5 ГГц; 802.11AC, 802.11n; Высокая плотность до 100 пользователей; Антенны 2dBi 3x3, Dual band до 1750Mбит/с; Одновременно: 2.4ГГц (802.11n, 450Mбит/с), 5ГГц (802.11ac, 1300Mбит/с); RADIUS сервер до 256 у/з; 32 SSID: 2.4ГГц x 16 + 5ГГц x 16; РоЕ: IEEE 802.3at -IN / af -OUT или внешн. БП, блокировочная крышка в комплекте; 183 x 183 x 36 мм. | руб./шт | 33000
| WAP3205V3-EU0101F | Точка доступа/мост/повторитель wifi до 300 Мбит/с, на 2,4 ГГц, 802.11b/g/n, 5xRJ45 LAN 10/100 Мбит/с, 2 антенны 5 Дцб, веб интерфейс, AC 100-240В(БП в комплекте), 142х23х95 мм. | руб./шт | 2415.68
NEW | WAX510D-EU0101F | Точка доступа WiFi до 575/1200 Мбит/с, на 2.4/5 ГГц, 802.11ax/ac/n/g/b/a, 1xRJ45 LAN 10/100/1000 Мбит/с с POE, антенны 2x2 MIMO, веб интерфейс, SNMP, AC 100-240В(12 В 1.5A без БП)/PоE 17Вт, 0…+50°C; 180x180x39 мм. | руб./шт | 35137.25
NEW | WAX610D-EU0101F | Точка доступа WiFi до 575/2400 Мбит/с, на 2.4/5 ГГц, 802.11ax/ac/n/g/b/a, 1xRJ45 10/100/1000 Мбит, 1xRJ45 10/100/1000/2500 Мбит/с, антенны 2x2+4x4 MIMO с двойной диаграммой направленности, веб интерфейс, SNMP, AC 100-240В(12 В 2A без БП)/PоE 19Вт, 0…+50°C; 180x180x39 мм. | руб./шт | 43921.57
NEW | WAX630S-EU0101F | Точка доступа WiFi до 575/2400 Мбит/с, на 2.4/5 ГГц, 802.11ax/ac/n/g/b/a, 1xRJ45 10/100/1000 Мбит, 1xRJ45 10/100/1000/2500 Мбит/с, антенны 2x2+4x4 MIMO Смарт-антенна, подписки в комплекте поставки, веб интерфейс, SNMP, AC 100-240В(12 В 2A без БП)/PоE 19Вт, 0…+50°C; 180x180x39 мм. | руб./шт | 52486.27
NEW | WAX650S-EU0101F | Точка доступа WiFi до 1150/2400 Мбит/с, на 2.4/5 ГГц, 802.11ax/ac/n/g/b/a, 1xRJ45 10/100/1000 Мбит, 1xRJ45 10/100/1000/2500/5000 Мбит/с PoE, антенны 2x2+4x4 MIMO с двойной диаграммой направленности, подписки в комплекте поставки, веб интерфейс, SNMP, AC 100-240В(12 В 2.5A без БП)/PоE 31Вт, 0…+50°C; 230x235x53 мм. | руб./шт | 76862.75
| WB-24350 | Наружная точка доступа Wi‑Fi, скорость до 300 Мбит/с 2,4 ГГц 802.11b/g/n, 14 дБи направленная антенна 2xMIMO, ширина луча: 65° (гор.) / 30° (верт.), дальность до 3.5 км; 2 порта 10/100 Мбит/с, DC 12В/РОЕ инжектор питания в комплекте; -40...55°C; 260x85x45 мм | руб./шт | 3879
| WRE2206-EU0101F | Точка доступа wifi до 300 Мбит/с, на 2,4 ГГц, 802.11b/g/n, 1xRJ45 LAN 10/100 Мбит/с , антенны MIMO, веб интерфейс, AC 100-240В/POE, 55x83x78 мм. | руб./шт | 2854.9
| WRE6505V2-EU0101F | Точка доступа/мост/повторитель wifi до 300 Мбит/с, на 2,4/5 ГГц, 802.11b/g/n/a/n/ac, 1xRJ45 LAN 10/100 Мбит/с , антенны 2x2 MIMO, веб интерфейс, AC 100-240В, 55x45x77 мм. | руб./шт | 4172.4
| xxxx-B220MWB2 | Точка доступа Wi-Fi в уличном шкафу; Дальность Wi-Fi до 5 км; Внешняя антенна 12 dBi, IP54, -40 ...+50°С; 310х265х120 мм. Блок питания 24 В (AC). | руб./шт | 23800
| xxxx-B220MWX | Точка доступа Wi-Fi в уличном шкафу; Дальность 4 м; Встроенная антенна 2х10 dBi, IP54; -40 ...+50°С; 310х265х120 мм. Блок питания 24 В (AC). | руб./шт | 29900
| xxxx-B220WB2 | Опция - Электромонтажный шкаф уличного исполнения с Wi-Fi точкой доступа, блоком питания и внешней антенной 12 dB. До 5 км. | руб./шт | 23100
| xxxx-B220WX | Опция - Электромонтажный шкаф уличного исполнения блоком питания внутри, Wi-Fi точкой доступа внешнего исполнения и встроенной антенной 10 dB. До 4 км. | руб./шт | 29100
NEW | ZLT P11 XE | Мультифункциональный комплект: антенна с роутером для приема и усиления 2G/3G/4G сигнала. КУ антенны, 6 дБ;Комплектация: уличный модем, wi-fi роутер, блок питания, инструкция, крепежные элементы. Диапазон рабочих температур, °С: -20…+55 (наружный блок). | руб./шт | 11590
| ВУС-1-12(24) | Всепогодный узел связи ВУС-1-12(24). для передачи сигналов от 1 или 2-х IP-видеокамер или других цифровых устройств с Ethernet портом связи (ПОС, СКУД, автоматизация, диспетчеризация) по беспроводному каналу Wi-Fi на центральный пост наблюдения. 220 В AC ±10%, 50 Гц, Wi-Fi - 2,4 ГГц*, Дальность связи в зоне прямой видимости - до 1,2 км. Напряжение питания подключаемых видеокамер - 12/24 В DC. Максимальная мощность, подключаемых видеокамер (суммарно) - не более 36 Вт | руб./шт | 20100
| ВУС-1-220 | Всепогодный узел связи ВУС-1-220 предназначен для передачи сигналов от 1-й или 2-х IP-видеокамер или других цифровых устройств с Ethernet портом связи (ПОС, СКУД, автоматизация, диспетчеризация) по беспроводному каналу Wi-Fi на центральный пост наблюдения. 220 В AC ±10%, 50 Гц, Wi-Fi 2,4 ГГц*, Дальность связи 1,2-2 км. Напряжение питания подключаемых видеокамер 220 В AC. Обогрев (при наличии): напряжение питания/мощность 220 В AC ±10%, 50 Гц / 40 Вт, диапазон включения/отключения +10°С ±3°С / +20°С ±3°С. Диапазон рабочих температур (без обогрева / с обогревом) - 20°С /- 40°С ¸ +50°С. | руб./шт | 18450
| ВУС-1-PoE | Всепогодный узел связи ВУС-1-PoE предназначен для передачи сигналов видео и телеметрии от 1÷4-х видеокамер, передачи данных в системах безопасности (ПОС, СКУД, диспетчеризации, автоматизации) по беспроводному каналу Wi-Fi на центральный пост или сервер систем, для организации доступа к интернету в качестве точки доступа по Wi-Fi с возможностью питания от 1 до 4-х абонентов сети по PoE. 220 В AC ±10%, 50 Гц, Wi-Fi 2,4-2,48 ГГц*, Wi-Fi 20 ДБм, Питание подключаемых видеокамер/устройств PoE IEEE 802.3af/ PoE IEEE 802.3at, Максимальная мощность, подключаемых видеокамер/устройств, не более, W: -по стандарту PoE IEEE 802.3af 4х15, - по стандарту PoE IEEE 802.3at 2х30, - общий бюджет PoE 60. Обогрев (при наличии): напряжение питания/мощность 220 В AC ±10%, 50 Гц / 40 Вт диапазон включения/отключения +10°С ±3С / +20°С ±3°С. Диапазон рабочих температур (без обогрева / с обогревом) - 20°С /- 40°С ¸ +50°С. | руб./шт | 23475
4 | Удлинители Ethernet
| AVT-EOC1000 | Активный комплект одновременной передачи IP и аналогового видеосигналов по одному коаксиальному кабелю или одной витой паре до 1000 метров | руб./шт | 28782
| AVT-EOC950 | Пассивный приемопередатчик IP видеосигналов по коаксиальному кабелю до 400 метров со скоростью до 100Mbs, не требует питания | руб./шт | 3104.4
| AVT-Nano IP Active SLOC | Комплект для передачи 100Base-TX Ethernet по коаксиальному кабелю до 1000 метров с фантомным питанием. Встроенная технология Security Link Over Coax. Расстояние передачи 100Base-TX Full Duplex - до 1000м. Автоматическая Plug and Play настройка. Первый вариант питания: 12V DC на оба устройства передатчик/приемник. Второй вариант: 24В DC запитывается или приемник или передатчик. -40...+50°C; 100х95х30 мм | руб./шт | 28064.4
| AVT-Nano IP Passive | Пассивный удлинитель IP сигналов по коаксиальному кабелю до 400 метров (комплект два устройства). Скорость передачи до 100 Mb/sec. Расстояние передачи - до 400м (SAT-703). Не требует питания. Не требует настройки. Передача без задержек IP видео FullHD, UltraHD, Full4K; -40...+50°С; 85х42х50 мм. | руб./шт | 4352.4
| Clamp-307DIN | Кронштейн для установки конвертеров qBRIDGE-307x, NF-W02R на DIN рейку | руб./шт | 850
| EE01D | DVI EDID-эмулятор, поддержка функций: чтение, запись, эмуляция, передача EDID данных. Поддержка разрешений до 3840x2400, 30 Гц. Встроенный 16-и позиционный поворотный переключатель. Хранение 3х пользовательских настроек EDID. Встроенный эквалайзер для надежной передачи DVI сигнала. Вх. - DVI-I/MicroUSB (для записи EDID данных или питания). Вых. - DVI-I. Размеры (ШxВxГ): 88x30x85мм. Рабочая температура -40…+55°С. | руб./шт | 7000
| EE01H | HDMI EDID-эмулятор, поддержка функций: чтение, запись, эмуляция, передача EDID данных. Поддержка HDMI 1,4a и HDCP. Поддержка разрешений до 1080p и 4Kx2K, 30 Гц. Встроенный 16-и позиционный поворотный переключатель. Хранение 3х пользовательских настроек EDID. Встроенный эквалайзер для надежной передачи HDMI сигнала. Вх. - HDMI(A)/MicroUSB (для записи EDID данных или питания). Вых. - HDMI(A). Размеры (ШxВxГ): 88x30x85мм. Рабочая температура -40…+55°С. | руб./шт | 5600
| E-IP1(800m) | Удлинитель Fast Ethernet до 800м. (Промежуточное устройство). Устанавливается между двумя TR-IP1(800м) и дополнительно увеличивает расстояние передачи на 800м (Скорость 10 мбит/c) или 500м (скорость 100 мбит/c). Разъемы: DC2.1х5мм, 2xRJ45(10/100 Base-T, SLAN). Встроенная грозозащита 10kV; БП DC12V,1A в комплекте; -40...+80°C; 90х23х69мм. | руб./шт | 7350
| HE05BER | Приёмник HDMI по Ethernet. Позволяет передавать HDMI (1.3b, до 1080p/24bit) + Analog Audio, до 150м (CAT5e), до 180м (CAT6) совместно с передатчиком HE05BT. Можно использовать удлинитель SR01 для увеличения расстояния (без ограничения по количеству через каждые 100м). Возможно подключение нескольких передатчиков (до 16) и нескольких приёмников (до 254) через гигабитную сеть. Вх. - TRS3.5мм (IR)/RJ45/Роз.2,1х5мм (DC5V). Вых. - HDMI (A)/TRS3.5мм (Audio). 88х130х30мм. -40…+55°C. В комплекте БП DC5V (2А), ИК-приёмник, ПДУ, монтажная панель VESA (для крепления к монитору). | руб./шт | 13044
| HE05BR | Приёмник HDMI, RS232, аудио и ИК сигналов по Ethernet. Позволяет принимать HDMI (1.3b, до 1080p/32bit), Analog Audio, RS232 сигнал с расстояний до 150м (CAT5e), до 180м (CAT6). Вх. - RJ45/DB9(m)(RS232)/Роз.2,5х5,5мм(DC5V). Вых. - HDMI(A)/TRS3.5мм(Audio)/TRS3.5мм(IR). В комплекте БП DC5V(2А). Размеры (ШxВxГ): 130x30x88мм. Рабочая температура -40…+55°С. | руб./шт | 10000
| HKM01T | Дополнительный передатчик по Ethernet HDMI/USB/Audio/RS232/ ИК- до 150м (CAT5e), 180м (CAT6).HDMI 1.3b, 1080p и 1920x1200 (WUXGA), 32бит, 60Гц. Можно использовать совместно с SR01 для увеличения расстояния (без ограничения по количеству). Возможно подключение нескольких передатчиков (до 6) и нескольких приёмников (до 200) через один гигабитный коммутатор. Устройство предназначено для работы с PC и регистраторами на базе ОС Windows/Linux с драйверами для работы USB-хаба. Вх. - HDMI(A)/TRS3.5мм(Audio)/Роз.2,5х5,5мм(DC5V). Вых. - HDMI(A)/TRS3.5мм(Audio)/USB(B)/TRS3.5мм(IR)/DB9(f)(RS232)/RJ45. В комплекте БП DC 5В(2000мА) - 1шт.; -40…+55°С; 140x30x125мм. | руб./шт | 18260
| IP01 | Удлинитель Ethernet, пассивный. Расстояние передачи Ethernet сигнала по коаксиальному кабелю до 200 метров. Стандарт 802.3 10BaseT Next. 2 шт. в комплекте | руб./шт | 5149
| IP01H | Удлинитель-коммутатор Ethernet; 4 BNC входа/1 Ethernet выход; Дальность 200 метров; 10/100Base-T; 5 DC, 3 Вт; -30 … +70°C; 125х121х30 мм. Предназначен для работы с 4 передатчиками IP01. Блок питания в комплекте. | руб./шт | 8835
| IP01K | Комплект удлинителей Ethernet 4-канальный; 4 передатчика IP01, один приемник IP01H; передача Ethernet по 4 каналам в коаксиальном кабеле на расстояние 200 метров; -40 ...+45 С; 69х25х22 мм и 125х121х30 мм. БП в комплекте. | руб./компл | 23654
| IP02 | Удлинитель Ethernet по коаксиальному кабелю (комплект); Дальность 1800 м; Битрейт 50Мб/сек - 300м, 20Мб/сек - 1800м; 5 DC, 0.75А; 145х67х27 мм. В комплекте два приемопередатчика с двумя блоками питания. | руб./компл | 19384
| IP02DK | Комплект удлинителей Ethernet (VDSL), активный, приемник + передатчик. Расстояние передачи Ethernet CAT5e/6 до 1200м, RG59U 2000м. Скорость передачи данных по кабелю Cat5e/6: 50Mbps(300м), 40Mbps(600м), 20Mbps(1200м); Скорость передачи данных по кабелю RG59U: 70Mbps(200м), 40Mbps(1000м), 20Mbps(2000м); 2 режима работы: передатчик/приемник. Разъемы: Ethernet(RJ45), вх./вых. - BNC и RJ45. Питание: DC5 В/2000мA x 2шт (в комплекте); -40...+55°C; 120х110х30мм. | руб./компл | 29225
| IP02E | Удлинитель Ethernet по коаксиальному кабелю (комплект) с передачей композитного (аналогового) видеосигнала; Дальность 500 м; 10/100Base-TX; Битрейт 47 Мбит/с; 5 DC, 0.75А; 0 ...+50°С; 50х112х25 мм. В комплекте два приемопередатчика с двумя блоками питания. Позволяет интегрировать в аналоговую систему IP-камеры (для последующей модернизации) без изменения кабельной инфраструктуры. | руб./компл | 17964
| IVT-LAN9002SPE | Конвертер, для передачи данных по одной паре проводов до 1700 метров. Скорость передачи 10BASE-T1L - 10Mb/s Full Duplex, расстояние передачи по одной паре с калибром провода 14AWG - до 1700 метров, с 24AWG (UTP 3/5/6 cat.)- до 1000 метров. Порты Ethernet: 1х10BASE-T1L - однопарный клеммный разъем, 1х10BASE-T - разъем RJ-45. Предназначен для подключения удаленных сегментов Ethernet сетей, DC 12В; -40...+85°C; 65х40х25 мм. | руб./шт | 5837
| qBRIDGE-201 (36BEU201) | Мультиплексор Drop-Insert: E1 + LAN в порт E1 (framed), 220В AC | руб./шт | 29750
| qBRIDGE-201-DC (36BED201) | Мультиплексор Drop-Insert: E1 + LAN в порт E1 (framed), 220В AC/ -36-72В DC | руб./шт | 31875
| qBRIDGE-307m (34VDM307) | VDSL2 конвертер позволяют получить соединение на скорости от 100 до 80 Mbps при длине линии до 300 м. Максимальная длина линии при диаметре жилы 0.5 мм составляет 1700 м: 1 LAN, CO/CPE, профили 17a/30a, БП 12V/1А, 0~55°C, Поставляется поштучно. | руб./шт | 8925
| RA-IP4 | Удлинитель Ethernet по двухпроводной линии (MASTER-УСТРОЙСТВО) для работы с TA-IP4; Дальность 1500 м; Встроенный коммутатор на 4 порта RJ-45; Битрейт 100Мбит/с - 300м, 25Мбит/с - 1500м; 12 DC; 0 ...+50 °С; 184х146х40 мм. Блок питания в комплекте. | руб./шт | 14240
| RLN-Hi/1 | Дополнительный приёмник для комплекта TLN-Hi/1+RLN-Hi/1. Позволяет использовать режим Multicast для передачи HDMI по сети Ethernet с одного источника на множество мониторов (до 253). Разрешение до 1080p/60Гц/36бит. Вх. - RJ45/TRS3.5мм(IR/неактивен)/Роз.2,1х5мм(DC5V). Вых. - HDMI(A). В комплекте БП DC5V(1А) - 1шт. 93x74x30мм; -15…+55°С. | руб./шт | 6227
| SR01X | Повторитель Gigabit Ethernet для увеличения расстояния передачи до 120м. Возможно каскадное подключение повторителей.Порты: Вх. RJ45 (10/100/1000Base-T), DC 5В (2,5x1мм); вых. RJ45 (10/100/1000Base-T). Питание DC5В, 0.5А. Встроенная электростатическая защита ESD - 15kV. Блок питания AC 220В/DC 5В(1А) в комплекте; -40...+55°C; 48,6х24,8х91,7мм. | руб./шт | 6136
| TA-IP+RA-IP | Удлинитель Ethernet (комплект передатчик+приёмник); расстояние передачи Ethernet до 3000м по витой паре; скорость передачи 134Мбит/с(300м), 34Мбит/с(1200м), 5,7Мбит/с(2600м); передатчик вх.RJ45,вых. клм.; приёмник вх. клм., вых.RJ45; питание DC12В/4,5Вт; 0...+50С; 118х108х27 мм. | руб./компл | 19053
| TA-IP4 | Удлинитель Ethernet по двухпроводной линии (SLAVE-УСТРОЙСТВО) для работы с RA-IP4; Дальность 1500 м; Встроенный коммутатор на 4 порта RJ-45; Битрейт 100Мбит/с - 300м, 25Мбит/с - 1500м; 12 DC; 0 ...+50 °С; 184х146х40 мм. Блок питания в комплекте. | руб./шт | 14240
| TR-IP/1 | Дополнительный приемопередатчик к комплекту TR-IP/1-KIT для создания разветвленной структуры; 12 DC; -45 ...+85°С; 105х65х25 мм. Блок питания в комплекте. | руб./шт | 12494
| TR-IP/1-KIT | Удлинитель Ethernet по ЛЮБОМУ типу кабеля (включая коаксиальный): Дальность 2000 м; Битрейт 65Мбит/с - 1000м, 25Мбит/с - 2000м; 12 DC; -45 ...+85°С; 105х65х25 мм. В комплекте два приемопередатчика и два блока питания. Устройство может работать в 2-х режимах: точка-точка и точка - многоточка. Возможно подключение к линии нескольких приемопередатчиков TR-IP/1 и создания разветвленной структуры. | руб./компл | 24990
| TR-IP1(800m) | Удлинитель Fast Ethernet до 800м. (Для подключения необходимо 2 устройства). Скорость передачи - 100 мбит/c - (500м), 10 мбит/c - (800м) 5. Разъемы: DC2.1х5мм, 2xRJ45(10/100 Base-T; SLAN). Встроенная грозозащита 10kV. БП DC12В(1A) в комплекте; -40...+80 °C; 90х23х69мм. | руб./компл | 5670
| TR-IP2 | Удлинитель Ethernet по двухпроводной линии; Дальность 3000 м (технология VDSL2); Встроенный коммутатор на 2 порта RJ-45; Битрейт 90Мбит/с - 300 м, 5Мбит/с - 3000 м; 12 DC, 0.5A; 0...+50°С; 95х110х21 мм. Блок питания в комплекте. Для работы необходимо приобрести два устройства. | руб./шт | 11036
| TR-IP2PoE | Удлинитель Ethernet на 2 порта до 3000м с PoE; PoE IEEE 802.3af/at; До 30 Вт на порт; 90Мбит/с (300м), 56Мбит/с(600м), 30Мбит/с(900м), 16Мбит/с(1500м), 14Мбит/с(2000м), 8Мбит/с(2400м), 5Мбит/с(3000м); 2 режима -клиент(CPE)/сервер(CO) . Вх.-роз. 2.1х5мм(DC12V, 0.5A). Вх./вых.- RJ11(VDSL2)/клеммы(VDSL2)/RJ45(Ethernet)x2; БП DC12V(1A); 0...+50С; 137х100х27 мм. | руб./шт | 22838
| IP09CK | Удлинитель Ethernet по коаксиальному кабелю; расстояние до 1000м, включает приемник и передатчик; расстояние передачи Ethernet сигнала по коаксиальному кабелю(RG59U) на скорости 100 Мбит/с - 500м; На скорости 10 Мбит/с - 1000м; Ethernet(RJ45), вх./вых. - BNC и RJ45; DC12 В/1A x 2шт в комплекте; -40...+55°C; 49х25х98 мм. | руб./компл | 14596
| qBRIDGE-401-M (36BEM401) | Инверсный мультиплексор управляемый предназначен для соединения удаленных сегментов VLAN через транспортные сети PDH/SDH; 4 Ethernet в 4xE1, Console, AC 220В, 261х151х45 мм. | руб./шт | 44200
| qBRIDGE-401 (36BEU401) | Инверсный мультиплексор неуправляемый предназначен для соединения удаленных сегментов LAN через транспортные сети PDH/SDH; 4 Ethernet в 4xE1, DIP switch, AC 220В/ DC36-72В, 261х151х45 мм. | руб./шт | 40375
| qBRIDGE-401-AC (36BEA401) | Инверсный мультиплексор неуправляемый предназначен для соединения удаленных сегментов LAN через транспортные сети PDH/SDH; 4 Ethernet в 4xE1, DIP switch, AC 220В, 261х151х45 мм. | руб./шт | 38250
| qBRIDGE-ToP (36TOP120) | Шлюз конвертер, TDM over Packet / TDMoIP Gateway, для передачи потоков Е1 по сетям Ethernet. Количество портов E1: 1 / 4, RS-232C, Telnet, SNMP, 2 х Ethernet 10/100Base-TX (RJ-45), АС 220В, 261x151x45 мм. | руб./шт | 63750
5 | Удлинители Ethernet с PoE
| CO-PE-B25-P103v2 | PoE экстендер, Максимальная длина линии до 400м из трех экстендеров с питанием до 6Вт. Питание от линии РоЕ; IP20 -10...+45°C; 145x60x40 мм. | руб./шт | 5236
| EM1260 | Удлинитель Ethernet с POE IEEE 802.3af/at, Вход: разъем RJ-45 (PoE + Данные) -1 шт., Выход: разъем RJ-45 (PoE + Данные) – 2 шт., 10/100 Мбит/с, от -35° C до +55°С, 102х34х20 мм. | руб./шт | 2228
| EM1430 | Удлинитель Ethernet с POE, вход: IEEE802.3af/at (до 30Вт), выход: IEEE802.3af (до 15 Вт), Количество портов: PoE вход: 1 RJ-45 100 Мбит/с, PoE выход: 4 RJ-45 100 Мбит/с( жилы 1/2 (+), 3/6 (-)), Пропускная способность 1.0 Гбит/с, от -35°... +55°С; 105x93x28.5 мм. | руб./шт | 4562
| E-PoE/1 | Удлинитель Fast Ethernet с передачей РоЕ; Расстояние 200м; IEEE 802.3af/at (22 Вт); -40...+75°C; 130х48х36 мм. Не требует дополнительного питания. Увеличение расстояния передачи данных + питание на 100м. При каскадном подключении - 2 х E-Poe/1: до 300 м (до 12 Вт), 3 х E-Poe/1: до 400 м (до 6 Вт), 4 х E-Poe/1: до 500 м (До 4 Вт). | руб./шт | 5085
| E-PoE/1A | PoE удлинитель 10M/100M Fast Ethernet на 250м (до 30 Вт).Увеличение расстояния передачи данных + питание на 100м (В режиме "S" - до 250м). Совместим с оборудованием PoE IEEE 802.3af/at; 1xRJ45 (10/100 Base-T); вых 1xRJ45 (10/100 Base-T). Выходной порт имеет возможность выбора метода подачи PoE (A, B, A+B); питания PoE/ от блока питания. DC 12-56В(30 Вт); 88x25x60 мм; -10...+55°C. | руб./шт | 3445
| E-PoE/1G | PoE удлинитель 10/100/1000M Gigabit Ethernet до 500м (до 22W).Увеличение расстояния передачи данных + питание на 100м. При каскадном подключении - 2 x E-Poe/1G: до 300м (до 12W), 3 x E-Poe/1G: до 400м (до 6W), 4 x E-Poe/1G: до 500м (До 4W). Соответствует стандартам PoE IEEE 802.3af/at. Автоматическое определение PoE устройств. Порты: вх.- GE (10/100/1000 Base-T), вых.- GE (10/100/1000 Base-T). Не требует дополнительного питания. Размеры: 130 x 48 x 36 мм. Рабочая температура: -40...+75 гр. С. | руб./шт | 6768
| E-PoE/1GW | Уличный PoE удлинитель 10/100/1000M Gigabit Ethernet до 500м (до 22W). Степень защиты - IP65. Увеличение расстояния передачи данных + питание на 100м. При каскадном подключении - 2 x E-Poe/1GW: до 300м (до 12W), 3 x E-Poe/1GW: до 400м (до 6W), 4 x E-Poe/1GW: до 500м (До 4W). Соответствует стандартам PoE IEEE 802.3af/at. Автоматическое определение PoE устройств. Порты: вх.- FE (10/100/1000 Base-T), вых.- FE (10/100/1000 Base-T). Не требует дополнительного питания. Размеры: 190 x 48 x 38 мм. Рабочая температура: -40...+75 гр. С. | руб./шт | 10410
| E-PoE/1W | Уличный PoE удлинитель 10M/100M Fast Ethernet до 500м (до 22W). Степень защиты - IP65. Увеличение расстояния передачи данных + питание на 100м. При каскадном подключении - 2 x E-Poe/1: до 300м (до 12W), 3 x E-Poe/1: до 400м (до 6W), 4 x E-Poe/1: до 500м (До 4W). Соответствует стандартам PoE IEEE 802.3af/at. Автоматическое определение PoE устройств. Порты: вх.- FE (10/100 Base-T), вых.- FE (10/100 Base-T). Не требует дополнительного питания. Размеры: 190 x 48 x 38 мм. Рабочая температура: -40...+75 гр. С. | руб./шт | 8028
| E-PoE/2GW | Уличный PoE удлинитель 10/100/1000M Gigabit Ethernet до 500м (до 22W) со встроенной грозозащитой 6kV. Степень защиты - IP65. Увеличение расстояния передачи данных + питание на 100м. При каскадном подключении - 2 x E-Poe/1GW: до 300м (до 12W), 3 x E-Poe/1GW: до 400м (до 6W), 4 x E-Poe/1GW: до 500м (До 4W). Соответствует стандартам PoE IEEE 802.3af/at. Автоматическое определение PoE устройств. Порты: вх.- FE (10/100/1000 Base-T), вых.- FE (10/100/1000 Base-T). Не требует дополнительного питания. Размеры: 190 x 48 x 38 мм. Рабочая температура: -40...+75 гр. С. | руб./шт | 9180
| E-PoE/2W | Уличный PoE удлинитель 10M/100M Fast Ethernet до 500м (до 22W) со встроенной грозозащитой 6kV. Степень защиты - IP65. Увеличение расстояния передачи данных + питание на 100м. При каскадном подключении - 2 x E-Poe/1: до 300м (до 12W), 3 x E-Poe/1: до 400м (до 6W), 4 x E-Poe/1: до 500м (До 4W). Соответствует стандартам PoE IEEE 802.3af/at. Автоматическое определение PoE устройств. Порты: вх.- FE (10/100 Base-T), вых.- FE (10/100 Base-T). Не требует дополнительного питания. Размеры: 220 x 48 x 38 мм. Рабочая температура: -40...+75 гр. С. | руб./шт | 9228
| Ext/POE (IP66) | Удлинитель Fast Ethernet с передачей PoE; Расстояние 200м; IEEE 802.3af/at (22 Вт); -25...+55°C; 185х45х45 мм. Не требует дополнительного питания. Увеличение расстояния передачи данных + питание на 100м. | руб./шт | 6578
| IP01P | Комплект для передачи сигнала Ethernet и питания (PoE) по коаксиальному кабелю RG6 до 300м; IEEE802.3at/af; Максимальная мощность на выходе: 300м/15Вт, 200м/18Вт, 100м/20Вт; 10/100Мбит/с; -40…+55°C; 67x87x27мм. Питание от источника PoE. Позволяет использовать коаксиальную кабельную инфраструктуру для подключения IP-камер. | руб./компл | 16562
| IP02EP | Комплект (передатчик + приёмник) для передачи сигнала Ethernet (VDSL) и питания по одному коаксиальному кабелю до 500м; 10/100Base-TX; Битрейт 47 Мбит/с; 48 DC, 0.75А; 0 ...+50°С; 50х112х25 мм. В комплекте два приемопередатчика с двумя блоками питания, передатчик может быть запитан по PoE. Позволяет интегрировать в аналоговую систему IP-камеры (для последующей модернизации) без изменения кабельной инфраструктуры. | руб./компл | 20121
| IP04x | Удлинитель локальной сети по витой паре с поддержкой High PoE; Дальность 120 м (18,84 Вт), 480 м при цепочке из трех ус-в (5,52 Вт); 10/100/1000Base-T; IEEE 802.3at /af; 2 х RJ45; 0 …+50°С; 67x110x27 мм. | руб./шт | 9538
| IP04X-SO | Уличный удлинитель локальной сети по витой паре с поддержкой High PoE; Дальность 120 м (18,84 Вт); При каскадном подключении до 480м (до 5.52Вт); 10/100/1000Base-T; IEEE 802.3af/at; IP65; -40...55°С; 165x85x55 мм | руб./шт | 11506
| IP07M | Удлинитель Ethernet и питания по любому двухжильному кабелю каскадируемый до 500м (без питания до 1500м); 12 В, 1 А; Битрейт 73Мбит/с; Питание DC 24...56 В; -40...+55°C; 88х110х30 мм. Поддерживает каскадное подключение, а так же топологии «звезда» и «кольцо». Максимум 5 устройств IP07M в линии. Каскадно подключенные IP07M могут питаться от линии. | руб./шт | 11044
| NRP-112PR (63P1G311) | Удлинитель: 2 Ethernet 10/100/1000T + PoE 30Вт, 1 PD/ 1 PSE, 0...50°C | руб./шт | 4930
| NRP-162PRi (63P2GE29) | Удлинитель: 3 Ethernet 10/100 + 2 PoE 72/60/30Вт, 1 PD/ 2 PSE, -40~60°C. | руб./шт | 12070
| NRP-172PRi (63P2GE69) | Удлинитель: 3 Ethernet 10/100/1000T + PoE 72Вт/60Вт/30Вт, встроенный бустер, -40...+65°C | руб./шт | 20400
| PT-01 | Пассивный комплект для передачи PoE по кабелю Cat 5e; напряжение до 48 В; (по свободным парам)НЕСТАНДАРТИЗИРОВАННЫЙ; -35 до +45°C; 65x25x25 мм. Кабель 20 см. Передача осуществляется по свободным парам. | руб./шт | 198
| RVi-1NE-P10 | Удлинитель Ethernet c PoE; Дальность передачи сигнала: 100 м; -40...+75°С; 103 х 82 х 25 мм; Вес: 195 г; Грозозащита: 2кВ (IEC61000-4-5) | руб./шт | 7990
| SW-8030/WD | Уличный PoE коммутатор/ удлинитель Gigabit Ethernet на 3 порта; 2хGE (10/100/1000 Base-T) с PoE (до 25 Вт 802.3af/at/bt) + 1xGE (10/100/1000 Base-T) Uplink с поддержкой питания по PoE (Входная мощность до 60 Вт). Автоматическое определение PoE устройств. Суммарная выходная мощность PoE до 50 Вт. Питание: Uplink (до 60 Вт); IP66; 230x40x90 мм; -40...+75°С. | руб./шт | 12600
| TR-IP1PoE(500m) | Удлинитель PoE (VDSL) до 500м (Комплект передатчик + приемник) по коаксиальному кабелю RG59 (RG6), телефонному, силовому кабелю. Расстояние передачи данных - 600м; Скорость передачи - 100 мбит/c. Мощность PoE на расстоянии 300м - 27Вт; На расстоянии 500м - 17Вт (802.3af/at). Автоматическое определение PoE устройств. 1xRJ45 (10/100 Base-T), 2x клм. питание (DC 12-56В); 2xклм. (VDSL) ; Порты приемника: вх. - 2 x клм. (VDSL); 2 x клм. питание (DC 12 В) вых. - 1xRJ45 (10/100 Base-T + PoE); DC 12-56 В; приемника - DC 12 В. Рекомендуемое напряжение питания при передаче PoE - DC 55В. Блок питания в комплект не входит; 26x26x123 мм; -20...+60°C. | руб./компл | 26250
| УЛИ-ЕП | Удлинитель сети Ethernet и PoE на 100 м; 10/100 BASE-TX; Возможно увеличение расстояния до 300 или 400 метров при подключении 2 или 3 изделий соответственно. 12-57 DC, 2,5 Вт; -40°С ...+50°С; 89х58х35 мм. Крепление на DIN-рейку. | руб./шт | 9532.5
| DH-PFT1300 | Удлинитель Fast Ethernet с передачей РоЕ для 2х камер; Расстояние 100м; 1 порт входной с РОЕ, 2 порта RJ-45 для подключения 2х камер до 8Вт каждая, IEEE 802.3af/at; 79×52×23 мм. До 2х устройств в линию! | руб./шт | 3790
| GF-AC111 | Удлинитель Ethernet с POE до 120 м IEEE 802.3af, вход/выход: RJ45 1x10/100Мб/с, напряжение питания 48В DC, входная мощность 13 Вт, выходная мощность 12.2 Вт, каскадное подключение до 4-х устройств, на расстояние до 600м до 6Вт, 0° C ... +40°С, 75х37х27 мм. | руб./шт | 1680
| IP08P | Приёмник Ethernet и питания PoE 8-канальный, работает совместно с IP01P до 8 устройств, максимальное расстояние передачи по коаксиальному кабелю RG6U до 300м. Позволяет использовать коаксиальную кабельную инфраструктуру для подключения IP-камер. Максимальная мощность на выходе: 300м/15Вт, 200м/18Вт, 100м/20Вт, Ethernet 10/100Мбит/с, вход: RJ45x8, выход: BNCx8, питание от источника PoE: PoE коммутатор или PoE инжектор IEEE 802.3af/at, монтаж в стойку 19", -40…+55°C, 483x44x75.5мм. | руб./шт | 52928
6 | Инжекторы и сплиттеры PoE
| 24W/POE | Инжектор PoE; 220 АС/РоЕ; 24 Вт; IEEE 802.3af; 0 …+40 °С; 113х55х30 мм. | руб./шт | 1501.5
| 30W/1Gb/POE+ | Инжектор PoE+; 220 АС/РоЕ; 30 Вт; -40 …+50 °С; 145х60х40 мм. | руб./шт | 2216.5
| LAS30-57CN-RJ45 30Вт | Инжектор PoE; IEEE 802.3 af/at; 30 Вт; Gigabit Ethernet; -20 …+60°С; 185х70.8х37 мм. | руб./шт | 10390
| 60W/1Gb/POE+ | Инжектор PoE+; 220 АС/РоЕ; подключение по мет. A 1,2(-) 3,6(+) 30Вт/ подключение по мет. B 4,5(+) 7,8(-) 30 Вт; 0 …+40 °С; 113х55х30 мм. | руб./шт | 5055.05
| LAS60-57CN-RJ45 60Вт | Инжектор PoE; IEEE 802.3 af/at; 60 Вт; Gigabit Ethernet; -20 …+60°С; 185х70.8х37 мм. | руб./шт | 17190
| 90W/1Gb/POE+ | Инжектор PoE+; 220 АС/РоЕ; 1,2(-) 3,6(+) 4,5(+) 7,8(-) 90 Вт; 0 …+45 °С; 178х80х46 мм. | руб./шт | 6749.6
| AVT-Nano PoE Passive | Пассивный инжектор PoE для обеспечения питанием IP видеокамер с поддержкой PoE на расстояние до 150 метров по кабелю UTP Cat 5. Используемые контакты в кабеле: данные - 1, 2, 3, 6; питание - 4, 5, 7, 8. Напряжение PoE - до 57В (блок питания приобретается отдельно); 0...+50°С; 85х42х50 мм. | руб./шт | 234
| BOLID PI-01 | PoE-инжектор 10/100/1000 Base-T, RJ-45; high PoE 60W IEEE 802.3at; -30°C…+65°C | руб./шт | 5098.32
| CN-PoE/G | Конвертер методов PoE; Поддерживаемые методы: A (1,2(+); 3,6(-)); B (4,5(+), 7,8(-)); Направления конвертации: A <=> B; Максимальная мощность PoE 30 Вт; Порты Gigabit Ethernet (10/100/1000 Base-T); -40...+75С; 48 x 36 x 130 мм. | руб./шт | 562
| CN-PoE24/G | PoE-конвертер Gigabit Ethernet 48V в 24V. Порты: вх. - RJ45(10/100/1000 Base-T, IEEE 802.3af/at), вых. - кабель RJ45(10/100/1000 Base-T, 24V 1A). Входное напряжение: DC36-57В. Методы PoE: вх. - A(1,2(+);3,6(-)) и B(4,5(+);7,8(-)), вых.- B(4,5(+);7,8(-)). Предназначен для подключения Wi-Fi точек доступа к PoE оборудованию. 0...+50°C. 22x22x100 мм. Длина кабеля - 15см. | руб./шт | 1786
| CO-PJ-1G15-P204 | Уличный гигабитный PoE Инжектор, Возможно удлинение линии Ethernet на дополнительные 100 метров. AC 220 В; -40...+55°C; 175x80x70 мм. | руб./шт | 4934
| CO-PJ-1G30-P203 | Гигабитный PoE Инжектор, Возможно удлинение линии Ethernet на дополнительные 100 метров. AC 220 В; 0...+55°C; 118x60x38 мм. | руб./шт | 2639
| CO-PSI-P304 | PoE сплиттер, предназначен для разделения питающего напряжения и данных, передаваемых по Ethernet. Разделение PoE линии на линию Ethernet и линию DC. PoE вход IEEE802.3af (до 15,4Вт). Выходы DC - 12В/5В (выбирается переключателем) до 14,4Вт и выход Ethernet со скоростью передачи 10/100 Мбит/с. Питание от PoE линии. 80х76х25 мм. | руб./шт | 2064
| Tfortis FSE-2C | РоЕ инжектор 2-х канальный (НЕ КОММУТАТОР); 2 сквозных порта RJ-45 с PoE мощностью по 15.4 Вт на порт (IEEE802.3af);187…242 АС; -45...+40°C; 130х42х137 мм. Инжектор предназначен для питания по PoE 2-х камер, установленных в термокожухи TFortis TH-01, TH-02 или ТН-03 ("гибридный PoE": 802.3af + разработка производителя). | руб./шт | 10900
| Tfortis FSE-2G+ | Инжектор HighPoE 2-х канальный (НЕ КОММУТАТОР); 2 сквозных порта RJ-45 10/100/1000 Мбит/с с РоЕ мощностью по 30 Вт на порт, суммарно 80 Вт (IEEE802.3at);187…242 АС, 80 Вт; -40...+50°C; 90х42х160 мм. Имеет возможность запитать одну PTZ камеру мощностью 60 Вт. | руб./шт | 12800
| Tfortis FSE-4B | РоЕ инжектор 4-х канальный (НЕ КОММУТАТОР); IEEE802.3af; Мощность на порт/Суммарная мощность - 15.4/50 Вт; 220 АС; -15 до +40°C; 130х42х137 мм. | руб./шт | 8000
| GF-AC102 | Инжектор PoE одноканальный, 10/100Mб/с; напряжение питания 96…264 В, выходное напряжение 52 В, выходной ток 500 мА, 26 Вт, -10...+50°С, 115х50х31 мм. | руб./шт | 1840
| GF-AC12 | Сплиттер POE для питания сетевых устройств, не поддерживающих технологию PoЕ; IEEE 802.3af; 10/100 Мб/с; входное напряжение питания: 40-48В, выходное напряжение питания: DC12В/2А; 15 Вт; метод А, End-Span: 1/2(+) и 3/6 (–), метод B, Mid-Span: 4/5(+) и 7/8 (–); 0°... +40°C; 81х52х24 мм. | руб./шт | 456
| GL-PE-SPL-AF-F | Сплиттер PoE 1 канальный 10/100 ; 15.4/30 Вт; DC OUT 12/5 В, IEEE 802.3af; 0...+40°C; 80,8x76x25 мм. | руб./шт | 677
| IG1 (30Вт) | POE инжектор Стандарт IEEE 802.3af/at, скорость соединения 10/100/1000 Мбит. Питание AC 100-240В, от -10°C до +70°C | руб./шт | 2092
| IP05S | Сплиттер PoE; IEEE 802.3af (12.95Вт); Выход 5 DC, 2А/12 DC, 1А; 10/100/1000Base-T; -40...+55 °С; 87x67x27 мм. | руб./шт | 2310
| IP06I | Инжектор PoE; IEEE 802.3at (25Вт) и IEEE 802.3af (15,5Вт); 10/100/1000Base-T; -40...+55 °С; 117.7x117x36 мм. | руб./шт | 8496
| IP06S | Сплиттер HighРоЕ; IEEE 802.3at; Выход 5 DC, 3.6А/12 DC, 1.8А; 10/100/1000Base-T; 0...+55 °С; 113.5x117x36 мм. | руб./шт | 5080
| IP06S60-12 | PoE-сплиттер. Обеспечивает разделение питающего напряжения и данных, передаваемых по Ethernet от инжектора PoE. Совместим со стандартами IEEE 802.3af/at. Поддержка скорости 10/100/1000Base-T. Вх. - RJ45(PoE). Вых. - RJ45/Клм.(2pin)(DC 12В). Максимальная выходная мощность 60Вт (DC12В/5000мA); 109.6x30x109.7мм; -40…+55°С. | руб./шт | 14599
| Midspan-1/151 | Инжектор PoE сетевой; IEEE 802.3af; 15.4 Вт; 10/100Base-T; 100-240 АС; -10...+40°C; 90х72х46 мм. Устанавливается в электрическую розетку. | руб./шт | 1817
| Midspan-1/151A | Инжектор PoE; НЕСТАНДАРТИЗИРОВАННЫЙ; (15 Вт); Fast Ethernet; 220 AC; -10 ...+40°С; 90х72х46 мм. Устанавливается на электрическую розетку. | руб./шт | 858
| Midspan-1/151G | Инжектор PoE сетевой; IEEE 802.3af; 15.4 Вт; 10/100/1000 Base-T; 100-240 АС; -10...+40°C; 83x31x45 мм. Устанавливается в электрическую розетку. | руб./шт | 2145
| Midspan-1/151GA | Инжектор PoE сетевой; IEEE 802.3af; 15.4 Вт, конт. 4,5(+), 7,8(-); 10/100/1000 Base-T; 100-240 АС; -10...+40°C; 83x31x45 мм. Устанавливается в электрическую розетку. | руб./шт | 1015
| Midspan-1/300G | Инжектор PoE; IEEE 802.3 af/at; 30 Вт; Gigabit Ethernet; -10 …+45°С; 166х88х51 мм. | руб./шт | 3535
| Midspan-1/300GA | Midspan-1/300GA PoE-инжектор. Мощность PoE - до 30Вт. Напряжение PoE - 48В. (конт. 4,5 (+); 7,8 (-)), Gigabit Ethernet. Совместим с оборудованием PoE IEEE 802.3af/at. Порты: вх. - RJ45 (GE, 10/100/1000 Base-T), вых. - RJ45(GE + PoE); 100-240AC В; 150x38x65 мм; -10 ... +50 °C | руб./шт | 1670
| Midspan-1/302GM | Управляемый PoE-инжектор Gigabit Ethernet на 1 порт; . Автоматическое определение PoE устройств. Мощность PoE на порт - до 30 Вт(802.3af/at); Вх. - 1xRJ45 (10/100/1000 Base-T), вых. - 1xRJ45(10/100/1000 Base-T, PoE, IEEE 802.3af/at), 1xRJ45 Порт управления. Web интерфейс; AC 100-240 В. Встроенный БП; 83x44x172 мм; -10...+45°C. | руб./шт | 4495
| Midspan-1/303G | Промышленный гигабитный инжектор PoE; IEEE 802.3af/at; 30 Вт; 10/100/1000Base-T; 48-56 DC; -40 ... +75 °С; 103,5x32x81,5 мм; Монтаж на DIN-рейку. | руб./шт | 10012
| Midspan-1/30WG | Уличный PoE-инжектор. Соответствует стандартам PoE IEEE 802.3af/at. (конт. 1,2(+); 3,6(-)). Автоматическое определение PoE устройств. Мощность PoE - до 30W. Gigabit Ethernet. Порты: GE (10/100/1000 Base-T), GE (10/100/1000 Base-T) с поддержкой PoE (IEEE 802.3af/at). Питание 220V(клеммы под винт). Корпус из поликарбоната с классом защиты IP65. -40…+45°С. 240x60x120мм. | руб./шт | 8471
| Midspan-1/650G | Инжектор РоЕ Midspan-1/650G Gigabit Ethernet, мощностью на порт до 65Вт, совместим с оборудованием PoE IEEE 802.3af/at/bt; напряжение PoE - 55В конт. 1,2,4,5(+), 3,6,7,8(-); порты: вх. - 1 x RJ45 10/100/1000 Base-T, вых. 1 x RJ45 10/100/1000 Base-T; встроенная грозозащита 3кВ; AC100-240В; -10...+65°С; 60x40x120мм. | руб./шт | 4435
| Midspan-1/650GA | Инжектор РоЕ Midspan-1/650GA Gigabit Ethernet, мощностью на порт до 65Вт, совместим с оборудованием PoE IEEE 802.3af/at/bt; напряжение PoE - 52В конт. 1,2,4,5(+), 3,6,7,8(-); порты: вх. - 1 x RJ45 10/100/1000 Base-T, вых. 1 x RJ45 10/100/1000 Base-T; встроенная грозозащита 3кВ; AC100-240В; -10...+65°С; 60x40x120мм. | руб./шт | 2676
| Midspan-1/652G | Инжектор PoE Gigabit Ethernet на 1 порт; 1xRJ45(10/100/1000 Base-T), 1xRJ45(10/100/1000 Base-T, PoE, IEEE 802.3af/at/bt) до 65Вт; встроенная грозозащита 3кВ; AC100-240В; 70x35x180мм; -10...+65°С. | руб./шт | 6332
| Midspan-1/902G | PoE-инжектор Gigabit Ethernet. Мощность PoE на порт - до 90Вт. AC100-240В; -5...+55°C; 70x35x180 мм. | руб./шт | 11236
| Midspan-1/903G | Промышленный гигабитный PoE-инжектор; IEEE 802.3af/at/bt; до 90 Вт; 10/100/1000Мбит/с; питание: DC50-57В(100Вт) БП в комплект НЕ входит, выход DC 52-57В; монтаж на DIN-рейку или на стену; грозозащита 6кВ; -40 ... +80 °С; 30x105x89 мм. | руб./шт | 14501
| Midspan-1/903G(Booster) | Промышленный гигабитный PoE-инжектор; IEEE 802.3af/at/bt; до 90 Вт; 10/100/1000Мбит/с; питание: DC12-57В(120Вт) БП в комплект НЕ входит, выход DC 52-57В; монтаж на DIN-рейку или на стену; грозозащита 6кВ; -40 ... +80 °С; 30x105x89 мм. | руб./шт | 16832
| Midspan-1/P1 | Пассивный PoE-инжектор/PoE-сплиттер. Предназначен для питания оконечных сетевых устройств. Напряжение PoE - до 57V(конт. 4,5 (+), 7,8 (-)). Fast Ethernet. Максимальный ток - 1A. Порты: вх./вых. - RJ45(FE, 10/100 Base-T)/роз.2.1*5.5мм(DC). Не требует питания. Размеры: 76 x 27 x 20 мм. Рабочая температура -40 ... +70°C. | руб./шт | 267
| Midspan-1/PW | Уличный пассивный PoE-инжектор/PoE-сплиттер. Предназначен для питания оконечных сетевых устройств. Напряжение PoE - до 57V(конт. 4,5 (+), 7,8 (-)). Fast Ethernet. Максимальный ток - 1A. Порты: 1хFE (10/100 Base-T)/роз.2.1*5.5мм(DC) (в комплекте переходник на клеммы под винт), 1хFE (10/100 Base-T) с поддержкой PoE. Не требует питания. Корпус из поликарбоната с классом защиты IP65. -40…+70°С. 115x55x90мм. | руб./шт | 4059
| Midspan-12/180RGM | Управляемый PoE-инжектор Gigabit Ethernet на 12 портов. Соответствует стандартам PoE IEEE 802.3af/at. Автоматическое определение PoE устройств. Мощность PoE на порт - до 30Вт. Суммарная мощность PoE - до 180Вт. Вх. - 12 x RJ45 (10/100/1000 Base-T), вых. - 12 x RJ45(10/100/1000 Base-T, PoE, IEEE 802.3af/at), 1 x RJ45 Порт управления. Web интерфейс; 100-240AC В.; Встроенный БП; Монтаж в 19" стойку, крепление в комплекте; 440x44x200мм; -10...+45°C | руб./шт | 27236
| Midspan-12/P | Пассивный PoE-инжектор Fast Ethernet на 12 портов. Предназначен для питания оконечных сетевых устройств. Напряжение PoE - до 57V(конт. 4,5 (+), 7,8 (-)). Максимальный ток на каждый порт - 650 мА. Защита портов от коротких замыканий.. Порты: вх. - 12 х RJ45(FE, 10/100 Base-T)/роз.2.1*5.5мм(DC), вых. - 12 х RJ45(FE+PoE, 10/100 Base-T). Блок питания в комплект не входит. Металлический корпус. Монтаж в 19" стойку. Размеры: 482,6 x 44,3 x 25 мм. Рабочая температура -40 ... +70°C. | руб./шт | 4306
| Midspan-16/250RG | PoE-инжектор Gigabit Ethernet на 16 портов; IEEE 802.3af/at; Автоматическое определение PoE устройств; Мощность PoE на порт - до 30 Вт; Суммарная мощность PoE - до 250 Вт; 100-240 AC; -10...+45C; 440x44x200 мм. Монтаж в 19" стойку, крепление в комплекте. | руб./шт | 28257
| Midspan-16/250RGM | Управляемый PoE-инжектор Gigabit Ethernet на 16 портов. Соответствует стандартам PoE IEEE 802.3af/at. Автоматическое определение PoE устройств. Мощность PoE на порт - до 30Вт. Суммарная мощность PoE - до 250Вт. Вх. - 16 x RJ45 (10/100/1000 Base-T), вых. - 16 x RJ45(10/100/1000 Base-T, PoE, IEEE 802.3af/at) 1 x RJ45 Порт управления. Web интерфейс. Питание: 100-240AC B. Встроенный БП. Монтаж в 19" стойку, крепление в комплекте; 440x44x200мм; -10...+45 °C | руб./шт | 31604
| Midspan-2/602G | PoE-инжектор на 2 порта гигабитный; IEEE 802.3af/at; до 60 Вт; на порт - до 30Вт, вход/выход 2xRJ45 10/100/1000Мбит/с; AC100-240В, встроенный БП; -10 ... +45 °С; 83x44x172 мм. | руб./шт | 6300
| Midspan-24/370RG | PoE-инжектор Gigabit Ethernet на 24 порта; IEEE 802.3af/at; Автоматическое определение PoE устройств; Мощность PoE на порт - до 30 Вт; Суммарная мощность PoE - до 370 Вт; 100-240 AC; -10...+45C; 440x44x200 мм. Монтаж в 19" стойку, крепление в комплекте. | руб./шт | 35158
| Midspan-24/370RGM | Управляемый PoE-инжектор Gigabit Ethernet на 24 порта. Соответствует стандартам PoE IEEE 802.3af/at. Автоматическое определение PoE устройств. Мощность PoE на порт - до 30Вт. Суммарная мощность PoE - до 370Вт. Вх. - 24 x RJ45 (10/100/1000 Base-T), вых. - 24 x RJ45(10/100/1000 Base-T, PoE, IEEE 802.3af/at), 1 x RJ45 Порт управления. Web интерфейс. Питание: 100-240AC В. Встроенный БП. Монтаж в 19" стойку, крепление в комплекте; 440x44x350мм; -10...+45°C | руб./шт | 41402
| Midspan-8/150RG | PoE-инжектор Gigabit Ethernet на 8 портов; IEEE 802.3af/at; Автоматическое определение PoE устройств. Мощность PoE на порт - до 30 Вт; Суммарная мощность PoE - до 150 Вт; 100-240 AC; -10...+45C; 270x44x180 мм. Монтаж в 19" стойку, крепление в комплекте. | руб./шт | 16580
| Midspan-8/150RGM | Управляемый PoE-инжектор Gigabit Ethernet на 8 портов. Соответствует стандартам PoE IEEE 802.3af/at. Автоматическое определение PoE устройств. Мощность PoE на порт - до 30Вт. Суммарная мощность PoE - до 150Вт. Вх. - 8 x RJ45 (10/100/1000 Base-T), вых. - 8 x RJ45(10/100/1000 Base-T, PoE, IEEE 802.3af/at),1 x RJ45 Порт управления. Web интерфейс. 100-240AC В. Встроенный БП. Монтаж в 19" стойку, крепление в комплекте; 320x44x180мм; -10...+45 °C | руб./шт | 18969
| Midspan-8/P | Пассивный PoE-инжектор Fast Ethernet на 8 портов. Предназначен для питания оконечных сетевых устройств. Напряжение PoE - до 57V(конт. 4,5 (+), 7,8 (-)). Максимальный ток на каждый порт - 650мA. Порты: вх. - 8 х RJ45(FE, 10/100 Base-T)/роз.2.1*5.5мм(DC), вых. - 8 х RJ45(FE+PoE, 10/100 Base-T). Блок питания в комплект не входит. Пластиковый корпус. Размеры: 175 x 37 x 20 мм. Рабочая температура -40 ... +70°C. | руб./шт | 1229
| MX-225 (2021г) | Универсальный проходной PoE-сплиттер(5 контактов); Выходное напряжение 12 DC (200 мА); Предназначен для питания внешних микрофонов от PoE-питания IP-камеры; Устанавливается в разрез Ethernet-кабеля, идущего к IP-камере; Поддерживает стандарты 802.3af и 802.3at по методу A и методу B; 27...51 DC; IP20; 86х19х19 мм. | руб./шт | 1951
| NBLP-151 | Инжектор PoE сетевой; IEEE 802.3af; 15 Вт; 10/100Base-T; 100-240 АС; 0...+40°C; 90х72х46 мм. Устанавливается в электрическую розетку. | руб./шт | 790
| NIP-171PG (62P1IG70) | PoE-инжектор 10/100/1000M 802.3at, 2x36=72 Вт, 48-56В DC, -40...+75°C | руб./шт | 9775
| NIP-191PG (62P1IG95) | Ultra PoE-инжектор 10/100/1000M 95 Вт, БП 48-56В DC, -40...+75°C | руб./шт | 11050
| NIP-404PG (62P4IG30) | PoE-инжектор 4 10/100/1000M 802.3at/af 30 Вт, БП 48-56В DC внешний, 0…+50°C | руб./шт | 9350
| NSBon-47 (PP24V24W) | Конвертер PoE, вход 802.3af/at/bt PoE ¦ выход 24В Passive PoE. | руб./шт | 1657.5
NEW | PND-S12 Ultra | POE сплиттер; IEEE 802.3af; 10/100 Мбит/с; вход/выход LAN RJ45; 12В/1А; 100Мбит/с до 500 м кат 5e, 10Мбит/с до 800м кат. 6,предназначен для работы совместно с коммутаторами серии Ultra; встроенная грозозащита 6кВ; 0...+40; 98x60x26 мм. | руб./шт | 4341
| PoE Splitter/2 | POE сплиттер; IEEE 802.3af; 10/100Mbps; Метод A/B; 12В/1А; 12 Вт; Встроенная грозозащита - 4кВ; 0...+40; 80x31x26 мм. | руб./шт | 1087
| PoE Splitter/2W | Уличный PoE-сплиттер Fast Ethernet( IEEE 802.3af). Предназначен для питания оконечных сетевых устройств, не поддерживающих PoE. Порты: вх. - RJ45(10/100 Base-T), вых. - кабель RJ 45(10/100 Base-T)/штекер 5.5x2.1 мм. Входное напряжение: DC 42-57В. Выходное напряжение: DC 12В/1A; IP66; 85x27x30 мм. Длина кабеля - 10см; -40 ... +60°C. | руб./шт | 1418
| PoE Splitter/3 | PoE-сплиттер Fast Ethernet. Соответствует стандартам PoE IEEE 802.3af/at. Предназначен для питания оконечных сетевых устройств, не поддерживающих PoE. Порты: вх. - RJ45(10/100 Base-T, IEEE 802.3af/at), вых. - кабель RJ-45(10/100 Base-T)/штекер 5.5x2.1 мм. Входное напряжение: DC 36-57В. Выходное напряжение: DC12В/2A. Встроенная защита от перенапряжения, короткого замыкания; 80x31x26 мм. Длина кабеля - 12см; -25 ... +75°C. | руб./шт | 1197
| PoE Splitter/G2 | PoE-сплиттер Gigabit Ethernet с функцией выбора напряжения на 5/9/12/18В. Соответствует стандартам PoE IEEE 802.3af/at. Предназначен для питания оконечных сетевых устройств, не поддерживающих PoE. Порты: вх. - RJ45(10/100/1000 Base-T, IEEE 802.3af/at), вых. - RJ45(10/100/1000 Base-T)/штекер (DC5В(3А), 9В(2,5A), 12В(2A), 18В(1,6A). Переключатель выходного напряжения; 0 ... +40°C; 73x30x78мм. | руб./шт | 3004
NEW | POE12-30W-EU0101F | Инжектор PoE сетевой; IEEE 802.3af/at; 30 Вт; 100/1000/2500 Мбит/с; 100-240В АС; -10...+40°C; 140х45х30 мм. | руб./шт | 4392.16
NEW | POE12-60W-EU0101F | Инжектор PoE сетевой; IEEE 802.3af/at/bt; 60 Вт; 100/1000/2500/5000 Мбит/с; 100-240В АС; -10...+40°C; 140х65х38 мм. | руб./шт | 5490
| PoE-21-I | PoE-21-I Инжектор предназначен для питания по сети Ethernet IP-камер или другого оборудования, поддерживающего стандарты технологии PoE IEEE 802.3af, IEEE 802.3at.Инжектор обеспечивает при использовании кабеля категории 5e доставку не менее 25 Вт мощности на дальность до 100 м. 220 VAC/0.2A, 50 Гц, вых. напряж. 50 В, Максимальная выходная мощность: 30 Вт. IP20; 185,7х95,5х53 мм., t=-25°С до +50°С. | руб./шт | 8872.5
| PoE-24-I | Инжектор PoE 4-х канальный; IEEE 802.3af/at; 33 Вт на канал; Суммарно 135 Вт; 220 АС; -25...+50°C; 225х165х65 мм. | руб./шт | 19987.5
| PoE-34-I | РоЕ инжектор 4-х канальный предназначен для питания по сети Ethernet IР-камер или другого оборудования, PoE IEEE 802.3af, IEEE 802.3at, суммарная выходная мощность 135 Вт, мощность на каждый канал 33 Вт, на 35мм DIN-рейку, 57 В DC / 140 Вт, -25 °С… +50 °С, 45х85х127 мм. | руб./шт | 14032.5
| PPK-11 | Пассивный комплект для передачи PoE по кабелю Cat 5e; Любое напряжение до 57 В; НЕСТАНДАРТИЗИРОВАННЫЙ; 0 ... +40°C; 40х19х19 мм. Кабель 20 см. Передача осуществляется по свободным парам. | руб./компл | 488
| PSE-PoE.220AC/15VA (2039) | Инжектор Power over Ethernet (PoE); 1 порт; U-пит.100...250 В; U-вых.48...48,5 В; I-вых.0,32 А; P-вых.15,4 Вт; Метод подачи PoE - контакты 4/5 (+), 7/8 (-); IP20; t-раб.0...+40°C; 77,5х45,5х68,5 мм. В корпусе сетевой в розетки. | руб./шт | 893
| PSE-PoE.220AC/28VA (2049) | Инжектор PoE одноканальный (IEEE 802.3af, IEEE 802.3at), напряжение питания 100…240 В, выходное напряжение 55…56 В, выходной ток 500 мА, максимальная выходная мощность 28 Вт, степень защиты оболочкой IP20, диапазон рабочих температур -10...+40°С, габаритные размеры 55х32х87 мм. | руб./шт | 3196
| RVi-1NPI300 | Инжектор PoE 1 портовый; IEEE802.3af/at, 30 Вт; Гигабитный; 220 АС; -10 ...+55°С; 160х64х60 мм. | руб./шт | 5990
| SM1 (12B) | POE сплиттер; IEEE 802.3af; 10/100Mbps; 12В/1А; 15,4 Вт; Контакты 1,2(+) 3,6(-); 85х29х24 мм. | руб./шт | 552
| ST-AC005PA | POE адаптер 5 В, 0.7 А, выходное напряжение: 5 В DC, выходной ток: 700 мА, 98х25х25 мм | руб./шт | 3600
| ST-AC012PA | POE адаптер 12 В, 0.3 А, выходное напряжение: 12 В DC, выходной ток: 300 мА, 98х25х25 мм | руб./шт | 3600
| TL-POE10R | Сплиттер PoE гигабитный 1 канальный; IEEE 802.3af; Выходное напряжение: 12/9/5 DC; 0...+40°C; 81х54х24 мм. | у.е./шт | 13.94
| TL-POE150S | Инжектор PoE гигабитный 1 канальный; 15.4 Вт; IEEE 802.3af; 0...+40°C; 81х54х24 мм. | у.е./шт | 20.38
| TL-PoE160S | Гигабитный инжектор PoE, поддержка стандарта 802.3af/at до 30Вт, 2 гигабитных порта Ethernet, 1 выходной порт PoE, настенная/настольная установка, Plug andPlay. AC 220В. | у.е./шт | 23.32
7 | Медиаконвертеры
7.1 | Одномодовые
| DMC-530SC/D7A | Медиаконвертер 100BASE-TX по витой паре в 100BASE-FX по одномодовому волокну 9/125; 30 км; SC; 1310 нм; 7,5В 1,5A;0…+40°C; 120х88х25 мм. | у.е./шт | 103.99
| Ethernet-FX-SM40 | Медиаконвертер оптический, преобразование сигналов интерфейса Ethernet стандартов 10/100Base-T(X) в сигналы стандартов 100Base-FX (100Base-FX WDM) для передачи по одномодовому оптоволокну (9/125 мкм) на расстояние до 40 км, 2 порта Ethernet, тип оптического разъема SC/PC, U-пит.5 В, I-потр.800 мА, IP20, t-раб.-30…+55°С, 106x71x26 мм. Используется два оптоволокна - одно на приём, другое на передачу. В комплекте с блоком питания. | руб./шт | 6333.6
| Ethernet-FX-SM40SA | Медиаконвертер оптический для работы с Ethernet-FX-SM40SB, преобразование сигналов интерфейса Ethernet стандартов 10/100Base-T(X) в сигналы стандартов 100Base-FX (100Base-FX WDM) для передачи по одномодовому оптоволокну (9/125 мкм) на расстояние до 40 км, 2 порта Ethernet, тип оптического разъема SC/PC, U-пит.5 В, I-потр.800 мА, IP20, t-раб.-30…+55°С, 106x71x26 мм. Используется одно оптоволокно. В комплекте с блоком питания. | руб./шт | 6552
| Ethernet-FX-SM40SB | Медиаконвертер оптический для работы с Ethernet-FX-SM40SA, преобразование сигналов интерфейса Ethernet стандартов 10/100Base-T(X) в сигналы стандартов 100Base-FX (100Base-FX WDM) для передачи по одномодовому оптоволокну (9/125 мкм) на расстояние до 40 км, 2 порта Ethernet, тип оптического разъема SC/PC, U-пит.5 В, I-потр.800 мА, IP20, t-раб.-30…+55°С, 106x71x26 мм. Используется одно оптоволокно. В комплекте с блоком питания. | руб./шт | 6552
| GL-MC-UTPF-SC1F-18SM-1310 | Медиаконвертер оптический для работы с Ethernet-GL-MC-UTPF-SC1F-18SM-1310 TX; WDM; LFP; для передачи по одномодовому оптоволокну (9/125 мкм) на расстояние до 20 км, 1 порт Ethernet, тип оптического разъема SC, U-пит.5 В, I-потр.1А, t-раб. 0…+85°С, 70x26x93 мм. В комплекте с блоком питания. | руб./шт | 2681
| GL-MC-UTPF-SC1F-18SM-1310-N | Медиаконвертер оптический для работы с Ethernet-GL-MC-UTPF-SC1F-18SM-1310-N TX, без LFP; для передачи по одномодовому оптоволокну (9/125 мкм) на расстояние до 20 км, 1 порт Ethernet, тип оптического разъема SC, U-пит.5 В, I-потр.1А, t-раб. 0…+85°С, 70x26x93 мм. В комплекте с блоком питания. | руб./шт | 1178
| GL-MC-UTPF-SC1F-18SM-1310-NP | Медиаконвертер GIGALINK из UTP, 100Мбит/c в WDM, без LFP, SM, SC, Tx:1310/Rx:1550, 18 дБ (до 20 км) пластиковый корпус | руб./шт | 543
| GL-MC-UTPF-SC1F-18SM-1550 | Медиаконвертер оптический для работы с Ethernet-GL-MC-UTPF-SC1F-18SM-1550 RX; WDM; LFP; для передачи по одномодовому оптоволокну (9/125 мкм) на расстояние до 20 км, 1 порт Ethernet, тип оптического разъема SC, U-пит.5 В, I-потр.1А, t-раб. 0…+85°С, 70x26x93 мм. В комплекте с блоком питания. | руб./шт | 2681
| GL-MC-UTPF-SC1F-18SM-1550-N | Медиаконвертер оптический для работы с Ethernet-GL-MC-UTPF-SC1F-18SM-1550-N RX, без LFP; для передачи по одномодовому оптоволокну (9/125 мкм) на расстояние до 20 км, 1 порт Ethernet, тип оптического разъема SC, U-пит.5 В, I-потр.1А, t-раб. 0…+85°С, 70x26x93 мм. В комплекте с блоком питания. | руб./шт | 1178
| IMC-21A-S-SC | Медиаконвертер Ethernet 10/100BaseTX в 100BaseFX (одномодовое оптоволокно); количество портов - 2 шт; разъемы RJ45; многомодовое оптоволокно (разъем SC) - 1 шт; DC 12-48 В; IP30; -10…+60 C; 30x125x79 мм. Монтаж на DIN-рейку. | у.е./шт | 358.18
| IMC-21A-S-SC-T | Медиаконвертер Ethernet 10/100BaseTX в 100BaseFX (одномодовое оптоволокно); количество портов - 2 шт; разъемы RJ45; многомодовое оптоволокно (разъем SC) - 1 шт; DC 12-48 В; IP30; -40…+75 C; 30x125x79 мм. Монтаж на DIN-рейку. | у.е./шт | 463.06
| IMC-21-S-SC | Медиаконвертер Ethernet 10/100BaseTX в 100BaseFX (одномодовое оптоволокно); количество портов - 2 шт; разъемы RJ45; одномодовое оптоволокно (разъем SC) - 1 шт; DC 12-48 В; IP30; -10…+60 C; 25x109x97 мм. Монтаж на DIN-рейку. | у.е./шт | 305.91
| MC110CS | Медиаконвертер 10/100 Мбит/с RJ45 - 100 Мбит/с разъём SC (одномодовый оптоволоконный кабель), полнодуплексный, до 20км, переключающийся адаптер питания, возможность установки в шасси TL-MC1400 | у.е./шт | 45
| MC111CS | Медиаконвертер 10/100 Мбит/с RJ45 - 100 Мбит/с разъём SC (одномодовый оптоволоконный кабель), полнодуплексный,Tx:1550нм, Rx:1310нм, до 20км, переключающийся адаптер питания, возможность установки в шасси TL-MC1400 | у.е./шт | 46.78
| MC112CS | Медиаконвертер 10/100 Мбит/с RJ45 - 100 Мбит/с разъём SC (одномодовый оптоволоконный кабель), полнодуплексный,Tx:1310нм, Rx:1550нм, до 20км, переключающийся адаптер питания, возможность установки в шасси TL-MC1400 | у.е./шт | 46.78
| MC220L | Медиаконвертер 10/100/1000 Мбит/с RJ45 - 1000 Мбит/с SFP-слот с поддержкой модулей MiniGBIC, переключающийся адаптер питания, возможность установки в шасси | у.е./шт | 26.25
| NIC-3200-101CG (61G1MFP1) | Медиаконвертер: 1 10/100/1000Base-T + 1 SFP/1G, LFP, 12-56В DC | руб./шт | 8075
| O-142B | Бокс для установки в 19 дюймовую стойку на 14 слотов, для медиаконвертеров OSNOVO. Два блока питания (AC220V) для повышения надёжности системы. При повреждении одного БП происходит автоматическое переключение на второй. Размеры (ШхВхГ): 485х90x238мм (2U). Рабочая температура: -10…+60гр.С. | руб./шт | 34072
| OMC-1000-11HX/I | Медиаконвертер Gigabit Ethernet-компактный промышленный с поддержкой PoE IEEE 802.3af/at; 1 х GE (10/100/1000Base-T) с PoE (до 30W), 1 х GE SFP (1000Base-X); Грозозащита; 48-53 DC, 35 Вт; -40…+85°C; 183х138х48 мм. БП в комплект НЕ входит. Монтаж на DIN-рейку. | руб./шт | 16392
| OMC-1000-11S5a | Оптический Gigabit Ethernet медиаконвертер для передачи Ethernet по одному волокну одномодового оптического кабеля до 20км (по многомодовому кабелю до 500м). Поддерживает скорость 10/100/1000М (IEEE 802.3i, IEEE 802.3u, IEEE 802.3ab, IEEE 802.3z). Автоопределение MDI/MDI-X. Вх. - Роз.2,1х5мм(DC 5В); Вх./вых. - RJ45(Ethernet)/SC(tx1310/rx1550нм). В комплекте: БП DC 5В/1000мA); ШхВхГ 70x25х93мм. Может устанавливаться в бокс для 19'' стойки модели О-142B (1 слот); 0…+60°C | руб./шт | 5998
| OMC-1000-11S5b | Оптический Gigabit Ethernet медиаконвертер для передачи Ethernet по одному волокну одномодового оптического кабеля до 20км (по многомодовому кабелю до 500м). Поддерживает скорость 10/100/1000М (IEEE 802.3i, IEEE 802.3u, IEEE 802.3ab, IEEE 802.3z). Автоопределение MDI/MDI-X. Вх. - Роз.2,1х5мм(DC 5В); Вх./вых. - RJ45(Ethernet)/SC(tx1550/rx1310нм). В комплекте: БП DC 5В/1000мA); ШхВхГ 70x25х93мм. Может устанавливаться в бокс для 19'' стойки модели О-142B (1 слот); 0…+60°C. | руб./шт | 5998
| OMC-1000-11X | Медиаконвертер Gigabit Ethernet 1xRJ45, 1xSFP; DC 5В(1A); 71x26х95мм; -10…+55°С. | руб./шт | 3898
| OMC-1000-11X/I | Медиаконвертер Gigabit Ethernet-компактный промышленный; 1 х GE (10/100/1000Base-T), 1 х GE SFP (1000Base-X); Грозозащита; 12-36 DC, 5 Вт; -40…+85°C; 183х118х48 мм. Монтаж на DIN-рейку. БП в комплект НЕ входит. | руб./шт | 12815
| OMC-100-11S5a | Оптический Fast Ethernet медиаконвертер для передачи Ethernet по одному волокну одномодового оптического кабеля до 20км (по многомодовому кабелю до 1,5км). Поддерживает скорость 10/100М (IEEE 802.3i, IEEE 802.3u, IEEE 802.3x). Автоопределение MDI/MDI-X. Вх. - Роз.2,1х5мм(DC 5В); Вх./вых. - RJ45(Ethernet)/SC(tx1310/rx1550нм). В комплекте: БП DC 5В/1000мA; 70x25х93мм; Может устанавливаться в бокс для 19'' стойки модели О-142B (1 слот); 0…+60°C . | руб./шт | 3150
| OMC-100-11S5b | Оптический Fast Ethernet медиаконвертер для передачи Ethernet по одному волокну одномодового оптического кабеля до 20км (по многомодовому кабелю до 1,5км). Поддерживает скорость 10/100М (IEEE 802.3i, IEEE 802.3u, IEEE 802.3x). Автоопределение MDI/MDI-X. Вх. - Роз.2,1х5мм(DC 5В); Вх./вых. - RJ45(Ethernet)/SC(tx1550/rx1310нм). В комплекте: БП DC5В/1000мA; 70x25х93мм. Может устанавливаться в бокс для 19'' стойки модели О-142B (1 слот); 0…+60°C | руб./шт | 3150
| OMC-100-21S5a | Оптический медиаконвертер Fast Ethernet. 2 медных порта (RJ45) 10/100Base-T (IEEE 802.3i, IEEE 802.3u, IEEE 802.3x), 1 оптический порт (SC, tx1310нм/rx1550нм) 100Base-FX. Дальность передачи по оптической линии до 20км (одномод, одно волокно (WDM мультиплексирование) (по многомодовому кабелю до 1,5км). Автоопределение MDI/MDI-X. Режимы работы: дуплекс/полудуплекс. В комплекте: БП DC5В/1000мA; 70x25х93мм; Может устанавливаться в бокс для 19'' стойки модели О-142B (1 слот); 0…+60°C | руб./шт | 4353
| RBFTC11 | Медиаконвертор оптический для работы с Ethernet-10/100/1000 Мбит/с; 1 порт Ethernet, SFP, DC 12-57/POE(802.3af/at), -40…+70°С, 185x30x85 мм. В комплекте с PoE инжектором и блоком питания. | у.е./шт | 51.52
| RS-FX-SM40 | Медиаконвертер оптический, преобразование сигналов RS-232 (RS-422, RS-485) в сигналы для передачи по одномодовому оптоволокну (9/125 мкм) на расстояние до 40 км, тип оптического разъема SC/PC, U-пит.12...48 В, I-потр.800 мА, IP20, t-раб.-30…+55°С, 115x105x30 мм. Используется два оптоволокна - одно на приём, другое на передачу. | руб./шт | 11575.2
| SF-041B | Бокс для установки в 19" стойку 1U на 4 слота для медиаконвертеров; SF40S2T,SF80S2T,SF40S2R,SF80S2R,SF42S5R,SF42S5T,SF82S5T,SF82S5R. AC 90-264 В. -40...+75°C; 486х249х44мм. | руб./шт | 23145
| SF-184B | Бокс для установки в 19" стойку 4U на 18 слотов, для медиаконвертеров; SF40S2T,SF80S2T,SF160S2T,SF40S2R,SF80S2R,SF160S2R,SF42S5R,SF42S5T,SF82S5T,SF82S5R; АС 90-264В; -40...+75°C; 484.8х256х177 мм. Поддержка системы резервного питания. | руб./шт | 36589
| TCF-142-S-SC | Преобразователь RS-232/422/485 в одномодовое оптоволокно; Разъем SC; 12-48 DC; 0 …+60 С; 67 x 100 x 22 мм. | у.е./шт | 550
| TCF-142-S-SC-T | Преобразователь RS-232/422/485 в одномодовое оптоволокно; Разъем SC; 12-48 DC; -40 …+75 С; 67 x 100 x 22 мм. | у.е./шт | 571.03
| TCF-142-S-ST | Преобразователь RS-232/422/485 в одномодовое оптоволокно; Разъем ST; 12-48 DC; 0 …+60 С; 67 x 100 x 22 мм. | у.е./шт | 440.29
| TCF-142-S-ST-T | Преобразователь RS-232/422/485 в одномодовое оптоволокно; Разъем ST; 12-48 DC; -40 …+75 С; 67 x 100 x 22 мм. | у.е./шт | 571.03
| TL-MC1400 | 14-слотовое шасси для неуправляемых медиаконвертеров, совместим со сменными модулями питания, предустановленный блок питания переменного тока, монтаж в 19-дюймовую стойку, высота: 2U | у.е./шт | 293.18
| xxxx-B220F | Опция - Электромонтажный шкаф уличного исполнения c медиасервером и блоком питания внутри для подключения к сети 220 В. Передача по оптоволокну до 20 км. | руб./шт | 12000
| xxxx-B220MF | Медиаконвертер в уличном шкафу; Одномодовый SC; Передача по оптоволокну до 20 км, IP54, -40 ...+50°С; 310х265х120 мм. Блок питания 24 В (AC);137 Вт. | руб./шт | 13100
| OMC-100-21S5b | Медиаконвертер оптический Fast Ethernet, 2 медных порта(RJ45) 10/100Base-T (IEEE 802.3i, IEEE 802.3u, IEEE 802.3x), 1 оптический порт SC, tx1550нм/rx1310нм 100Base-FX; дальность передачи по оптической линии до 20км одномод, одно волокно WDM мультиплексирование; автоопределение MDI/MDI-X, режимы работы: дуплекс/полудуплекс, в комплекте: БП DC 5В/1A; 0…+60°С; 70x25x93мм. | руб./шт | 4353
| OMC-1000-11BX-I | Промышленный медиаконвертер Gigabit Ethernet с поддержкой PoE; Порты: 1xGE (10/100/1000Base-T) с PoE (до 90Вт) IEEE 802.3af/at/bt., 1xGE SFP (1000Base-X).Поддержка режима CCTV: Увеличение расстояния передачи данных и питания до 250м. Встроенная грозозащита. Вход для резервного питания. Автоматическое определение PoE устройств. Питание DC 37-57В (95Вт). БП в комплект НЕ входит. Размеры (вхшхг): 111x30x95мм. Монтаж на DIN-рейку; -40…+75°С. | руб./шт | 18900
NEW | GL-MC-UTP10G-SFP10G-FI | Медиаконвертер оптический гигабитный; индустриальный, 1хSFP+ 1.25/2.5/10 Гбит/с, 1хRG45 10/100/1/2.5/10Гбит/с, БП12В/1А в комплекте, -30... +65°C, 65x36x101 мм. | руб./шт | 89550
7.2 | Многомодовые
| Ethernet-FX-MM | Медиаконвертор оптический, преобразование сигналов интерфейса Ethernet стандартов 10/100Base-T(X) в сигналы стандартов 100Base-FX (100Base-FX WDM) для передачи по многомодовому оптоволокну (50/125 мкм) на расстояние до 2 км, 2 порта Ethernet, тип оптического разъема SC/PC, U-пит.5 В, I-потр.800 мА, IP20, t-раб.-30…+55°С, 106x71x26 мм. Используется два оптоволокна - одно на приём, другое на передачу. В комплекте с блоком питания. | руб./шт | 5023.2
| IMC-21A-M-SC | Медиаконвертер Ethernet 10/100BaseTX в 100BaseFX (многомодовое оптоволокно); количество портов - 2 шт; разъемы RJ45; многомодовое оптоволокно (разъем SC) - 1 шт; DC 12-48 В; IP30; -10…+60 C; 30x125x79 мм. Монтаж на DIN-рейку. | у.е./шт | 253.64
| IMC-21A-M-SC-T | Медиаконвертер Ethernet 10/100BaseTX в 100BaseFX (многомодовое оптоволокно); количество портов - 2 шт; разъемы RJ45; многомодовое оптоволокно (разъем SC) - 1 шт; DC 12-48 В; IP30; -40…+75 C; 30x125x79 мм. Монтаж на DIN-рейку. | у.е./шт | 314.56
| IMC-21A-M-ST | Медиаконвертер Ethernet 10/100BaseTX в 100BaseFX (многомодовое оптоволокно); количество портов - 2 шт; разъемы RJ45; многомодовое оптоволокно (разъем ST) - 1 шт; DC 12-48 В; IP30; -10…+60 C; 30x125x79 мм. Монтаж на DIN-рейку. | у.е./шт | 253.64
| IMC-21A-M-ST-T | Медиаконвертер Ethernet 10/100BaseTX в 100BaseFX (многомодовое оптоволокно); количество портов - 2 шт; разъемы RJ45; многомодовое оптоволокно (разъем ST) - 1 шт; DC 12-48 В; IP30; -40…+75 C; 30x125x79 мм. Монтаж на DIN-рейку. | у.е./шт | 314.56
| IMC-21-M-SC | Медиаконвертер Ethernet 10/100BaseTX в 100BaseFX (многомодовое оптоволокно); количество портов - 2 шт; разъемы RJ45; многомодовое оптоволокно (разъем SC) - 1 шт; DC 12-48 В; IP30; -10…+60 C; 25x109x97 мм. Монтаж на DIN-рейку. | у.е./шт | 225.98
| IMC-21-M-ST | Медиаконвертер Ethernet 10/100BaseTX в 100BaseFX (многомодовое оптоволокно); количество портов - 2 шт; разъемы RJ45; многомодовое оптоволокно (разъем ST) - 1 шт; DC 12-48 В; IP30; -10…+60 C; 25x109x97 мм. Монтаж на DIN-рейку. | у.е./шт | 225.98
| MC100CM | Медиаконвертер 10/100 Мбит/с RJ45 - 100 Мбит/с разъём SC (многомодовый оптоволоконный кабель), полнодуплексный, до 2км, переключающийся адаптер питания, возможность установки в шасси TL-MC1400 | у.е./шт | 41
| MC200CM | Медиаконвертер 10/100/1000 Мбит/с RJ45 - 1000 Мбит/с разъём SC (многомодовый оптоволоконный кабель), полнодуплексный, до 550м, переключающийся адаптер питания, возможность установки в шасси TL-MC1400 | у.е./шт | 49.72
| NFG-SFP (42FCTSFP) | Медиаконвертер универсальный: SFP/1G слот + 1 10/100/1000Base-T, БП 5В/2A, металл, шасси R214, 95x70x26 мм | руб./шт | 1870
| NF-S02/R (40FRS020) | Медиаконвертер двухволоконный: 1310нм, SM, SC, 20 км, БП 12В/1A, пластик, шасси R217, 97x74x23 мм | руб./шт | 1870
| NF-S0M/R (40FRM002) | Медиаконвертер двухволоконный: 1310нм, MM, SC, 2 км, БП 12В/1A, пластик, шасси R217, 97x74x23 мм | руб./шт | 1870
| RS-FX-MM | Медиаконвертор оптический, преобразование сигналов RS-232 (RS-422, RS-485) в сигналы для передачи по многомодовому оптоволокну (50/125 мкм) на расстояние до 2 км, тип оптического разъема SC/PC, U-пит.12...48 В, I-потр.800 мА, IP20, t-раб.-30…+55°С, 115x105x30 мм. Используется два оптоволокна - одно на приём, другое на передачу. | руб./шт | 10264.8
| TCF-142-M-SC-T | Преобразователь RS-232/422/485 в многомодовое оптоволокно; Разъем SC; 12-48 DC; -40 …+75 С; 67 x 100 x 22 мм. | у.е./шт | 260.63
| TCF-142-M-ST | Преобразователь RS-232/422/485 в многомодовое оптоволокно; Разъем ST; 12-48 DC; 0 …+60 С; 67 x 100 x 22 мм. | у.е./шт | 206.65
| TCF-142-M-ST-T | Преобразователь RS-232/422/485 в многомодовое оптоволокно; Разъем ST; 12-48 DC; -40 …+75 С; 67 x 100 x 22 мм. | у.е./шт | 261.82
| NF-W02R/A (41FRWA02) | Медиаконвертер одноволоконный: TX 1310нм, RX 1550, SM, SC, до 20 км, БП 12В/1A, пластик, , 61x42x22 мм. | руб./шт | 1700
| NF-W02R/B (41FRWB02) | Медиаконвертер одноволоконный: TX 1550нм, RX 1310, SM, SC, до 20 км, БП 12В/1A, пластик, , 61x42x22 мм. | руб./шт | 2125
| DMC-300SC/D8A | Медиаконвертер из 100BASE-TX по витой паре в 100BASE-FX по многомодовому волокну 62.5/125; 2 км; SC; 1300 нм; 7,5В 1,5A;0…+40°C; 120х88х25 мм. | у.е./шт | 72.08
7.3 | С SFP портами
| Tfortis FC-2 | Медиаконвертер оптический гигабитный; Поддержка SFP модулей 1.25 Гбит/с и 155 Мбит/с; RJ-45 10/100/1000Base-T; DC 9-27, 2 Вт; -40...+70°C; 34х105х100 мм. Крепление на DIN рейку. | руб./шт | 7400
| GL-MC-CHASSIS | Шасси GL-MC-CHASSIS предназначено для установки до 14 оптических медиаконвертеров GIGALINK. Обеспечивает централизованное питание всех медиаконвертеров, установленных в него. Шасси GIGALINK поддерживает установку двух блоков питания, что обеспечивает равномерную нагрузку на них и непрерывное функционирование конвертеров. Установки в 19” стойку,2U. | руб./шт | 10503
| GL-MC-UTPG-SFPG-F | Медиаконвертор оптический для работы с Ethernet-10/100/1000 Мбит/с; 1 порт Ethernet, SFP, U-пит.5 В, I-потр.1А, t-раб.-0…+85°С, 70x26x93 мм. В комплекте с блоком питания. | руб./шт | 2375
| MC210CS | Медиаконвертер 10/100/1000 Мбит/с RJ45 - 1000 Мбит/с разъём SC (одномодовый оптоволоконный кабель), полнодуплексный, до 15км, переключающийся адаптер питания, возможность установки в шасси TL-MC1400 | у.е./шт | 49.72
| DMC-G01LC/C1A | Медиаконвертер; 1xRJ45 10/100/1000 Base-TX; 1xSFP 1000 Base-X; DC 6В; 3,4 Вт; 0...+50°C; 70х95х25 мм. | у.е./шт | 30.74
| NT-IN111-2 | Промышленный медиаконвертер 1х10/100Base-TX в 1х100Base-FX; 12-48 DC/24 AC; резервное питание; IP 40; -40…+80 C; 2 SC; MM; 2км. | у.е./шт | 198.4
| NT-IN111-20 | Промышленный медиаконвертер 1х10/100Base-TX в 1х100Base-FX; 12-48 DC/24 AC; резервное питание; IP 40; -40…+80 C; 2 SC; SM; 20км. | у.е./шт | 208
| NT-IN311-0,5 | Промышленный медиаконвертер 1х10/100/1000Base-TX в 1000Base-FX; 12-48 DC/24 AC; резервное питание; IP 40; -40…+80 C; 2 SC; МM; 500м. | у.е./шт | 278.4
| NT-IN311-20 | Промышленный медиаконвертер 1х10/100/1000Base-TX в 1х1000Base-FX; 12-48 DC/24 AC; резервное питание; IP 40; -40…+80 C; 2 SC; SM; 20км. | у.е./шт | 297.6
| OMC-1000-11HX/W | Уличный медиаконвертер Gigabit Ethernet с поддержкой PoE. Порты: 1 x GE (10/100/1000Base-T) с PoE (до 30Вт), 1 x GE SFP (1000Base-X). Встроенная грозозащита. Соответствует стандартам PoE IEEE 802.3af/at. Автоматическое определение PoE устройств; AC195-265В (36Вт); -40…+50°С; 300x230x111мм. | руб./шт | 22154
8 | Трансиверы (SFP-модули)
| 310GT/B1A | Оптический SFP модуль. До 1,25Гбит/с. Расстояние передачи по одномодовому волокну до 10 км. Оптический порт: Duplex LC (tx1310нм. + rx1310нм); 55.4х13,7х8.5 мм;0…+70°C. | руб./шт | 1500
| 330R/10KM/A1A | Оптический SFP модуль; симплексный LC; одномодовый; 1,25 Гбит/с; TX: 1310 нм; RX: 1550 нм; 10 км; 0 …+70 °С. | у.е./шт | 23.85
| 330T/10KM/A1A | Оптический SFP модуль; симплексный LC; одномодовый; 1,25 Гбит/с; TX: 1550 нм; RX: 1310 нм; 10 км; 0 …+70 °С. | у.е./шт | 27.77
| 712/A1A | SFP-модуль медный Gigabit Ethernet; RJ45; 1,25Гбит/с; 0…+70°C; | у.е./шт | 47.91
| CO-PSFP-LC1G/20-P506 | Индустриальный оптический трансивер SFP WDM, разъем LC, дальность передачи от 0 до 20км, скорость передачи данных 1.25Гб/с, длина волны Tx 1310нм, тип волокна SMF, -40...+85°C, поддержка DDM. | руб./шт | 2879
| CO-PSFP-LC1G/20-P507 | Индустриальный оптический трансивер SFP WDM, разъем LC, дальность передачи от 0 до 20км, скорость передачи данных 1.25Гб/с, длина волны Tx 1550нм, тип волокна SMF, -40...+85°C, поддержка DDM. | руб./шт | 2879
| CO-PSFP-RJ45-P508 | Модуль преобразования SFP слота в RJ45 разъем, скорость передачи данных 1Гб/с, 0...+70°C, поддержка DDM. | руб./шт | 3234
| GL-OT-SF14SC1-1310-1550 | Оптический SFP модуль Tx. До 155Мбит/с. Расстояние передачи по одномодовому волокну до 20 км. Дуплексная передача; SC TX1310/rx1550нм (WDM);0…+85°C; 13,4х12,46х56мм. | руб./шт | 1211
| GL-OT-SF14SC1-1550-1310 | Оптический SFP модуль RX. До 155Мбит/с. Расстояние передачи по одномодовому волокну до 20 км. Дуплексная передача; SC tx1550/RX1310нм (WDM);0…+85°C; 13,4х12,46х56мм. | руб./шт | 1211
| GL-OT-SG06SC1-1310-1550-B | Оптический SFP модуль TX; 155/1250 Мбит/с. WDM.Расстояние передачи по одномодовому волокну до 3 км. Оптический порт: SC (tx1310нм. + rx1550нм.);0…+85°C; 14,3х12,7х56мм. | руб./шт | 760
| GL-OT-SG06SC1-1550-1310-B | Оптический SFP модуль RX; 155/1250 Мбит/с. WDM.Расстояние передачи по одномодовому волокну до 3 км. Оптический порт: SC (tx1550нм. + rx1310нм.);0…+85°C; 14,3х12,7х56мм. | руб./шт | 760
| GL-OT-SG08LC1-1310-1550-D | Модуль GIGALINK SFP, WDM, 1.25Гбит/c, одно волокно SM, LC, Tx:1310/Rx:1550 нм, DDM, 8 дБ (до 3 км) | руб./шт | 946
| GL-OT-SG08LC1-1550-1310-D | Модуль GIGALINK SFP, WDM, 1.25Гбит/c, одно волокно SM, LC, Tx:1550/Rx:1310 нм, DDM, 8 дБ (до 3 км) | руб./шт | 946
| GL-OT-SG08SC1-1310-1550-D | Оптический SFP модуль RX; 1.25 Гбит/с. WDM.Расстояние передачи по одномодовому волокну до 3 км. Оптический порт: SC (tx1310нм. + rx1550нм.);0…+85°C; 13,4х12,46х56мм. Особенности: поддерживает функцию DDM, позволяющую в режиме реального времени отслеживать параметры: напряжение, температура модуля, ток смещения, мощность лазера. | руб./шт | 1026
| GL-OT-SG08SC1-1550-1310-D | Оптический SFP модуль TX; 1,25 Гбит/с. WDM.Расстояние передачи по одномодовому волокну до 3 км. Оптический порт: SC (tx1550нм. + rx1310нм.);0…+85°C; 13,4х12,46х56мм;. Особенности: поддерживает функцию DDM, позволяющую в режиме реального времени отслеживать параметры: напряжение, температура модуля, ток смещения, мощность лазера. Максимальная дальность работы — 3 км. Благодаря технологии WDM для работы модуля необходимо всего одно волокно. Области применения: Gigabit Ethernet, Fiber Channel 1G. Тип разъема — SC. | руб./шт | 1026
| GL-OT-SG12LC2-1310-1310-M | Модуль GIGALINK SFP, 1Гбит/c, два волокна MM, 2xLC, 1310 нм, 12 дБ (до 2 км) (GL-12GT2) | руб./шт | 1444
| GL-OT-SG14LC2-1310-1310 | Оптический двухволоконный SFP модуль TX 1000Мбит/с. DFB.Расстояние передачи по одномодовому волокну до 20 км. Оптический порт: 2xLC (tx1310нм. + rx1310нм.);0…+70°C; 14,3х12,7х63мм;. | руб./шт | 1040
| GL-OT-SG14SC1-1310-1550-D | Оптический SFP модуль TX; 1,25 Гбит/с. DFB. Расстояние передачи по одномодовому волокну до 20 км. Оптический порт: SC (tx1310нм. + rx1550нм.);0…+85°C; 13,4х12,46х56мм;. Особенности: поддерживает функцию DDM, позволяющую в режиме реального времени отслеживать параметры: напряжение, температура модуля, ток смещения, мощность лазера. | руб./шт | 988
| GL-OT-SG14SC1-1550-1310-D | Оптический SFP модуль RX; 1,25 Гбит/с. DFB. Расстояние передачи по одномодовому волокну до 20 км. Оптический порт: SC (tx1550нм. + rx1310нм.);0…+85°C; 13,4х12,46х56мм;. Особенности: поддерживает функцию DDM, позволяющую в режиме реального времени отслеживать параметры: напряжение, температура модуля, ток смещения, мощность лазера. | руб./шт | 1216
| GL-OT-SGRJ45 | SFP-модуль Медный Gigabit Ethernet; RJ45; 1,25Гбит/с; 0…+85°C; 13,4x12,46x56 | руб./шт | 4405
| GL-OT-ST12LC1-1270-1330 | Оптический SFP+ модуль TX; 10 Гбит/с. DFB. Расстояние передачи по одномодовому волокну до 20 км. Оптический порт: LC (tx1270нм. + rx1330нм.); -5…+70°C; 19,4х42х90мм;. Особенности: поддерживает функцию DDM, позволяющую в режиме реального времени отслеживать параметры: напряжение, температура модуля, ток смещения, мощность лазера. | руб./шт | 3876
| GL-OT-ST12LC1-1330-1270 | Оптический SFP+ модуль RX; 10 Гбит/с. DFB. Расстояние передачи по одномодовому волокну до 20 км. Оптический порт: LC (tx1330нм. + rx1270нм.); -5…+70°C; 19,4х42х90мм;. Особенности: поддерживает функцию DDM, позволяющую в режиме реального времени отслеживать параметры: напряжение, температура модуля, ток смещения, мощность лазера. | руб./шт | 3876
| SFG10-L01-I (NS3110-10-I) | SFP+ модуль двухволоконный, 10 Gbps, 1310 нм, SM, LC, IND, DMI, 10 км. | руб./шт | 5950
| SFG10-L04 (NS5510-40) | SFP+ модуль двухволоконный, 10 Gbps, 1550 нм, SM, LC, 40 км, DMI, 0 ~ 50°C. | руб./шт | 22100
| SFG10-W01/A-I (NK2710-10-I) | SFP+ модуль одноволоконный, 10 Gbps, 1270Tx/ 1330Rx, SM, LC, IND, 10 км/11dB, DMI. | руб./шт | 9350
| SFG10-W01/B-I (NK3310-10-I) | SFP+ модуль одноволоконный, 10 Gbps, 1330Tx/ 1270Rx, SM, LC, IND, 10 км/11dB, DMI. | руб./шт | 9350
| SFG-L01-DI (NI3112-10-DI) | Оптический SFP модуль TX 1310 нм, двухволоконный промышленный, 1.25 Gbps, SM, Dual Fiber, LC, 10км, -40 …+85 °С; DMI, 10 км. | руб./шт | 2380
| SFG-L01-I (NI3112-10-I) | Оптический SFP модуль TX 1310 нм, двухволоконный промышленный, 1.25 Gbps, SM, Dual Fiber, LC, 10км, -40 …+85 °С | руб./шт | 2295
| SFG-L02-D (NI3112-20-D) | SFP двухволоконный: 1310 нм, SM, LC, 20 км, DMI. | руб./шт | 1530
| SFG-L04-DI (NI3112-40-DI) | SFP модуль двухволоконный, одномодовый, 1.25 Gbps, 1310 нм, SM, LC, IND, DMI, 40 км | руб./шт | 4675
| SFG-MM2-I (NM3112-02-I) | SFP модуль двухволоконный, многомодовый, 1.25 Gbps, 1310 нм, MM, LC, IND, 2км | руб./шт | 2550
| SFG-SXMM-DI (NM8512-M5-DI) | SFP модуль двухволоконный, 1.25 Gbps, 850 нм, MM, LC, IND, DMI, 0,5км. | руб./шт | 2550
| SFG-W01/D-DI (NK4912-10-DI) | Оптический SFP модуль Tx-1490/ Rx-1310, одноволоконный промышленный, 1.25 Gbps, SM, LC, 10 км, DMI; -40 …+85 °С. | руб./шт | 3400
| SFG-W01/U-DI (NK3112-10-DI) | Оптический SFP модуль Tx-1310/ Rx-1490, одноволоконный промышленный, 1.25 Gbps, SM, LC, 10 км, DMI; -40 …+85 °С. | руб./шт | 2295
| SFG-W02/A-DI (NC3112-20-DI) | Оптический SFP модуль Tx-1310/ Rx-1550, одноволоконный промышленный, 1.25 Gbps, SM, SC, 20 км, DMI; -40 …+85 °С. | руб./шт | 2550
| SFG-W02/A-I (NC3112-20-I) | SFP модуль одноволоконный, одномодовый, 1.25 Gbps, 1310Tx/ 1550Rx, SM, SC, IND, 20 км/14dB | руб./шт | 2380
| SFG-W02/B-DI (NC5512-20-DI) | Оптический SFP модуль Tx-1550/ Rx-1310, одноволоконный промышленный, 1.25 Gbps, SM, SC, 20 км, DMI; -40 …+85 °С. | руб./шт | 3570
| SFG-W02/B-I (NC5512-20-I) | SFP модуль одноволоконный, одномодовый, 1.25 Gbps, 1550Tx/ 1310Rx, SM, SC, IND, 20 км/14dB | руб./шт | 3400
| SFG-W02/BL-D (NK5512-20-D) | SFP модуль одноволоконный: 1550Tx / 1310Rx, SM, LC, DMI 20 км / 14dB. | руб./шт | 2380
| SFG-W04/A-DI (NC3112-40-DI) | SFP модуль одноволоконный, 1.25 Gbps, 1310Tx/ 1550Rx, SM, SC, IND, 40 км/21dB, DMI. | руб./шт | 5100
| SFG-W04/B-DI (NC5512-40-DI) | SFP модуль одноволоконный, 1.25 Gbps, 1550Tx/ 1310Rx, SM, SC, IND, 40 км/21dB, DMI. | руб./шт | 7225
| SFG-W0M/A-I (NC3112-M5-I) | Оптический SFP модуль Tx-1310/ Rx-1550, одноволоконный промышленный, 1.25 Gbps, MM, SC, 0.5 км, -40 …+85 °С. | руб./шт | 2890
| SFG-W0M/B-I (NC5512-M5-I) | Оптический SFP модуль Tx-1550/ Rx-1310, одноволоконный промышленный, 1.25 Gbps, MM, SC, 0.5 км, -40 …+85 °С. | руб./шт | 2890
| SFG-WL3/A-DI (NC3112-03-DI) | SFP модуль одноволоконный, одномодовый, 1.25 Gbps, 1310Tx/ 1550Rx, SM, SC, IND, 3 км / 6dB, DMI | руб./шт | 2380
| SFG-WL3/B-DI (NC5512-03-DI) | SFP модуль одноволоконный, одномодовый, 1.25 Gbps, 1550Tx/ 1310Rx, SM, SC, IND, 3 км / 6dB, DMI | руб./шт | 2380
| SFG-WL3/B-I (NC5512-03-I) | Оптический SFP модуль 1550Tx/ 1310Rx, одноволоконный промышленный, 1.25 Gbps, SM, SC, 3 км, -40 …+85 °С. | руб./шт | 2210
| SFG-X12-D (NI5512-12-D) | SFP модуль двухволоконный: 1550 нм, SM, LC, 120 км /28dB, DMI. | руб./шт | 5950
| SFP-S1LC12-G-1310-1550 | SFP модуль одноволоконный, одномодовый, 1.25 Mbps, Tx1310/Rx1550, DDM, SM, LC, IND, 3 км. | руб./шт | 1343
| SFP-S1LC12-G-1550-1310 | SFP модуль одноволоконный, одномодовый, 1.25 Mbps, Tx:1550/Rx:1310, DDM, SM, LC, IND, 3 км. | руб./шт | 1343
| SFP-S1LC13-G-1310-1550 | SFP-модуль оптический, одно волокно Single Mode, скорость: до 1,25 Гбит/c, тип разъема LC, расстояние передачи - до 20км, рабочая длина волны,нм - Tx1550/Rx1310, 0…+70°С, 13.7x8.5x55.35 мм. | руб./шт | 2051
| SFP-S1LC13-G-1310-1550-I | SFP модуль одноволоконный промышленный, одномодовый, 1.25 Mbps, Tx1310/Rx1550, DDM, SM, LC, 20 км. | руб./шт | 3043
| SFP-S1LC13-G-1550-1310 | SFP-модуль оптический, одно волокно Single Mode, скорость: до 1,25 Гбит/c, тип разъема LC, расстояние передачи - до 20км, рабочая длина волны,нм - Tx1310/Rx1550, 0…+70°С, 13.7x8.5x55.35 мм. | руб./шт | 2051
| SFP-S1SC12-G-1310-1550 | SFP модуль одноволоконный, одномодовый, 1.25 Mbps, Tx1310/Rx1550, DDM, SM, SC, 3 км. | руб./шт | 1343
| SFP-S1SC12-G-1310-1550-I | SFP модуль одноволоконный промышленный, одномодовый, 1.25 Mbps, Tx1310/Rx1550, DDM, SM, SC, IND, 3 км. | руб./шт | 2214
| SFP-S1SC12-G-1550-1310 | SFP модуль одноволоконный, одномодовый, 1.25 Mbps, Tx:1550/Rx:1310, DDM, SM, SC, 3 км. | руб./шт | 1343
| SFP-S1SC12-G-1550-1310-I | SFP модуль одноволоконный промышленный, одномодовый, 1.25 Mbps, Tx:1550/Rx:1310, DDM, SM, SC, IND, 3 км. | руб./шт | 2214
| SFP-S1SC13-G-1310-1550 | Оптический SFP Модуль; одно волокно SM; 1,25 Гбит/c; SC. Оптический бюджет: 13дБ; до 20км; Tx:1310/Rx:1550; DDM; 13,7x11x63,8 мм; 0…+70°С. | руб./шт | 2088
| SFP-S1SC13-G-1310-1550-I | Промышленный оптический SFP Модуль; одно волокно SM; 1,25 Гбит/c; SC. Оптический бюджет: 13дБ; до 20км; Tx:1310/Rx:1550; DDM; 13,7x11x63,8 мм; -40…+85°С. | руб./шт | 2793
| SFP-S1SC13-G-1550-1310 | SFP модуль одноволоконный, одномодовый, 1.25 Mbps, Tx:1550/Rx:1310, DDM, SM, SC, 20 км. | руб./шт | 2088
| SFP-S1SC13-G-1550-1310-I | SFP модуль одноволоконный промышленный, одномодовый, 1.25 Mbps, Tx:1550/Rx:1310, DDM, SM, SC, IND, 20 км. | руб./шт | 2793
| SFP-S1SC18-F-1310-1550-I | Оптический SFP модуль Tx-1310/ Rx-1550, одноволоконный, 1.55 Мбит/с, SM, SC, 20 км; -40 …+85 °С. | руб./шт | 3056
| SFP-S1SC18-F-1550-1310-I | SFP Модуль промышленный Tx:1550/Rx:1310, одноволоконный, 155 Мбит/с, SM, SC, 20 км; поддержка DDM, -40 …+85 °С. | руб./шт | 3056
| SFP-S1SC19-G-1310-1550 | SFP модуль одноволоконный, одномодовый, 1.25 Mbps, Tx:1310/Rx:1550, DDM, SM, SC, 40 км. | руб./шт | 3644
| SFP-S1SC19-G-1550-1310 | SFP модуль одноволоконный, одномодовый, 1.25 Mbps, Tx:1550/Rx:1310, DDM, SM, SC, 40 км. | руб./шт | 3798
| SFP-S2LC15-G-1310-1310 | Оптический SFP Модуль; два волокна SM; 1,25 Гбит/c; 2xLC. Оптический бюджет: 15дБ; до 20км; Tx:1310/Rx:1310; DDM; 14,8x12,4x56,5 мм; 0…+70°С. | руб./шт | 1481
| SFP-TP-RJ45 | SFP-модуль Медный Gigabit Ethernet; RJ45; 1,25Гбит/с;0…+70°C; 14,3х12,7х63 мм. | руб./шт | 2715
| SFP-TP-RJ45/I | SFP-модуль Медный Промышленный Gigabit Ethernet; RJ45; 1,25Гбит/с; -40…+85°C; 14,3х12,7х63 мм. | руб./шт | 4200
| Tfortis SFP-T1000 Industrial | SFP-Модуль RG-45 индустриальный; 1000Base-T (1.25Gb/s); Питание 3.3В; -40 ...+85 С. Возможность горячей замены. | руб./шт | 9800
| Tfortis SFP (TBSF-13-3-12gSC-3i 1310+TBSF-15-3-12gSC-3i 1550) | Комплект из двух оптических SFP-модулей одномодовых индустриальных; SC; до 3 км; 1.25 Гбит/с; 1550TX/1310RX и 1310TX/1550RX; Оптический бюджет 11 дБ (-13...-7/-24 дБ); 3.3В;-40…+85°C. Возможность горячей замены. | руб./компл | 10800
| SF-S02-D (NI3115-20-D) | SFP модуль двухволоконный: 1310 нм, SM, LC, DMI, 20 км. | руб./шт | 1020
| SFT-C11 (NT1112-X1) | SFP модуль 10/100/1000Base-T RJ45 100м, 0...+70°C | руб./шт | 3400
| SFT-C11-I (NT1112-X1-I) | SFP модуль 10/100/1000Base-T RJ45 100м, -40...+85°C, промышленный | руб./шт | 4420
| SF-W02/A (NC3115-20) | SFP модуль одноволоконный: 1310/ 1550нм, SM, SC, 20 км. | руб./шт | 935
| SF-W02/A-I (NC3115-20-I) | SFP модуль одноволоконный, одномодовый, 155 Mbps, 1310Tx/ 1550Rx, SM, SC, IND, 20 км | руб./шт | 2125
| SF-W02/AL-I (NK3115-20-I) | SFP модуль одноволоконный, одномодовый, 155 Mbps, 1310Tx/ 1550Rx, SM, SC, IND, 20 км | руб./шт | 2380
| SF-W02/B (NC5515-20) | SFP модуль одноволоконный: 1550/ 1310нм, SM, SC, 20 км. | руб./шт | 935
| SF-W02/B-I (NC5515-20-I) | SFP модуль одноволоконный, одномодовый, 155 Mbps, 1550Tx/ 1310Rx, SM, SC, IND, 20 км | руб./шт | 2125
| SF-W02/BL-I (NK5515-20-I) | SFP модуль одноволоконный, одномодовый, 155 Mbps, 1550Tx/ 1310Rx, SM, LC, IND, 20 км | руб./шт | 2380
| SF-W04/A (NK3115-40) | SFP модуль одноволоконный: 1310/ 1550нм, SM, LC, 40 км. | руб./шт | 1190
| SF-W0M/A-I (NC3115-M2-I) | SFP модуль одноволоконный, многомодовый, 155 Mbps, 1310Tx/ 1550Rx, MM, SC, IND, 2км | руб./шт | 2380
| SF-W0M/B-I (NC5515-M2-I) | SFP модуль одноволоконный, многомодовый, 155 Mbps, 1550Tx/ 1310Rx, MM, SC, IND, 2км | руб./шт | 2380
| Tfortis SFP-Модуль оптический до 10км | Комплект из двух оптических SFP-модулей одномодовых индустриальных; SC; до 10 км; 1.25 Гбит/с; 1550TX/1310RX и 1310TX/1550RX; Оптический бюджет 11 дБ; 3.3В;-40…+85°C. Возможность горячей замены | руб./компл | 14600
| TL-SM311LS | Гигабитный SFP-модуль, одномодовый, 1.25 Гбит/с; MiniGBIC, интерфейс LC(Duplex), расстояние 20км, длина волны 1310нм | у.е./шт | 21.85
| TL-SM321A | 1000Base-BX WDM двунаправленный SFP-модуль, разъём LC, TX:1550нм/RX:1310нм, одномодовый, 10км | у.е./шт | 27.72
| TL-SM321B | 1000Base-BX WDM двунаправленный SFP-модуль, разъём LC, TX:1310нм/RX:1550нм, одномодовый, 10км | у.е./шт | 20.38
| GL-OT-SG24SC1-1490-1550 | Оптический SFP модуль, WDM, 1Гбит/c, одно волокно SM, SC, Tx:1490/Rx:1550 нм, 24 дБ (до 80 км) DDM. | руб./шт | 8470
| GL-OT-SG24SC1-1550-1490 | Оптический SFP модуль, WDM, 1Гбит/c, одно волокно SM, SC, Tx:1550/Rx:1490 нм, 24 дБ (до 80 км) DDM. | руб./шт | 8470
| GL-OT-SG14LC1-1310-1550-D | Оптический SFP модуль, WDM, 1.25Гбит/c, одно волокно SM, LC, Tx:1310/Rx:1550 нм, 14 дБ, DDM (до 20 км). | руб./шт | 1064
| GL-OT-SG14LC1-1550-1310-D | Оптический SFP модуль, WDM, 1.25Гбит/c, одно волокно SM, LC, Tx:1550/Rx:1310 нм, DDM, 14 дБ (до 20 км). | руб./шт | 1748
| GL-OT-SG20SC1-1310-1550 | Оптический SFP модуль, WDM, 1Гбит/c, одно волокно SM, SC, Tx:1310/Rx:1550 нм, 20 дБ (до 40 км) DDM. | руб./шт | 2432
| GL-OT-SG20SC1-1550-1310 | Оптический SFP модуль, WDM, 1Гбит/c, одно волокно SM, SC, Tx:1550/Rx:1310 нм, 20дБ (до 40 км) DDM. | руб./шт | 3268
| GL-OT-SG06LC1-1310-1550-B | Оптический SFP модуль, WDM, 1,25Gb/s одно волокно SM, LC, Tx:1310/Rx:1550 нм, 6 дБ до 3 км. | руб./шт | 863
| GL-OT-SG06LC1-1550-1310-B | Оптический SFP модуль, WDM, 1,25Gb/s одно волокно SM, LC, Tx:1550/Rx:1310 нм, 6 дБ до 3 км. | руб./шт | 863
| SFP-S1LC13-G-1550-1310-I | SFP-модуль оптический, промышленный, одноволоконный, одномодовый Single Mode 9/125 мкм, до 1.25 Гбит/c, тип разъема LC, Tx1550/Rx1310, DDM, расстояние передачи - до 20км, -40…+85°С, 13.7x8.5x55.35 мм. | руб./шт | 3043
| SFP-TP-RJ45(1G) | SFP-модуль медный гигабитный, 1000 Мбит/с, расстояние передачи до 100 м, 0…+70°С, 13.7x13.8x68 мм. | руб./шт | 3000
| SFP-TP-RJ45(1G)-I | SFP-модуль промышленный медный, гигабитный, 1000 Мбит/с, расстояние передачи до 100 м, -40…+85°С, 13.7x13.8x68 мм. | руб./шт | 4200
| SFP-S1SC18-F-1310-1550 | SFP-модуль оптический, одноволоконный, одномодовый Single Mode 9/125 мкм, до 155 мбит/c,тип разъема SC, Tx1310/Rx1550, DDM, расстояние передачи - до 20км, 0…+70°С, 14.8x12.4x56.5 мм. | руб./шт | 1680
| SFP-S2LC15-G-1310-1310-I | SFP-модуль оптический, промышленный, двухволоконный, одномодовый Single Mode 9/125 мкм, до 1.25 Гбит/c, тип разъема duplex LC, Tx1310/Rx1310, DDM, расстояние передачи - до 20км, -40…+85°С, 14.8x12.4x56.5 мм. | руб./шт | 2741
| SFP-S1SC18-F-1550-1310 | SFP-модуль оптический, одноволоконный, одномодовый Single Mode 9/125 мкм, до 155 мбит/c,тип разъема SC, Tx1550/Rx1310, DDM, расстояние передачи - до 20км, 0…+70°С, 14.8x12.4x56.5 мм | руб./шт | 1680
| SFP-S1LC19-G-1310-1550 | SFP-модуль оптический, одноволоконный, одномодовый Single Mode 9/125 мкм, до 1.25 Гбит/c, тип разъема LC, Tx1310/Rx1550, DDM, расстояние передачи - до 40км, 0…+70°С, 13.7x8.5x55.35 мм. | руб./шт | 3644
| SFP-S1LC19-G-1550-1310 | SFP-модуль оптический, одноволоконный, одномодовый Single Mode 9/125 мкм, до 1.25 Гбит/c, тип разъема LC, Tx1550/Rx1310, DDM, расстояние передачи - до 40км, 0…+70°С, 13.7x8.5x55.35 мм. | руб./шт | 3953
| SFP-M2LC05-10G-850-850 | SFP-модуль оптический, двухволоконный, многомодовый Multi Mode 62.5/125 мкм, до 10 Гбит/c, тип разъема duplex LC, Tx850/Rx850, DDM, расстояние передачи - до 300м, 0…+70°С, 14x13x57 мм. | руб./шт | 2220
| SFP-S2LC15-10G-1310-1310 | SFP-модуль оптический, двухволоконный, одномодовый Single Mode 9/125 мкм, до 10 Гбит/c, тип разъема duplex LC, Tx1310/Rx1310, DDM, расстояние передачи - до 20 км, 0…+70°С, 14x14x55 мм. | руб./шт | 3938
| SFP-S1LC15-10G-1270-1330 | SFP-модуль оптический, одноволоконный, одномодовый Single Mode 9/125 мкм, до 10 Гбит/c, тип разъема LC, Tx1270/Rx1330, DDM, расстояние передачи - до 20км, 0…+70°С, 14x13x56 мм. | руб./шт | 4568
| SFP-S1LC15-10G-1330-1270 | SFP-модуль оптический, одноволоконный, одномодовый Single Mode 9/125 мкм, до 10 Гбит/c, тип разъема LC, Tx1330/Rx1270, DDM, расстояние передачи - до 20км, 0…+70°С, 14x13x56 мм. | руб./шт | 4568
9 | Оборудование для усиления сотовой связи
| 3Gboost, DS-2100-kit | Стандарт связи: UMTS2100. Диапазон частот UpLink, МГц: 1920 ~ 1980. Диапазон частот DownLink, МГц: 2110 ~ 2170. Коэффициент усиления UpLink, дБ: 65±2. Коэффициент усиления DownLink, дБ: 70±2. Выходная мощность UpLink, дБм: 20±2. Выходная мощность DownLink, дБм: 20±2. КСВ, не более: 2. В комплекте приемный модуль, модуль покрытия, адаптер питания и тонкий коаксиальный кабель (3мм) длиной 20м. | руб./шт | 10790
| DS-1800/2100-17 С1 | Стандарт связи: 2G GSM1800, 3G UMTS2100, 4G LTE 1800. Диапазон частот UpLink, МГц: 1710 ~ 1785, 1920 ~ 1980. Диапазон частот DownLink, МГц: 1805 ~ 1880, 2110 ~ 2170. Коэффициент усиления UpLink, дБ: 60±2. Коэффициент усиления DownLink, дБ: 65±2. Выходная мощность UpLink, дБм: 10±2. Выходная мощность DownLink, дБм: 15±2. КСВ, не более: 2,5. В состав комплекта входят: Репитер ДалСВЯЗЬ DS-1800/2100-17, Антенна DL-800/2700-8, Антенна DO-900/2100-3 L, SN-321, Площадь покрытия до 300 м2. ЖК дисплей, авторегулировка мощности. | руб./шт | 23890
| DS-1800/2100-17 С3 | Стандарт связи: 2G GSM1800, 3G UMTS2100, 4G LTE 1800. Диапазон частот UpLink, МГц: 1710 ~ 1785, 1920 ~ 1980. Диапазон частот DownLink, МГц: 1805 ~ 1880, 2110 ~ 2170. Коэффициент усиления UpLink, дБ: 60±2. Коэффициент усиления DownLink, дБ: 65±2. Выходная мощность UpLink, дБм: 10±2. Выходная мощность DownLink, дБм: 15±2. КСВ, не более: 2,5. В состав комплекта входят: Репитер ДалСВЯЗЬ DS-1800/2100-17, Антенна DP-800/2700-7/9OD, Антенна DP-800/2700-7/9 ID, Кабельная сборка S 5D/FB 10м SMAm-Nm, SN-321, Переходник N-тип (Папа-Папа, N-311), Площадь покрытия до 300 м2. ЖК дисплей, авторегулировка мощности. | руб./шт | 24390
| DS-1800/2100-20 | Двухдиапазонный усилитель сигнала в стандарте 2G GSM1800, 3G UMTS2100, 4G LTE1800. Усиление 75±3. Мощность до 100 мВт; в комплекте с усилителем идут 2 антенны внешняя (панельная) с кабелем 20м SMA-тип, и внутренняя (штыревая); DC 5В, 3.5А; 210×150×30 мм. | руб./шт | 23090
| DS-1800-10 С1 | Стандарт связи: 2G GSM1800, 4G LTE1800. Выходная мощность DownLink, дБм: 15±2. В состав комплекта входят: Репитер ДалСВЯЗЬ DS-1800-10, Антенна DL-1800-13, Антенна DP-900/1800-3L, Кабельная сборка 5D/FB 10м SMAm-Nm, Переходник SMAf-Nm | руб./шт | 11390
| DS-2100-10 С2 | Стандарт связи: 3G UMTS2100, 4G LTE2100 Выходная мощность DownLink, дБм: 15±2. В состав комплекта входят: Репитер ДалСВЯЗЬ DS-2100-10, Антенна DL-2100-14, Антенна DL-800/2600-16 , Кабельная сборка S 5D/FB 10м SMAm-Nm, Переходник SN-321, Переходник N-тип (Папа-Папа, N-311) | руб./шт | 13890
| DS-900/1800-17 С3 | Стандарт связи: 2G GSM900, 2G GSM1800, 3G UMTS900, 4G LTE1800. Диапазон частот UpLink, МГц: 880 ~ 915, 1710 ~ 1785. Диапазон частот DownLink, МГц: 925 ~ 960, 1805 ~ 1880. Коэффициент усиления UpLink, дБ: 60±2. Коэффициент усиления DownLink, дБ: 65±2. Выходная мощность UpLink, дБм: 10±2. Выходная мощность DownLink, дБм: 17±2. КСВ, не более: 2,5. В состав комплекта входят: Антенна DP-800/2700-7/9 OD (Внешняя, Панельная), переходник SN-321, репитер DS-900/1800-17, антенна DP-700/2700-7/9 ID (Внутренняя, Панельная), кабельные сборка S 5D-FB 10М SMAM-NM. Площадь покрытия до 150м2. ЖК дисплей, авторегулировка мощности. | руб./шт | 24390
| DS-900/1800-20 | Двухдиапазонный усилитель сигнала в стандарте 2G GSM900, 2G GSM1800, 3G UMTS900, 4G LTE1800. Усиление 75±3. Мощность до 100 мВт; в комплекте с усилителем идут 2 антенны внешняя (панельная) с кабелем 20м SMA-тип, и внутренняя (штыревая); DC 5В, 3.5А; 210×150×30 мм. | руб./шт | 23090
| DS-900/2100-17 С3 | Стандарт связи: 2G GSM900, 3G UMTS900, 3G UMTS2100. Диапазон частот UpLink, МГц: 880 ~ 915, 1920 ~ 1980. Диапазон частот DownLink, МГц: 925 ~ 960, 2210 ~ 2170. Коэффициент усиления UpLink, дБ: 60±2. Коэффициент усиления DownLink, дБ: 60±2. Выходная мощность UpLink, дБм: 10±2. Выходная мощность DownLink, дБм: 17±2. КСВ, не более: 2,5. В состав комплекта входят: Репитер ДалСВЯЗЬ DS-900/2100-17, Антенна DP-800/2700-7/9OD, Антенна DP-800/2700-7/9 ID, Кабельная сборка S5D/FB 10м SMAm-Nm, SN-321, Переходник SMA. N-311, Переходник N-тип Площадь покрытия до 300 м2. ЖК дисплей, авторегулировка мощности. | руб./шт | 24390
| DS-900/2100-20 | Двухдиапазонный усилитель сигнала в стандарте 2G GSM900, 3G UMTS900, 3G UMTS2100. Усиление 75±3. Мощность до 100 мВт; в комплекте с усилителем идут 2 антенны внешняя (панельная) с кабелем 20м SMA-тип, и внутренняя (штыревая); DC 5В, 3.5А; 210×150×30 мм. | руб./шт | 23090
| DS-900-10 С1 | Стандарт связи: EGSM900, 3G UMTS900, 3G UMTS2100. Диапазон частот UpLink, МГц: 880 ~ 915. Диапазон частот DownLink, МГц: 925 ~ 960. Коэффициент усиления UpLink, дБ: 60±2. Коэффициент усиления DownLink, дБ: 60±2. Выходная мощность UpLink, дБм: 13±2. Выходная мощность DownLink, дБм: 15±2. КСВ, не более: 2,5. В состав комплекта входят: Репитер ДалСВЯЗЬ DS-900-10, Антенна DL-900-11, Антенна DP-900/1800-3L, Кабельная сборка 5D/FB 10м SMAm-Nm, Переходник SMAf-Nm | руб./шт | 11390
| DS-900-10 С2 | Стандарт связи: EGSM900, 3G UMTS900, 3G UMTS2100. Диапазон частот UpLink, МГц: 880 ~ 915. Диапазон частот DownLink, МГц: 925 ~ 960. Коэффициент усиления UpLink, дБ: 60±2. Коэффициент усиления DownLink, дБ: 60±2. Выходная мощность UpLink, дБм: 13±2. Выходная мощность DownLink, дБм: 15±2. КСВ, не более: 2,5. В состав комплекта входят: Репитер ДалСВЯЗЬ DS-900-10, Антенна DL-900-11, Антенна DP-800/2700-7/9 ID, Кабельная сборка 5D/FB 10м SMAm-Nm, Переходник SMAf-Nm, Переходник N-тип (Папа-Папа, N-311) | руб./шт | 11990
| Грозоразрядник Далсвязь | Потери, дБ 0,2. Рабочий диапазон частот 50...2500 МГц. ВЧ разъем N-female. КСВн входа и выхода, не более 1,15. Диапазон рабочих температур, С -40...+90. Волновое сопротивление 50. | руб./шт | 2629
| Кронштейн стеновой L КС005-200-150-30 (200мм, сталь, окрашенный) | Кронштейн настенный; труба 30х1.5 мм, высота 150 мм, вылет 200 мм, основание 80х80 мм. Сталь, порошковое окрашивание. | руб./шт | 479
| Кронштейн стеновой L КС005-300-150-30 (300мм, сталь, окрашенный) | Кронштейн настенный; труба 30х1.5 мм, высота 150 мм, вылет 300 мм, основание 80х80 мм. Сталь, порошковое окрашивание. | руб./шт | 559
10 | Прочее
| 2A-127G | Адаптер/переходник, DVI<=>HDMI, Male-Female, 19 провод., опрессованный. | у.е./шт | 11
| 2A-128G | Адаптер/переходник, DVI<=>HDMI, Female-Male, 19 провод., опрессованный. | у.е./шт | 12
| 2L-1700 | Кабель/шнур, монитор+клав.+мышь, DB25=>DB25, Male-Female, опрессованный, 0.6 метр., черный, (улучш.характеристики). | у.е./шт | 16.5
| 2L-1701 | Кабель/шнур, монитор+клав.+мышь, DB25=>DB25, Male-Female, опрессованный, 1.8 метр., черный, (улучш.характеристики). | у.е./шт | 20
| 2L-1703 | Кабель/шнур, монитор+клав.+мышь, DB25=>DB25, Male-Female, опрессованный, 3 метр., черный, (улучш.характеристики). | у.е./шт | 29
| 2L-1705 | Кабель/шнур, монитор+клав.+мышь, DB25=>DB25, Male-Female, опрессованный, 5 метр., серый, (улучш.характеристики). | у.е./шт | 52
| 2L-1715 | Кабель/шнур, монитор+клав.+мышь, DB25=>DB25, Male-Female, опрессованный, 15 метр., серый, (улучш.характеристики). | у.е./шт | 123
| 2L-5201P | Кабель/шнур, монитор+клав.+мышь PS/2, SPHD15=>HD DB15+2x6MINI-DIN, Male-Male, опрессованный, 1.2 метр. | у.е./шт | 15.7
| 2L-5201U | Кабель/шнур, монитор+клав.+мышь USB, SPHD15=>HD DB15+USB A-Тип, Male-2xMale, опрессованный, 1.2 метр. | у.е./шт | 13
| 2L-5202P | Кабель/шнур, монитор+клав.+мышь PS/2, SPHD15=>HD DB15+2x6MINI-DIN, Male-Male, опрессованный, 1.8 метр. | у.е./шт | 22.2
| 2L-5202U | Кабель/шнур, монитор+клав.+мышь USB, SPHD15=>HD DB15+USB A-Тип, Male-2xMale, опрессованный, 1.8 метр. | у.е./шт | 16.7
| 2L-5202UP | Кабель/шнур, монитор+клав.+мышь USB, SPHD15=>HD DB15+USB A-Тип, Male-2xMale, опрессованный, 1.8 метр, (с поддержкой KVM PS/2). | у.е./шт | 25.9
| 2L-5203P | Кабель/шнур, монитор+клав.+мышь, опрессованный, 3 метр. | у.е./шт | 25.9
| 2L-5203U | Кабель/шнур, монитор+клав.+мышь USB, SPHD15=>HD DB15+USB A-Тип, Male-2xMale, опрессованный, 3 метр. | у.е./шт | 20.5
| 2L-5203UP | Кабель/шнур, монитор+клав.+мышь USB, SPHD15=>HD DB15+USB A-Тип, Male-2xMale, опрессованный, 3 метр, (с поддержкой KVM PS/2). | у.е./шт | 33.5
| 2L-5205U | Кабель/шнур, монитор+клав.+мышь USB, SPHD15=>HD DB15+USB A-Тип, Male-2xMale, опрессованный, 5 метр. | у.е./шт | 28.2
| 2L-5205UP | Кабель/шнур, монитор+клав.+мышь USB, SPHD15=>HD DB15+USB A-Тип, Male-2xMale, опрессованный, 5 метр (с поддержкой KVM PS/2). | у.е./шт | 48.3
| 2L-5206P | Кабель/шнур, монитор+клав.+мышь PS/2, SPDB15=>HD DB15+2x6MINI-DIN, Male-Male, опрессованный, 6 метр. | у.е./шт | 37.6
| 2L-5206UP | Кабель/шнур, монитор+клав.+мышь USB, SPHD15=>HD DB15+USB A-Тип, Male-2xMale, опрессованный, 6 метр, (с поддержкой KVM PS/2). | у.е./шт | 49.5
| 2L-5210P | Кабель/шнур, монитор+клав.+мышь PS/2, SPHD15=>HD DB15+2x6MINI-DIN, Male-Male, опрессованный, 10 метр. | у.е./шт | 53.7
| 2L-5301U | Кабель/шнур, монитор+клавиатура+мышь USB+аудио, SPHD15+2xRCA=>HD DB15+USB A-Тип+2xRCA, Male, 8+4+2x2 проводов, опрессованный, 1.2 метр. | у.е./шт | 22.9
| 2L-5301UP | Кабель/шнур, монитор+клав.+мышь USB/PS2, SPHD=>HD DB15+USB A-Тип+2x6MINI-DIN, Male-2xMale, опрессованный, 1.2метр. | у.е./шт | 19.5
| 2L-5302P | Кабель/шнур, монитор+клав.+мышь PS/2+аудио, SPHD15+2xRCA=>HD DB15+2x6MINI-DIN+2xRCA, Male, 8+2x6+2x2 проводов, опрессованный, 1.8 метр. | у.е./шт | 27.4
| 2L-5302U | Кабель/шнур, монитор+клав.+мышь USB+аудио, SPHD15+2xRCA=>HD DB15+USB A-Тип+2xRCA, Male, 8+4+2x2 проводов, опрессованный, 1.8 метр. | у.е./шт | 25.9
| 2L-5302UP | Кабель/шнур, монитор+клав.+мышь USB/PS2, SPHD=>HD DB15+USB A-Тип+2x6MINI-DIN, Male-2xMale, опрессованный, 1.8 метр., | у.е./шт | 21.7
| 2L-5303P | Кабель/шнур, монитор+клав.+мышь PS/2+аудио, SPHD15+2xRCA=>HD DB15+2x6MINI-DIN+2xRCA, Male, 8+2x6+2x2 проводов, опрессованный, 3 метр. | у.е./шт | 31.7
| 2L-5303U | Кабель/шнур, монитор+клав.+мышь USB+аудио, SPHD15+2xRCA=>HD DB15+USB A-Тип+2xRCA, Male, 8+4+2x2 проводов, опрессованный, 3 метр. | у.е./шт | 31
| 2L-5303UP | Кабель/шнур, монитор+клав.+мышь USB/PS2, SPHD=>HD DB15+USB A-Тип+2x6MINI-DIN, Male-2xMale, опрессованный, 3 метр. | у.е./шт | 27.6
| 2L-5305P | Кабель/шнур, монитор+клав.+мышь PS/2+аудио, SPHD15+2xRCA=>HD DB15+2x6MINI-DIN+2xRCA, Male, 8+2x6+2x2 проводов, опрессованный, 5 метр. | у.е./шт | 41
| 2L-5305U | Кабель/шнур, монитор+клав.+мышь USB+аудио, SPHD15+2xRCA=>HD DB15+USB A-Тип+2xRCA, Male, 8+4+2x2 проводов, опрессованный, 5 метр. | у.е./шт | 38.5
| 2L-7D02DH | Кабель/шнур, мон+клав+мышь USB+аудио, DVI-D Single Link+USB B-Тип+2xRCA=>HDMI+USB A-Тип+2xRCA, Male-Male, опрессованный, 1.8 метр, черный. | у.е./шт | 59
| 2L-7D02U | Кабель/шнур, мон+клав+мышь USB+аудио, DVI-D Single Link+USB A-Тип+2xRCA=>DVI-D Single Link+USB B-Тип+2xRCA, Male-Male, опрессованный, 1.8 метр, черный. | у.е./шт | 29.5
| 2L-7D02UD | Кабель/шнур, мон+клав+мышь USB+аудио, DVI-D Dual Link+USB A-Тип+2xRCA=>DVI-D Dual Link+USB B-Тип+2xRCA, Male-Male, опрессованный, 1.8 метр, черный. | у.е./шт | 42.6
| 2L-7D02UH | Кабель/шнур, мон+клав+мышь USB+аудио, HDMI+USB A-Тип+2xRCA=>HDMI+USB B-Тип+2xRCA, Male, опрессованный, 1.8 метр, черный. | у.е./шт | 38.5
| 2L-7D02UI | Кабель/шнур, мон+клав+мышь USB+аудио, DVI-I Single Link+USB A-Тип+2xRCA=>DVI-I Single Link+USB B-Тип+2xRCA, Male-Male, опрессованный, 1.8 метр, черный. | у.е./шт | 45.5
| 2L-7D03U | Кабель/шнур, мон+клав+мышь USB+аудио, DVI-D Single Link+USB A-Тип+2xRCA=>DVI-D Single Link+USB B-Тип+2xRCA, Male-Male, опрессованный, 3 метр, черный. | у.е./шт | 55.2
| 2L-7D03UD | Кабель/шнур, мон+клав+мышь USB+аудио, DVI-D Dual Link+USB A-Тип+2xRCA=>DVI-D Dual Link+USB B-Тип+2xRCA, Male-Male, опрессованный, 3 метр, черный. | у.е./шт | 72
| 2L-7D03UI | Кабель/шнур, мон+клав+мышь USB+аудио, DVI-I Single Link+USB A-Тип+2xRCA=>DVI-I Single Link+USB B-Тип+2xRCA, Male-Male, опрессованный, 3 метр, черный. | у.е./шт | 76.6
| 2L-7D05U | Кабель/шнур, мон+клав+мышь USB+аудио, DVI-D Single Link+USB A-Тип+2xRCA=>DVI-D Single Link+USB B-Тип+2xRCA, Male-Male, опрессованный, 5 метр, черный. | у.е./шт | 59.8
| 2L-7D05UD | Кабель/шнур, мон+клав+мышь USB+аудио, DVI-D Dual Link+USB A-Тип+2xRCA=>DVI-D Dual Link+USB B-Тип+2xRCA, Male-Male, опрессованный, 5 метр, черный. | у.е./шт | 104
| 2L-7DX2U | Кабель/шнур, мон+клав+мышь USB+аудио, DVI-I Single Link+USB B-Тип+2xRCA=>VGA+USB A-Тип+2xRCA, Male-Male, опрессованный, 1.8 метр, черный. | у.е./шт | 51.8
| 2L-7DX3U | Кабель/шнур, мон+клав+мышь USB+аудио, DVI-I Single Link+USB B-Тип+2xRCA=>VGA+USB A-Тип+2xRCA, Male-Male, опрессованный, 3 метр, черный. | у.е./шт | 83.5
| Camkeeper Line | Устройство мониторинга состояния сетевых устройств по SNMP, RTSP, HTTP, HTTPS, SNMPv1, SNMPv2, SNMPv3, TLS, JSON RPC, SQL протоколам. Поддерживает до 50-ти IP-устройств в локальной сети с возможностью анализа состояния окружающей среды. Встроенные датчики позволяют эффективно мониторить состояние окружающей среды в месте расположения устройства на предмет задымленности, температуры и влажности. Резервный канал связи через интернет (SIM карта). Возможность подключения внешней антенны в случае слабого сигнала (SMA). Оповещения об инцидентах посредством e-mail и SMS, чат бота Telegram. Визуальное отображения плана объекта заказчика с отображением наблюдаемого оборудования. Загружено более 80 готовых шаблонов мониторинга для большинства сетевых устройств. 1хRJ-45; DC 12В/3А, 184х127х44мм. | руб./шт | 69000
| Camkeeper Max | Устройство мониторинга состояния сетевых устройств по SNMP, RTSP, HTTP, HTTPS, SNMPv1, SNMPv2, SNMPv3, TLS, JSON RPC, SQL протоколам. Поддерживает до 500 IP-устройств в локальной сети с возможностью анализа состояния окружающей среды. Встроенные датчики позволяют эффективно мониторить состояние окружающей среды в месте расположения устройства на предмет задымленности, температуры и влажности. Резервный канал связи через интернет (SIM карта). Возможность подключения внешней антенны в случае слабого сигнала (SMA). Оповещения об инцидентах посредством e-mail и SMS, чат бота Telegram. Визуальное отображения плана объекта заказчика с отображением наблюдаемого оборудования. Загружено более 80 готовых шаблонов мониторинга для большинства сетевых устройств. 1хRJ-45; DC 12В/3А, 184х127х44мм. | руб./шт | 107000
| Camkeeper Pro | Устройство мониторинга состояния сетевых устройств по SNMP, RTSP, HTTP, HTTPS, SNMPv1, SNMPv2, SNMPv3, TLS, JSON RPC, SQL протоколам. Поддерживает до 100 IP-устройств в локальной сети с возможностью анализа состояния окружающей среды. Встроенные датчики позволяют эффективно мониторить состояние окружающей среды в месте расположения устройства на предмет задымленности, температуры и влажности. Резервный канал связи через интернет (SIM карта). Возможность подключения внешней антенны в случае слабого сигнала (SMA). Оповещения об инцидентах посредством e-mail и SMS, чат бота Telegram. Визуальное отображения плана объекта заказчика с отображением наблюдаемого оборудования. Загружено более 80 готовых шаблонов мониторинга для большинства сетевых устройств. 1хRJ-45; DC 12В/3А, 184х127х44мм. | руб./шт | 84000
| CS1732AC-AT | Переключатель , VGA/SVGA+KBD+MOUSE+AUDIO, 1> 2 блока/порта/port PS/2;USB, c KVM-шнурами USB 2х1.2 м, (KVM=монитор+клав.+мышь;консоль упр. - USB;спец.шнур;DDC2B;+ 2 портов. HUB USB 1.1), DC 5.3В/1.2 Вт, 0…+50 °C, 140 x 88 x 55 мм. | у.е./шт | 138
| CS1732B-A7-G | Переключатель, VGA/SVGA+KBD+MOUSE+AUDIO, 1> 2 блока/порта/port PS/2;USB, c KVM-шнурами USB 2х1.2 м, (KVM=монитор+клав.+мышь;консоль упр. - USB;спец.шнур;DDC2B;+ 2 портов. HUB USB 2.0), KVMP Переключатель с OSD меню и поддержкой объемного звучания 2.1, DC 5.3В/3.1 Вт, 0…+50 °C, 140 x 88 x 55 мм. | у.е./шт | 155.5
| CS1734B-A7-G | Переключатель, VGA/SVGA+KBD+MOUSE+AUDIO, 1> 4 блока/порта/port PS/2;USB, c KVM-шнурами USB 2х1.2 м.+2х1.8 м, (KVM=монитор+клав.+мышь;консоль упр. - USB;спец.шнур;DDC2B;+ 2 портов. HUB USB 2.0),KVMP Переключатель с OSD меню и поддержкой объемного звучания 2.1, DC 5.3 В/3.4 Вт, 0…+50 °C, 210 x 88 x 55 мм. | у.е./шт | 245
| CS1762A-AT-G | Переключатель, DVI+KBD+MOUSE, 1> 2 cpu/блока/порта/port USB, c KVM-шнурами USB 2х1.8 м, макс. разреш. 1920x1200 60Hz; монитор DVI;консоль упр. - USB; DC 5.3 В/9 Вт, 0…+50 °C, 210 x 88 x 55 мм. | у.е./шт | 245
| CS1764A-AT-G | Переключатель, DVI+KBD+MOUSE, 1> 4 cpu/блока/порта/port USB, c KVM-шнурами USB 4х1.8 м, (макс. разреш.1920x1200 60Hz;монитор DVI;консоль упр. - USB;+ 2 портов. HUB USB 2.0;EW-K2404DU), DC 5.3 В/10.7 Вт, 0…+50 °C, 270 x 88 x 55 мм. | у.е./шт | 345
| CS1768-AT-G | Переключатель, VGA/SVGA/DVI+KBD+MOUSE+AUDIO, 1> 8 портов/port USB, со шнурами USB DVI-D 2x1.8м, (19";макс.разреш.1920x1200 DVI Single Link/2048x1536 VGA;OSD;каскад. до 512;2-порт USB 2.0 hub;SV831DVIU;EW-K2308DU;DUNV108Q;kvm-8TDVI/A1), DC 5.3 В/10.7 Вт, 0…+50 °C, 467 x 161 x 44 мм. | у.е./шт | 1175
| CS1792-AT-G | Переключатель, HDMI+AUDIO+KBD+MOUSE, 1> 2 блока/порта/port USB, c KVM-шнурами USB 2х1.8 м, (480i/480p/720p/1080i/1080p/1920x1200 DVI;консоль упр.- USB;+ 2 порт. HUB USB 2.0;SV231HDMIUA), DC 5.3 В/3.2 Вт, 0…+50 °C, 206 x 72 x 44 мм. | у.е./шт | 366
| CS1794-AT-G | Переключатель, HDMI+AUDIO+KBD+MOUSE, 1> 4 блока/порта/port USB, c KVM-шнурами USB 4х1.8 м, (480i/480p/720p/1080i/1080p/1920x1200 DVI;консоль упр.- USB;+ 2 порт. HUB USB 2.0), DC 5.3 В/4.8 Вт, 0…+50 °C, 262 x 77 x 44 мм. | у.е./шт | 495
| CS1798-AT-G | Переключатель, HDMI+KBD+MOUSE+AUDIO, 1> 8 портов/port USB, со шнурами USB HDMI 2x1.8м, (19";1920x1200/1080p;OSD;каскад. до 512;2-портовый USB 2.0 hub), DC 5 В/12 Вт, 0…+50 °C, 432 x 256 x 44 мм. | у.е./шт | 1265
| CS1822-AT-G | Переключатель, KVM+Audio+USB 3.1 Gen1, 1> 2 блока/порта/port USB, компл.шнур.:HDMI;USB;AUDIO 2х1.2м, (макс.разр.4096x2160/3840x2160 60Hz 4:2:0;консоль упр.- USB;+ 2 порт. HUB USB 3.1 Gen1), DC 5 В/1.8 Вт, 0…+40 °C, 210 x 88 x 55 мм. | у.е./шт | 505
| CS1824-AT-G | Переключатель , KVM+Audio+USB 3.1 Gen1, 1> 4 блока/порта/port USB, компл.шнур.:HDMI;USB;AUDIO 4х1.2м, (макс.разр.4096x2160/3840x2160 60Hz 4:2:0;консоль упр.- USB;+ 2 порт. HUB USB 3.1 Gen1), DC 5 В/2.5 Вт, 0…+40 °C, 270 x 88 x 55 мм. | у.е./шт | 725
| CS1922M-AT-G | Переключатель, DP+KBD+MOUSE, 1> 2 блока/порта/port USB, c KVM-шнурами DP 2x1.5м.+USB 2х1.8 м, (3840x2160 60Hz UHD/4096x2160 60Hz DCI;консоль упр. - USB;+ 2 порт. HUB USB 3.0;DisplayPort ver 1.2;подд. MST), DC 5 В/3.5 Вт, 0…+40 °C, 210 x 88 x 55 мм. | у.е./шт | 635
| CS1924M-AT-G | Переключатель, DP+KBD+MOUSE, 1> 4 блока/порта/port USB, c KVM-шнурами DP 4x1.5м.+USB 4х1.8 м, (3840x2160 60Hz UHD/4096x2160 60Hz DCI;консоль упр. - USB;+ 2 порт. HUB USB 3.0;DisplayPort ver 1.2;подд. MST), DC 5 В/4.9 Вт, 0…+50 °C, 270 x 88 x 55 мм. | у.е./шт | 930
| CS22D-AT | Переключатель, DVI-D+KBD+MOUSE, 1> 2 блока/порта/port USB, со встр. KVM-шнурами USB 2x1.2м, (ПЕРЕКЛЮЧЕНИЕ МЕЖДУ ПОРТАМИ ТОЛЬКО ВЫНОСНОЙ КНОПКОЙ!;консоль управления - USB;TK-214I), DC 5 В/0.93 Вт, 0…+50 °C, 99 x 96 x 30 мм. | у.е./шт | 90
| CS22DP-AT | Переключатель, DisplayPort+KBD+MOUSE+AUDIO, 1> 2 блока/порта/port USB, со встр. KVM-шнурами USB 2x1.2м, (ПЕРЕКЛЮЧЕНИЕ МЕЖДУ ПОРТАМИ ТОЛЬКО ВЫНОСНОЙ КНОПКОЙ!;консоль управления - USBSV211DPUA), DC 5 В/1.38 Вт, 0…+50 °C, 83 x 84 x 30 мм. | у.е./шт | 131.5
| CS22H-AT | Переключатель, HDMI+KBD+MOUSE+AUDIO, 1> 2 блока/порта/port USB, со встр. KVM-шнурами USB 2x1.2м, (ПЕРЕКЛЮЧЕНИЕ МЕЖДУ ПОРТАМИ ТОЛЬКО ВЫНОСНОЙ КНОПКОЙ!;консоль управления - USB;SV211HDUA4K;TK-216i), DC 5 В/3.47 Вт, 0…+50 °C, 83 x 84 x 30 мм. | у.е./шт | 145
| CS22U-AT(A7) | Переключатель, VGA/SVGA+KBD+MOUSE, 1> 2 блока/порта/port USB, со встр. KVM-шнурами USB 2x0.9м, (ПЕРЕКЛЮЧЕНИЕ МЕЖДУ ПОРТАМИ ТОЛЬКО ВЫНОСНОЙ КНОПКОЙ!;консоль управления - USB;TK-207K/TK-217I), 0…+50 °C, 82 x 70 x 24 мм. | у.е./шт | 36
| CS62KM-AT | Переключатель, KBD+MOUSE/KM, 1> 2 блока/порта/port USB, cо встр.шнурами USB 2x0.15м+2х1.2м, (конс.упр. - USB), DC 5 В/0.74 Вт, 0…+50 °C, 84 x 34 x 22 мм. | у.е./шт | 115
| CS62S-AT | Переключатель, VGA/SVGA+KBD+MOUSE, 1> 2 блока/порта/port PS2, со встр. KVM-шнурами PS/2 2x1.2м, (KVM=монитор+клав.+мышь;консоль упр. - PS/2;KVM-121), 0…+50 °C, 73 x 62 x 22 мм. | у.е./шт | 37.2
| CS62US-AT | Переключатель, VGA/SVGA+KBD+MOUSE, 1> 2 блока/порта/port USB, со встр. KVM-шнурами USB 2x0.9м, (консоль управления - USB;аудио функция;DDC2B;KVM-221), 0…+50 °C, 87 x 60 x 28 мм. | у.е./шт | 60
| CS64US-AT | Переключатель 4-портовый, USB, VGA, аудио, кабельный КВМ-переключатель со встроенными KVM-шнурами USB 2x0.9м и 2x1.2м, 0…+50 °C, 94 x 97 x 26 мм. | у.е./шт | 107
| CS64UZ-AT | Переключатель, VGA/SVGA+KBD+MOUSE, 1> 4 блока/порта/port USB, со встр. KVM-шнурами USB 4x1.8м., (консоль упр. - USB;аудио функция;DDC2B), 0…+50 °C, 94 x 97 x 26 мм. | у.е./шт | 124
| CS682-AT | Переключатель, DVI-D+KBD+MOUSE+AUDIO, 1> 2 блока/порта/port USB, со встр. KVM-шнурами USB+Audio 2x1.2м, (1920x1200;HDCP;DynaSync);консоль управления - USB;DDC2B;TK-214I), DC 5 В/3.05 Вт, 0…+50 °C, 111 x 78 x 24 мм. | у.е./шт | 141
| CS692-AT | Переключатель, HDMI+KBD+MOUSE+AUDIO, 1> 2 блока/порта/port USB, со встр. KVM-шнурами USB+Audio 2x1.2м., (1920x1200;HDCP;DynaSync);консоль управления - USB;DDC2B;SV211HDUA;TK-215I), DC 5 В/2.65 Вт, 0…+50 °C, 82 x 66 x 25 мм. | у.е./шт | 120.8
| CS72U-A7 | Переключатель, VGA/SVGA+KBD+MOUSE, 1> 2 блока/порта/port USB, с KVM-шнурами USB 2х1.2м, (KVM=монитор+клав.+мышь;DDC2B), DC 5 В/0.5 Вт, 0…+50 °C, 130 x 76 x 44 мм. | у.е./шт | 92
| CS74U-A7 | Переключатель, VGA/SVGA+KBD+MOUSE, 1> 4 блока/порта/port USB, c KVM-шнурами USB 2х1.2+2х1.8 м., (KVM=монитор+клав.+мышь;DDC2B;CAS431;DKVM-4), DC 5 В/0.5 Вт, 0…+50 °C, 200 x 76 x 44 мм. | у.е./шт | 170.2
| CS782DP-AT | Переключатель, DisplayPort+KBD+MOUSE+AUDIO, 1> 2 компьютера/блока/порта/port USB, со шнурами USB/AUDIO 2x1.8м + DisplayPort 2х1.5м, (консоль упр.USB), DC 5 В/4 Вт, 0…+50 °C, 93 x 93 x 26 мм. | у.е./шт | 261
| CV211CP-AT | Адаптер консоли, USB, USB A-тип Male>USB A-тип Male + HD-DB15 Male, 4+15 провод., пласт.корпус, для прямого подключения ноутбука к стационарному компьютеру; в комплекте VC810/VC925; DC 5 В/2.35 Вт, 0…+40 °C. | у.е./шт | 440.5
| DK35A | Кронштейн на DIN-рейку, пластиковый | у.е./шт | 9.57
| GF-AC13 | Уплотнитель IP видеосигнала и питания POE (комплект передатчик и приемник) на 2 канала по одному кабелю UTP, напряжение питания: до 57В DC, 50Вт(25Вт на канал), 10/100 Мб/с, метод А, End-Span: 1/2(+) и 3/6 (–); 0°... +50°C; 125 мм. | руб./компл | 512
| KA7120-AX | Модуль удлинителя, KVM PS/2, 50 м, 1xUTP Cat5e, для подкл.комп.к перекл, Female+3xMale, макс.разр.1600х1200, 0…+50 °C, 90 x 43 x 21 мм. | у.е./шт | 141
| KA7140-AX | Модуль удлинителя, RS232, 300 м, 1xUTP Cat5e, для подкл. RS232 устройств к переключателю KVM, RJ45+DB9 Female, 0…+50 °C, 90 x 43 x 21 мм. | у.е./шт | 145
| KA7166-AX | Модуль удлинителя, KVM DVI-D USB, 50 м, 1xUTP Cat5e, макс.раз.1920х1200, RJ45+DVI-D+2xUSB A-тип, Female+3xMale, (Virtual Media;подд.SmartCard/CAC), 0…+50 °C, 91 x 56 x 21 мм. | у.е./шт | 253
| KA7168-AX | Модуль удлинителя, KVM HDMI USB, 50 м, 1xUTP Cat5e, макс.раз.1920х1200, RJ45+HDMI+2xUSB A-тип, Female+3xMale, (Virtual Media;подд.SmartCard/CAC), 0…+50 °C, 91 x 56 x 21 мм. | у.е./шт | 253
| KA7169-AX | Модуль удлинителя, KVM DisplayPort USB, 50 м, 1xUTP Cat5e, макс.раз.1920х1200, RJ45+DP+2xUSB A-тип, Female+3xMale,(Virtual Media;SmartCard/CAC), 0…+50 °C, 91 x 56 x 21 мм. | у.е./шт | 253
| KA7170-AX | Модуль удлинителя, KVM USB, 50 м, 1xUTP Cat5e, макс.разр.1600х1200, RJ45+HD-DB15+USB A-тип, Female+2xMale, 0…+50 °C, 90 x 43 x 21 мм. | у.е./шт | 150
| KA7175-AX | Модуль удлинителя, KVM USB 2.0, 50 м, 1xUTP Cat5e, макс.разр.1920х1200, RJ45+HD-DB15+USB A-тип, Female+2xMale, (Virtual Media), 0…+50 °C, 90 x 43 x 21 мм. | у.е./шт | 190
| KA7176-AX | Модуль удлинителя, KVM USB 2.0+AUDIO, 50 м, 1xUTP Cat5e, макс.разр.1920х1200, RJ45+HD-DB15+USB A-тип+2xMINI JACK, Female+4xMale, (Virtual Media), 0…+50 °C, 90 x 43 x 21 мм. | у.е./шт | 315
| KA7177-AX | Модуль удлинителя, KVM USB, 50 м, 1xUTP Cat5e, макс.разр.1920х1200, RJ45+HD-DB15+2xUSB A-тип, Female+3xMale, (подд.SmartCard/CAC), 0…+50 °C, 90 x 43 x 21 мм. | у.е./шт | 230
| KA7178-AX | Модуль удлинителя, KVM USB 2.0+AUDIO, 300 м, 2xUTP Cat5e, для подкл.комп.к 2 перекл.KMxx32, макс.разр.1280х1024, 2xRJ45+HD-DB15+USB A-тип+2xMINI JACK, 2xFemale+4xMale, (Virtual Media), 0…+50 °C, 91 x 56 x 21 мм. | у.е./шт | 345
| KA7188-AX | Модуль удлинителя, KVM HDMI USB, 50 м, 1xUTP Cat5e, макс.раз.1920х1200, RJ45+HDMI+2xUSB A-тип, Female+3xMale, (Virtual Media;подд.SmartCard/CAC), 0…+50 °C, 91 x 56 x 21 мм. | у.е./шт | 288
| KA7189-AX | Модуль удлинителя, KVM DisplayPort USB, 50 метр., 1xUTP Cat5e, макс.раз.1920х1200, RJ45+DP+2xUSB A-тип, Female+3xMale, (Virtual Media;SmartCard/CAC), 0…+50 °C, 91 x 56 x 21 мм. | у.е./шт | 288
| KA7520-AX | Модуль удлинителя, KVM PS/2, 40 метр., 1xUTP Cat5e, макс.разр.1600х1200, RJ45+HD-DB15+2х6MINIDIN, Female+3xMale, 0…+50 °C, 90 x 43 x 21 мм. | у.е./шт | 76.5
| KA7570-AX | Модуль удлинителя, KVM USB, 40 метр., 1xUTP Cat5e, макс.разр.1600х1200, RJ45+HD-DB15+USB A-тип, Female+2xMale, 0…+50 °C, 90 x 43 x 21 мм. | у.е./шт | 82.5
| KA7920-AX | Модуль удлинителя, KVM PS/2, 4.5 метр., 1xUTP Cat5e, макс.разр.1600х1200, RJ45+HD-DB15+2х6MINIDIN, Female+3xMale, 0…+50 °C, 79 x 37 x 15 мм. | у.е./шт | 63.5
| KA7970-AX | Модуль удлинителя, KVM USB, 4.5 метр., 1xUTP Cat5e, макс.разр.1600х1200, RJ45+HD-DB15+USB A-тип, Female+2xMale, 0…+50 °C, 79 x 37 x 15 мм. | у.е./шт | 63.5
| KH1508A-AX-G | Переключатель KVM/Switch 19", VGA/SVGA+KBD+MOUSE, 1> 8 портов/port (PS2/USB/Sun+VGA)/RS232, без модулей, (спец.модули/адаптеры и UTP;DDC2B;каскад. до 256), AC 100-240 В/6 Вт, 0…+40 °C, 437 x 155 x 44 мм. | у.е./шт | 640
| KH1508AI-AX-G | Переключатель KVM/Switch 19", VGA/SVGA+KBD+MOUSE, 2> 8 портов/port (PS2/USB/Sun+VGA)/RS232, без модулей, (спец.модули/адаптеры и UTP;DDC2B;каскад. до 128;управл.1локал. +1 удал.TCP/IP), AC 100-240 В/12.7 Вт, 0…+40 °C, 437 x 155 x 44 мм. | у.е./шт | 1095
| KH1516A-AX-G | Переключатель KVM/Switch 19", VGA/SVGA+KBD+MOUSE, 1>16 портов/port (PS2/USB/Sun+VGA)/RS232, без модулей, (спец.модули/адаптеры и UTP;DDC2B;каскад. до 512), AC 100-240 В/6.1 Вт, 0…+40 °C, 437 x 155 x 44 мм. | у.е./шт | 905
| KH1516AI-AX-G | Переключатель KVM/Switch 19", VGA/SVGA+KBD+MOUSE, 2>16 портов/port (PS2/USB/Sun+VGA)/RS232, без модулей, (спец.модули/адаптеры и UTP;DDC2B;каскад. до 256;управл.1 локал.+1 удал.TCP/IP), AC 100-240 В/12.7 Вт, 0…+40 °C, 437 x 155 x 44 мм. | у.е./шт | 1360
| KH1532A-AX-G | Переключатель KVM/Switch 19", VGA/SVGA+KBD+MOUSE, 1>32 портов/port (PS2/USB/Sun+VGA)/RS232, без модулей, (спец.модули/адаптеры и UTP;DDC2B;каскад. до 1024), AC 100-240 В/4.8 Вт, 0…+40 °C, 437 x 163 x 44 мм. | у.е./шт | 1440
| KN1000A-AX-G | Удлинитель/IP KVM шлюз, KVM+RS232+PDU USB/PS2, управл. по IP, Rackmount/Desktop, 10/100 Base-T, с KVM-шнуром PS2 1.2м, (1920x1200 60Hz;KIPS01;DKVM-IP1), вход AC 100-240 В/10А, выход AC 100-240 В/9А, 0…+40 °C, 310 x 84 x 42 мм. | у.е./шт | 1090
| MGate MB3170 | Промышленный преобразователь интерфейсов Modbus-RTU/ASCII (RS-232/422/485) в Modbus/TCP; 1х Modbus; 2x RJ-45 Ethernet 10/100BaseT(X); DC 12…48 В; 435 мА; 0…+60С; 29x89.2x118.5 мм. Монтаж на DIN-рейку. | у.е./шт | 420.09
| MGate MB3180 | Преобразователь интерфейсов Modbus-RTU/ASCII (RS-232/422/485) в Modbus/TCP; 1х Modbus; 1x RJ-45 Ethernet 10/100BaseT(X); DC 12…48 В; 200 мА; IP30; 0…+60С; 22x52x80 мм. | у.е./шт | 310.66
| MGate MB3270 | Промышленный преобразователь интерфейсов Modbus-RTU/ASCII (RS-232/422/485) в Modbus/TCP; 2х Modbus; 2x RJ-45 Ethernet 10/100BaseT(X); DC 12…48 В; 435 мА; 0…+60С; 29x89.2x118.5 мм. Монтаж на DIN-рейку. | у.е./шт | 725.87
| MGate MB3280 | Преобразователь интерфейсов Modbus-RTU/ASCII (RS-232/422/485) в Modbus/TCP; 2х Modbus; 1x RJ-45 Ethernet 10/100BaseT(X); DC 12…48 В; 200 мА; IP30; 0…+60С; 22x77x111 мм. | у.е./шт | 553.94
| MGate MB3480 | Преобразователь интерфейсов Modbus-RTU/ASCII (RS-232/422/485) в Modbus/TCP; 4х Modbus; 1x RJ-45 Ethernet 10/100BaseT(X); DC 12…48 В; 200 мА; IP30; 0…+60С; 35.5x102.7x157.2 мм. | у.е./шт | 846.19
| NE-4110A | Преобразователь последовательных интерфейсов встраиваемый; 1 порт ввода-вывода RS-422/485 (1хTTL), до 230400 Бит/сек; 1 х Ethernet (RJ-45); 2 DI, 2 DO; U-пит.5 В, I-потр.290 мА; t-раб.0...+55°С, 40х57 мм. Без корпуса. | у.е./шт | 76.89
| NE-4110S | Преобразователь последовательных интерфейсов встраиваемый; 1 порт ввода-вывода RS-232, до 230400 Бит/сек; 1 х Ethernet (RJ-45); 2 DI, 2 DO; U-пит.5 В, I-потр.290 мА; t-раб.0...+55°С, 40х57 мм. Без корпуса. | у.е./шт | 76.89
| NPort 5110 | Асинхронный сервер RS-232 в Ethernet; 1 порт; 110 бит/с - 230.4 кбит/с;12…48 DC;0…+55°C; 52х80х22 мм. | у.е./шт | 180.18
| NPort 5110A | 1-портовый усовершенствованный асинхронный сервер RS-232 в Ethernet | у.е./шт | 196.15
| NPort 5130 | Асинхронный сервер RS-422/485 в Ethernet 1 портовый; режимы работы Disabled, Ethernet Modem, Pair Connection, Real COM, Reverse Telnet, TCP Client, TCP Server, UDP; U-пит.12...48 В; t-раб.0...…+55°С; 52х80х22 мм. | у.е./шт | 180.18
| NPort 5130A | Асинхронный сервер RS-422/485 в Ethernet 1 портовый; режимы работы Disabled, Ethernet Modem, Pair Connection, Real COM, Reverse Telnet, RFC2217, TCP Client, TCP Server, UDP; U-пит.12...48 В; t-раб.0...…+60°С; 52х80х22 мм. | у.е./шт | 195.69
| NPort 5150 | Асинхронный сервер RS-232/422/485 в Ethernet 1 портовый; режимы работы Disabled, Ethernet Modem, Pair Connection, Real COM, Reverse Telnet, TCP Client, TCP Server, UDP; U-пит.12...48 В; I-потр.92.4 мА (12 В); t-раб.0...+55°С, 75.2х80х22 мм. Монтаж на DIN-рейку или на стену. Адаптер питания в комплекте. | у.е./шт | 190.67
| Nport 5150A | Асинхронный сервер RS-232/422/485 в Ethernet 1 портовый; режимы работы Disabled, Ethernet Modem, Pair Connection, Real COM, Reverse Telnet, RFC2217, TCP Client, TCP Server, UDP; U-пит.12...48 В; I-потр.92.4 мА (12 В); t-раб.0...+60°С, 75.2х80х22 мм. Монтаж на DIN-рейку или на стену. Адаптер питания в комплекте. | у.е./шт | 215.89
| NPort 5210 | Асинхронный сервер RS-232 в Ethernet; 2 порта; 110 бит/с - 230.4 кбит/с; 12…48 DC; 0 …+55°С; 67х100х22 мм. | у.е./шт | 272.58
| NPort 5210A | Асинхронный сервер из RS-232 в Ethernet 2 портовый; 12-48 DC; 0 …+60 С; 77 x 111 x 26 мм. | у.е./шт | 301.22
| NPort 5230 | Асинхронный сервер RS-232 + RS-422/485 в Ethernet; 2 порта; 110 бит/с - 230.4 кбит/с; 12…48 DC; 0 …+55°С; 67х100х22 мм. | у.е./шт | 272.58
| NPort 5232 | Асинхронный сервер RS-422/485 в Ethernet; 2 порта; 110 бит/с - 230.4 кбит/с; 12…48 DC; 0 …+55°С; 67х100х22 мм. | у.е./шт | 255.35
| NPort 5232I | 2-портовый асинхронный сервер RS-422/485 в Ethernet с изоляцией 2 КВ | у.е./шт | 338.84
| NPort 5410 | Асинхронный сервер RS-232 в Ethernet; 4 порта; 50 бит/с - 921.6 кбит/с; 12…48 DC; 0 …+55°С; 158х103х33 мм. | у.е./шт | 651.75
| NPort 5430 | 4-портовый асинхронный сервер RS-422/485 в Ethernet | у.е./шт | 682.18
| NPort 5430I | 4-портовый асинхронный сервер RS-422/485 в Ethernet c изоляцией 2 КВ | у.е./шт | 880.04
| NPort 5610-8 | Преобразователь последовательных интерфейсов с LCD экраном; 8 портов ввода-вывода RS-232 (8хRJ-45), до 921600 Бит/сек; 1 х Ethernet (RJ-45); U-пит.100...240 В, P-потр.22.32 Вт; t-раб.0...+55°С, 440х45х198 мм(1U). Монтаж в стойку 19". | у.е./шт | 982.48
| NPort 5650-16 | Преобразователь последовательных с LCD экраном; 16 портов ввода-вывода RS-232/422/485 (16хRJ-45), до 921600 Бит/сек; 1 х Ethernet (RJ-45); U-пит.100...240 В, P-потр.24.48 Вт; t-раб.0...+55°С, 440х45х198 мм (1U). Монтаж в стойку 19". | у.е./шт | 1348.91
| NPort 5650I-8-DT | Преобразователь последовательных интерфейсов; 8 портов ввода-вывода RS-232/422/485 (8хDB9M), до 921600 Бит/сек, гальваническая изоляция до 2 кВ; 2 х Ethernet (RJ-45), 2 IP-адреса; U-пит.12...48 В, I-потр.200 мА (48 В); t-раб.0...+55°С, 197х44х125 мм. Монтаж на DIN-рейку, на стену, на стол. Адаптер питания в комплекте. | у.е./шт | 1563.28
| NPort 6250 | Преобразователь последовательных интерфейсов c криптозащитой данных; 2 порта ввода-вывода RS-232/422/485 (2хDB9M), до 921600 Бит/сек; 1 х Ethernet (RJ-45); U-пит.12...48 В, I-потр.173 мА (24 В); t-раб.0...+55°С, 77х111х29 мм. Монтаж на DIN-рейку или на стену. Адаптер питания в комплекте. | у.е./шт | 499.29
| NPort IA5150A | Преобразователь последовательных интерфейсов; 1 порт ввода-вывода RS-232/422/485 (1хDB9M, клеммная колодка), до 921600 Бит/сек; 2 х Ethernet (RJ-45), 1 IP-адрес; U-пит.12...48 В, I-потр.110 мА (24 В); t-раб.0...+60°С, 134х105х36 мм. Крепление на DIN-рейку. | у.е./шт | 342.14
| NPort IA-5250 | Преобразователь последовательных интерфейсов; 2 порт ввода-вывода RS-232/422/485 (2хDB9M), до 230400 Бит/сек; 2 х Ethernet (RJ-45), 1 IP-адрес; U-пит.12...48 В, I-потр.440 мА (12 В); t-раб.0...+55°С, 89.2х118.5х29 мм. Крепление на DIN-рейку. | у.е./шт | 367.03
| NPort IA5450A | Преобразователь последовательных интерфейсов; 4 порта ввода-вывода RS-232/422/485 (4хDB9M), до 921600 Бит/сек; 2 х Ethernet (RJ-45), 2 IP-адреса; защита от перенапряжения 1 кВ, U-пит.12...48 В, I-потр.184 мА (24 В); t-раб.0...+60°С, 134х105х46 мм. Крепление на DIN-рейку. | у.е./шт | 692.54
| NPort S8455I-SS-SC | Преобразователь последовательных интерфейсов c криптозащитой данных; 4 порта ввода-вывода RS-232/422/485 (4хDB9M), до 921600 Бит/сек, гальваническая изоляция до 2 кВ; 5 х Ethernet (3xRJ-45, 2xSC, Одномодовый); 2 DI, 2 DO; U-пит.12...48 В, I-потр.470 мА (24 В); t-раб.0...+60°С, 73.1х134х125 мм. Монтаж на DIN-рейку или на стену. | у.е./шт | 2228.95
| PWR-12125-WPEU-S1 | Источник электропитания стабилизированный импульсный в пластиковом корпусе, U-вх.100...240 В, U-вых.12 В, I-вых.1.25 А, IP54, t-раб.0...+40°С. Штекер L-типа. | у.е./шт | 38.15
NEW | RMK-01 | Комплект для монтажа коммутатора в стойку. Предназначен для моделей коммутаторов: SW-80802/L(150W), SW-80802(150W) | руб./компл | 630
| SHT-01 | Датчик температуры и влажности SHT-01; опция для коммутаторов PSW-2G+, PSW-2G+UPS-Box, PSW-2G6F+, PSW-2G6F+UPS-Box, PSW-2G8F+, PSW-2G8F+UPS-Box; Подключается к разъему I2C на плате коммутатора. | руб./шт | 2850
| Tfortis TELEPORT-1 | Блок интеграции; Крепление на DIN-рейку; 10/100Base-Tx RJ-45; RS-485; Входы - 3 шт.; Выходы - 9 шт. | руб./шт | 15800
| Tfortis TELEPORT-2 | Блок релейный; Уличное исполнение (IP66); 10/100Base-Tx RJ-45.; RS-485.; Входы - 5 шт.; Выходы - 1 шт.; Питание для внешних устройств 24В, 5Вт. | руб./шт | 26800
| TX432 | Модуль расширения с 2 SFP+ слотами, дополнительный модуль для T3700G-52TQ/T3700G-28TQ/T2700G-28TQ, 2 10-гигабитных SFP+ слота, поддержка SFP+ трансиверов/SFP+ кабелей | у.е./шт | 360.06
| UA2-45-02BK | Сетевой адаптер USB2.0, 3хUSB2.0, RJ45 100MB, черный | руб./шт | 409.94
| UA2-45-02WH | Сетевой адаптер USB3.1, RJ45 1G, черный | руб./шт | 430.03
| UA2-45-06BK | Сетевой адаптер USB3.1, 3хUSB2.0, RJ45 100MB, черный | руб./шт | 597.43
| UA3-45-01BK | Сетевой адаптер USB3.0, 3хUSB3.0, RJ45 1G / черный | руб./шт | 1046.81
| UA3-45-04BK | Сетевой адаптер USB3.1, RJ45 100MB, черный | руб./шт | 1302
| UA3C-45-07BK | Сетевой адаптер USB3.1, 3хUSB3.0, RJ45 1G, черный | руб./шт | 744
| UA3C-45-08BK | Сетевой адаптер 5bites UA3C-45-08BK USB3.1 / RJ45 100MB / BLACK | руб./шт | 483.6
| UA3C-45-09BK | Сетевой адаптер 5bites UA3C-45-09BK USB3.1 / 3*USB2.0 / RJ45 100MB / BLACK | руб./шт | 648.77
| UA3C-45-10BK | Сетевой адаптер 5bites UA3C-45-10BK USB3.1 / 3*USB3.0 / RJ45 1G / BLACK | руб./шт | 1339.2
| UC232A1-AT | Преобразователь интерфейсов, USB<=>RS232, А-тип>DB 9, Male>Male, USB 1.1, шнур 1м, 0…+40 °C, 67 x 34 x 16 мм. | у.е./шт | 28.8
| UC232A-AT | Преобразователь интерфейсов, USB<=>RS232, А-тип>DB 9, Male>Male, USB 1.1, шнур 0.35м, 0…+40 °C, 67 x 34 x 16 мм. | у.е./шт | 24.2
| UC232B-AT | Преобразователь интерфейсов, USB(RJ-45)<=>RS232, А-тип>RJ45, Male>Female, USB 2.0, шнур 1.2м, 0…+40 °C, 25 x 58 x 22 мм. | у.е./компл | 33.5
| UC3020-AT | Конвертер/converter, HDMI=>USB, HDMI>USB-C/USB A-тип, Female>Male, без Б.П, (USB 3.1 Gen1;совм. с HDMI 1.4b;без поддержки HDCP;с адаптером USB-C->USB А-тип). | у.е./шт | 133
| UC3022-AT-G | Конвертер-микшер, HDMI+AUDIO=>USB, 2xHDMI+2xRCA/XLR>USB-C/USB A-тип, Female>Male, DC 5В, 0…+40 °C. | у.е./шт | 468
| UC3238-AT | Конвертер, USB-C=>HDMI, USB-C>HDMI, Male, 3840x1200 60Hz; 0…+40 °C, 64 x 21 x 11 мм. | у.е./шт | 46
| UC485-AT | Адаптер, USB<=>RS422/485, А-тип>RJ45, Male, USB 2.0, шнур 1.2м, 0…+40 °C, 95 x 41 x 22 мм. | у.е./компл | 65.6
| UCE260-A7(AT)-G | Удлинитель, USB 2.0, 60 м, 1xUTP Cat5e, USB A-тип, Male/Female, без шнуров, DC 5.3V, 0…+40 °C. | у.е./компл | 102.5
| UCE32100-AT-G | Удлинитель, USB 2.0, 100 м, 1xUTP Cat5e, USB B-тип + 4xUSB A-тип, Male/Female, без шнуров, DC 5 В/1.7 Вт, 0…+50 °C, 101 x 79 x 24 мм. | у.е./компл | 665
| UCE3250-AT-G | Удлинитель, USB 2.0, 50 м, 1xUTP Cat5e, USB B-тип + 4xUSB A-тип, Male/Female, без шнуров, DC 5 В/13 Вт, 0…+50 °C, 63 x 110 x 24 мм. | у.е./компл | 195
| UCE60-AT | Удлинитель, USB 1.1, 60 м, 1xUTP Cat5e, USB A-тип, Male/Female, без шнуров, питание от шины, 0…+40 °C. | у.е./компл | 93.5
| UE2120 | Кабель/удлинитель, USB, A>A/A-A, Male-Female, опрессованный, 12 м, 0…+40 °C, 64 x 22 x 13 мм. | у.е./шт | 67.7
| UE2120H | Концентратор Hub, внешн., 4 порта, USB 2.0, некаскадируемый, на шнуре 12м, питание от шины, 0…+40 °C, 82 x 41 x 17 мм. | у.е./шт | 83
| UE250-AT | Кабель/удлинитель, USB, A>A/A-A, Male-Female, опрессованный, 5 м, 0…+40 °C. | у.е./шт | 30.5
| UE3310-AT-G | Кабель/удлинитель, USB, A>A/A-A, Male-Female, опрессованный, 10 м, черный, 0…+40 °C. | у.е./шт | 173
| UE3315A-AT-G | Кабель/удлинитель, USB, A>A/A-A, Male-Female, опрессованный, 15 м, черный, 0…+40 °C. | у.е./компл | 255
| UE350A-AT | Кабель/удлинитель, USB, A>A/A-A, Male-Female, опрессованный, 5 м, 0…+40 °C. | у.е./компл | 47.2
| UH3234-AT | Концентратор Hub/док-станция, внешн., 8 портов: 3xUSB 3.1 Gen 1+HDMl+DP+VGA+RJ45+3.5мм jack, (одиночн./двойн.подкл.макс.разр.3840x2160 30 Hz/1920x1080 60 Hz), питание от шины, 0…+40 °C, 280 x 75 x 14 мм. | у.е./компл | 230
| UH3237-AT | Концентратор Hub/док-станция, внешн., 14 портов: USB 3.1 Gen 1 (3x тип A+тип C)+2xUSB 2.0+2xHDMl+VGA+RJ45+3.5мм jack+USB тип C+слот SD+слот Micro-SD, (одиночн./двойн.подкл.макс.разр.3840x2160 30 Hz/1920x1080 60 Hz), питание от шины, DC 5 В/15 Вт, 0…+40 °C, 350 x 75 x 14 мм. | у.е./компл | 260
| UPort 1110 | Преобразователь интерфейсов USB в RS-232; 1 порт; 12 Мбит/с; 0 …+55°С; 38.4х60х20 мм. | у.е./шт | 59.86
| UPort 1130 | Преобразователь интерфейсов USB в RS-422/485; 1 порт; 12 Мбит/с; 0 …+55°С; 38.4х60х20 мм. | у.е./шт | 103.49
| UPort 1130I | Преобразователь интерфейсов USB в RS-422/485; с изолятором 2кВ, 1 порт; 12 Мбит/с; 0…+55°C; 38.4х60х20 мм. | у.е./шт | 178.13
| UPort 1150 | Преобразователь интерфейсов USB в RS-232/422/485; 1 порт; 12 Мбит/с; 0 …+55°С; 38.4х60х20 мм. | у.е./шт | 119.92
| UPort 1150I | 1-портовый преобразователь USB в RS-232/422/485 с изоляцией 2 КВ | у.е./шт | 202.09
| UPort 1250 | Преобразователь интерфейсов USB в RS-232/422/485; 2 порта; 480 Мбит/с;0…+55°C; 77х111х26 мм. | у.е./шт | 223.21
| UPort 1450 | 4-портовый преобразователь USB в RS-232/422/485 | у.е./шт | 354.09
| UPort 1450I | 4-портовый преобразователь USB в RS-232/422/485 с гальванической изоляцией 2 КВ | у.е./шт | 644.56
| US221A-A7 | Переключатель, USB, 2> 1 устройства/порта/port, с 1 шнуром A>B Male, 0…+40 °C, 71 x 65 x 24 мм. | у.е./компл | 46.6
| US224-AT | Переключатель, USB, 2> 2 устройства/порта/port+клавиатура+мышь, 4 USB A Female/2 встроен. шнура A Male, 0…+40°C, 82х66х25 мм. | у.е./компл | 40.3
| US234-AT | Переключатель, USB, 2> 4 устройства/порта/port+клавиатура+мышь, 4 USB A Female/2 B Female, со шнурами A-B 2х1.2м. для подкл. к управ. компьютерам, 0…+40°C, 93х93х27 мм. | у.е./компл | 100
| US3310-AT | Переключатель/USB-концентратор, USB, ноутбук+смарт-фон (Android)> 2 устройства, 2 USB 3.2 Gen 1 C -тип> 2 USB 3.2 Gen 1 A-тип, Female, со шнурами USB C-тип, 0…+40 °C, 143 x 120 x 24 мм. | у.е./компл | 332
| US3324-AT | Переключатель, USB, 2> 4 устройства/порта/port+клавиатура+мышь, 4 USB A Female/2 B Female, со шнурами A-B 2х1.2м/C-B 1.8м для подкл. к управ. компьютерам, 0…+40°C, 93х93х27 мм. | у.е./компл | 112
| US3342-AT | Переключатель, USB 3.2 Gen 2, клаиатура+мышь+2 устройства> 2 Laptop, 3 USB A-тип+USB-C> 2 USB-C Female, со шнурами USB-C 2х1.2м, 0…+40 °C, 143 x 90 x 24 мм. | у.е./компл | 225
| US3344-AT | Переключатель, USB, 4> 4 устройства/порта/port+клавиатура+мышь, 4 USB A Female/4 B Female, со шнурами A-B 2х1.2м+2х1.8м/C-B 2х1.8м для подкл. к управ. компьютерам, 0…+40°C, 93х93х27 мм. | у.е./шт | 140
| US424-AT | Переключатель, USB, 4> 4 устройства/порта/port+клавиатура+мышь, 4 USB A Female/4 встроен. шнура A Male, 0…+40°C, 82х66х25 мм. | у.е./шт | 53
| US434-AT | Переключатель, USB, 4> 4 устройства/порта/port+клавиатура+мышь, 4 USB A Female/4 B Female, со шнурами A-B 2х1.2м.+2х1.8м. для подкл. к управ. компьютерам, 0…+40°C, 93х93х27 мм. | у.е./шт | 147
| VC920-AT | Конвертер/converter, Mini DisplayPort=>VGA, Mini DisplayPort>HD-DB15, Male>Female, 1920x1200, 0…+50 °C. | у.е./шт | 24
| VC925-AT | Конвертер, DisplayPort=>VGA, DisplayPort>HD-DB15, Male>Female, 1920x1200, 0…+50 °C, 180 x 45 x 15 мм. | у.е./шт | 26
| VC960-AT | Конвертер, Mini DisplayPort=>DVI Digital, Mini DisplayPort>DVI-I, Male>Female, 1920x1200, 0…+50 °C, 200 x 43 x 20 мм. | у.е./шт | 17.5
| VC965-AT | Конвертер, DisplayPort=>DVI Digital, DisplayPort>DVI-I, Male>Female, 1920x1200, 0…+50 °C, 180 x 45 x 15 мм. | у.е./шт | 17.5
| VC980-AT | Конвертер, Mini DisplayPort=>HDMI, Mini DisplayPort>HDMI, Male>Female, 1920x1200, 0…+50 °C, 190 x 21 x 11 мм. | у.е./шт | 17.5
| VC981-AT | Конвертер, Mini DisplayPort=>HDMI, Mini DisplayPort>HDMI, Male>Female, 3840x2160 30 Hz/1920x1200 60Hz, 0…+50 °C, 175 x 45 x 15 мм. | у.е./шт | 35
| VC985-AT | Конвертер, DisplayPort=>HDMI, DisplayPort>HDMI, Male>Female, 1920x1200, 0…+50 °C, 180 x 45 x 15 мм. | у.е./шт | 22
| VC986B-AT | Конвертер, DisplayPort=>HDMI, DisplayPort>HDMI, Male>Female, 4096x2160 30 Hz/3840x2160 60Hz; 0…+50 °C, 180 x 45 x 15 мм. | у.е./шт | 47
| VE022-AT-G | Удлинитель, VGA/SVGA+AUDIO, 150 м, 1xUTP Cat5e, HD-DB15+MINI JACK, M+F>F, со шнурами VGA 0.35м/AUDIO 0.4м, в комплекте 1x аудио-/видео передатчик VE022T Mini Cat 5,1x аудио-/видео приемник VE022R Mini Cat 5. | у.е./компл | 141
| VE150A-AT-G | Удлинитель, VGA/SVGA, 150 м, 1xUTP Cat5e, HD-DB15, M>F, со шнуром VGA, DC 5.3В, в комплекте 1х видеоудлинитель VE150AT (локальный модуль),1х видеоудлинитель VE150AR (удаленный модуль), 0…+50 °C, 127 x 90 x 22 мм. | у.е./компл | 175
| VE600A-AT(A7)-G | Удлинитель, DVI/HDTV/WUXGA+AUDIO, 60 м, 2xUTP Cat5e, DVI-D+MINIJACK, F, без шнуров, 2xБ.П.220> DC 5.3В, (1920x1200/40м 60Hz;1080p/40м;1080i/60м;HDCP), 0…+50 °C, 91x 56 x 24 мм. | у.е./компл | 185
| VE800A-AT-G | Удлинитель, HDMI, 60 м, 2xUTP Cat5e, HDMI+2xRJ45, без шнуров, 2xБ.П.220> DC 5В, (до 1920x1200 60Hz;HDTV 480p/720p/1080i/1080p), в комплекте 1x VE800AT HDMI видео удлинитель, 1x VE800AR HDMI видео удлинитель, 0…+50 °C, 90x 50 x 22 мм. | у.е./компл | 123
| VE803-AT-G | Удлинитель, HDMI+USB, 60 м, 2xUTP Cat5e, HDMI+2xRJ45+USB, F, без шнуров, 2xБ.П.220> DC 5В, (макс.разр.1920x1200 60Hz;HDTV 480p/720p/1080i/1080p;HDCP), в комплекте 1x VE803T HDMI USB удлинитель 1x VE803R HDMI USB удлинитель, 0…+50 °C, 90x 57 x 24 мм. | у.е./компл | 201
| VE810-A7-G | Удлинитель, HDMI+IR, 60 м, 2xUTP Cat5e, HDMI+2xRJ45+MINIJACK, F, без шнуров, 1хБ.П.220> DC 5В, (макс.разр.1920х1200 60Hz;HDTV 480p/720p/1080i/1080p;HDCP), в комплекте 1x удлинитель HDMI VE810L локальный модуль, 1x удлинитель HDMI VE810R удаленный модуль, 0…+50°C, 90х57х24 мм. | у.е./компл | 148
| VS132A-A7-G | Разветвитель Video Splitter, VGA/SVGA/MultiSync, 1> 2 монитора/port 450MHz, 30 м, F>M, без шнуров, Б.П.220> 5В, (2048*1536 60Hz;5 лет гар+электростраховка;VSA12;TK-V200S), DC 5 В/0.78 Вт 0…+50 °C, 130x 75 x 44 мм. | у.е./компл | 76
| VS134A-A7-G | Разветвитель Video Splitter, VGA/SVGA/MultiSync, 1> 4 монитора/port 450MHz, 30 м, без шнуров, Б.П.220> 5В, 2048х1536 60Hz; DC 5 В/0.95 Вт, 0…+50 °C, 200x 75 x 44 мм. | у.е./шт | 121
| VS138A-A7-G | Разветвитель Video Splitter, VGA/SVGA/MultiSync, 1> 8 мониторов/port 450MHz, 30 м, F>M, без шнуров, Б.П.220> 5В, 2048х1536 60Hz; DC 5 В/2.25 Вт, 0…+50 °C, 200x 75 x 44 мм. | у.е./шт | 175
| VS162-AT-G | Разветвитель Video Splitter, DVI Single Link+Audio, 1> 2 монитора/port, 5 м, F, без шнуров, Б.П.220> 5.3В, (1920x1200 60Hz;HDCP/DDC2B), DC 5.3 В/2.4 Вт, 0…+50 °C, 210x 88 x 55 мм. | у.е./шт | 175
| VS164-AT-G | Разветвитель Video Splitter, DVI Single Link+Audio, 1> 4 монитора/port, 5 м, F, без шнуров, (1920x1200 60Hz;HDCP/DDC2B), DC 5.3 В/4 Вт, 0…+50 °C, 210x 88 x 55 мм. | у.е./шт | 337
| VS182A-A7-G | Разветвитель Video Splitter, HDMI, 1> 2 монитора/port/порта, 15 м, F, без шнуров, Б.П.220>5.3В, (макс.разр.до 4096x2160/3840x2160 60Гц), DC 5.3 В/2 Вт, 0…+50 °C, 125x 80 x 25 мм. | у.е./шт | 116
| VS184A-AT-G | Разветвитель Video Splitter, HDMI, 1> 4 монитора/port/порта, 15 м, F, без шнуров, Б.П.220>5.3В, макс.разр.до 4096x2160/3840x2160 60Гц, DC 5.3 В/4.6 Вт, 0…+50 °C, 200 x 80 x 25 мм. | у.е./шт | 209
| VS381B-AT | Переключатель Switch, HDMI, 3> 1 /3x1 телевизор/панель/port/монитор/проектор, макс.разреш. 4096x2160/3840x2160 60 Гц, DC 5 В/1.46 Вт, 0…+50 °C, 71 x 79 x 25 мм. | у.е./шт | 87
| VS481A-AT-G | Переключатель Switch, HDMI, 4> 1 /4x1 телевизор/панель/port/монитор/проектор, 1920x1200 60Hz, DC 5 В/2.4 Вт, 0…+50 °C, 200 x 82 x 25 мм. | у.е./шт | 94
| VS481B-AT-G | Переключатель Switch, HDMI, 4> 1 /4x1 телевизор/панель/port/монитор/проектор, 4096x2160/3840x2160; DC 5 В/5 Вт, 0…+50 °C, 200 x 82 x 25 мм. | у.е./шт | 113
| VS82H-AT | Разветвитель Video Splitter, HDMI, 1> 2 монитора/port/порта, 3 м, (макс.разр.до 4096x2160/3840x2160 60Гц(4:4:4) 8 бит), F, без шнуров, USB power, 0…+40 °C, 88 x 60 x 15 мм. | у.е./шт | 136
| VS92A-A7-G | Разветвитель Video Splitter, VGA/SVGA/MultiSync, 1> 2 монитора/port 350MHz, 30 м, F>M, без шнуров, DC 9 В/1.24 Вт, 0…+50 °C, 130 x 75 x 44 мм. | у.е./шт | 41
| VS92DP-AT | Разветвитель Video Splitter, DisplayPort, 1> 2 монитора/port/порта, 3 м, (макс.разр.до 3840x2160 60Гц/30Гц), F, без шнуров, USB power, 0…+40 °C, 88 x 60 x 15 мм. | у.е./шт | 137
| VS94A-A7-G | Разветвитель Video Splitter, VGA/SVGA/MultiSync, 1> 4 монитора/port 350MHz, 30м, F>M, без шнуров, DC 9 В/2.03 Вт, 0…+50 °C, 200 x 75 x 44 мм. | у.е./шт | 60
| VS98A-A7-G | Разветвитель Video Splitter, VGA/SVGA/MultiSync, 1> 8 мониторов/port 300MHz, 30 м, F>M, без шнуров, DC 9 В/2.03 Вт, 0…+50 °C, 200 x 75 x 44 мм. | у.е./шт | 97
NEW | WMK-01 | Комплект для монтажа коммутатора на стену. Предназначен для моделей коммутаторов SW-20600(80W), SW-21000(120W), SW-20820(120W), SW-20600/D, SW-8050/D. | руб./компл | 316
Условные обозначения:
- позиции, включенные в прайс-лист в течение последнего месяца

## Кабели
ПРАЙС-ЛИСТ
Действителен с 05.10.2022
Кабели и провода
№ | Наименование | Описание | Вал./ Ед. изм. | Цены
розница
1 | Кабели для систем охранно-пожарной сигнализации
1.1 | Кабели огнестойкие для групповой прокладки
| КПВСВнг(А)-FRLSLTx 1х2х0,5 | Кабель с однопроволочными медными жилами сечением от 0,5 мм², с изоляцией в виде термического барьера из слюдосодержащих лент, наложенных поверх токопроводящих жил с перекрытием не менее 40%, и ПВХ (PVC) пластиката пониженной пожароопасности c низким дымо- и газовыделением и низкой токсичностью продуктов горения. Изолированные жилы скручены попарно . Проводники имеют цветовую кодировку. С оболочкой из ПВХ (PVC) - пластиката, не распространяющего горение при групповой прокладке, с пониженным дымо- и газовыделением и низкой токсичностью продуктов горения, D=7,3. Цвет оболочки - оранжевый | руб./км | 175636.5
| КПВСВнг(А)-FRLSLTx 1х2х0,75 | Кабель с однопроволочными медными жилами сечением от 0,75 мм², с изоляцией в виде термического барьера из слюдосодержащих лент, наложенных поверх токопроводящих жил с перекрытием не менее 40%, и ПВХ (PVC) пластиката пониженной пожароопасности c низким дымо- и газовыделением и низкой токсичностью продуктов горения. Изолированные жилы скручены попарно . Проводники имеют цветовую кодировку. С оболочкой из ПВХ (PVC) - пластиката, не распространяющего горение при групповой прокладке, с пониженным дымо- и газовыделением и низкой токсичностью продуктов горения, D=7,7. Цвет оболочки - оранжевый | руб./км | 200489.25
| КПВСВнг(А)-FRLSLTx 1х2х1,0 | Кабель с однопроволочными медными жилами сечением от 1,0 мм², с изоляцией в виде термического барьера из слюдосодержащих лент, наложенных поверх токопроводящих жил с перекрытием не менее 40%, и ПВХ (PVC) пластиката пониженной пожароопасности c низким дымо- и газовыделением и низкой токсичностью продуктов горения. Изолированные жилы скручены попарно . Проводники имеют цветовую кодировку. С оболочкой из ПВХ (PVC) - пластиката, не распространяющего горение при групповой прокладке, с пониженным дымо- и газовыделением и низкой токсичностью продуктов горения, D=8,0. Цвет оболочки - оранжевый | руб./км | 237986.78
| КПВСВнг(А)-FRLSLTx 1х2х1,5 | Кабель с однопроволочными медными жилами сечением от 1,5 мм², с изоляцией в виде термического барьера из слюдосодержащих лент, наложенных поверх токопроводящих жил с перекрытием не менее 40%, и ПВХ (PVC) пластиката пониженной пожароопасности c низким дымо- и газовыделением и низкой токсичностью продуктов горения. Изолированные жилы скручены попарно . Проводники имеют цветовую кодировку. С оболочкой из ПВХ (PVC) - пластиката, не распространяющего горение при групповой прокладке, с пониженным дымо- и газовыделением и низкой токсичностью продуктов горения, D=8,5. Цвет оболочки - оранжевый | руб./км | 296523.83
| КПВСВнг(А)-FRLSLTx 1х2х2,5 | Кабель с однопроволочными медными жилами сечением от 2,5 мм², с изоляцией в виде термического барьера из слюдосодержащих лент, наложенных поверх токопроводящих жил с перекрытием не менее 40%, и ПВХ (PVC) пластиката пониженной пожароопасности c низким дымо- и газовыделением и низкой токсичностью продуктов горения. Изолированные жилы скручены попарно . Проводники имеют цветовую кодировку. С оболочкой из ПВХ (PVC) - пластиката, не распространяющего горение при групповой прокладке, с пониженным дымо- и газовыделением и низкой токсичностью продуктов горения, D=9,3. Цвет оболочки - оранжевый | руб./км | 325400.4
| КПВСВнг(А)-FRLSLTx 2х2х0,5 | Кабель с однопроволочными медными жилами сечением от 0,5 мм², с изоляцией в виде термического барьера из слюдосодержащих лент, наложенных поверх токопроводящих жил с перекрытием не менее 40%, и ПВХ (PVC) пластиката пониженной пожароопасности c низким дымо- и газовыделением и низкой токсичностью продуктов горения. Изолированные жилы скручены попарно . Проводники имеют цветовую кодировку. С оболочкой из ПВХ (PVC) - пластиката, не распространяющего горение при групповой прокладке, с пониженным дымо- и газовыделением и низкой токсичностью продуктов горения, D=8,3. Цвет оболочки - оранжевый | руб./км | 256155.9
| КПВСВнг(А)-FRLSLTx 2х2х0,75 | Кабель с однопроволочными медными жилами сечением от 0,75 мм², с изоляцией в виде термического барьера из слюдосодержащих лент, наложенных поверх токопроводящих жил с перекрытием не менее 40%, и ПВХ (PVC) пластиката пониженной пожароопасности c низким дымо- и газовыделением и низкой токсичностью продуктов горения. Изолированные жилы скручены попарно . Проводники имеют цветовую кодировку. С оболочкой из ПВХ (PVC) - пластиката, не распространяющего горение при групповой прокладке, с пониженным дымо- и газовыделением и низкой токсичностью продуктов горения, D=8,8. Цвет оболочки - оранжевый | руб./км | 299830.05
| КПВСВнг(А)-FRLSLTx 2х2х1,0 | Кабель с однопроволочными медными жилами сечением от 1,0 мм², с изоляцией в виде термического барьера из слюдосодержащих лент, наложенных поверх токопроводящих жил с перекрытием не менее 40%, и ПВХ (PVC) пластиката пониженной пожароопасности c низким дымо- и газовыделением и низкой токсичностью продуктов горения. Изолированные жилы скручены попарно . Проводники имеют цветовую кодировку. С оболочкой из ПВХ (PVC) - пластиката, не распространяющего горение при групповой прокладке, с пониженным дымо- и газовыделением и низкой токсичностью продуктов горения, D=9,2. Цвет оболочки - оранжевый | руб./км | 355486.95
| КПВСВнг(А)-FRLSLTx 2х2х1,5 | Кабель с однопроволочными медными жилами сечением от 1,5 мм², с изоляцией в виде термического барьера из слюдосодержащих лент, наложенных поверх токопроводящих жил с перекрытием не менее 40%, и ПВХ (PVC) пластиката пониженной пожароопасности c низким дымо- и газовыделением и низкой токсичностью продуктов горения. Изолированные жилы скручены попарно . Проводники имеют цветовую кодировку. С оболочкой из ПВХ (PVC) - пластиката, не распространяющего горение при групповой прокладке, с пониженным дымо- и газовыделением и низкой токсичностью продуктов горения, D=9,8. Цвет оболочки - оранжевый | руб./км | 455268.45
| КПВСВнг(А)-FRLSLTx 2х2х2,5 | Кабель с однопроволочными медными жилами сечением от 2,5 мм², с изоляцией в виде термического барьера из слюдосодержащих лент, наложенных поверх токопроводящих жил с перекрытием не менее 40%, и ПВХ (PVC) пластиката пониженной пожароопасности c низким дымо- и газовыделением и низкой токсичностью продуктов горения. Изолированные жилы скручены попарно . Проводники имеют цветовую кодировку. С оболочкой из ПВХ (PVC) - пластиката, не распространяющего горение при групповой прокладке, с пониженным дымо- и газовыделением и низкой токсичностью продуктов горения, D=10,8. Цвет оболочки - оранжевый | руб./км | 634750.35
| КПВСЭВнг(А)-FRLSLTx 1х2х0,5 | Кабель с однопроволочными медными жилами сечением от 0,5 мм², в общем экране из алюмолавсановой ленты с дренажным проводником из медной луженой проволоки, с изоляцией в виде термического барьера из слюдосодержащих лент, наложенных поверх токопроводящих жил с перекрытием не менее 40%, и ПВХ (PVC) пластиката пониженной пожароопасности c низким дымо- и газовыделением и низкой токсичностью продуктов горения. Изолированные жилы скручены попарно . Проводники имеют цветовую кодировку. С оболочкой из ПВХ (PVC) - пластиката, не распространяющего горение при групповой прокладке, с пониженным дымо- и газовыделением и низкой токсичностью продуктов горения, D=7,4 оранжевого цвета | руб./км | 186709.58
| КПВСЭВнг(А)-FRLSLTx 1х2х0,75 | Кабель с однопроволочными медными жилами сечением от 0,75 мм², в общем экране из алюмолавсановой ленты с дренажным проводником из медной луженой проволоки, с изоляцией в виде термического барьера из слюдосодержащих лент, наложенных поверх токопроводящих жил с перекрытием не менее 40%, и ПВХ (PVC) пластиката пониженной пожароопасности c низким дымо- и газовыделением и низкой токсичностью продуктов горения. Изолированные жилы скручены попарно . Проводники имеют цветовую кодировку. С оболочкой из ПВХ (PVC) - пластиката, не распространяющего горение при групповой прокладке, с пониженным дымо- и газовыделением и низкой токсичностью продуктов горения, D=7,8 оранжевого цвета | руб./км | 215046.98
| КПВСЭВнг(А)-FRLSLTx 1х2х1,0 | Кабель с однопроволочными медными жилами сечением от 1,0 мм², в общем экране из алюмолавсановой ленты с дренажным проводником из медной луженой проволоки, с изоляцией в виде термического барьера из слюдосодержащих лент, наложенных поверх токопроводящих жил с перекрытием не менее 40%, и ПВХ (PVC) пластиката пониженной пожароопасности c низким дымо- и газовыделением и низкой токсичностью продуктов горения. Изолированные жилы скручены попарно . Проводники имеют цветовую кодировку. С оболочкой из ПВХ (PVC) - пластиката, не распространяющего горение при групповой прокладке, с пониженным дымо- и газовыделением и низкой токсичностью продуктов горения, D=8,1 оранжевого цвета | руб./км | 257026.58
| КПВСЭВнг(А)-FRLSLTx 1х2х1,5 | Кабель с однопроволочными медными жилами сечением от 1,5 с изоляцией в виде термического барьера из слюдосодержащих лент, наложенных поверх токопроводящих жил с перекрытием не менее 40%, и ПВХ (PVC) пластиката пониженной пожароопасности c низким дымо- и газовыделением и низкой токсичностью продуктов горения. Изолированные жилы скручены попарно . Проводники имеют цветовую кодировку. С оболочкой из ПВХ (PVC) - пластиката, не распространяющего горение при групповой прокладке, с пониженным дымо- и газовыделением и низкой токсичностью продуктов горения, D=8,6 оранжевого цвета | руб./км | 320244.6
| КПВСЭВнг(А)-FRLSLTx 1х2х2,5 | Кабель с однопроволочными медными жилами сечением от 2,5 мм², в общем экране из алюмолавсановой ленты с дренажным проводником из медной луженой проволоки, с изоляцией в виде термического барьера из слюдосодержащих лент, наложенных поверх токопроводящих жил с перекрытием не менее 40%, и ПВХ (PVC) пластиката пониженной пожароопасности c низким дымо- и газовыделением и низкой токсичностью продуктов горения. Изолированные жилы скручены попарно . Проводники имеют цветовую кодировку. С оболочкой из ПВХ (PVC) - пластиката, не распространяющего горение при групповой прокладке, с пониженным дымо- и газовыделением и низкой токсичностью продуктов горения, D=9,4 оранжевого цвета | руб./км | 360677.85
| КПВСЭВнг(А)-FRLSLTx 2х2х0,5 | Кабель с однопроволочными медными жилами сечением от 0,5 мм², в общем экране из алюмолавсановой ленты с дренажным проводником из медной луженой проволоки, с изоляцией в виде термического барьера из слюдосодержащих лент, наложенных поверх токопроводящих жил с перекрытием не менее 40%, и ПВХ (PVC) пластиката пониженной пожароопасности c низким дымо- и газовыделением и низкой токсичностью продуктов горения. Изолированные жилы скручены попарно . Проводники имеют цветовую кодировку. С оболочкой из ПВХ (PVC) - пластиката, не распространяющего горение при групповой прокладке, с пониженным дымо- и газовыделением и низкой токсичностью продуктов горения, D=8,5 оранжевого цвета | руб./км | 271512.15
| КПВСЭВнг(А)-FRLSLTx 2х2х0,75 | Кабель с однопроволочными медными жилами сечением от 0,75 мм², в общем экране из алюмолавсановой ленты с дренажным проводником из медной луженой проволоки, с изоляцией в виде термического барьера из слюдосодержащих лент, наложенных поверх токопроводящих жил с перекрытием не менее 40%, и ПВХ (PVC) пластиката пониженной пожароопасности c низким дымо- и газовыделением и низкой токсичностью продуктов горения. Изолированные жилы скручены попарно . Проводники имеют цветовую кодировку. С оболочкой из ПВХ (PVC) - пластиката, не распространяющего горение при групповой прокладке, с пониженным дымо- и газовыделением и низкой токсичностью продуктов горения, D=8,9 оранжевого цвета | руб./км | 314167.43
| КПВСЭВнг(А)-FRLSLTx 2х2х1,0 | Кабель с однопроволочными медными жилами сечением от 1,0 мм², в общем экране из алюмолавсановой ленты с дренажным проводником из медной луженой проволоки, с изоляцией в виде термического барьера из слюдосодержащих лент, наложенных поверх токопроводящих жил с перекрытием не менее 40%, и ПВХ (PVC) пластиката пониженной пожароопасности c низким дымо- и газовыделением и низкой токсичностью продуктов горения. Изолированные жилы скручены попарно . Проводники имеют цветовую кодировку. С оболочкой из ПВХ (PVC) - пластиката, не распространяющего горение при групповой прокладке, с пониженным дымо- и газовыделением и низкой токсичностью продуктов горения, D=9,3 оранжевого цвета | руб./км | 376816.05
| КПВСЭВнг(А)-FRLSLTx 2х2х1,5 | Кабель с однопроволочными медными жилами сечением от 1,5 мм², в общем экране из алюмолавсановой ленты с дренажным проводником из медной луженой проволоки, с изоляцией в виде термического барьера из слюдосодержащих лент, наложенных поверх токопроводящих жил с перекрытием не менее 40%, и ПВХ (PVC) пластиката пониженной пожароопасности c низким дымо- и газовыделением и низкой токсичностью продуктов горения. Изолированные жилы скручены попарно . Проводники имеют цветовую кодировку. С оболочкой из ПВХ (PVC) - пластиката, не распространяющего горение при групповой прокладке, с пониженным дымо- и газовыделением и низкой токсичностью продуктов горения, D=9,9 оранжевого цвета | руб./км | 478029.83
| КПВСЭВнг(А)-FRLSLTx 2х2х2,5 | Кабель с однопроволочными медными жилами сечением от 2,5 мм², в общем экране из алюмолавсановой ленты с дренажным проводником из медной луженой проволоки, с изоляцией в виде термического барьера из слюдосодержащих лент, наложенных поверх токопроводящих жил с перекрытием не менее 40%, и ПВХ (PVC) пластиката пониженной пожароопасности c низким дымо- и газовыделением и низкой токсичностью продуктов горения. Изолированные жилы скручены попарно . Проводники имеют цветовую кодировку. С оболочкой из ПВХ (PVC) - пластиката, не распространяющего горение при групповой прокладке, с пониженным дымо- и газовыделением и низкой токсичностью продуктов горения, D=10,9 оранжевого цвета | руб./км | 672835.8
| КПГВСВнг(А)-FRLSLTx 1х2х0,5 | Кабель с многопроволочными медными жилами сечением от 0,5 мм², с изоляцией в виде термического барьера из слюдосодержащих лент, наложенных поверх токопроводящих жил с перекрытием не менее 40%, и ПВХ (PVC) пластиката пониженной пожароопасности c низким дымо- и газовыделением и низкой токсичностью продуктов горения. Изолированные жилы скручены попарно . Проводники имеют цветовую кодировку. С оболочкой из ПВХ (PVC) - пластиката, не распространяющего горение при групповой прокладке, с пониженным дымо- и газовыделением и низкой токсичностью продуктов горения, D=7,7 оранжевого цвета | руб./км | 193199.18
| КПГВСВнг(А)-FRLSLTx 1х2х0,75 | Кабель с многопроволочными медными жилами сечением от 0,75 мм², с изоляцией в виде термического барьера из слюдосодержащих лент, наложенных поверх токопроводящих жил с перекрытием не менее 40%, и ПВХ (PVC) пластиката пониженной пожароопасности c низким дымо- и газовыделением и низкой токсичностью продуктов горения. Изолированные жилы скручены попарно . Проводники имеют цветовую кодировку. С оболочкой из ПВХ (PVC) - пластиката, не распространяющего горение при групповой прокладке, с пониженным дымо- и газовыделением и низкой токсичностью продуктов горения, D=8,2 оранжевого цвета | руб./км | 220537.2
| КПГВСВнг(А)-FRLSLTx 1х2х1,0 | Кабель с многопроволочными медными жилами сечением от 1,0 мм², с изоляцией в виде термического барьера из слюдосодержащих лент, наложенных поверх токопроводящих жил с перекрытием не менее 40%, и ПВХ (PVC) пластиката пониженной пожароопасности c низким дымо- и газовыделением и низкой токсичностью продуктов горения. Изолированные жилы скручены попарно . Проводники имеют цветовую кодировку. С оболочкой из ПВХ (PVC) - пластиката, не распространяющего горение при групповой прокладке, с пониженным дымо- и газовыделением и низкой токсичностью продуктов горения, D=8,5 оранжевого цвета | руб./км | 261785.55
| КПГВСВнг(А)-FRLSLTx 1х2х1,5 | Кабель с многопроволочными медными жилами сечением от 1,5 мм², с изоляцией в виде термического барьера из слюдосодержащих лент, наложенных поверх токопроводящих жил с перекрытием не менее 40%, и ПВХ (PVC) пластиката пониженной пожароопасности c низким дымо- и газовыделением и низкой токсичностью продуктов горения. Изолированные жилы скручены попарно . Проводники имеют цветовую кодировку. С оболочкой из ПВХ (PVC) - пластиката, не распространяющего горение при групповой прокладке, с пониженным дымо- и газовыделением и низкой токсичностью продуктов горения, D=9,2 оранжевого цвета | руб./км | 326176.5
| КПГВСВнг(А)-FRLSLTx 1х2х2,5 | Кабель с многопроволочными медными жилами сечением от 2,5 мм², с изоляцией в виде термического барьера из слюдосодержащих лент, наложенных поверх токопроводящих жил с перекрытием не менее 40%, и ПВХ (PVC) пластиката пониженной пожароопасности c низким дымо- и газовыделением и низкой токсичностью продуктов горения. Изолированные жилы скручены попарно . Проводники имеют цветовую кодировку. С оболочкой из ПВХ (PVC) - пластиката, не распространяющего горение при групповой прокладке, с пониженным дымо- и газовыделением и низкой токсичностью продуктов горения, D=10,1 оранжевого цвета | руб./км | 357940.05
| КПГВСВнг(А)-FRLSLTx 2х2х0,5 | Кабель с многопроволочными медными жилами сечением от 0,5 мм², с изоляцией в виде термического барьера из слюдосодержащих лент, наложенных поверх токопроводящих жил с перекрытием не менее 40%, и ПВХ (PVC) пластиката пониженной пожароопасности c низким дымо- и газовыделением и низкой токсичностью продуктов горения. Изолированные жилы скручены попарно . Проводники имеют цветовую кодировку. С оболочкой из ПВХ (PVC) - пластиката, не распространяющего горение при групповой прокладке, с пониженным дымо- и газовыделением и низкой токсичностью продуктов горения, D=8,9 оранжевого цвета | руб./км | 281772.08
| КПГВСВнг(А)-FRLSLTx 2х2х0,75 | Кабель с многопроволочными медными жилами сечением от 0,75 мм², с изоляцией в виде термического барьера из слюдосодержащих лент, наложенных поверх токопроводящих жил с перекрытием не менее 40%, и ПВХ (PVC) пластиката пониженной пожароопасности c низким дымо- и газовыделением и низкой токсичностью продуктов горения. Изолированные жилы скручены попарно . Проводники имеют цветовую кодировку. С оболочкой из ПВХ (PVC) - пластиката, не распространяющего горение при групповой прокладке, с пониженным дымо- и газовыделением и низкой токсичностью продуктов горения, D=9,5 оранжевого цвета | руб./км | 329813.25
| КПГВСВнг(А)-FRLSLTx 2х2х1,0 | Кабель с многопроволочными медными жилами сечением от 1,0 мм², с изоляцией в виде термического барьера из слюдосодержащих лент, наложенных поверх токопроводящих жил с перекрытием не менее 40%, и ПВХ (PVC) пластиката пониженной пожароопасности c низким дымо- и газовыделением и низкой токсичностью продуктов горения. Изолированные жилы скручены попарно . Проводники имеют цветовую кодировку. С оболочкой из ПВХ (PVC) - пластиката, не распространяющего горение при групповой прокладке, с пониженным дымо- и газовыделением и низкой токсичностью продуктов горения, D=9,8 оранжевого цвета | руб./км | 391035.45
| КПГВСВнг(А)-FRLSLTx 2х2х1,5 | Кабель с многопроволочными медными жилами сечением от 1,5 мм², с изоляцией в виде термического барьера из слюдосодержащих лент, наложенных поверх токопроводящих жил с перекрытием не менее 40%, и ПВХ (PVC) пластиката пониженной пожароопасности c низким дымо- и газовыделением и низкой токсичностью продуктов горения. Изолированные жилы скручены попарно . Проводники имеют цветовую кодировку. С оболочкой из ПВХ (PVC) - пластиката, не распространяющего горение при групповой прокладке, с пониженным дымо- и газовыделением и низкой токсичностью продуктов горения, D=10,6 оранжевого цвета | руб./км | 500795.1
| КПГВСВнг(А)-FRLSLTx 2х2х2,5 | Кабель с многопроволочными медными жилами сечением от 2,5 мм², с изоляцией в виде термического барьера из слюдосодержащих лент, наложенных поверх токопроводящих жил с перекрытием не менее 40%, и ПВХ (PVC) пластиката пониженной пожароопасности c низким дымо- и газовыделением и низкой токсичностью продуктов горения. Изолированные жилы скручены попарно . Проводники имеют цветовую кодировку. С оболочкой из ПВХ (PVC) - пластиката, не распространяющего горение при групповой прокладке, с пониженным дымо- и газовыделением и низкой токсичностью продуктов горения, D=11,8 оранжевого цвета | руб./км | 698225.78
| КПГВСЭВнг(А)-FRLSLTx 1х2х0,5 | Кабель с многопроволочными медными жилами сечением от 0,5 мм², в общем экране из алюмолавсановой ленты с дренажным проводником из медной луженой проволоки, с изоляцией в виде термического барьера из слюдосодержащих лент, наложенных поверх токопроводящих жил с перекрытием не менее 40%, и ПВХ (PVC) пластиката пониженной пожароопасности c низким дымо- и газовыделением и низкой токсичностью продуктов горения. Изолированные жилы скручены попарно . Проводники имеют цветовую кодировку. С оболочкой из ПВХ (PVC) - пластиката, не распространяющего горение при групповой прокладке, с пониженным дымо- и газовыделением и низкой токсичностью продуктов горения, D=7,9 оранжевого цвета | руб./км | 208304.85
| КПГВСЭВнг(А)-FRLSLTx 1х2х0,75 | Кабель с многопроволочными медными жилами сечением от 0,75 мм², в общем экране из алюмолавсановой ленты с дренажным проводником из медной луженой проволоки, с изоляцией в виде термического барьера из слюдосодержащих лент, наложенных поверх токопроводящих жил с перекрытием не менее 40%, и ПВХ (PVC) пластиката пониженной пожароопасности c низким дымо- и газовыделением и низкой токсичностью продуктов горения. Изолированные жилы скручены попарно . Проводники имеют цветовую кодировку. С оболочкой из ПВХ (PVC) - пластиката, не распространяющего горение при групповой прокладке, с пониженным дымо- и газовыделением и низкой токсичностью продуктов горения, D=8,4 оранжевого цвета | руб./км | 235431.3
| КПГВСЭВнг(А)-FRLSLTx 1х2х1,0 | Кабель с многопроволочными медными жилами сечением от 1,0 мм², в общем экране из алюмолавсановой ленты с дренажным проводником из медной луженой проволоки, с изоляцией в виде термического барьера из слюдосодержащих лент, наложенных поверх токопроводящих жил с перекрытием не менее 40%, и ПВХ (PVC) пластиката пониженной пожароопасности c низким дымо- и газовыделением и низкой токсичностью продуктов горения. Изолированные жилы скручены попарно . Проводники имеют цветовую кодировку. С оболочкой из ПВХ (PVC) - пластиката, не распространяющего горение при групповой прокладке, с пониженным дымо- и газовыделением и низкой токсичностью продуктов горения, D=8,6 оранжевого цвета | руб./км | 284550.83
| КПГВСЭВнг(А)-FRLSLTx 1х2х1,5 | Кабель с многопроволочными медными жилами сечением от 1,5 с изоляцией в виде термического барьера из слюдосодержащих лент, наложенных поверх токопроводящих жил с перекрытием не менее 40%, и ПВХ (PVC) пластиката пониженной пожароопасности c низким дымо- и газовыделением и низкой токсичностью продуктов горения. Изолированные жилы скручены попарно . Проводники имеют цветовую кодировку. С оболочкой из ПВХ (PVC) - пластиката, не распространяющего горение при групповой прокладке, с пониженным дымо- и газовыделением и низкой токсичностью продуктов горения, D=9,3 оранжевого цвета | руб./км | 351345.15
| КПГВСЭВнг(А)-FRLSLTx 1х2х2,5 | Кабель с многопроволочными медными жилами сечением от 2,5 мм², в общем экране из алюмолавсановой ленты с дренажным проводником из медной луженой проволоки, с изоляцией в виде термического барьера из слюдосодержащих лент, наложенных поверх токопроводящих жил с перекрытием не менее 40%, и ПВХ (PVC) пластиката пониженной пожароопасности c низким дымо- и газовыделением и низкой токсичностью продуктов горения. Изолированные жилы скручены попарно . Проводники имеют цветовую кодировку. С оболочкой из ПВХ (PVC) - пластиката, не распространяющего горение при групповой прокладке, с пониженным дымо- и газовыделением и низкой токсичностью продуктов горения, D=10,2 оранжевого цвета | руб./км | 396746.03
| КПГВСЭВнг(А)-FRLSLTx 2х2х0,5 | Кабель с многопроволочными медными жилами сечением от 0,5 мм², в общем экране из алюмолавсановой ленты с дренажным проводником из медной луженой проволоки, с изоляцией в виде термического барьера из слюдосодержащих лент, наложенных поверх токопроводящих жил с перекрытием не менее 40%, и ПВХ (PVC) пластиката пониженной пожароопасности c низким дымо- и газовыделением и низкой токсичностью продуктов горения. Изолированные жилы скручены попарно . Проводники имеют цветовую кодировку. С оболочкой из ПВХ (PVC) - пластиката, не распространяющего горение при групповой прокладке, с пониженным дымо- и газовыделением и низкой токсичностью продуктов горения, D=9,0 оранжевого цвета | руб./км | 298663.95
| КПГВСЭВнг(А)-FRLSLTx 2х2х0,75 | Кабель с многопроволочными медными жилами сечением от 0,75 мм², в общем экране из алюмолавсановой ленты с дренажным проводником из медной луженой проволоки, с изоляцией в виде термического барьера из слюдосодержащих лент, наложенных поверх токопроводящих жил с перекрытием не менее 40%, и ПВХ (PVC) пластиката пониженной пожароопасности c низким дымо- и газовыделением и низкой токсичностью продуктов горения. Изолированные жилы скручены попарно . Проводники имеют цветовую кодировку. С оболочкой из ПВХ (PVC) - пластиката, не распространяющего горение при групповой прокладке, с пониженным дымо- и газовыделением и низкой токсичностью продуктов горения, D=9,6 оранжевого цвета | руб./км | 345585.83
| КПГВСЭВнг(А)-FRLSLTx 2х2х1,0 | Кабель с многопроволочными медными жилами сечением от 1,0 мм², в общем экране из алюмолавсановой ленты с дренажным проводником из медной луженой проволоки, с изоляцией в виде термического барьера из слюдосодержащих лент, наложенных поверх токопроводящих жил с перекрытием не менее 40%, и ПВХ (PVC) пластиката пониженной пожароопасности c низким дымо- и газовыделением и низкой токсичностью продуктов горения. Изолированные жилы скручены попарно . Проводники имеют цветовую кодировку. С оболочкой из ПВХ (PVC) - пластиката, не распространяющего горение при групповой прокладке, с пониженным дымо- и газовыделением и низкой токсичностью продуктов горения, D=10,0 оранжевого цвета | руб./км | 415160.85
| КПГВСЭВнг(А)-FRLSLTx 2х2х1,5 | Кабель с многопроволочными медными жилами сечением от 1,5 мм², в общем экране из алюмолавсановой ленты с дренажным проводником из медной луженой проволоки, с изоляцией в виде термического барьера из слюдосодержащих лент, наложенных поверх токопроводящих жил с перекрытием не менее 40%, и ПВХ (PVC) пластиката пониженной пожароопасности c низким дымо- и газовыделением и низкой токсичностью продуктов горения. Изолированные жилы скручены попарно . Проводники имеют цветовую кодировку. С оболочкой из ПВХ (PVC) - пластиката, не распространяющего горение при групповой прокладке, с пониженным дымо- и газовыделением и низкой токсичностью продуктов горения, D=10,8 оранжевого цвета | руб./км | 525314.4
| КПГВСЭВнг(А)-FRLSLTx 2х2х2,5 | Кабель с многопроволочными медными жилами сечением от 2,5 мм², в общем экране из алюмолавсановой ленты с дренажным проводником из медной луженой проволоки, с изоляцией в виде термического барьера из слюдосодержащих лент, наложенных поверх токопроводящих жил с перекрытием не менее 40%, и ПВХ (PVC) пластиката пониженной пожароопасности c низким дымо- и газовыделением и низкой токсичностью продуктов горения. Изолированные жилы скручены попарно . Проводники имеют цветовую кодировку. С оболочкой из ПВХ (PVC) - пластиката, не распространяющего горение при групповой прокладке, с пониженным дымо- и газовыделением и низкой токсичностью продуктов горения, D=11,9 оранжевого цвета | руб./км | 738950.55
| КПКВнг(А)-FRLS 1х2х0,5 (Авангард) | Кабель огнестойкий однопроволочный 1х2х0,5 кв мм с низким дымо и газовыделением (бухта 200м) (красный) | руб./км | 35486.25
| КПКВнг(А)-FRLS 1х2х0,75 (Авангард) | Кабель огнестойкий однопроволочный 1х2х0,75 кв мм с низким дымо и газовыделением (бухта 200м) (красный) | руб./км | 47759.15
| КПКВнг(А)-FRLS 1х2х1,0 (Авангард) | Кабель огнестойкий однопроволочный 1х2х1,0 кв мм с низким дымо и газовыделением (бухта 200м) (красный) | руб./км | 58910.84
| КПКВнг(А)-FRLS 1х2х1,5 (Авангард) | Кабель огнестойкий однопроволочный 1х2х1,5 кв мм с низким дымо и газовыделением (бухта 200м) (красный) | руб./км | 76862.86
| КПКВнг(А)-FRLS 1х2х2,5 (Авангард) | Кабель огнестойкий однопроволочный 1х2х2,5 кв мм с низким дымо и газовыделением (бухта 200м) (красный) | руб./км | 122249.76
| КПКВнг(А)-FRLS 2х2х0,5 (Авангард) | Кабель огнестойкий однопроволочный 2х2х0,5 кв мм с низким дымо и газовыделением (бухта 200м) (красный) | руб./км | 68315.7
| КПКВнг(А)-FRLS 2х2х0,75 (Авангард) | Кабель огнестойкий однопроволочный 2х2х0,75 кв мм с низким дымо и газовыделением (бухта 200м) (красный) | руб./км | 91459.58
| КПКВнг(А)-FRLS 2х2х1,0 (Авангард) | Кабель огнестойкий однопроволочный 2х2х1,0 кв мм с низким дымо и газовыделением (бухта 200м) (красный) | руб./км | 120458.7
| КПКВнг(А)-FRLS 2х2х1,5 (Авангард) | Кабель огнестойкий однопроволочный 2х2х1,5 кв мм с низким дымо и газовыделением (бухта 200м) (красный) | руб./км | 154333.25
| КПКВнг(А)-FRLSLTx 1х2х0,2 | Кабель с однопроволочными медными жилами сечением от 0,2 мм², с изоляцией из огнестойкой кремнийорганической резины с низкой токсичностью продуктов горения. Изолированные жилы скручены попарно, с оболочкой из ПВХ (PVC) пластиката пониженной пожароопасности, с низким дымо- и газовыделением, с низкой токсичностью продуктов горения, красного цвета D=4,8мм | руб./км | 21898.68
| КПКВнг(А)-FRLSLTx 1х2х0,35 | Кабель с однопроволочными медными жилами сечением от 0,35 мм², с изоляцией из огнестойкой кремнийорганической резины с низкой токсичностью продуктов горения. Изолированные жилы скручены попарно, с оболочкой из ПВХ (PVC) пластиката пониженной пожароопасности, с низким дымо- и газовыделением, с низкой токсичностью продуктов горения, красного цвета D=5,2мм | руб./км | 34629.22
| КПКВнг(А)-FRLSLTx 1х2х0,5 | Кабель с однопроволочными медными жилами сечением от 0,5 мм², с изоляцией из огнестойкой кремнийорганической резины с низкой токсичностью продуктов горения. Изолированные жилы скручены попарно, с оболочкой из ПВХ (PVC) пластиката пониженной пожароопасности, с низким дымо- и газовыделением, с низкой токсичностью продуктов горения, красного цвета D=5,4мм | руб./км | 47236.07
| КПКВнг(А)-FRLSLTx 1х2х0,75 | Кабель с однопроволочными медными жилами сечением от 0,75 мм², с изоляцией из огнестойкой кремнийорганической резины с низкой токсичностью продуктов горения. Изолированные жилы скручены попарно, с оболочкой из ПВХ (PVC) пластиката пониженной пожароопасности, с низким дымо- и газовыделением, с низкой токсичностью продуктов горения, красного цвета D=6,1мм | руб./км | 58538.17
| КПКВнг(А)-FRLSLTx 1х2х1,0 | Кабель с однопроволочными медными жилами сечением от 1,0 мм², с изоляцией из огнестойкой кремнийорганической резины с низкой токсичностью продуктов горения. Изолированные жилы скручены попарно, с оболочкой из ПВХ (PVC) пластиката пониженной пожароопасности, с низким дымо- и газовыделением, с низкой токсичностью продуктов горения, красного цвета D=6,4мм | руб./км | 68877.81
| КПКВнг(А)-FRLSLTx 1х2х1,5 | Кабель с однопроволочными медными жилами сечением от 1,5 мм², с изоляцией из огнестойкой кремнийорганической резины с низкой токсичностью продуктов горения. Изолированные жилы скручены попарно, с оболочкой из ПВХ (PVC) пластиката пониженной пожароопасности, с низким дымо- и газовыделением, с низкой токсичностью продуктов горения, красного цвета D=7,5мм | руб./км | 88919.52
| КПКВнг(А)-FRLSLTx 1х2х2,5 | Кабель с однопроволочными медными жилами сечением от 2,5 мм², с изоляцией из огнестойкой кремнийорганической резины с низкой токсичностью продуктов горения. Изолированные жилы скручены попарно, с оболочкой из ПВХ (PVC) пластиката пониженной пожароопасности, с низким дымо- и газовыделением, с низкой токсичностью продуктов горения, красного цвета D=8,3мм | руб./км | 123584.45
| КПКВнг(А)-FRLSLTx 2х2х0,2 | Кабель с однопроволочными медными жилами сечением от 0,2 мм², с изоляцией из огнестойкой кремнийорганической резины с низкой токсичностью продуктов горения. Изолированные жилы скручены попарно, с оболочкой из ПВХ (PVC) пластиката пониженной пожароопасности, с низким дымо- и газовыделением, с низкой токсичностью продуктов горения, красного цвета D=5,3мм | руб./км | 37263.12
| КПКВнг(А)-FRLSLTx 2х2х0,35 | Кабель с однопроволочными медными жилами сечением от 0,35 мм², с изоляцией из огнестойкой кремнийорганической резины с низкой токсичностью продуктов горения. Изолированные жилы скручены попарно, с оболочкой из ПВХ (PVC) пластиката пониженной пожароопасности, с низким дымо- и газовыделением, с низкой токсичностью продуктов горения, красного цвета D=5,8мм | руб./км | 62918.43
| КПКВнг(А)-FRLSLTx 2х2х0,5 | Кабель с однопроволочными медными жилами сечением от 0,5 мм², с изоляцией из огнестойкой кремнийорганической резины с низкой токсичностью продуктов горения. Изолированные жилы скручены попарно, с оболочкой из ПВХ (PVC) пластиката пониженной пожароопасности, с низким дымо- и газовыделением, с низкой токсичностью продуктов горения, красного цвета D=6,0мм | руб./км | 85074.05
| КПКВнг(А)-FRLSLTx 2х2х0,75 | Кабель с однопроволочными медными жилами сечением от 0,75 мм², с изоляцией из огнестойкой кремнийорганической резины с низкой токсичностью продуктов горения. Изолированные жилы скручены попарно, с оболочкой из ПВХ (PVC) пластиката пониженной пожароопасности, с низким дымо- и газовыделением, с низкой токсичностью продуктов горения, красного цвета D=7,0мм | руб./км | 106201.03
| КПКВнг(А)-FRLSLTx 2х2х1,0 | Кабель с однопроволочными медными жилами сечением от 1,0 мм², с изоляцией из огнестойкой кремнийорганической резины с низкой токсичностью продуктов горения. Изолированные жилы скручены попарно, с оболочкой из ПВХ (PVC) пластиката пониженной пожароопасности, с низким дымо- и газовыделением, с низкой токсичностью продуктов горения, красного цвета D=7,3мм | руб./км | 120813.8
| КПКВнг(А)-FRLSLTx 2х2х1,5 | Кабель с однопроволочными медными жилами сечением от 1,5 мм², с изоляцией из огнестойкой кремнийорганической резины с низкой токсичностью продуктов горения. Изолированные жилы скручены попарно, с оболочкой из ПВХ (PVC) пластиката пониженной пожароопасности, с низким дымо- и газовыделением, с низкой токсичностью продуктов горения, красного цвета D=8,6мм | руб./км | 164338.54
| КПКВнг(А)-FRLSLTx 2х2х2,5 | Кабель с однопроволочными медными жилами сечением от 2,5 мм², с изоляцией из огнестойкой кремнийорганической резины с низкой токсичностью продуктов горения. Изолированные жилы скручены попарно, с оболочкой из ПВХ (PVC) пластиката пониженной пожароопасности, с низким дымо- и газовыделением, с низкой токсичностью продуктов горения, красного цвета D=9,6мм | руб./км | 240719.14
| КПКВнг(А)-FRLS 1х2х0,2 | Кабель огнестойкий однопроволочный 1х2х0,2 кв мм с низким дымо и газовыделением (бухта 200м) (красный) | руб./км | 16898.83
| КПКВнг(А)-FRLS 1х2х0,35 | Кабель огнестойкий однопроволочный 1х2х0,35 кв мм с низким дымо и газовыделением (бухта 200м) (красный) | руб./км | 23266.62
| КПКВнг(А)-FRLS 1х2х0,5 | Кабель огнестойкий однопроволочный 1х2х0,5 кв мм с низким дымо и газовыделением (бухта 200м) (красный) | руб./км | 27527.41
| КПКВнг(А)-FRLS 1х2х0,75 | Кабель огнестойкий однопроволочный 1х2х0,75 кв мм с низким дымо и газовыделением (бухта 200м) (красный) | руб./км | 37522.38
| КПКВнг(А)-FRLS 1х2х1,0 | Кабель огнестойкий однопроволочный 1х2х1,0 кв мм с низким дымо и газовыделением (бухта 200м) (красный) | руб./км | 47373.03
| КПКВнг(А)-FRLS 1х2х1,5 | Кабель огнестойкий однопроволочный 1х2х1,5 кв мм с низким дымо и газовыделением (бухта 200м) (красный) | руб./км | 64609.68
| КПКВнг(А)-FRLS 1х2х2,5 | Кабель огнестойкий однопроволочный 1х2х2,5 кв мм с низким дымо и газовыделением (бухта 200м) (красный) | руб./км | 94186.99
| КПКВнг(А)-FRLS 2х2х0,2 | Кабель огнестойкий однопроволочный 2х2х0,2 кв мм с низким дымо и газовыделением (бухта 200м) (красный) | руб./км | 30690.69
| КПКВнг(А)-FRLS 2х2х0,35 | Кабель огнестойкий однопроволочный 2х2х0,35 кв мм с низким дымо и газовыделением (бухта 200м) (красный) | руб./км | 42645.95
| КПКВнг(А)-FRLS 2х2х0,5 | Кабель огнестойкий однопроволочный 2х2х0,5 кв мм с низким дымо и газовыделением (бухта 200м) (красный) | руб./км | 48851.97
| КПКВнг(А)-FRLS 2х2х0,75 | Кабель огнестойкий однопроволочный 2х2х0,75 кв мм с низким дымо и газовыделением (бухта 200м) (красный) | руб./км | 72840.22
| КПКВнг(А)-FRLS 2х2х1,0 | Кабель огнестойкий однопроволочный 2х2х1,0 кв мм с низким дымо и газовыделением (бухта 200м) (красный) | руб./км | 91581.98
| КПКВнг(А)-FRLS 2х2х1,5 | Кабель огнестойкий однопроволочный 2х2х1,5 кв мм с низким дымо и газовыделением (бухта 150м) (красный) | руб./км | 122823.81
| КПКВнг(А)-FRLS 2х2х2,5 | Кабель огнестойкий однопроволочный 2х2х2,5 кв мм с низким дымо и газовыделением (бухта 150м) (красный) | руб./км | 186112.34
| КПКПнг(А)-FRHF 1х2х0,2 | Кабель огнестойкий с изоляцией из огнестойкой кремнийорганической резины. Оболочка из полимерной композиции, не содержащей галогенов, пониженной пожароопасности с низким дымо- и газовыделением. Пары с однопроволочными медными жилами S=0,2 кв мм. Оболочка красного цвета. Наружный размер кабеля D=4,9 мм. | руб./км | 21435.58
| КПКПнг(А)-FRHF 1х2х0,35 | Кабель огнестойкий с изоляцией из огнестойкой кремнийорганической резины. Оболочка из полимерной композиции, не содержащей галогенов, пониженной пожароопасности с низким дымо- и газовыделением. Пары с однопроволочными медными жилами S=0,35 кв мм. Оболочка красного цвета. Наружный размер кабеля D=5,3 мм. | руб./км | 28678.05
| КПКПнг(А)-FRHF 1х2х0,5 | Кабель огнестойкий с изоляцией из огнестойкой кремнийорганической резины. Оболочка из полимерной композиции, не содержащей галогенов, пониженной пожароопасности с низким дымо- и газовыделением. Пары с однопроволочными медными жилами S=0,5 кв мм. Оболочка красного цвета. Наружный размер кабеля D=5,5 мм. | руб./км | 32270.34
| КПКПнг(А)-FRHF 1х2х0,75 | Кабель огнестойкий с изоляцией из огнестойкой кремнийорганической резины. Оболочка из полимерной композиции, не содержащей галогенов, пониженной пожароопасности с низким дымо- и газовыделением. Пары с однопроволочными медными жилами S= 0,75 кв мм. Оболочка красного цвета. Наружный размер кабеля D=6,3 мм. | руб./км | 41793.48
| КПКПнг(А)-FRHF 1х2х1,0 | Кабель огнестойкий с изоляцией из огнестойкой кремнийорганической резины. Оболочка из полимерной композиции, не содержащей галогенов, пониженной пожароопасности с низким дымо- и газовыделением. Пары с однопроволочными медными жилами S= 1,0 кв мм. Оболочка красного цвета. Наружный размер кабеля D=6,6 мм. | руб./км | 49395.18
| КПКПнг(А)-FRHF 1х2х1,5 | Кабель огнестойкий с изоляцией из огнестойкой кремнийорганической резины. Оболочка из полимерной композиции, не содержащей галогенов, пониженной пожароопасности с низким дымо- и газовыделением. Пары с однопроволочными медными жилами S=1,5 кв мм. Оболочка красного цвета. Наружный размер кабеля D=7,6 мм. | руб./км | 68051.3
| КПКПнг(А)-FRHF 1х2х2,5 | Кабель огнестойкий с изоляцией из огнестойкой кремнийорганической резины. Оболочка из полимерной композиции, не содержащей галогенов, пониженной пожароопасности с низким дымо- и газовыделением. Пары с однопроволочными медными жилами S=2,5 кв мм. Оболочка красного цвета. Наружный размер кабеля D=8,4 мм. | руб./км | 99285.98
| КПКПнг(А)-FRHF 2х2х0,2 | Кабель огнестойкий с изоляцией из огнестойкой кремнийорганической резины. Оболочка из полимерной композиции, не содержащей галогенов, пониженной пожароопасности с низким дымо- и газовыделением. Пары с однопроволочными медными жилами S=0,2 кв мм. Оболочка красного цвета. Наружный размер кабеля D=5,5мм. | руб./км | 36055.33
| КПКПнг(А)-FRHF 2х2х0,35 | Кабель огнестойкий с изоляцией из огнестойкой кремнийорганической резины. Оболочка из полимерной композиции, не содержащей галогенов, пониженной пожароопасности с низким дымо- и газовыделением. Пары с однопроволочными медными жилами S=0,35 кв мм. Оболочка красного цвета. Наружный размер кабеля D=5,9 мм. | руб./км | 51592.58
| КПКПнг(А)-FRHF 2х2х0,5 | Кабель огнестойкий с изоляцией из огнестойкой кремнийорганической резины. Оболочка из полимерной композиции, не содержащей галогенов, пониженной пожароопасности с низким дымо- и газовыделением. Пары с однопроволочными медными жилами S=0,5 кв мм. Оболочка красного цвета. Наружный размер кабеля D=6,2 мм. | руб./км | 55820.86
| КПКПнг(А)-FRHF 2х2х0,75 | Кабель огнестойкий с изоляцией из огнестойкой кремнийорганической резины. Оболочка из полимерной композиции, не содержащей галогенов, пониженной пожароопасности с низким дымо- и газовыделением. Пары с однопроволочными медными жилами S=0,75 кв мм. Оболочка красного цвета. Наружный размер кабеля D=7,1 мм. | руб./км | 76251.71
| КПКПнг(А)-FRHF 2х2х1,0 | Кабель огнестойкий с изоляцией из огнестойкой кремнийорганической резины. Оболочка из полимерной композиции, не содержащей галогенов, пониженной пожароопасности с низким дымо- и газовыделением. Пары с однопроволочными медными жилами S=1,0 кв мм. Оболочка красного цвета. Наружный размер кабеля D=7,5 мм. | руб./км | 94533.53
| КПКПнг(А)-FRHF 2х2х1,5 | Кабель огнестойкий с изоляцией из огнестойкой кремнийорганической резины. Оболочка из полимерной композиции, не содержащей галогенов, пониженной пожароопасности с низким дымо- и газовыделением. Пары с однопроволочными медными жилами S=1,5 кв мм. Оболочка красного цвета. Наружный размер кабеля D=8,7 мм. | руб./км | 129140.05
| КПКПнг(А)-FRHF 2х2х2,5 | Кабель огнестойкий с изоляцией из огнестойкой кремнийорганической резины. Оболочка из полимерной композиции, не содержащей галогенов, пониженной пожароопасности с низким дымо- и газовыделением. Пары с однопроволочными медными жилами S=2,5 кв мм. Оболочка красного цвета. Наружный размер кабеля D=9,7 мм. | руб./км | 193905.15
| КПКЭВнг(А)-FRLS 1х2х0,5 (Авангард) | Кабель огнестойкий однопроволочный 1х2х0,5 кв мм, в общем экране, с низким дымо и газовыделением (бухта 200м) (красный) | руб./км | 48284.88
| КПКЭВнг(А)-FRLS 1х2х0,75 (Авангард) | Кабель огнестойкий однопроволочный 1х2х0,75 кв мм, в общем экране, с низким дымо и газовыделением (бухта 200м) (красный) | руб./км | 53454.39
| КПКЭВнг(А)-FRLS 1х2х1,0 (Авангард) | Кабель огнестойкий однопроволочный 1х2х1,0 кв мм, в общем экране, с низким дымо и газовыделением (бухта 200м) (красный) | руб./км | 64285.47
| КПКЭВнг(А)-FRLS 1х2х1,5 (Авангард) | Кабель огнестойкий однопроволочный 1х2х1,5 кв мм, в общем экране, с низким дымо и газовыделением (бухта 200м) (красный) | руб./км | 82793.89
| КПКЭВнг(А)-FRLS 1х2х2,5 (Авангард) | Кабель огнестойкий однопроволочный 1х2х2,5 кв мм, в общем экране, с низким дымо и газовыделением (бухта 200м) (красный) | руб./км | 129450.14
| КПКЭВнг(А)-FRLS 2х2х0,5 (Авангард) | Кабель огнестойкий однопроволочный 2х2х0,5 кв мм, в общем экране, с низким дымо и газовыделением (бухта 200м) (красный) | руб./км | 74157.13
| КПКЭВнг(А)-FRLS 2х2х0,75 (Авангард) | Кабель огнестойкий однопроволочный 2х2х0,75 кв мм, в общем экране, с низким дымо и газовыделением (бухта 200м) (красный) | руб./км | 102968.39
| КПКЭВнг(А)-FRLS 2х2х1,0 (Авангард) | Кабель огнестойкий однопроволочный 2х2х1,0 кв мм, в общем экране, с низким дымо и газовыделением (бухта 200м) (красный) | руб./км | 124337.88
| КПКЭВнг(А)-FRLS 2х2х1,5 (Авангард) | Кабель огнестойкий однопроволочный 2х2х1,5 кв мм, в общем экране, с низким дымо и газовыделением (бухта 200м) (красный) | руб./км | 160438.22
| КПКЭВнг(А)-FRLSLTx 1х2х0,35 | Кабель с однопроволочными медными жилами сечением от 0,35 мм², в общем экране из алюмолавсановой ленты с дренажным проводником из медной луженой проволоки, с изоляцией из огнестойкой кремнийорганической резины с низкой токсичностью продуктов горения. Изолированные жилы скручены попарно, с оболочкой из ПВХ (PVC) пластиката пониженной пожароопасности, с низким дымо- и газовыделением, с низкой токсичностью продуктов горения, красного цвета D=5,3мм | руб./км | 39290.81
| КПКЭВнг(А)-FRLSLTx 1х2х0,5 | Кабель с однопроволочными медными жилами сечением от 0,5 мм², в общем экране из алюмолавсановой ленты с дренажным проводником из медной луженой проволоки, с изоляцией из огнестойкой кремнийорганической резины с низкой токсичностью продуктов горения. Изолированные жилы скручены попарно, с оболочкой из ПВХ (PVC) пластиката пониженной пожароопасности, с низким дымо- и газовыделением, с низкой токсичностью продуктов горения, красного цвета D=5,5мм | руб./км | 53579.57
| КПКЭВнг(А)-FRLSLTx 1х2х0,75 | Кабель с однопроволочными медными жилами сечением от 0,75 мм², в общем экране из алюмолавсановой ленты с дренажным проводником из медной луженой проволоки, с изоляцией из огнестойкой кремнийорганической резины с низкой токсичностью продуктов горения. Изолированные жилы скручены попарно, с оболочкой из ПВХ (PVC) пластиката пониженной пожароопасности, с низким дымо- и газовыделением, с низкой токсичностью продуктов горения, красного цвета D=6,3мм | руб./км | 65152.54
| КПКЭВнг(А)-FRLSLTx 1х2х1,0 | Кабель с однопроволочными медными жилами сечением от 1,0 мм², в общем экране из алюмолавсановой ленты с дренажным проводником из медной луженой проволоки, с изоляцией из огнестойкой кремнийорганической резины с низкой токсичностью продуктов горения. Изолированные жилы скручены попарно, с оболочкой из ПВХ (PVC) пластиката пониженной пожароопасности, с низким дымо- и газовыделением, с низкой токсичностью продуктов горения, красного цвета D=6,6мм | руб./км | 78617.33
| КПКЭВнг(А)-FRLSLTx 1х2х1,5 | Кабель с однопроволочными медными жилами сечением от 1,5 мм², в общем экране из алюмолавсановой ленты с дренажным проводником из медной луженой проволоки, с изоляцией из огнестойкой кремнийорганической резины с низкой токсичностью продуктов горения. Изолированные жилы скручены попарно, с оболочкой из ПВХ (PVC) пластиката пониженной пожароопасности, с низким дымо- и газовыделением, с низкой токсичностью продуктов горения, красного цвета D=7,6мм | руб./км | 100895.77
| КПКЭВнг(А)-FRLSLTx 1х2х2,5 | Кабель с однопроволочными медными жилами сечением от 2,5 мм², в общем экране из алюмолавсановой ленты с дренажным проводником из медной луженой проволоки, с изоляцией из огнестойкой кремнийорганической резины с низкой токсичностью продуктов горения. Изолированные жилы скручены попарно, с оболочкой из ПВХ (PVC) пластиката пониженной пожароопасности, с низким дымо- и газовыделением, с низкой токсичностью продуктов горения, красного цвета D=8,4мм | руб./км | 141973.87
| КПКЭВнг(А)-FRLSLTx 2х2х0,2 | Кабель с однопроволочными медными жилами сечением от 0,2 мм², в общем экране из алюмолавсановой ленты с дренажным проводником из медной луженой проволоки, с изоляцией из огнестойкой кремнийорганической резины с низкой токсичностью продуктов горения. Изолированные жилы скручены попарно, с оболочкой из ПВХ (PVC) пластиката пониженной пожароопасности, с низким дымо- и газовыделением, с низкой токсичностью продуктов горения, красного цвета D=5,5мм | руб./км | 42038.82
| КПКЭВнг(А)-FRLSLTx 2х2х0,35 | Кабель с однопроволочными медными жилами сечением от 0,35 мм², в общем экране из алюмолавсановой ленты с дренажным проводником из медной луженой проволоки, с изоляцией из огнестойкой кремнийорганической резины с низкой токсичностью продуктов горения. Изолированные жилы скручены попарно, с оболочкой из ПВХ (PVC) пластиката пониженной пожароопасности, с низким дымо- и газовыделением, с низкой токсичностью продуктов горения, красного цвета D=5,9мм | руб./км | 70974.31
| КПКЭВнг(А)-FRLSLTx 2х2х0,5 | Кабель с однопроволочными медными жилами сечением от 0,5 мм², в общем экране из алюмолавсановой ленты с дренажным проводником из медной луженой проволоки, с изоляцией из огнестойкой кремнийорганической резины с низкой токсичностью продуктов горения. Изолированные жилы скручены попарно, с оболочкой из ПВХ (PVC) пластиката пониженной пожароопасности, с низким дымо- и газовыделением, с низкой токсичностью продуктов горения, красного цвета D=6,2мм | руб./км | 92745.82
| КПКЭВнг(А)-FRLSLTx 2х2х0,75 | Кабель с однопроволочными медными жилами сечением от 0,75 мм², в общем экране из алюмолавсановой ленты с дренажным проводником из медной луженой проволоки, с изоляцией из огнестойкой кремнийорганической резины с низкой токсичностью продуктов горения. Изолированные жилы скручены попарно, с оболочкой из ПВХ (PVC) пластиката пониженной пожароопасности, с низким дымо- и газовыделением, с низкой токсичностью продуктов горения, красного цвета D=7,1мм | руб./км | 114391.91
| КПКЭВнг(А)-FRLSLTx 2х2х1,0 | Кабель с однопроволочными медными жилами сечением от 1,0 мм², в общем экране из алюмолавсановой ленты с дренажным проводником из медной луженой проволоки, с изоляцией из огнестойкой кремнийорганической резины с низкой токсичностью продуктов горения. Изолированные жилы скручены попарно, с оболочкой из ПВХ (PVC) пластиката пониженной пожароопасности, с низким дымо- и газовыделением, с низкой токсичностью продуктов горения, красного цвета D=7,5мм | руб./км | 140555.88
| КПКЭВнг(А)-FRLSLTx 2х2х1,5 | Кабель с однопроволочными медными жилами сечением от 1,5 мм², в общем экране из алюмолавсановой ленты с дренажным проводником из медной луженой проволоки, с изоляцией из огнестойкой кремнийорганической резины с низкой токсичностью продуктов горения. Изолированные жилы скручены попарно, с оболочкой из ПВХ (PVC) пластиката пониженной пожароопасности, с низким дымо- и газовыделением, с низкой токсичностью продуктов горения, красного цвета D=8,7мм | руб./км | 181228.1
| КПКЭВнг(А)-FRLSLTx 2х2х2,5 | Кабель с однопроволочными медными жилами сечением от 2,5 мм², в общем экране из алюмолавсановой ленты с дренажным проводником из медной луженой проволоки, с изоляцией из огнестойкой кремнийорганической резины с низкой токсичностью продуктов горения. Изолированные жилы скручены попарно, с оболочкой из ПВХ (PVC) пластиката пониженной пожароопасности, с низким дымо- и газовыделением, с низкой токсичностью продуктов горения, красного цвета D=9,7мм | руб./км | 251017.85
| КПКЭВнг(А)-FRLS 1х2х0,2 | Кабель огнестойкий однопроволочный, экранированный, 1х2х0,2 кв мм с низким дымо и газовыделением (бухта 200м) (красный) | руб./км | 18927.32
| КПКЭВнг(А)-FRLS 1х2х0,35 | Кабель огнестойкий однопроволочный, экранированный, 1х2х0,35 кв мм с низким дымо и газовыделением (бухта 200м) (красный) | руб./км | 25766.95
| КПКЭВнг(А)-FRLS 1х2х0,5 | Кабель огнестойкий однопроволочный 1х2х0,5 кв мм, в общем экране, с низким дымо и газовыделением (бухта 200м) (красный) | руб./км | 30256.12
| КПКЭВнг(А)-FRLS 1х2х0,75 | Кабель огнестойкий однопроволочный 1х2х0,75 кв мм, в общем экране, с низким дымо и газовыделением (бухта 200м) (красный) | руб./км | 40331.98
| КПКЭВнг(А)-FRLS 1х2х1,0 | Кабель огнестойкий однопроволочный 1х2х1,0 кв мм, в общем экране, с низким дымо и газовыделением (бухта 200м) (красный) | руб./км | 49974.07
| КПКЭВнг(А)-FRLS 1х2х1,5 | Кабель огнестойкий однопроволочный 1х2х1,5 кв мм, в общем экране, с низким дымо и газовыделением (бухта 200м) (красный) | руб./км | 67540.6
| КПКЭВнг(А)-FRLS 1х2х2,5 | Кабель огнестойкий однопроволочный 1х2х2,5 кв мм, в общем экране, с низким дымо и газовыделением (бухта 200м) (красный) | руб./км | 99545.29
| КПКЭВнг(А)-FRLS 2х2х0,2 | Кабель огнестойкий однопроволочный, экранированный, 2х2х0,2 кв мм с низким дымо и газовыделением (бухта 200м) (красный) | руб./км | 33810.35
| КПКЭВнг(А)-FRLS 2х2х0,35 | Кабель огнестойкий однопроволочный, экранированный, 2х2х0,35 кв мм с низким дымо и газовыделением (бухта 200м) (красный) | руб./км | 47642.65
| КПКЭВнг(А)-FRLS 2х2х0,5 | Кабель огнестойкий однопроволочный 2х2х0,5 кв мм, в общем экране, с низким дымо и газовыделением (бухта 200м) (красный) | руб./км | 56711.4
| КПКЭВнг(А)-FRLS 2х2х0,75 | Кабель огнестойкий однопроволочный 2х2х0,75 кв мм, в общем экране, с низким дымо и газовыделением (бухта 200м) (красный) | руб./км | 78135.08
| КПКЭВнг(А)-FRLS 2х2х1,0 | Кабель огнестойкий однопроволочный 2х2х1,0 кв мм, в общем экране, с низким дымо и газовыделением (бухта 200м) (красный) | руб./км | 97668.26
| КПКЭВнг(А)-FRLS 2х2х1,5 | Кабель огнестойкий однопроволочный 2х2х1,5 кв мм, в общем экране, с низким дымо и газовыделением (бухта 150м) (красный) | руб./км | 129803.79
| КПКЭВнг(А)-FRLS 2х2х2,5 | Кабель огнестойкий однопроволочный 2х2х2,5 кв мм, в общем экране, с низким дымо и газовыделением (бухта 150м) (красный) | руб./км | 194074.86
| КПКЭПнг(А)-FRHF 1х2х0,2 | Кабель огнестойкий с изоляцией из огнестойкой кремнийорганической резины.В общем экране из алюмолавсановой ленты с контактным проводником из медной луженой проволоки. Оболочка из полимерной композиции, не содержащей галогенов, пониженной пожароопасности с низким дымо- и газовыделением. Пары с однопроволочными медными жилами D=0,2 кв мм. Оболочка красного цвета. Наружный размер кабеля D=4,9 мм. | руб./км | 24008.87
| КПКЭПнг(А)-FRHF 1х2х0,35 | Кабель огнестойкий с изоляцией из огнестойкой кремнийорганической резины.В общем экране из алюмолавсановой ленты с контактным проводником из медной луженой проволоки. Оболочка из полимерной композиции, не содержащей галогенов, пониженной пожароопасности с низким дымо- и газовыделением. Пары с однопроволочными медными жилами D=0,35 кв мм. Оболочка красного цвета. Наружный размер кабеля D=5,3 мм. | руб./км | 31214.07
| КПКЭПнг(А)-FRHF 1х2х0,5 | Кабель огнестойкий с изоляцией из огнестойкой кремнийорганической резины.В общем экране из алюмолавсановой ленты с контактным проводником из медной луженой проволоки. Оболочка из полимерной композиции, не содержащей галогенов, пониженной пожароопасности с низким дымо- и газовыделением. Пары с однопроволочными медными жилами D=0,5 кв мм. Оболочка красного цвета. Наружный размер кабеля D=5,5 мм. | руб./км | 35022.85
| КПКЭПнг(А)-FRHF 1х2х0,75 | Кабель огнестойкий с изоляцией из огнестойкой кремнийорганической резины.В общем экране из алюмолавсановой ленты с контактным проводником из медной луженой проволоки. Оболочка из полимерной композиции, не содержащей галогенов, пониженной пожароопасности с низким дымо- и газовыделением. Пары с однопроволочными медными жилами D=0,75 кв мм. Оболочка красного цвета. Наружный размер кабеля D=6,3 мм. | руб./км | 44281.12
| КПКЭПнг(А)-FRHF 1х2х1,0 | Кабель огнестойкий с изоляцией из огнестойкой кремнийорганической резины.В общем экране из алюмолавсановой ленты с контактным проводником из медной луженой проволоки. Оболочка из полимерной композиции, не содержащей галогенов, пониженной пожароопасности с низким дымо- и газовыделением. Пары с однопроволочными медными жилами D=1,0 кв мм. Оболочка красного цвета. Наружный размер кабеля D=6,6 мм. | руб./км | 53931.14
| КПКЭПнг(А)-FRHF 1х2х1,5 | Кабель огнестойкий с изоляцией из огнестойкой кремнийорганической резины.В общем экране из алюмолавсановой ленты с контактным проводником из медной луженой проволоки. Оболочка из полимерной композиции, не содержащей галогенов, пониженной пожароопасности с низким дымо- и газовыделением. Пары с однопроволочными медными жилами D=1,5 кв мм. Оболочка красного цвета. Наружный размер кабеля D=7,6 мм. | руб./км | 73626.88
| КПКЭПнг(А)-FRHF 1х2х2,5 | Кабель огнестойкий с изоляцией из огнестойкой кремнийорганической резины.В общем экране из алюмолавсановой ленты с контактным проводником из медной луженой проволоки. Оболочка из полимерной композиции, не содержащей галогенов, пониженной пожароопасности с низким дымо- и газовыделением. Пары с однопроволочными медными жилами D=2,5 кв мм. Оболочка красного цвета. Наружный размер кабеля D=8,4 мм. | руб./км | 104934.52
| КПКЭПнг(А)-FRHF 2х2х0,2 | Кабель огнестойкий с изоляцией из огнестойкой кремнийорганической резины.В общем экране из алюмолавсановой ленты с контактным проводником из медной луженой проволоки. Оболочка из полимерной композиции, не содержащей галогенов, пониженной пожароопасности с низким дымо- и газовыделением. Пары с однопроволочными медными жилами D=0,2 кв мм. Оболочка красного цвета. Наружный размер кабеля D=5,5 мм. | руб./км | 39592.11
| КПКЭПнг(А)-FRHF 2х2х0,35 | Кабель огнестойкий с изоляцией из огнестойкой кремнийорганической резины.В общем экране из алюмолавсановой ленты с контактным проводником из медной луженой проволоки. Оболочка из полимерной композиции, не содержащей галогенов, пониженной пожароопасности с низким дымо- и газовыделением. Пары с однопроволочными медными жилами D=0,2 кв мм. Оболочка красного цвета. Наружный размер кабеля D=5,9 мм. | руб./км | 53941.45
| КПКЭПнг(А)-FRHF 2х2х0,5 | Кабель огнестойкий с изоляцией из огнестойкой кремнийорганической резины.В общем экране из алюмолавсановой ленты с контактным проводником из медной луженой проволоки. Оболочка из полимерной композиции, не содержащей галогенов, пониженной пожароопасности с низким дымо- и газовыделением. Пары с однопроволочными медными жилами D=0,5 кв мм. Оболочка красного цвета. Наружный размер кабеля D=6,2 мм. | руб./км | 60915.09
| КПКЭПнг(А)-FRHF 2х2х0,75 | Кабель огнестойкий с изоляцией из огнестойкой кремнийорганической резины.В общем экране из алюмолавсановой ленты с контактным проводником из медной луженой проволоки. Оболочка из полимерной композиции, не содержащей галогенов, пониженной пожароопасности с низким дымо- и газовыделением. Пары с однопроволочными медными жилами D=0,75 кв мм. Оболочка красного цвета. Наружный размер кабеля D=7,1 мм. | руб./км | 81793.19
| КПКЭПнг(А)-FRHF 2х2х1,0 | Кабель огнестойкий с изоляцией из огнестойкой кремнийорганической резины.В общем экране из алюмолавсановой ленты с контактным проводником из медной луженой проволоки. Оболочка из полимерной композиции, не содержащей галогенов, пониженной пожароопасности с низким дымо- и газовыделением. Пары с однопроволочными медными жилами D=1,0 кв мм. Оболочка красного цвета. Наружный размер кабеля D=7,5 мм. | руб./км | 100815.68
| КПКЭПнг(А)-FRHF 2х2х1,5 | Кабель огнестойкий с изоляцией из огнестойкой кремнийорганической резины.В общем экране из алюмолавсановой ленты с контактным проводником из медной луженой проволоки. Оболочка из полимерной композиции, не содержащей галогенов, пониженной пожароопасности с низким дымо- и газовыделением. Пары с однопроволочными медными жилами D=1,5 кв мм. Оболочка красного цвета. Наружный размер кабеля D=8,7 мм. | руб./км | 136478.47
| КПКЭПнг(А)-FRHF 2х2х2,5 | Кабель огнестойкий с изоляцией из огнестойкой кремнийорганической резины.В общем экране из алюмолавсановой ленты с контактным проводником из медной луженой проволоки. Оболочка из полимерной композиции, не содержащей галогенов, пониженной пожароопасности с низким дымо- и газовыделением. Пары с однопроволочными медными жилами D=2,5 кв мм. Оболочка красного цвета. Наружный размер кабеля D=9,7 мм. | руб./км | 202200.73
| КПСнг(А)-FRHF 1х2х0,2 | Кабель монтажный для ОПС и СОУЭ, не поддерживающий горения, огнестойкий, без содержания галогенов, 1 пара, не экранированный, D-внешний = 4,7 мм, S-жил = 0,2 кв мм (оранжевый) (200м) | руб./км | 12037.74
| КПСнг(А)-FRHF 1х2х0,2 (Авангард) | Огнестойкий кабель парной скрутки не распространяющий горение при групповой прокладке, с пониженным газо и дымовыделением, в оболочке из безгалогенной полимерной композиции, неэкранированный, сечение проводника 0,2 мм.кв., D-внеш.4,7 мм | руб./км | 23013.35
| КПСнг(А)-FRHF 1х2х0,2 (Спецкабель) | Кабель огнестойкий однопроволочный, симметричный, парной скрутки, с изоляцией из огнестойкой кремнийорганической резины в оболочке из безгалогенной полимерной композиции повышенной масло-бензостойкости, 1х2х0,2 мм.кв. | руб./км | 56994
| КПСнг(А)-FRHF 1х2х0,2 (СПКБ-Техно) | Кабель монтажный. огнестойкий, без содержания галогенов, однопроволочный, не экранированный, 1 пара, D-внешний = 4.1 мм, S-жил = 0.2 кв мм, (оранжевый) (200м) | руб./км | 21023.73
| КПСнг(А)-FRHF 1х2х0,35 | Кабель монтажный для ОПС и СОУЭ, не поддерживающий горения, огнестойкий, без содержания галогенов, 1 пара, не экранированный, D-внешний = 5,35 мм, S-жил = 0,35 кв мм (оранжевый) (200м) | руб./км | 16704.45
| КПСнг(А)-FRHF 1х2х0,35 (Авангард) | Огнестойкий кабель парной скрутки не распространяющий горение при групповой прокладке, с пониженным газо и дымовыделением, в оболочке из безгалогенной полимерной композиции, в оболочке из безгалогенной полимерной композиции, неэкранированный, сечение проводника 0,35 мм.кв., D-внеш.5,35 мм | руб./км | 31722.8
NEW | КПСнг(А)-FRHF 1х2х0,35 (Сегмент-Энерго) | Кабель огнестойкий симметричный, групповой прокладки, в оболочке из не распространяющей горение, полимерной композиции не содержащей галогенов; две однопроволочных медных жилы сечением 0.35 кв.мм, в изоляции из огнестойкой силиконовой керамообразующей резины; t-раб.-50...+80°С; внешний диаметр 4.82 мм, масса 28.1 кг/км | руб./км | 24207.19
| КПСнг(А)-FRHF 1х2х0,35 (Спецкабель) | Кабель огнестойкий однопроволочный, симметричный, парной скрутки, с изоляцией из огнестойкой кремнийорганической резины в оболочке из безгалогенной полимерной композиции повышенной масло-бензостойкости, 1х2х0,35 мм.кв. | руб./км | 78522
| КПСнг(А)-FRHF 1х2х0,35 (СПКБ-Техно) | Кабель монтажный. огнестойкий, без содержания галогенов, однопроволочный, не экранированный, 1 пара, D-внешний = 4.5 мм, S-жил = 0.35 кв мм, (оранжевый) (200м) | руб./км | 28130.19
| КПСнг(А)-FRHF 1х2х0,5 | Кабель монтажный для ОПС и СОУЭ, не поддерживающий горения, огнестойкий, без содержания галогенов, 1 пара, не экранированный, D-внешний = 5,65 мм, S-жил = 0,5 кв мм (оранжевый) (200м) | руб./км | 20621.8
| КПСнг(А)-FRHF 1х2х0,5 (Авангард) | Огнестойкий кабель парной скрутки не распространяющий горение при групповой прокладке, с пониженным газо и дымовыделением, в оболочке из безгалогенной полимерной композиции, в оболочке из безгалогенной полимерной композиции, неэкранированный, сечение проводника 0,5 мм.кв., D-внеш.5,65 мм | руб./км | 36193.75
NEW | КПСнг(А)-FRHF 1х2х0,5 (Сегмент-Энерго) | Кабель огнестойкий симметричный, групповой прокладки, в оболочке из не распространяющей горение, полимерной композиции не содержащей галогенов; две однопроволочных медных жилы сечением 0.5 кв.мм, в изоляции из огнестойкой силиконовой керамообразующей резины; t-раб.-50...+80°С; внешний диаметр 5.12 мм, масса 33.2 кг/км | руб./км | 32009.06
| КПСнг(А)-FRHF 1х2х0,5 (Спецкабель) | Кабель огнестойкий однопроволочный, симметричный, парной скрутки, с изоляцией из огнестойкой кремнийорганической резины в оболочке из безгалогенной полимерной композиции повышенной масло-бензостойкости, 1х2х0,5 мм.кв. | руб./км | 91908
| КПСнг(А)-FRHF 1х2х0,5 (СПКБ-Техно) | Кабель монтажный. огнестойкий, без содержания галогенов, однопроволочный, не экранированный, 1 пара, D-внешний = 5.1 мм, S-жил = 0.5 кв мм, (оранжевый) (200м) | руб./км | 31971.3
| КПСнг(А)-FRHF 1х2х0,75 | Кабель монтажный для ОПС и СОУЭ, не поддерживающий горения, огнестойкий, без содержания галогенов, 1 пара, не экранированный, D-внешний =6,05 мм, S-жил = 0,75 кв мм (оранжевый)) (200м) | руб./км | 27920.91
| КПСнг(А)-FRHF 1х2х0,75 (Авангард) | Огнестойкий кабель парной скрутки не распространяющий горение при групповой прокладке, с пониженным газо и дымовыделением, в оболочке из безгалогенной полимерной композиции, в оболочке из безгалогенной полимерной композиции, неэкранированный, сечение проводника 0,75 мм.кв., D-внеш.6,0 мм | руб./км | 48551.14
NEW | КПСнг(А)-FRHF 1х2х0,75 (Сегмент-Энерго) | Кабель огнестойкий симметричный, групповой прокладки, в оболочке из не распространяющей горение, полимерной композиции не содержащей галогенов; две однопроволочных медных жилы сечением 0.75 кв.мм, в изоляции из огнестойкой силиконовой керамообразующей резины; t-раб.-50...+80°С; внешний диаметр 5.76 мм, масса 42.2 кг/км | руб./км | 41072.06
| КПСнг(А)-FRHF 1х2х0,75 (Спецкабель) | Кабель огнестойкий однопроволочный, симметричный, парной скрутки, с изоляцией из огнестойкой кремнийорганической резины в оболочке из безгалогенной полимерной композиции повышенной масло-бензостойкости, 1х2х0,75 мм.кв. | руб./км | 112608
| КПСнг(А)-FRHF 1х2х0,75 (СПКБ-Техно) | Кабель монтажный. огнестойкий, без содержания галогенов, однопроволочный, не экранированный, 1 пара, D-внешний = 5.3 мм, S-жил = 0.75 кв мм, (оранжевый)) (200м) | руб./км | 41406.18
| КПСнг(А)-FRHF 1х2х1,0 | Кабель монтажный для ОПС и СОУЭ, не поддерживающий горения, огнестойкий, без содержания галогенов, 1 пара, не экранированный, D-внешний = 6,6 мм, S-жил = 1,0 кв мм (оранжевый) (200м) | руб./км | 34496.78
| КПСнг(А)-FRHF 1х2х1,0 (Авангард) | Огнестойкий кабель парной скрутки не распространяющий горение при групповой прокладке, с пониженным газо и дымовыделением, в оболочке из безгалогенной полимерной композиции, в оболочке из безгалогенной полимерной композиции, неэкранированный, сечение проводника 1,0 мм.кв., D-внеш.6,5 мм | руб./км | 57806.25
NEW | КПСнг(А)-FRHF 1х2х1,0 (Сегмент-Энерго) | Кабель огнестойкий симметричный, групповой прокладки, в оболочке из не распространяющей горение, полимерной композиции не содержащей галогенов; две однопроволочных медных жилы сечением 1.0 кв.мм, в изоляции из огнестойкой силиконовой керамообразующей резины; t-раб.-50...+80°С; внешний диаметр 6.06 мм, масса 49.9 кг/км | руб./км | 50551.88
| КПСнг(А)-FRHF 1х2х1,0 (Спецкабель) | Кабель огнестойкий однопроволочный, симметричный, парной скрутки, с изоляцией из огнестойкой кремнийорганической резины в оболочке из безгалогенной полимерной композиции повышенной масло-бензостойкости, 1х2х1,0 мм.кв. | руб./км | 137310
| КПСнг(А)-FRHF 1х2х1,0 (СПКБ-Техно) | Кабель монтажный. огнестойкий, без содержания галогенов, однопроволочный, не экранированный, 1 пара, D-внешний = 5.7 мм, S-жил = 1.0 кв мм, (оранжевый) (200м) | руб./км | 48937.71
| КПСнг(А)-FRHF 1х2х1,5 | Кабель монтажный для ОПС и СОУЭ, не поддерживающий горения, огнестойкий, без содержания галогенов, 1 пара, не экранированный, D-внешний = 7,3 мм, S-жил = 1,5 кв мм (оранжевый) (200м) | руб./км | 47520.68
| КПСнг(А)-FRHF 1х2х1,5 (Авангард) | Огнестойкий кабель парной скрутки не распространяющий горение при групповой прокладке, с пониженным газо и дымовыделением, в оболочке из безгалогенной полимерной композиции, в оболочке из безгалогенной полимерной композиции, неэкранированный, сечение проводника 1,5 мм.кв., D-внеш.7,2 мм | руб./км | 79660
| КПСнг(А)-FRHF 1х2х1,5 (Сегмент-Энерго) | Кабель огнестойкий симметричный, групповой прокладки, в оболочке из не распространяющей горение, полимерной композиции не содержащей галогенов; две однопроволочных медных жилы сечением 1.5 кв.мм, в изоляции из огнестойкой силиконовой керамообразующей резины; t-раб.-50...+80°С; внешний диаметр 6.52 мм, масса 61.5 кг/км | руб./км | 72835.31
| КПСнг(А)-FRHF 1х2х1,5 (Спецкабель) | Кабель огнестойкий однопроволочный, симметричный, парной скрутки, с изоляцией из огнестойкой кремнийорганической резины в оболочке из безгалогенной полимерной композиции повышенной масло-бензостойкости, 1х2х1,5 мм.кв. | руб./км | 174570
| КПСнг(А)-FRHF 1х2х1,5 (СПКБ-Техно) | Кабель монтажный. огнестойкий, без содержания галогенов, однопроволочный, не экранированный, 1 пара, D-внешний = 6.3 мм, S-жил = 1.5 кв мм, (оранжевый) (200м) | руб./км | 69503.62
| КПСнг(А)-FRHF 1х2х2,5 | Кабель монтажный для ОПС и СОУЭ, не поддерживающий горения, огнестойкий, без содержания галогенов, 1 пара, не экранированный, D-внешний = 8,3 мм, S-жил = 2,5 кв мм (оранжевый) (200м) | руб./км | 70441.2
| КПСнг(А)-FRHF 1х2х2,5 (Авангард) | Огнестойкий кабель парной скрутки не распространяющий горение при групповой прокладке, с пониженным газо и дымовыделением, в оболочке из безгалогенной полимерной композиции, в оболочке из безгалогенной полимерной композиции, неэкранированный, сечение проводника 2,5 мм.кв., D-внеш.8,2 мм | руб./км | 120992.57
| КПСнг(А)-FRHF 1х2х2,5 (Спецкабель) | Кабель огнестойкий однопроволочный, симметричный, парной скрутки, с изоляцией из огнестойкой кремнийорганической резины в оболочке из безгалогенной полимерной композиции повышенной масло-бензостойкости, 1х2х2,5 мм.кв. | руб./км | 253506
| КПСнг(А)-FRHF 1х2х2,5 (СПКБ-Техно) | Кабель монтажный. огнестойкий, без содержания галогенов, однопроволочный, не экранированный, 1 пара, D-внешний = 7.3 мм, S-жил = 2.5 кв мм, (оранжевый) (200м) | руб./км | 101407.76
| КПСнг(А)-FRHF 2х2х0,2 | Кабель монтажный для ОПС и СОУЭ, не поддерживающий горения, огнестойкий, без содержания галогенов, 2 пара, не экранированный, D-внешний = 7,75 мм, S-жил = 0,2 кв мм (оранжевый) (200м) | руб./км | 20293.5
| КПСнг(А)-FRHF 2х2х0,2 (Авангард) | Огнестойкий кабель парной скрутки не распространяющий горение при групповой прокладке, с пониженным газо и дымовыделением, в оболочке из безгалогенной полимерной композиции, в оболочке из безгалогенной полимерной композиции, неэкранированный, сечение проводника 0,2 мм.кв., D-внеш.5,2х7,75 мм | руб./км | 43242.74
| КПСнг(А)-FRHF 2х2х0,2 (Спецкабель) | Кабель огнестойкий однопроволочный, симметричный, парной скрутки, с изоляцией из огнестойкой кремнийорганической резины в оболочке из безгалогенной полимерной композиции повышенной масло-бензостойкости, 2х2х0,2 мм.кв. | руб./км | 105156
| КПСнг(А)-FRHF 2х2х0,2 (СПКБ-Техно) | Кабель монтажный, огнестойкий, без содержания галогенов, однопроволочный, не экранированный, 2 пары. D-внешний = 4.5 мм, S-жил = 0.2 кв мм, (оранжевый) (200м) | руб./км | 35363.6
| КПСнг(А)-FRHF 2х2х0,35 | Кабель монтажный для ОПС и СОУЭ, не поддерживающий горения, огнестойкий, без содержания галогенов, 2 пара, не экранированный, D-внешний = 9,05 мм, S-жил = 0,35 кв мм (оранжевый) (200м) | руб./км | 29552.69
| КПСнг(А)-FRHF 2х2х0,35 (Авангард) | Огнестойкий кабель парной скрутки не распространяющий горение при групповой прокладке, с пониженным газо и дымовыделением, в оболочке из безгалогенной полимерной композиции, в оболочке из безгалогенной полимерной композиции, неэкранированный, сечение проводника 0,35 мм.кв., D-внеш.5,85х9,05 мм | руб./км | 60653.78
| КПСнг(А)-FRHF 2х2х0,35 (Спецкабель) | Кабель огнестойкий однопроволочный, симметричный, парной скрутки, с изоляцией из огнестойкой кремнийорганической резины в оболочке из безгалогенной полимерной композиции повышенной масло-бензостойкости, 2х2х0,35 мм.кв. | руб./км | 148074
| КПСнг(А)-FRHF 2х2х0,35 (СПКБ-Техно) | Кабель монтажный, огнестойкий, без содержания галогенов, однопроволочный, не экранированный, 2 пары. D-внешний = 4.9 мм, S-жил = 0.35 кв мм, (оранжевый) (200м) | руб./км | 50604.37
| КПСнг(А)-FRHF 2х2х0,5 | Кабель монтажный для ОПС и СОУЭ, не поддерживающий горения, огнестойкий, без содержания галогенов, 2 пары, не экранированный, D-внешний = 9,65 мм, S-жил = 0,5 кв мм (оранжевый) (200м) | руб./км | 36421.98
| КПСнг(А)-FRHF 2х2х0,5 (Авангард) | Огнестойкий кабель парной скрутки не распространяющий горение при групповой прокладке, с пониженным газо и дымовыделением, в оболочке из безгалогенной полимерной композиции, в оболочке из безгалогенной полимерной композиции, неэкранированный, сечение проводника 0,5 мм.кв., D-внеш.6,15х9,65 мм | руб./км | 70165.15
NEW | КПСнг(А)-FRHF 2х2х0,5 (Сегмент-Энерго) | Кабель огнестойкий симметричный, групповой прокладки, в оболочке из не распространяющей горение, полимерной композиции не содержащей галогенов; четыре однопроволочных медных жилы сечением 0.5 кв.мм, в изоляции из огнестойкой силиконовой керамообразующей резины; t-раб.-50...+80°С; внешний диаметр 4.71 мм, масса 59.2 кг/км | руб./км | 65439.56
| КПСнг(А)-FRHF 2х2х0,5 (Спецкабель) | Кабель огнестойкий однопроволочный, симметричный, парной скрутки, с изоляцией из огнестойкой кремнийорганической резины в оболочке из безгалогенной полимерной композиции повышенной масло-бензостойкости, 2х2х0,5 мм.кв. | руб./км | 174984
| КПСнг(А)-FRHF 2х2х0,5 (СПКБ-Техно) | Кабель монтажный, огнестойкий, без содержания галогенов, однопроволочный, не экранированный, 2 пары. D-внешний = 5.6 мм, S-жил = 0.5 кв мм, (оранжевый) (200м) | руб./км | 55302.98
| КПСнг(А)-FRHF 2х2х0,75 | Кабель монтажный для ОПС и СОУЭ, не поддерживающий горения, огнестойкий, без содержания галогенов, 2 пары, не экранированный, D-внешний = 10,4 мм, S-жил = 0,75 кв мм (оранжевый) (200м) | руб./км | 49339.66
| КПСнг(А)-FRHF 2х2х0,75 (Авангард) | Огнестойкий кабель парной скрутки не распространяющий горение при групповой прокладке, с пониженным газо и дымовыделением, в оболочке из безгалогенной полимерной композиции, в оболочке из безгалогенной полимерной композиции, неэкранированный, сечение проводника 0,75 мм.кв., D-внеш.6,50х10,40 мм | руб./км | 93513.55
NEW | КПСнг(А)-FRHF 2х2х0,75 (Сегмент-Энерго) | Кабель огнестойкий симметричный, групповой прокладки, в оболочке из не распространяющей горение, полимерной композиции не содержащей галогенов; четыре однопроволочных медных жилы сечением 0.75 кв.мм, в изоляции из огнестойкой силиконовой керамообразующей резины; t-раб.-50...+80°С; внешний диаметр 8.38 мм, масса 77.7 кг/км | руб./км | 85489.31
| КПСнг(А)-FRHF 2х2х0,75 (Спецкабель) | Кабель огнестойкий однопроволочный, симметричный, парной скрутки, с изоляцией из огнестойкой кремнийорганической резины в оболочке из безгалогенной полимерной композиции повышенной масло-бензостойкости, 2х2х0,75 мм.кв. | руб./км | 216246
| КПСнг(А)-FRHF 2х2х0,75 (СПКБ-Техно) | Кабель монтажный, огнестойкий, без содержания галогенов, однопроволочный, не экранированный, 2 пары. D-внешний = 6.1 мм, S-жил = 0.75 кв мм, (оранжевый) (200м) | руб./км | 75543.74
| КПСнг(А)-FRHF 2х2х1,0 | Кабель монтажный для ОПС и СОУЭ, не поддерживающий горения, огнестойкий, без содержания галогенов, 2 пары, не экранированный, D-внешний = 11,4 мм, S-жил = 1,0 кв мм (оранжевый) (200м) | руб./км | 62694.98
| КПСнг(А)-FRHF 2х2х1,0 (Авангард) | Огнестойкий кабель парной скрутки не распространяющий горение при групповой прокладке, с пониженным газо и дымовыделением, в оболочке из безгалогенной полимерной композиции, неэкранированный, сечение проводника 1,0 мм.кв., D-внеш.7,00х11,40 мм | руб./км | 120758.81
| КПСнг(А)-FRHF 2х2х1,0 (Спецкабель) | Кабель огнестойкий однопроволочный, симметричный, парной скрутки, с изоляцией из огнестойкой кремнийорганической резины в оболочке из безгалогенной полимерной композиции повышенной масло-бензостойкости, 2х2х1,0 мм.кв. | руб./км | 265926
| КПСнг(А)-FRHF 2х2х1,0 (СПКБ-Техно) | Кабель монтажный, огнестойкий, без содержания галогенов, однопроволочный, не экранированный, 2 пары. D-внешний = 6.4 мм, S-жил = 1.0 кв мм, (оранжевый) (200м) | руб./км | 93655.93
| КПСнг(А)-FRHF 2х2х1,5 | Кабель монтажный для ОПС и СОУЭ, не поддерживающий горения, огнестойкий, без содержания галогенов, 2 пары, не экранированный, D-внешний = 12,5 мм, S-жил = 1,5 кв мм (оранжевый) (200м) | руб./км | 88272.44
| КПСнг(А)-FRHF 2х2х1,5 (Авангард) | Огнестойкий кабель парной скрутки не распространяющий горение при групповой прокладке, с пониженным газо и дымовыделением, в оболочке из безгалогенной полимерной композиции, неэкранированный, сечение проводника 1,5 мм.кв., D-внеш.7,70х12,50 мм | руб./км | 147717.48
| КПСнг(А)-FRHF 2х2х1,5 (Спецкабель) | Кабель огнестойкий однопроволочный, симметричный, парной скрутки, с изоляцией из огнестойкой кремнийорганической резины в оболочке из безгалогенной полимерной композиции повышенной масло-бензостойкости, 2х2х1,5 мм.кв. | руб./км | 340722
| КПСнг(А)-FRHF 2х2х1,5 (СПКБ-Техно) | Кабель монтажный, огнестойкий, без содержания галогенов, однопроволочный, не экранированный, 2 пары. D-внешний = 7.4 мм, S-жил = 1.5 кв мм, (оранжевый) (200м) | руб./км | 131898.31
NEW | КПСнг(А)-FRHF 2х2х2,5 (Сегмент-Энерго) | Кабель огнестойкий симметричный, групповой прокладки, в оболочке из не распространяющей горение, полимерной композиции не содержащей галогенов; четыре однопроволочных медных жилы сечением 2.25 кв.мм, в изоляции из огнестойкой силиконовой керамообразующей резины; t-раб.-50...+80°С; внешний диаметр 10.91 мм, масса 160.4 кг/км | руб./км | 243675
| КПСнг(А)-FRHF 2х2х2,5 (Авангард) | Огнестойкий кабель парной скрутки не распространяющий горение при групповой прокладке, с пониженным газо и дымовыделением, в оболочке из безгалогенной полимерной композиции, неэкранированный, сечение проводника 2,5 мм.кв., D-внеш.8,70х14,60 мм | руб./км | 224711.99
| КПСнг(А)-FRHF 2х2х2,5 (Спецкабель) | Кабель огнестойкий однопроволочный, симметричный, парной скрутки, с изоляцией из огнестойкой кремнийорганической резины в оболочке из безгалогенной полимерной композиции повышенной масло-бензостойкости, 2х2х2,5 мм.кв. | руб./км | 524814
| КПСнг(А)-FRHF 2х2х2,5 (СПКБ-Техно) | Кабель монтажный, огнестойкий, без содержания галогенов, однопроволочный, не экранированный, 2 пары. D-внешний = 8.4 мм, S-жил = 2.5 кв мм, (оранжевый) (200м) | руб./км | 198046.49
| КПСнг(А)-FRLS 1х2х0,2 | Кабель огнестойкий однопроволочный 1х2х0,2 кв мм с низким дымо и газовыделением (бухта 200м) (оранжевый) | руб./км | 10477.99
| КПСнг(А)-FRLS 1х2х0,2 (Авангард) | Огнестойкий кабель парной скрутки не распространяющий горение при групповой прокладке, с пониженным газо и дымовыделением, неэкранированный, сечение проводника 0,2 мм.кв., D-внеш.4,7 мм | руб./км | 17115.79
| КПСнг(А)-FRLS 1х2х0,2 (Спецкабель) | Кабель огнестойкий однопроволочный, симметричный, парной скрутки, с изоляцией из огнестойкой кремнийорганической резины в оболочке из ПВХ пластиката пониженной пожароопасности с низким дымо- и газовыделением, 1х2х0,2 мм.кв. | руб./км | 52992
| КПСнг(А)-FRLS 1х2х0,2 (СПКБ-Техно) | Кабель монтажный, огнестойкий, с низким дымо- и газовыделением, в оболочке из кремнийорганической резины, однопроволочный, не экранированный, 1 пара, D-внешний = 4.5 мм, S-жил = 0.2 кв мм, (оранжевый) (200м) | руб./км | 15965.59
| КПСнг(А)-FRLS 1х2х0,35 | Кабель огнестойкий однопроволочный 1х2х0,35 кв мм с низким дымо и газовыделением (бухта 200м) (оранжевый) | руб./км | 15001.98
| КПСнг(А)-FRLS 1х2х0,35 (Спецкабель) | Кабель огнестойкий однопроволочный, симметричный, парной скрутки, с изоляцией из огнестойкой кремнийорганической резины в оболочке из ПВХ пластиката пониженной пожароопасности с низким дымо- и газовыделением, 1х2х0,35 мм.кв. | руб./км | 73554
| КПСнг(А)-FRLS 1х2х0,35 (СПКБ-Техно) | Кабель монтажный, огнестойкий, с низким дымо- и газовыделением, в оболочке из кремнийорганической резины, однопроволочный, не экранированный, 1 пара, D-внешний = 5.1 мм, S-жил = 0.35 кв мм, (оранжевый) (200м) | руб./км | 22381.63
| КПСнг(А)-FRLS 1х2х0,5 | Кабель огнестойкий однопроволочный 1х2х0,5 кв мм с низким дымо и газовыделением (бухта 200м) (оранжевый) | руб./км | 18413.59
NEW | КПСнг(А)-FRLS 1х2х0,5 (Сегмент-Энерго) | Кабель огнестойкий симметричный, групповой прокладки, в оболочке из не распространяющего горение, с низким газо- и дымовыделением ПВХ пластиката; две однопроволочных медных жилы сечением 0.5 кв.мм, в изоляции из огнестойкой силиконовой керамообразующей резины; t-раб.-50...+80°С; внешний диаметр 5.12 мм, масса 33.2 кг/км | руб./км | 30085.31
| КПСнг(А)-FRLS 1х2х0,5 (Спецкабель) | Кабель огнестойкий однопроволочный, симметричный, парной скрутки, с изоляцией из огнестойкой кремнийорганической резины в оболочке из ПВХ пластиката пониженной пожароопасности с низким дымо- и газовыделением, 1х2х0,5 мм.кв. | руб./км | 87630
| КПСнг(А)-FRLS 1х2х0,5 (СПКБ-Техно) | Кабель монтажный, огнестойкий, с низким дымо- и газовыделением, в оболочке из кремнийорганической резины, однопроволочный, не экранированный, 1 пара, D-внешний = 5.3 мм, S-жил = 0.5 кв мм, (оранжевый) (200м) | руб./км | 26251.41
| КПСнг(А)-FRLS 1х2х0,75 | Кабель огнестойкий однопроволочный 1х2х0,75 кв мм с низким дымо и газовыделением (бухта 200м) (оранжевый) | руб./км | 24836.27
NEW | КПСнг(А)-FRLS 1х2х0,75 (Сегмент-Энерго) | Кабель огнестойкий симметричный, групповой прокладки, в оболочке из не распространяющего горение, с низким газо- и дымовыделением ПВХ пластиката; две однопроволочных медных жилы сечением 0.75 кв.мм, в изоляции из огнестойкой силиконовой керамообразующей резины; t-раб.-50...+80°С; внешний диаметр 5.76 мм, масса 42.2 кг/км | руб./км | 39276.56
| КПСнг(А)-FRLS 1х2х0,75 (Спецкабель) | Кабель огнестойкий однопроволочный, симметричный, парной скрутки, с изоляцией из огнестойкой кремнийорганической резины в оболочке из ПВХ пластиката пониженной пожароопасности с низким дымо- и газовыделением, 1х2х0,75 мм.кв. | руб./км | 108192
| КПСнг(А)-FRLS 1х2х0,75 (СПКБ-Техно) | Кабель монтажный, огнестойкий, с низким дымо- и газовыделением, в оболочке из кремнийорганической резины, однопроволочный, не экранированный, 1 пара, D-внешний = 5.7 мм, S-жил = 0.75 кв мм, (оранжевый) (200м) | руб./км | 35783.75
| КПСнг(А)-FRLS 1х2х1,0 | Кабель огнестойкий однопроволочный 1х2х1,0 кв мм с низким дымо и газовыделением (бухта 200м) (оранжевый) | руб./км | 31948.94
NEW | КПСнг(А)-FRLS 1х2х1,0 (Сегмент-Энерго) | Кабель огнестойкий симметричный, групповой прокладки, в оболочке из не распространяющего горение, с низким газо- и дымовыделением ПВХ пластиката; две однопроволочных медных жилы сечением 1.0 кв.мм, в изоляции из огнестойкой силиконовой керамообразующей резины; t-раб.-50...+80°С; внешний диаметр 6.06 мм, масса 49.9 кг/км | руб./км | 48916.69
| КПСнг(А)-FRLS 1х2х1,0 (Спецкабель) | Кабель огнестойкий однопроволочный, симметричный, парной скрутки, с изоляцией из огнестойкой кремнийорганической резины в оболочке из ПВХ пластиката пониженной пожароопасности с низким дымо- и газовыделением, 1х2х1,0 мм.кв. | руб./км | 133170
| КПСнг(А)-FRLS 1х2х1,0 (СПКБ-Техно) | Кабель монтажный, огнестойкий, с низким дымо- и газовыделением, в оболочке из кремнийорганической резины, однопроволочный, не экранированный, 1 пара, D-внешний = 6.3 мм, S-жил = 1.0 кв мм, (оранжевый) (200м) | руб./км | 45180.14
| КПСнг(А)-FRLS 1х2х1,5 | Кабель огнестойкий однопроволочный 1х2х1,5 кв мм с низким дымо и газовыделением (бухта 200м) (оранжевый) | руб./км | 44089.01
| КПСнг(А)-FRLS 1х2х1,5 (Авангард) | Огнестойкий кабель парной скрутки не распространяющий горение при групповой прокладке, с пониженным газо и дымовыделением, неэкранированный, сечение проводника 1,5 мм.кв., D-внеш.7,2 мм | руб./км | 69875.33
| КПСнг(А)-FRLS 1х2х1,5 (Спецкабель) | Кабель огнестойкий однопроволочный, симметричный, парной скрутки, с изоляцией из огнестойкой кремнийорганической резины в оболочке из ПВХ пластиката пониженной пожароопасности с низким дымо- и газовыделением, 1х2х1,5 мм.кв. | руб./км | 170706
| КПСнг(А)-FRLS 1х2х1,5 (СПКБ-Техно) | Кабель монтажный, огнестойкий, с низким дымо- и газовыделением, в оболочке из кремнийорганической резины, однопроволочный, не экранированный, 1 пара, D-внешний = 7.3 мм, S-жил = 1.5 кв мм, (оранжевый) (200м) | руб./км | 63525.74
| КПСнг(А)-FRLS 1х2х2,5 | Кабель огнестойкий однопроволочный 1х2х2,5 кв мм с низким дымо и газовыделением (бухта 200м) (оранжевый) | руб./км | 67246.91
| КПСнг(А)-FRLS 1х2х2,5 (Авангард) | Огнестойкий кабель парной скрутки не распространяющий горение при групповой прокладке, с пониженным газо и дымовыделением, неэкранированный, сечение проводника 2,5 мм.кв., D-внеш.8,2 мм | руб./км | 111136.14
| КПСнг(А)-FRLS 1х2х2,5 (Спецкабель) | Кабель огнестойкий однопроволочный, симметричный, парной скрутки, с изоляцией из огнестойкой кремнийорганической резины в оболочке из ПВХ пластиката пониженной пожароопасности с низким дымо- и газовыделением, 1х2х2,5 мм.кв. | руб./км | 248538
| КПСнг(А)-FRLS 1х2х2,5 (СПКБ-Техно) | Кабель монтажный, огнестойкий, с низким дымо- и газовыделением, в оболочке из кремнийорганической резины, однопроволочный, не экранированный, 1 пара, D-внешний = 4.5 мм, S-жил = 2.5 кв мм, (оранжевый) (200м) | руб./км | 92603.51
NEW | КПСнг(А)-FRLS 2х2x0,75 (Сегмент-Энерго) | Кабель огнестойкий симметричный, групповой прокладки, в оболочке из не распространяющего горение, с низким газо- и дымовыделением ПВХ пластиката; четыре однопроволочных медных жилы сечением 0.75 кв.мм, в изоляции из огнестойкой силиконовой керамообразующей резины; t-раб.-50...+80°С; внешний диаметр 8.38 мм, масса 77.7 кг/км | руб./км | 77537.81
| КПСнг(А)-FRLS 2х2х0,2 | Кабель огнестойкий однопроволочный 2х2х0,2 кв мм с низким дымо и газовыделением (бухта 200м) (оранжевый) | руб./км | 18494.44
| КПСнг(А)-FRLS 2х2х0,2 (Авангард) | Огнестойкий кабель парной скрутки не распространяющий горение при групповой прокладке, с пониженным газо и дымовыделением, неэкранированный, сечение проводника 0,2 мм.кв., D-внеш.5,2х7,75 мм | руб./км | 31469.94
| КПСнг(А)-FRLS 2х2х0,2 (Спецкабель) | Кабель огнестойкий однопроволочный, симметричный, парной скрутки, с изоляцией из огнестойкой кремнийорганической резины в оболочке из ПВХ пластиката пониженной пожароопасности с низким дымо- и газовыделением, 2х2х0,2 мм.кв. | руб./км | 98256
| КПСнг(А)-FRLS 2х2х0,2 (СПКБ-Техно) | Кабель монтажный, огнестойкий, с низким дымо- и газовыделением, в оболочке из кремнийорганической резины, однопроволочный, не экранированный, 2 пары, D-внешний = 4.9 мм, S-жил = 0.2 кв мм, (оранжевый) (200м) | руб./км | 28976.22
| КПСнг(А)-FRLS 2х2х0,35 | Кабель огнестойкий однопроволочный 2х2х0,35 кв мм с низким дымо и газовыделением (бухта 200м) (оранжевый) | руб./км | 27511.7
| КПСнг(А)-FRLS 2х2х0,35 (Авангард) | Огнестойкий кабель парной скрутки не распространяющий горение при групповой прокладке, с пониженным газо и дымовыделением, неэкранированный, сечение проводника 0,35 мм.кв., D-внеш.5,85х9,05 мм | руб./км | 45030.01
| КПСнг(А)-FRLS 2х2х0,35 (Спецкабель) | Кабель огнестойкий однопроволочный, симметричный, парной скрутки, с изоляцией из огнестойкой кремнийорганической резины в оболочке из ПВХ пластиката пониженной пожароопасности с низким дымо- и газовыделением, 2х2х0,35 мм.кв. | руб./км | 139518
| КПСнг(А)-FRLS 2х2х0,35 (СПКБ-Техно) | Кабель монтажный, огнестойкий, с низким дымо- и газовыделением, в оболочке из кремнийорганической резины, однопроволочный, не экранированный, 2 пары, D-внешний = 5.6 мм, S-жил = 0.35 кв мм, (оранжевый) (200м) | руб./км | 41686.28
| КПСнг(А)-FRLS 2х2х0,5 | Кабель огнестойкий однопроволочный 2х2х0,5 кв мм с низким дымо и газовыделением (бухта 200м) (оранжевый) | руб./км | 34404.25
| КПСнг(А)-FRLS 2х2х0,5 (Авангард) | Огнестойкий кабель парной скрутки не распространяющий горение при групповой прокладке, с пониженным газо и дымовыделением, неэкранированный, сечение проводника 0,5 мм.кв., D-внеш.6,15х9,65 мм | руб./км | 62105.18
NEW | КПСнг(А)-FRLS 2х2х0,5 (Сегмент-Энерго) | Кабель огнестойкий симметричный, групповой прокладки, в оболочке из не распространяющего горение, с низким газо- и дымовыделением ПВХ пластиката; четыре однопроволочных медных жилы сечением 0.5 кв.мм, в изоляции из огнестойкой силиконовой керамообразующей резины; t-раб.-50...+80°С; внешний диаметр 4.71 мм, масса 59.2 кг/км | руб./км | 59956.88
| КПСнг(А)-FRLS 2х2х0,5 (Спецкабель) | Кабель огнестойкий однопроволочный, симметричный, парной скрутки, с изоляцией из огнестойкой кремнийорганической резины в оболочке из ПВХ пластиката пониженной пожароопасности с низким дымо- и газовыделением, 2х2х0,5 мм.кв. | руб./км | 167394
| КПСнг(А)-FRLS 2х2х0,5 (СПКБ-Техно) | Кабель монтажный, огнестойкий, с низким дымо- и газовыделением, в оболочке из кремнийорганической резины, однопроволочный, не экранированный, 2 пары, D-внешний = 6.1 мм, S-жил = 0.5 кв мм, (оранжевый) (200м) | руб./км | 49563.42
| КПСнг(А)-FRLS 2х2х0,75 | Кабель огнестойкий однопроволчный 2х2х0,75 кв мм с низким дымо и газовыделением (бухта 200м) (оранжевый) | руб./км | 46518.46
| КПСнг(А)-FRLS 2х2х0,75 (Авангард) | Огнестойкий кабель парной скрутки не распространяющий горение при групповой прокладке, с пониженным газо и дымовыделением, неэкранированный, сечение проводника 0,75 мм.кв., D-внеш.6,50х10,40 мм | руб./км | 83145
| КПСнг(А)-FRLS 2х2х0,75 (Спецкабель) | Кабель огнестойкий однопроволочный, симметричный, парной скрутки, с изоляцией из огнестойкой кремнийорганической резины в оболочке из ПВХ пластиката пониженной пожароопасности с низким дымо- и газовыделением, 2х2х0,75 мм.кв. | руб./км | 208932
| КПСнг(А)-FRLS 2х2х0,75 (СПКБ-Техно) | Кабель монтажный, огнестойкий, с низким дымо- и газовыделением, в оболочке из кремнийорганической резины, однопроволочный, не экранированный, 2 пары, D-внешний = 6.4 мм, S-жил = 0.75 кв мм, (оранжевый) (200м) | руб./км | 68035.97
| КПСнг(А)-FRLS 2х2х1,0 | Кабель огнестойкий однопроволочный 2х2х1,0 кв мм с низким дымо и газовыделением (бухта 200м) (оранжевый) | руб./км | 59740.35
| КПСнг(А)-FRLS 2х2х1,0 (Авангард) | Огнестойкий кабель парной скрутки не распространяющий горение при групповой прокладке, с пониженным газо и дымовыделением, неэкранированный, сечение проводника 1,0 мм.кв., D-внеш.7,00х11,40 мм | руб./км | 109507.91
| КПСнг(А)-FRLS 2х2х1,0 (Спецкабель) | Кабель огнестойкий однопроволочный, симметричный, парной скрутки, с изоляцией из огнестойкой кремнийорганической резины в оболочке из ПВХ пластиката пониженной пожароопасности с низким дымо- и газовыделением, 2х2х1,0 мм.кв. | руб./км | 258612
| КПСнг(А)-FRLS 2х2х1,0 (СПКБ-Техно) | Кабель монтажный, огнестойкий, с низким дымо- и газовыделением, в оболочке из кремнийорганической резины, однопроволочный, не экранированный, 2 пары, D-внешний = 7.4 мм, S-жил = 1.0 кв мм, (оранжевый) (200м) | руб./км | 85542.91
| КПСнг(А)-FRLS 2х2х1,5 | Кабель огнестойкий однопроволочный 2х2х1,5 кв мм с низким дымо и газовыделением (бухта 200м) (оранжевый) | руб./км | 84267.62
| КПСнг(А)-FRLS 2х2х1,5 (Авангард) | Огнестойкий кабель парной скрутки не распространяющий горение при групповой прокладке, с пониженным газо и дымовыделением, неэкранированный, сечение проводника 1,5 мм.кв., D-внеш.7,70х12,50 мм | руб./км | 140302.96
| КПСнг(А)-FRLS 2х2х1,5 (Спецкабель) | Кабель огнестойкий однопроволочный, симметричный, парной скрутки, с изоляцией из огнестойкой кремнийорганической резины в оболочке из ПВХ пластиката пониженной пожароопасности с низким дымо- и газовыделением, 2х2х1,5 мм.кв. | руб./км | 333684
| КПСнг(А)-FRLS 2х2х1,5 (СПКБ-Техно) | Кабель монтажный, огнестойкий, с низким дымо- и газовыделением, в оболочке из кремнийорганической резины, однопроволочный, не экранированный, 2 пары, D-внешний = 8.4 мм, S-жил = 1.5 кв мм, (оранжевый) (200м) | руб./км | 120761.55
NEW | КПСнг(А)-FRLS 2х2х2,5 (Сегмент-Энерго) | Кабель огнестойкий симметричный, групповой прокладки, в оболочке из не распространяющего горение, с низким газо- и дымовыделением ПВХ пластиката; четыре однопроволочных медных жилы сечением 2.5 кв.мм, в изоляции из огнестойкой силиконовой керамообразующей резины; t-раб.-50...+80°С; внешний диаметр 10.91 мм, масса 160.4 кг/км | руб./км | 224437.5
| КПСнг(А)-FRLS 2х2х2,5 (Авангард) | Огнестойкий кабель парной скрутки не распространяющий горение при групповой прокладке, с пониженным газо и дымовыделением, неэкранированный, сечение проводника 2,5 мм.кв., D-внеш.8,70х14,60 мм | руб./км | 206196.93
| КПСнг(А)-FRLS 2х2х2,5 (Спецкабель) | Кабель огнестойкий однопроволочный, симметричный, парной скрутки, с изоляцией из огнестойкой кремнийорганической резины в оболочке из ПВХ пластиката пониженной пожароопасности с низким дымо- и газовыделением, 2х2х2,5 мм.кв. | руб./км | 507564
| КПСнг(А)-FRLS 2х2х2,5 (СПКБ-Техно) | Кабель монтажный, огнестойкий, с низким дымо- и газовыделением, в оболочке из кремнийорганической резины, однопроволочный, не экранированный, 2 пары, D-внешний = 6.8 мм, S-жил = 2.5 кв мм, (оранжевый) (200м) | руб./км | 182987.53
| КПСнг(А)-FRLS 4х2х0,5 | Кабель огнестойкий однопроволочный 4х2х0,5 кв мм с низким дымо и газовыделением D=внешний 7,61 (бухта 150м) (оранжевый) | руб./км | 144316
| КПСнг(А)-FRLS 4х2х0,75 | Кабель огнестойкий однопроволочный 4х2х0,75 кв мм с низким дымо и газовыделением D=внешний 8,25 (бухта 150м) (оранжевый) | руб./км | 191718
| КПСнг(А)-FRLSLTx 1х2х0,2 | Кабели огнестойкие с медными однопроволочными жилами 1х2х0,2 кв мм, с изоляцией из кремнийорганической резины и оболочкой из ПВХ пластиката с пониженным газо- и дымовыделением и низкой токсичностью продуктов горения. Применяются в системах пожарной и охранной сигнализации (ОПС), системах оповещения и управления эвакуацией (СОУЭ) и передачи данных. Внешний D=4,7мм. Оболочка белого цвета. | руб./км | 12832.14
| КПСнг(А)-FRLSLTx 1х2х0,2 (Авангард) | Кабели огнестойкие с медными однопроволочными жилами 1х2х0,2 кв мм, с изоляцией из кремнийорганической резины и оболочкой из ПВХ пластиката с пониженным газо- и дымовыделением и низкой токсичностью продуктов горения. Применяются в системах пожарной и охранной сигнализации (ОПС), системах оповещения и управления эвакуацией (СОУЭ) и передачи данных. Внешний D=4,7мм. Оболочка белого цвета. | руб./км | 24619.43
| КПСнг(А)-FRLSLTx 1х2х0,35 (Авангард) | Кабели огнестойкие с медными однопроволочными жилами 1х2х0,35 кв мм, с изоляцией из кремнийорганической резины и оболочкой из ПВХ пластиката с пониженным газо- и дымовыделением и низкой токсичностью продуктов горения. Применяются в системах пожарной и охранной сигнализации (ОПС), системах оповещения и управления эвакуацией (СОУЭ) и передачи данных. Внешний D=5,35мм. Оболочка белого цвета. | руб./км | 38215.54
| КПСнг(А)-FRLSLTx 1х2х0,35 | Кабели огнестойкие с медными однопроволочными жилами 1х2х0,35 кв мм, с изоляцией из кремнийорганической резины и оболочкой из ПВХ пластиката с пониженным газо- и дымовыделением и низкой токсичностью продуктов горения. Применяются в системах пожарной и охранной сигнализации (ОПС), системах оповещения и управления эвакуацией (СОУЭ) и передачи данных. Внешний D=5,35мм. Оболочка белого цвета. | руб./км | 18117.66
NEW | КПСнг(А)-FRLSLTx 1х2х0,35 (Сегмент-Энерго) | Кабель огнестойкий симметричный, групповой прокладки, в оболочке из не распространяющего горение, с низким газо- и дымовыделением ПВХ пластиката и низкой токсичностью продуктов горения; два однопроволочных медных жилы сечением 0.35 кв.мм, в изоляции из огнестойкой силиконовой керамообразующей резины; t-раб.-50...+80°С; внешний диаметр 4.82 мм, масса 28.1 кг/км | руб./км | 26779.37
| КПСнг(А)-FRLSLTx 1х2х0,5 | Кабели огнестойкие с медными однопроволочными жилами 1х2х0,5 кв мм, с изоляцией из кремнийорганической резины и оболочкой из ПВХ пластиката с пониженным газо- и дымовыделением и низкой токсичностью продуктов горения. Применяются в системах пожарной и охранной сигнализации (ОПС), системах оповещения и управления эвакуацией (СОУЭ) и передачи данных. Внешний D=5,65мм. Оболочка белого цвета. | руб./км | 22299.84
| КПСнг(А)-FRLSLTx 1х2х0,5 (Авангард) | Кабели огнестойкие с медными однопроволочными жилами 1х2х0,5 кв мм, с изоляцией из кремнийорганической резины и оболочкой из ПВХ пластиката с пониженным газо- и дымовыделением и низкой токсичностью продуктов горения. Применяются в системах пожарной и охранной сигнализации (ОПС), системах оповещения и управления эвакуацией (СОУЭ) и передачи данных. Внешний D=5,65мм. Оболочка белого цвета. | руб./км | 50903.9
NEW | КПСнг(А)-FRLSLTx 1х2х0,5 (Сегмент-Энерго) | Кабель огнестойкий симметричный, групповой прокладки, в оболочке из не распространяющего горение, с низким газо- и дымовыделением ПВХ пластиката и низкой токсичностью продуктов горения; два однопроволочных медных жилы сечением 0.5 кв.мм, в изоляции из огнестойкой силиконовой керамообразующей резины; t-раб.-50...+80°С; внешний диаметр 5.12 мм, масса 33.2 кг/км | руб./км | 32641.07
| КПСнг(А)-FRLSLTx 1х2х0,75 (Авангард) | Кабели огнестойкие с медными однопроволочными жилами 1х2х0,75 кв мм, с изоляцией из кремнийорганической резины и оболочкой из ПВХ пластиката с пониженным газо- и дымовыделением и низкой токсичностью продуктов горения. Применяются в системах пожарной и охранной сигнализации (ОПС), системах оповещения и управления эвакуацией (СОУЭ) и передачи данных. Внешний D=6мм. Оболочка белого цвета. | руб./км | 66666.76
| КПСнг(А)-FRLSLTx 1х2х0,75 | Кабели огнестойкие с медными однопроволочными жилами 1х2х0,75 кв мм, с изоляцией из кремнийорганической резины и оболочкой из ПВХ пластиката с пониженным газо- и дымовыделением и низкой токсичностью продуктов горения. Применяются в системах пожарной и охранной сигнализации (ОПС), системах оповещения и управления эвакуацией (СОУЭ) и передачи данных. Внешний D=6мм. Оболочка белого цвета. | руб./км | 30124.52
NEW | КПСнг(А)-FRLSLTx 1х2х0,75 (Сегмент-Энерго) | Кабель огнестойкий симметричный, групповой прокладки, в оболочке из не распространяющего горение, с низким газо- и дымовыделением ПВХ пластиката и низкой токсичностью продуктов горения; два однопроволочных медных жилы сечением 0.75 кв.мм, в изоляции из огнестойкой силиконовой керамообразующей резины; t-раб.-50...+80°С; внешний диаметр 5.76 мм, масса 42.2 кг/км | руб./км | 44720.11
| КПСнг(А)-FRLSLTx 1х2х1,0 | Кабели огнестойкие с медными однопроволочными жилами 1х2х1,0 кв мм, с изоляцией из кремнийорганической резины и оболочкой из ПВХ пластиката с пониженным газо- и дымовыделением и низкой токсичностью продуктов горения. Применяются в системах пожарной и охранной сигнализации (ОПС), системах оповещения и управления эвакуацией (СОУЭ) и передачи данных. Внешний D=6,5мм. Оболочка белого цвета. | руб./км | 38068.91
| КПСнг(А)-FRLSLTx 1х2х1,0 (Авангард) | Кабели огнестойкие с медными однопроволочными жилами 1х2х1,0 кв мм, с изоляцией из кремнийорганической резины и оболочкой из ПВХ пластиката с пониженным газо- и дымовыделением и низкой токсичностью продуктов горения. Применяются в системах пожарной и охранной сигнализации (ОПС), системах оповещения и управления эвакуацией (СОУЭ) и передачи данных. Внешний D=6,5мм. Оболочка белого цвета. | руб./км | 88791.13
NEW | КПСнг(А)-FRLSLTx 1х2х1,0 (Сегмент-Энерго) | Кабель огнестойкий симметричный, групповой прокладки, в оболочке из не распространяющего горение, с низким газо- и дымовыделением ПВХ пластиката и низкой токсичностью продуктов горения; два однопроволочных медных жилы сечением 1.0 кв.мм, в изоляции из огнестойкой силиконовой керамообразующей резины; t-раб.-50...+80°С; внешний диаметр 6.06 мм, масса 49.9 кг/км | руб./км | 55086.74
| КПСнг(А)-FRLSLTx 1х2х1,5 (Авангард) | Кабели огнестойкие с медными однопроволочными жилами 1х2х1,5 кв мм, с изоляцией из кремнийорганической резины и оболочкой из ПВХ пластиката с пониженным газо- и дымовыделением и низкой токсичностью продуктов горения. Применяются в системах пожарной и охранной сигнализации (ОПС), системах оповещения и управления эвакуацией (СОУЭ) и передачи данных. Внешний D=7,2мм. Оболочка белого цвета. | руб./км | 119035
| КПСнг(А)-FRLSLTx 1х2х1,5 | Кабели огнестойкие с медными однопроволочными жилами 1х2х1,5 кв мм, с изоляцией из кремнийорганической резины и оболочкой из ПВХ пластиката с пониженным газо- и дымовыделением и низкой токсичностью продуктов горения. Применяются в системах пожарной и охранной сигнализации (ОПС), системах оповещения и управления эвакуацией (СОУЭ) и передачи данных. Внешний D=7,2мм. Оболочка белого цвета. | руб./км | 53405.63
| КПСнг(А)-FRLSLTx 1х2х2,5 | Кабели огнестойкие с медными однопроволочными жилами 1х2х2,5 кв мм, с изоляцией из кремнийорганической резины и оболочкой из ПВХ пластиката с пониженным газо- и дымовыделением и низкой токсичностью продуктов горения. Применяются в системах пожарной и охранной сигнализации (ОПС), системах оповещения и управления эвакуацией (СОУЭ) и передачи данных. Внешний D=8,2мм. Оболочка белого цвета. | руб./км | 79165.19
| КПСнг(А)-FRLSLTx 1х2х2,5 (Авангард) | Кабели огнестойкие с медными однопроволочными жилами 1х2х2,5 кв мм, с изоляцией из кремнийорганической резины и оболочкой из ПВХ пластиката с пониженным газо- и дымовыделением и низкой токсичностью продуктов горения. Применяются в системах пожарной и охранной сигнализации (ОПС), системах оповещения и управления эвакуацией (СОУЭ) и передачи данных. Внешний D=8,2мм. Оболочка белого цвета. | руб./км | 169468.46
| КПСнг(А)-FRLSLTx 2х2х0,2 (Авангард) | Кабели огнестойкие с медными однопроволочными жилами 2х2х0,2 кв мм, с изоляцией из кремнийорганической резины и оболочкой из ПВХ пластиката с пониженным газо- и дымовыделением и низкой токсичностью продуктов горения. Применяются в системах пожарной и охранной сигнализации (ОПС), системах оповещения и управления эвакуацией (СОУЭ) и передачи данных. Внешний D=5,2х7,75мм. Оболочка белого цвета. | руб./км | 43824.84
| КПСнг(А)-FRLSLTx 2х2х0,2 | Кабели огнестойкие с медными однопроволочными жилами 2х2х0,2 кв мм, с изоляцией из кремнийорганической резины и оболочкой из ПВХ пластиката с пониженным газо- и дымовыделением и низкой токсичностью продуктов горения. Применяются в системах пожарной и охранной сигнализации (ОПС), системах оповещения и управления эвакуацией (СОУЭ) и передачи данных. Внешний D=5,2х7,75мм. Оболочка белого цвета. | руб./км | 22192.77
| КПСнг(А)-FRLSLTx 2х2х0,35 | Кабели огнестойкие с медными однопроволочными жилами 2х2х0,35 кв мм, с изоляцией из кремнийорганической резины и оболочкой из ПВХ пластиката с пониженным газо- и дымовыделением и низкой токсичностью продуктов горения. Применяются в системах пожарной и охранной сигнализации (ОПС), системах оповещения и управления эвакуацией (СОУЭ) и передачи данных. Внешний D=5,85х9,05мм. Оболочка белого цвета. | руб./км | 32711.2
| КПСнг(А)-FRLSLTx 2х2х0,35 (Авангард) | Кабели огнестойкие с медными однопроволочными жилами 2х2х0,35 кв мм, с изоляцией из кремнийорганической резины и оболочкой из ПВХ пластиката с пониженным газо- и дымовыделением и низкой токсичностью продуктов горения. Применяются в системах пожарной и охранной сигнализации (ОПС), системах оповещения и управления эвакуацией (СОУЭ) и передачи данных. Внешний D=5,85х9,05мм. Оболочка белого цвета. | руб./км | 69414.89
| КПСнг(А)-FRLSLTx 2х2х0,5 (Авангард) | Кабели огнестойкие с медными однопроволочными жилами 2х2х0,5 кв мм, с изоляцией из кремнийорганической резины и оболочкой из ПВХ пластиката с пониженным газо- и дымовыделением и низкой токсичностью продуктов горения. Применяются в системах пожарной и охранной сигнализации (ОПС), системах оповещения и управления эвакуацией (СОУЭ) и передачи данных. Внешний D=6,15...9,65мм. Оболочка белого цвета. | руб./км | 96432.45
| КПСнг(А)-FRLSLTx 2х2х0,5 | Кабели огнестойкие с медными однопроволочными жилами 2х2х0,5 кв мм, с изоляцией из кремнийорганической резины и оболочкой из ПВХ пластиката с пониженным газо- и дымовыделением и низкой токсичностью продуктов горения. Применяются в системах пожарной и охранной сигнализации (ОПС), системах оповещения и управления эвакуацией (СОУЭ) и передачи данных. Внешний D=6,15...9,65мм. Оболочка белого цвета. | руб./км | 41104.25
NEW | КПСнг(А)-FRLSLTx 2х2х0,5 (Сегмент-Энерго) | Кабель огнестойкий симметричный, групповой прокладки, в оболочке из не распространяющего горение, с низким газо- и дымовыделением ПВХ пластиката и низкой токсичностью продуктов горения; четыре однопроволочных медных жилы сечением 0.5 кв.мм, в изоляции из огнестойкой силиконовой керамообразующей резины; t-раб.-50...+80°С; внешний диаметр 4.71 мм, масса 59.2 кг/км | руб./км | 63121.87
| КПСнг(А)-FRLSLTx 2х2х0,75 | Кабели огнестойкие с медными однопроволочными жилами 2х2х0,75 кв мм, с изоляцией из кремнийорганической резины и оболочкой из ПВХ пластиката с пониженным газо- и дымовыделением и низкой токсичностью продуктов горения. Применяются в системах пожарной и охранной сигнализации (ОПС), системах оповещения и управления эвакуацией (СОУЭ) и передачи данных. Внешний D=6,5х10,4мм. Оболочка белого цвета. | руб./км | 55619.66
| КПСнг(А)-FRLSLTx 2х2х0,75 (Авангард) | Кабели огнестойкие с медными однопроволочными жилами 2х2х0,75 кв мм, с изоляцией из кремнийорганической резины и оболочкой из ПВХ пластиката с пониженным газо- и дымовыделением и низкой токсичностью продуктов горения. Применяются в системах пожарной и охранной сигнализации (ОПС), системах оповещения и управления эвакуацией (СОУЭ) и передачи данных. Внешний D=6,5х10,4мм. Оболочка белого цвета. | руб./км | 123486.52
NEW | КПСнг(А)-FRLSLTx 2х2х0,75 (Сегмент Энерго) | Кабель огнестойкий симметричный, групповой прокладки, в оболочке из не распространяющего горение, с низким газо- и дымовыделением ПВХ пластиката и низкой токсичностью продуктов горения; четыре однопроволочных медных жилы сечением 0.75 кв.мм, в изоляции из огнестойкой силиконовой керамообразующей резины; t-раб.-50...+80°С; внешний диаметр 8.38 мм, масса 77.7 кг/км | руб./км | 87003.33
| КПСнг(А)-FRLSLTx 2х2х1,0 (Авангард) | Кабели огнестойкие с медными однопроволочными жилами 2х2х1,0 кв мм, с изоляцией из кремнийорганической резины и оболочкой из ПВХ пластиката с пониженным газо- и дымовыделением и низкой токсичностью продуктов горения. Применяются в системах пожарной и охранной сигнализации (ОПС), системах оповещения и управления эвакуацией (СОУЭ) и передачи данных. Внешний D=7,00х11,40мм. Оболочка белого цвета. | руб./км | 158623.93
| КПСнг(А)-FRLSLTx 2х2х1,0 | Кабели огнестойкие с медными однопроволочными жилами 2х2х1,0 кв мм, с изоляцией из кремнийорганической резины и оболочкой из ПВХ пластиката с пониженным газо- и дымовыделением и низкой токсичностью продуктов горения. Применяются в системах пожарной и охранной сигнализации (ОПС), системах оповещения и управления эвакуацией (СОУЭ) и передачи данных. Внешний D=7,00х11,40мм. Оболочка белого цвета. | руб./км | 71551.07
| КПСнг(А)-FRLSLTx 2х2х1,5 | Кабели огнестойкие с медными однопроволочными жилами 2х2х1,5 кв мм, с изоляцией из кремнийорганической резины и оболочкой из ПВХ пластиката с пониженным газо- и дымовыделением и низкой токсичностью продуктов горения. Применяются в системах пожарной и охранной сигнализации (ОПС), системах оповещения и управления эвакуацией (СОУЭ) и передачи данных. Внешний D=7,70х12,50мм. Оболочка белого цвета. | руб./км | 100848.06
| КПСнг(А)-FRLSLTx 2х2х1,5 (Авангард) | Кабели огнестойкие с медными однопроволочными жилами 2х2х1,5 кв мм, с изоляцией из кремнийорганической резины и оболочкой из ПВХ пластиката с пониженным газо- и дымовыделением и низкой токсичностью продуктов горения. Применяются в системах пожарной и охранной сигнализации (ОПС), системах оповещения и управления эвакуацией (СОУЭ) и передачи данных. Внешний D=7,70х12,50мм. Оболочка белого цвета. | руб./км | 222543.22
| КПСнг(А)-FRLSLTx 2х2х2,5 (Авангард) | Кабели огнестойкие с медными однопроволочными жилами 2х2х2,5 кв мм, с изоляцией из кремнийорганической резины и оболочкой из ПВХ пластиката с пониженным газо- и дымовыделением и низкой токсичностью продуктов горения. Применяются в системах пожарной и охранной сигнализации (ОПС), системах оповещения и управления эвакуацией (СОУЭ) и передачи данных. Внешний D=8,70х14,60мм. Оболочка белого цвета. | руб./км | 325423.15
NEW | КПСнг(А)-FRLSLTx 2х2х2,5 (Сегмент-Энерго) | Кабель огнестойкий симметричный, групповой прокладки, в оболочке из не распространяющего горение, с низким газо- и дымовыделением ПВХ пластиката и низкой токсичностью продуктов горения; четыре однопроволочных медных жилы сечением 2.5 кв.мм, в изоляции из огнестойкой силиконовой керамообразующей резины; t-раб.-50...+80°С; внешний диаметр 10.91 мм, масса 160.4 кг/км | руб./км | 231727.87
| КПССнг(А)-FRHF 1х2х0,35 | Кабель монтажный для ОПС и СОУЭ огнестойкий, не содержащий галогенов, не экранированный, 1 пара, S=0.35мм², Dнаруж.=5.9мм, m=29.08кг/км, R=60 Ом/км, оранжевый | руб./км | 39831
| КПССнг(А)-FRHF 1х2х0,35 (СПКБ-Техно) | Кабель монтажный, огнестойкий, с низким дымо- и газовыделением, в оболочке из кремнийорганической резины с огнестойким барьером из слюдосодержащей ленты, однопроволочный, не экранированный, 1 пара, D-внешний = 5.9 мм, S-жил = 0.35 кв.мм, 60.0 Ом/км, 29.08 кг/км, (оранжевый) | руб./км | 40023.32
| КПССнг(А)-FRHF 1х2х0,5 | Кабель монтажный для ОПС и СОУЭ огнестойкий, не содержащий галогенов, не экранированный, 1 пара, S=0,5мм², Dнаруж.=6.1мм, m=35.54кг/км, R=37.4 Ом/км, оранжевый | руб./км | 48839
| КПССнг(А)-FRHF 1х2х0,5 (СПКБ-Техно) | Кабель монтажный, огнестойкий, с низким дымо- и газовыделением, в оболочке из кремнийорганической резины с огнестойким барьером из слюдосодержащей ленты, однопроволочный, не экранированный, 1 пара, D-внешний = 6.1 мм, S-жил = 0.5 кв.мм, 37.4 Ом/км, 35.54 кг/км, (оранжевый) | руб./км | 45069.9
| КПССнг(А)-FRHF 1х2х0,75 | Кабель монтажный для ОПС и СОУЭ огнестойкий, не содержащий галогенов, не экранированный, 1 пара, S=0,75мм², Dнаруж.=6.7мм, m=43.17кг/км, R=25.5 Ом/км, оранжевый | руб./км | 64321
| КПССнг(А)-FRHF 1х2х0,75 (СПКБ-Техно) | Кабель монтажный, огнестойкий, с низким дымо- и газовыделением, в оболочке из кремнийорганической резины с огнестойким барьером из слюдосодержащей ленты, однопроволочный, не экранированный, 1 пара, D-внешний = 6.7 мм, S-жил = 0.75 кв.мм, 25.5 Ом/км, 43.17 кг/км, (оранжевый) | руб./км | 53230.29
| КПССнг(А)-FRHF 1х2х1,0 | Кабель монтажный для ОПС и СОУЭ огнестойкий, не содержащий галогенов, не экранированный, 1 пара, S=1.0мм², Dнаруж.=7.0мм, m=52.96кг/км, R=18.8 Ом/км, оранжевый | руб./км | 79140
| КПССнг(А)-FRHF 1х2х1,0 (СПКБ-Техно) | Кабель монтажный, огнестойкий, с низким дымо- и газовыделением, в оболочке из кремнийорганической резины с огнестойким барьером из слюдосодержащей ленты, однопроволочный, не экранированный, 1 пара, D-внешний = 7.0 мм, S-жил = 1.0 кв.мм, 18.8 Ом/км, 52.96 кг/км, (оранжевый) | руб./км | 62624.03
| КПССнг(А)-FRHF 1х2х1,5 | Кабель монтажный для ОПС и СОУЭ огнестойкий, не содержащий галогенов, не экранированный, 1 пара, S=1.5мм², Dнаруж.=8.1мм, m=73.73кг/км, R=12.6 Ом/км, оранжевый | руб./км | 114407
| КПССнг(А)-FRHF 1х2х1,5 (СПКБ-Техно) | Кабель монтажный, огнестойкий, с низким дымо- и газовыделением, в оболочке из кремнийорганической резины с огнестойким барьером из слюдосодержащей ленты, однопроволочный, не экранированный, 1 пара, D-внешний = 8.1 мм, S-жил = 1.5 кв.мм, 12.6 Ом/км, 73.73 кг/км, (оранжевый) | руб./км | 82273.79
| КПССнг(А)-FRHF 1х2х2,5 | Кабель монтажный для ОПС и СОУЭ огнестойкий, не содержащий галогенов, не экранированный, 1 пара, S=2.5мм², Dнаруж.=8.9мм, m=97.8кг/км, R=8.0 Ом/км, оранжевый | руб./км | 181282
| КПССнг(А)-FRHF 1х2х2,5 (СПКБ-Техно) | Кабель монтажный, огнестойкий, с низким дымо- и газовыделением, в оболочке из кремнийорганической резины с огнестойким барьером из слюдосодержащей ленты, однопроволочный, не экранированный, 1 пара, D-внешний = 8.9 мм, S-жил = 2.5 кв.мм, 8.0 Ом/км, 97.8 кг/км, (оранжевый) | руб./км | 112120.35
| КПССнг(А)-FRHF 2х2х0,35 (СПКБ-Техно) | Кабель монтажный, огнестойкий, с низким дымо- и газовыделением, в оболочке из кремнийорганической резины с огнестойким барьером из слюдосодержащей ленты, однопроволочный, не экранированный, 2 пары, D-внешний = 6.6 мм, S-жил = 0.35 кв.мм, 60.0 Ом/км, 46.2 кг/км, (оранжевый) | руб./км | 71175.51
| КПССнг(А)-FRHF 2х2х0,35 | Кабель монтажный для ОПС и СОУЭ огнестойкий, не содержащий галогенов, не экранированный, 2 пары, S=0.35мм², Dнаруж.=6.6мм, m=46.2кг/км, R=60.0 Ом/км, оранжевый | руб./км | 71419
| КПССнг(А)-FRHF 2х2х0,5 | Кабель монтажный для ОПС и СОУЭ огнестойкий, не содержащий галогенов, не экранированный, 2 пары, S=0.5мм², Dнаруж.=6.96мм, m=57.37кг/км, R=37.4 Ом/км, оранжевый | руб./км | 100132
| КПССнг(А)-FRHF 2х2х0,5 (СПКБ-Техно) | Кабель монтажный, огнестойкий, с низким дымо- и газовыделением, в оболочке из кремнийорганической резины с огнестойким барьером из слюдосодержащей ленты, однопроволочный, не экранированный, 2 пары, D-внешний = 6.96 мм, S-жил = 0.5 кв.мм, 37.4 Ом/км, 57.37 кг/км, (оранжевый) | руб./км | 78530.23
| КПССнг(А)-FRHF 2х2х0,75 | Кабель монтажный для ОПС и СОУЭ огнестойкий, не содержащий галогенов, не экранированный, 2 пары, S=0.75мм², Dнаруж.=7.8мм, m=72.03кг/км, R=25.5 Ом/км, оранжевый | руб./км | 132745
| КПССнг(А)-FRHF 2х2х0,75 (СПКБ-Техно) | Кабель монтажный, огнестойкий, с низким дымо- и газовыделением, в оболочке из кремнийорганической резины с огнестойким барьером из слюдосодержащей ленты, однопроволочный, не экранированный, 2 пары, D-внешний = 7.8 мм, S-жил = 0.75 кв.мм, 25.5 Ом/км, 72.03 кг/км, (оранжевый) | руб./км | 99368.04
| КПССнг(А)-FRHF 2х2х1,0 | Кабель монтажный для ОПС и СОУЭ огнестойкий, не содержащий галогенов, не экранированный, 2 пары, S=1.0мм², Dнаруж.=8.2мм, m=90.38кг/км, R=18.8 Ом/км, оранжевый | руб./км | 163106
| КПССнг(А)-FRHF 2х2х1,0 (СПКБ-Техно) | Кабель монтажный, огнестойкий, с низким дымо- и газовыделением, в оболочке из кремнийорганической резины с огнестойким барьером из слюдосодержащей ленты, однопроволочный, не экранированный, 2 пары, D-внешний = 8.2 мм, S-жил = 1.0 кв.мм, 18.8 Ом/км, 90.38 кг/км, (оранжевый) | руб./км | 117883.75
| КПССнг(А)-FRHF 2х2х1,5 | Кабель монтажный для ОПС и СОУЭ огнестойкий, не содержащий галогенов, не экранированный, 2 пары, S=1.5мм², Dнаруж.=9.4мм, m=127.28кг/км, R=12.6 Ом/км, оранжевый | руб./км | 244659
| КПССнг(А)-FRHF 2х2х1,5 (СПКБ-Техно) | Кабель монтажный, огнестойкий, с низким дымо- и газовыделением, в оболочке из кремнийорганической резины с огнестойким барьером из слюдосодержащей ленты, однопроволочный, не экранированный, 2 пары, D-внешний = 9.4 мм, S-жил = 1.5 кв.мм, 12.6 Ом/км, 127.28 кг/км, (оранжевый) | руб./км | 153909.18
| КПССнг(А)-FRHF 2х2х2,5 | Кабель монтажный для ОПС и СОУЭ огнестойкий, не содержащий галогенов, не экранированный, 2 пары, S=2.5мм², Dнаруж.=10.4мм, m=174.71кг/км, R=8.0 Ом/км, оранжевый | руб./км | 385527
| КПССнг(А)-FRHF 2х2х2,5 (СПКБ-Техно) | Кабель монтажный, огнестойкий, с низким дымо- и газовыделением, в оболочке из кремнийорганической резины с огнестойким барьером из слюдосодержащей ленты, однопроволочный, не экранированный, 2 пары, D-внешний = 10.4 мм, S-жил = 2.5 кв.мм, 8.0 Ом/км, 174.71 кг/км, (оранжевый) | руб./км | 221123.38
| КПССнг(А)-FRLS 1х2х0,35 | Кабель монтажный для ОПС и СОУЭ огнестойкий, не экранированный, 1 пара, S=0.35мм², Dнаруж.=5.9мм, m=29.08кг/км, R=60 Ом/км, оранжевый | руб./км | 35770
| КПССнг(А)-FRLS 1х2х0,35 (СПКБ-Техно) | Кабель монтажный, огнестойкий, с низким дымо- и газовыделением, в оболочке из кремнийорганической резины с огнестойким барьером из слюдосодержащей ленты, однопроволочный, не экранированный, 1 пара, D-внешний = 5.9 мм, S-жил = 0.35 кв мм, 60 Ом/км, 29.08 кг/км, (оранжевый) | руб./км | 30481.52
| КПССнг(А)-FRLS 1х2х0,5 | Кабель монтажный для ОПС и СОУЭ огнестойкий, не экранированный, 1 пара, S=0,5мм², Dнаруж.=6.1мм, m=35.54кг/км, R=37.4 Ом/км, оранжевый | руб./км | 47251
| КПССнг(А)-FRLS 1х2х0,5 (СПКБ-Техно) | Кабель монтажный, огнестойкий, с низким дымо- и газовыделением, в оболочке из кремнийорганической резины с огнестойким барьером из слюдосодержащей ленты, однопроволочный, не экранированный, 1 пара, D-внешний = 6.1 мм, S-жил = 0.5 кв мм, 37.4 Ом/км, 35.54 кг/км, (оранжевый) | руб./км | 38470.33
| КПССнг(А)-FRLS 1х2х0,75 | Кабель монтажный для ОПС и СОУЭ огнестойкий, не экранированный, 1 пара, S=0,75мм², Dнаруж.=6.7мм, m=43.17кг/км, R=25.5 Ом/км, оранжевый | руб./км | 62371
| КПССнг(А)-FRLS 1х2х0,75 (СПКБ-Техно) | Кабель монтажный, огнестойкий, с низким дымо- и газовыделением, в оболочке из кремнийорганической резины с огнестойким барьером из слюдосодержащей ленты, однопроволочный, не экранированный, 1 пара, D-внешний = 6.7 мм, S-жил = 0.75 кв мм, 25.5 Ом/км, 43.17 кг/км, (оранжевый) | руб./км | 45910.41
| КПССнг(А)-FRLS 1х2х1,0 | Кабель монтажный для ОПС и СОУЭ огнестойкий, не экранированный, 1 пара, S=1.0мм², Dнаруж.=7.0мм, m=52.96кг/км, R=18.8 Ом/км, оранжевый | руб./км | 78195
| КПССнг(А)-FRLS 1х2х1,0 (СПКБ-Техно) | Кабель монтажный, огнестойкий, с низким дымо- и газовыделением, в оболочке из кремнийорганической резины с огнестойким барьером из слюдосодержащей ленты, однопроволочный, не экранированный, 1 пара, D-внешний = 7.0 мм, S-жил = 1.0 кв мм, 18.8 Ом/км, 52.96 кг/км, (оранжевый) | руб./км | 54451.44
| КПССнг(А)-FRLS 1х2х1,5 | Кабель монтажный для ОПС и СОУЭ огнестойкий, не экранированный, 1 пара, S=1.5мм², Dнаруж.=8.1мм, m=73.73кг/км, R=12.6 Ом/км, оранжевый | руб./км | 112638
| КПССнг(А)-FRLS 1х2х1,5 (СПКБ-Техно) | Кабель монтажный, огнестойкий, с низким дымо- и газовыделением, в оболочке из кремнийорганической резины с огнестойким барьером из слюдосодержащей ленты, однопроволочный, не экранированный, 1 пара, D-внешний = 8.1 мм, S-жил = 1.5 кв мм, 12.6 Ом/км, 73.73 кг/км, (оранжевый) | руб./км | 73859.06
| КПССнг(А)-FRLS 1х2х2,5 | Кабель монтажный для ОПС и СОУЭ огнестойкий, не экранированный, 1 пара, S=2.5мм², Dнаруж.=8.9мм, m=97.8кг/км, R=8.0 Ом/км, оранжевый | руб./км | 177522
| КПССнг(А)-FRLS 1х2х2,5 (СПКБ-Техно) | Кабель монтажный, огнестойкий, с низким дымо- и газовыделением, в оболочке из кремнийорганической резины с огнестойким барьером из слюдосодержащей ленты, однопроволочный, не экранированный, 1 пара, D-внешний = 8.9 мм, S-жил = 2.5 кв мм, 8.0 Ом/км, 97.8 кг/км, (оранжевый) | руб./км | 101633.51
| КПССнг(А)-FRLS 2х2х0,35 | Кабель монтажный для ОПС и СОУЭ огнестойкий, не экранированный, 2 пары, S=0.35мм², Dнаруж.=6.6мм, m=46.2кг/км, R=60.0 Ом/км, оранжевый | руб./км | 69067
| КПССнг(А)-FRLS 2х2х0,35 (СПКБ-Техно) | Кабель монтажный, огнестойкий, с низким дымо- и газовыделением, в оболочке из кремнийорганической резины с огнестойким барьером из слюдосодержащей ленты, однопроволочный, не экранированный, 2 пары, D-внешний = 6.6 мм, S-жил = 0.35 кв мм, 60.0 Ом/км, 46.2 кг/км, (оранжевый) | руб./км | 57175.05
| КПССнг(А)-FRLS 2х2х0,5 | Кабель монтажный для ОПС и СОУЭ огнестойкий, не экранированный, 2 пары, S=0.5мм², Dнаруж.=6.96мм, m=57.37кг/км, R=37.4 Ом/км, оранжевый | руб./км | 93858
| КПССнг(А)-FRLS 2х2х0,5 (СПКБ-Техно) | Кабель монтажный, огнестойкий, с низким дымо- и газовыделением, в оболочке из кремнийорганической резины с огнестойким барьером из слюдосодержащей ленты, однопроволочный, не экранированный, 2 пары, D-внешний = 6.96 мм, S-жил = 0.5 кв мм, 37.4 Ом/км, 57.37 кг/км, (оранжевый) | руб./км | 73015.06
| КПССнг(А)-FRLS 2х2х0,75 | Кабель монтажный для ОПС и СОУЭ огнестойкий, не экранированный, 2 пары, S=0.75мм², Dнаруж.=7.8мм, m=72.03кг/км, R=25.5 Ом/км, оранжевый | руб./км | 122752
| КПССнг(А)-FRLS 2х2х0,75 (СПКБ-Техно) | Кабель монтажный, огнестойкий, с низким дымо- и газовыделением, в оболочке из кремнийорганической резины с огнестойким барьером из слюдосодержащей ленты, однопроволочный, не экранированный, 2 пары, D-внешний = 7.8 мм, S-жил = 0.75 кв мм, 25.5 Ом/км, 72.03 кг/км, (оранжевый) | руб./км | 87778.51
| КПССнг(А)-FRLS 2х2х1,0 | Кабель монтажный для ОПС и СОУЭ огнестойкий, не экранированный, 2 пары, S=1.0мм², Dнаруж.=8.2мм, m=90.38кг/км, R=18.8 Ом/км, оранжевый | руб./км | 154681
| КПССнг(А)-FRLS 2х2х1,0 (СПКБ-Техно) | Кабель монтажный, огнестойкий, с низким дымо- и газовыделением, в оболочке из кремнийорганической резины с огнестойким барьером из слюдосодержащей ленты, однопроволочный, не экранированный, 2 пары, D-внешний = 8.2 мм, S-жил = 1.0 кв мм, 18.8 Ом/км, 90.38 кг/км, (оранжевый) | руб./км | 104729.04
| КПССнг(А)-FRLS 2х2х1,5 | Кабель монтажный для ОПС и СОУЭ огнестойкий, не экранированный, 2 пары, S=1.5мм², Dнаруж.=9.4мм, m=127.28кг/км, R=12.6 Ом/км, оранжевый | руб./км | 223265
| КПССнг(А)-FRLS 2х2х1,5 (СПКБ-Техно) | Кабель монтажный, огнестойкий, с низким дымо- и газовыделением, в оболочке из кремнийорганической резины с огнестойким барьером из слюдосодержащей ленты, однопроволочный, не экранированный, 2 пары, D-внешний = 9.4 мм, S-жил = 1.5 кв мм, 12.6 Ом/км, 127.28 кг/км, (оранжевый) | руб./км | 142766.48
| КПССнг(А)-FRLS 2х2х2,5 | Кабель монтажный для ОПС и СОУЭ огнестойкий, не экранированный, 2 пары, S=2.5мм², Dнаруж.=10.4мм, m=174.71кг/км, R=8.0 Ом/км, оранжевый | руб./км | 359328
| КПССнг(А)-FRLS 2х2х2,5 (СПКБ-Техно) | Кабель монтажный, огнестойкий, с низким дымо- и газовыделением, в оболочке из кремнийорганической резины с огнестойким барьером из слюдосодержащей ленты, однопроволочный, не экранированный, 2 пары, D-внешний = 10.4 мм, S-жил = 2.5 кв мм, 8.0 Ом/км, 174.71 кг/км, (оранжевый) | руб./км | 198540.1
| КПСЭнг(А)-FRHF 1х2х0,2 | Кабель монтажный для ОПС и СОУЭ, не поддерживающий горения, огнестойкий, без содержания галогенов, 1 пара, экранированный, D-внешний = 4,9 мм, S-жил = 0,2 кв мм (оранжевый) (200м) | руб./км | 14106.46
| КПСЭнг(А)-FRHF 1х2х0,2 (Авангард) | Огнестойкий кабель парной скрутки не распространяющий горение при групповой прокладке, с пониженным газо и дымовыделением, в оболочке из безгалогенной полимерной композиции, экранированный, сечение проводника 0,2 мм.кв., D-внеш.4,90 мм | руб./км | 27434.42
| КПСЭнг(А)-FRHF 1х2х0,2 (Спецкабель) | Кабель экранированный огнестойкий однопроволочный, симметричный, парной скрутки, с изоляцией из огнестойкой кремнийорганической резины в оболочке из безгалогенной полимерной композиции повышенной масло-бензостойкости, 1х2х0,2 мм.кв., внешний диаметр 4.9 мм, оранжевый | руб./км | 70794
| КПСЭнг(А)-FRHF 1х2х0,2 (СПКБ-Техно) | Кабель монтажный, огнестойкий, без содержания галогенов, однопроволочный, 1 пара, экранированный, D-внешний = 4.3 мм, S-жил = 0.2 кв мм, (оранжевый) (200м) | руб./км | 23547.89
| КПСЭнг(А)-FRHF 1х2х0,35 | Кабель монтажный для ОПС и СОУЭ, не поддерживающий горения, огнестойкий, без содержания галогенов, 1 пара, экранированный, D-внешний = 5,55 мм, S-жил = 0,35 кв мм (оранжевый) (200м) | руб./км | 18984.13
| КПСЭнг(А)-FRHF 1х2х0,35 (Авангард) | Огнестойкий кабель парной скрутки не распространяющий горение при групповой прокладке, с пониженным газо и дымовыделением, в оболочке из безгалогенной полимерной композиции, экранированный, сечение проводника 0,35 мм.кв., D-внеш.5,55 мм | руб./км | 38813.5
| КПСЭнг(А)-FRHF 1х2х0,35 (Спецкабель) | Кабель экранированный огнестойкий однопроволочный, симметричный, парной скрутки, с изоляцией из огнестойкой кремнийорганической резины в оболочке из безгалогенной полимерной композиции повышенной масло-бензостойкости, 1х2х0,35 мм.кв., внешний диаметр 5.6 мм, оранжевый | руб./км | 92046
| КПСЭнг(А)-FRHF 1х2х0,35 (СПКБ-Техно) | Кабель монтажный, огнестойкий, без содержания галогенов, однопроволочный, 1 пара, экранированный, D-внешний = 4.7 мм, S-жил = 0.35 кв мм, (оранжевый) (200м) | руб./км | 30615.04
| КПСЭнг(А)-FRHF 1х2х0,5 | Кабель монтажный для ОПС и СОУЭ, не поддерживающий горения, огнестойкий, без содержания галогенов, 1 пара, экранированный, D-внешний = 5,85 мм, S-жил = 0,5 кв мм (оранжевый) (200м) | руб./км | 22143.66
| КПСЭнг(А)-FRHF 1х2х0,5 (Спецкабель) | Кабель экранированный огнестойкий однопроволочный, симметричный, парной скрутки, с изоляцией из огнестойкой кремнийорганической резины в оболочке из безгалогенной полимерной композиции повышенной масло-бензостойкости, 1х2х0,5 мм.кв., внешний диаметр 5.9 мм, оранжевый | руб./км | 105570
| КПСЭнг(А)-FRHF 1х2х0,5 (СПКБ-Техно) | Кабель монтажный, огнестойкий, без содержания галогенов, однопроволочный, 1 пара, экранированный, D-внешний = 5.3 мм, S-жил = 0.5 кв мм, (оранжевый) (200м) | руб./км | 34698.57
| КПСЭнг(А)-FRHF 1х2х0,75 (Спецкабель) | Кабель экранированный огнестойкий однопроволочный, симметричный, парной скрутки, с изоляцией из огнестойкой кремнийорганической резины в оболочке из безгалогенной полимерной композиции повышенной масло-бензостойкости, 1х2х0,75 мм.кв., внешний диаметр 6.2 мм, оранжевый | руб./км | 127926
| КПСЭнг(А)-FRHF 1х2х0,75 | Кабель монтажный для ОПС и СОУЭ, не поддерживающий горения, огнестойкий, без содержания галогенов, 1 пара, экранированный, D-внешний =6,25 мм, S-жил = 0,75 кв мм (оранжевый)) (200м) | руб./км | 29506.11
| КПСЭнг(А)-FRHF 1х2х0,75 (400м) (Спецкабель) | Кабель экранированный огнестойкий однопроволочный, симметричный, парной скрутки, с изоляцией из огнестойкой кремнийорганической резины в оболочке из безгалогенной полимерной композиции повышенной масло-бензостойкости, 1х2х0,75 мм.кв., внешний диаметр 6.2 мм, оранжевый | руб./км | 127926
NEW | КПСЭнг(А)-FRHF 1х2х0,75 (Сегмент-Энерго) | Кабель огнестойкий симметричный, групповой прокладки, в экране из алюмофлекса с дренажным проводником из медной луженой проволоки, в оболочке из не распространяющей горение, полимерной композиции не содержащей галогенов; две однопроволочных медных жилы сечением 0.75 кв.мм, в изоляции из огнестойкой силиконовой керамообразующей резины; t-раб.-50...+80°С; внешний диаметр 5.92 мм, масса 45.1 кг/км | руб./км | 44502.75
| КПСЭнг(А)-FRHF 1х2х0,75 (СПКБ-Техно) | Кабель монтажный, огнестойкий, без содержания галогенов, однопроволочный, 1 пара, экранированный, D-внешний =5.5 мм, S-жил = 0.75 кв мм, (оранжевый)) (200м) | руб./км | 43870.55
| КПСЭнг(А)-FRHF 1х2х1,0 | Кабель монтажный для ОПС и СОУЭ, не поддерживающий горения, огнестойкий, без содержания галогенов, 1 пара, экранированный, D-внешний = 6,8 мм, S-жил = 1,0 кв мм (оранжевый) (200м) | руб./км | 36077.48
| КПСЭнг(А)-FRHF 1х2х1,0 (Спецкабель) | Кабель экранированный огнестойкий однопроволочный, симметричный, парной скрутки, с изоляцией из огнестойкой кремнийорганической резины в оболочке из безгалогенной полимерной композиции повышенной масло-бензостойкости, 1х2х1,0 мм.кв., внешний диаметр 6.7 мм, оранжевый | руб./км | 152766
NEW | КПСЭнг(А)-FRHF 1х2х1,0 (Сегмент-Энерго) | Кабель огнестойкий симметричный, групповой прокладки, в экране из алюмофлекса с дренажным проводником из медной луженой проволоки, в оболочке из не распространяющей горение, полимерной композиции не содержащей галогенов; две однопроволочных медных жилы сечением 1.0 кв.мм, в изоляции из огнестойкой силиконовой керамообразующей резины; t-раб.-50...+80°С; внешний диаметр 6.22 мм, масса 51.7 кг/км | руб./км | 54185.63
| КПСЭнг(А)-FRHF 1х2х1,0 (СПКБ-Техно) | Кабель монтажный, огнестойкий, без содержания галогенов, однопроволочный, 1 пара, экранированный, D-внешний = 5.9 мм, S-жил = 1.0 кв мм, (оранжевый) (200м) | руб./км | 53431.56
| КПСЭнг(А)-FRHF 1х2х1,5 (Спецкабель) | Кабель экранированный огнестойкий однопроволочный, симметричный, парной скрутки, с изоляцией из огнестойкой кремнийорганической резины в оболочке из безгалогенной полимерной композиции повышенной масло-бензостойкости, 1х2х1,5 мм.кв., внешний диаметр 7.4 мм, оранжевый | руб./км | 190164
| КПСЭнг(А)-FRHF 1х2х1,5 | Кабель монтажный для ОПС и СОУЭ, не поддерживающий горения, огнестойкий, без содержания галогенов, 1 пара, экранированный, D-внешний = 7,5 мм, S-жил = 1,5 кв мм (оранжевый) (200м) | руб./км | 49315.94
| КПСЭнг(А)-FRHF 1х2х1,5 (СПКБ-Техно) | Кабель монтажный, огнестойкий, без содержания галогенов, однопроволочный, 1 пара, экранированный, D-внешний = 6.7 мм, S-жил = 1.5 кв мм, (оранжевый) (200м) | руб./км | 75200.58
| КПСЭнг(А)-FRHF 1х2х2,5 | Кабель монтажный для ОПС и СОУЭ, не поддерживающий горения, огнестойкий, без содержания галогенов, 1 пара, экранированный, D-внешний = 8,5 мм, S-жил = 2,5 кв мм (оранжевый) (200м) | руб./км | 72247.13
| КПСЭнг(А)-FRHF 1х2х2,5 (Спецкабель) | Кабель экранированный огнестойкий однопроволочный, симметричный, парной скрутки, с изоляцией из огнестойкой кремнийорганической резины в оболочке из безгалогенной полимерной композиции повышенной масло-бензостойкости, 1х2х2,5 мм.кв., внешний диаметр 8.4 мм, оранжевый | руб./км | 270756
| КПСЭнг(А)-FRHF 1х2х2,5 (СПКБ-Техно) | Кабель монтажный, огнестойкий, без содержания галогенов, однопроволочный, 1 пара, экранированный, D-внешний = 7.5 мм, S-жил = 2.5 кв мм, (оранжевый) (200м) | руб./км | 107175.98
| КПСЭнг(А)-FRHF 2х2х0,2 | Кабель монтажный для ОПС и СОУЭ, не поддерживающий горения, огнестойкий, без содержания галогенов, 2 пара, экранированный, D-внешний = 7,75 мм, S-жил = 0,2 кв мм (оранжевый) (200м) | руб./км | 22290.27
| КПСЭнг(А)-FRHF 2х2х0,2 (Спецкабель) | Кабель экранированный огнестойкий однопроволочный, симметричный, парной скрутки, с изоляцией из огнестойкой кремнийорганической резины в оболочке из безгалогенной полимерной композиции повышенной масло-бензостойкости, 2х2х0,2 мм.кв., внешний размер кабеля 5,40x7,95 мм, оранжевый | руб./км | 122268
| КПСЭнг(А)-FRHF 2х2х0,2 (СПКБ-Техно) | Кабель монтажный, огнестойкий, без содержания галогенов, однопроволочный, 2 пары, экранированный, D-внешний = 4.7 мм, S-жил = 0.2 кв мм, (оранжевый) (200м) | руб./км | 38832.07
| КПСЭнг(А)-FRHF 2х2х0,35 | Кабель монтажный для ОПС и СОУЭ, не поддерживающий горения, огнестойкий, без содержания галогенов, 2 пара, экранированный, D-внешний = 9,25 мм, S-жил = 0,35 кв мм (оранжевый) (200м) | руб./км | 31828.81
| КПСЭнг(А)-FRHF 2х2х0,35 (Авангард) | Огнестойкий кабель парной скрутки не распространяющий горение при групповой прокладке, с пониженным газо и дымовыделением, в оболочке из безгалогенной полимерной композиции, экранированный, сечение проводника 0,35 мм.кв., D-внеш.60,5х9,25 мм | руб./км | 67021.22
| КПСЭнг(А)-FRHF 2х2х0,35 (Спецкабель) | Кабель экранированный огнестойкий однопроволочный, симметричный, парной скрутки, с изоляцией из огнестойкой кремнийорганической резины в оболочке из безгалогенной полимерной композиции повышенной масло-бензостойкости, 2х2х0,35 мм.кв., внешний размер кабеля 6,05x9,25 мм, оранжевый | руб./км | 166842
| КПСЭнг(А)-FRHF 2х2х0,35 (СПКБ-Техно) | Кабель монтажный, огнестойкий, без содержания галогенов, однопроволочный, 2 пары, экранированный, D-внешний = 5.2 мм, S-жил = 0.35 кв мм, (оранжевый) (200м) | руб./км | 52906.58
| КПСЭнг(А)-FRHF 2х2х0,5 | Кабель монтажный для ОПС и СОУЭ, не поддерживающий горения, огнестойкий, без содержания галогенов, 2 пары, экранированный, D-внешний = 9,85 мм, S-жил = 0,5 кв мм (оранжевый) (200м) | руб./км | 37919.21
| КПСЭнг(А)-FRHF 2х2х0,5 (Спецкабель) | Кабель экранированный огнестойкий однопроволочный, симметричный, парной скрутки, с изоляцией из огнестойкой кремнийорганической резины в оболочке из безгалогенной полимерной композиции повышенной масло-бензостойкости, 2х2х0,5 мм.кв., внешний размер кабеля 6,35x9,85 мм, оранжевый | руб./км | 195546
| КПСЭнг(А)-FRHF 2х2х0,5 (СПКБ-Техно) | Кабель монтажный, огнестойкий, без содержания галогенов, однопроволочный, 2 пары, экранированный, D-внешний = 5.9 мм, S-жил = 0.5 кв мм, (оранжевый) (200м) | руб./км | 60349.65
| КПСЭнг(А)-FRHF 2х2х0,75 (Спецкабель) | Кабель экранированный огнестойкий однопроволочный, симметричный, парной скрутки, с изоляцией из огнестойкой кремнийорганической резины в оболочке из безгалогенной полимерной композиции повышенной масло-бензостойкости, 2х2х0,75 мм.кв., внешний размер кабеля 6,70x10,60 мм, оранжевый | руб./км | 236808
| КПСЭнг(А)-FRHF 2х2х0,75 | Кабель монтажный для ОПС и СОУЭ, не поддерживающий горения, огнестойкий, без содержания галогенов, 2 пары, экранированный, D-внешний = 10,6 мм, S-жил = 0,75 кв мм (оранжевый) (200м) | руб./км | 51070.65
| КПСЭнг(А)-FRHF 2х2х0,75 (СПКБ-Техно) | Кабель монтажный, огнестойкий, без содержания галогенов, однопроволочный, 2 пары, экранированный, D-внешний = 6.3 мм, S-жил = 0.75 кв мм, (оранжевый) (200м) | руб./км | 81034.32
| КПСЭнг(А)-FRHF 2х2х1,0 | Кабель монтажный для ОПС и СОУЭ, не поддерживающий горения, огнестойкий, без содержания галогенов, 2 пары, экранированный, D-внешний = 11,46мм, S-жил = 1,0 кв мм (оранжевый) (200м) | руб./км | 64411.65
| КПСЭнг(А)-FRHF 2х2х1,0 (Спецкабель) | Кабель экранированный огнестойкий однопроволочный, симметричный, парной скрутки, с изоляцией из огнестойкой кремнийорганической резины в оболочке из безгалогенной полимерной композиции повышенной масло-бензостойкости, 2х2х1,0 мм.кв., внешний размер кабеля 7,20x11,60 мм, оранжевый | руб./км | 288420
| КПСЭнг(А)-FRHF 2х2х1,0 (СПКБ-Техно) | Кабель монтажный, огнестойкий, без содержания галогенов, однопроволочный, 2 пары, экранированный, D-внешний = 6.8 мм, S-жил = 1.0 кв мм, (оранжевый) (200м) | руб./км | 99880.33
| КПСЭнг(А)-FRHF 2х2х1,5 | Кабель монтажный для ОПС и СОУЭ, не поддерживающий горения, огнестойкий, без содержания галогенов, 2 пары, экранированный, D-внешний = 12,7 мм, S-жил = 1,5 кв мм (оранжевый) (200м) | руб./км | 90048.16
| КПСЭнг(А)-FRHF 2х2х1,5 (Авангард) | Огнестойкий кабель парной скрутки не распространяющий горение при групповой прокладке, с пониженным газо и дымовыделением, в оболочке из безгалогенной полимерной композиции, экранированный, сечение проводника 1,5 мм.кв., D-внеш.7,90х12,70 мм | руб./км | 158465.31
NEW | КПСЭнг(А)-FRHF 2х2х1,5 (Сегмент-Энерго) | Кабель огнестойкий симметричный, групповой прокладки, в экране из алюмофлекса с дренажным проводником из медной луженой проволоки, в оболочке из не распространяющей горение, полимерной композиции не содержащей галогенов; четыре однопроволочных медных жилы сечением 1.5 кв.мм, в изоляции из огнестойкой силиконовой керамообразующей резины; t-раб.-50...+80°С; внешний диаметр 9.75 мм, масса 114.5 кг/км | руб./км | 150693.75
| КПСЭнг(А)-FRHF 2х2х1,5 (СПКБ-Техно) | Кабель монтажный, огнестойкий, без содержания галогенов, однопроволочный, 2 пары, экранированный, D-внешний = 7.7 мм, S-жил = 1.5 кв мм, (оранжевый) (200м) | руб./км | 139393.8
NEW | КПСЭнг(А)-FRHF 2х2х2,5 (Сегмент-Энерго) | Кабель огнестойкий симметричный, групповой прокладки, в экране из алюмофлекса с дренажным проводником из медной луженой проволоки, в оболочке из не распространяющей горение, полимерной композиции не содержащей галогенов; четыре однопроволочных медных жилы сечением 2.5 кв.мм, в изоляции из огнестойкой силиконовой керамообразующей резины; t-раб.-50...+80°С; внешний диаметр 11.71 мм, масса 170.1 кг/км | руб./км | 236193.75
| КПСЭнг(А)-FRHF 2х2х2,5 (Спецкабель) | Кабель экранированный огнестойкий однопроволочный, симметричный, парной скрутки, с изоляцией из огнестойкой кремнийорганической резины в оболочке из безгалогенной полимерной композиции повышенной масло-бензостойкости, 2х2х2,5 мм.кв., внешний размер кабеля 8,90x14,80 мм, оранжевый | руб./км | 555726
| КПСЭнг(А)-FRHF 2х2х2,5 (Авангард) | Огнестойкий кабель парной скрутки не распространяющий горение при групповой прокладке, с пониженным газо и дымовыделением, в оболочке из безгалогенной полимерной композиции, экранированный, сечение проводника 2,5 мм.кв., D-внеш.8,90х14,80 мм | руб./км | 240346.37
| КПСЭнг(А)-FRHF 2х2х2,5 (СПКБ-Техно) | Кабель монтажный, огнестойкий, без содержания галогенов, однопроволочный, 2 пары, экранированный, D-внешний = 8.6 мм, S-жил = 2.5 кв мм, (оранжевый) (200м) | руб./км | 206519.86
| КПСЭнг(А)-FRLS 1х2х0,2 | Кабель огнестойкий однопроволочный 1х2х0,2 кв мм, экранированный с низким дымо и газовыделением (бухта 200м) (оранжевый) | руб./км | 12434.89
| КПСЭнг(А)-FRLS 1х2х0,2 (Авангард) | Огнестойкий кабель парной скрутки не распространяющий горение при групповой прокладке, с пониженным газо и дымовыделением, экранированный, сечение проводника 0,2 мм.кв., D-внеш.4,90 мм | руб./км | 19945.47
| КПСЭнг(А)-FRLS 1х2х0,2 (Спецкабель) | Кабель экранированный огнестойкий однопроволочный, симметричный, парной скрутки, с изоляцией из огнестойкой кремнийорганической резины в оболочке из ПВХ пластиката пониженной пожароопасности с низким дымо- и газовыделением, 1х2х0,2 мм.кв. | руб./км | 66930
| КПСЭнг(А)-FRLS 1х2х0,2 (СПКБ-Техно) | Кабель монтажный, огнестойкий, с низким дымо- и газовыделением, в оболочке из кремнийорганической резины, однопроволочный, 1 пара, экранированный, D-внешний = 4.7 мм, S-жил = 0.2 кв мм, (оранжевый) (200м) | руб./км | 17870.58
| КПСЭнг(А)-FRLS 1х2х0,35 | Кабель огнестойкий однопроволочный 1х2х0,35кв мм, экранированный с низким дымо и газовыделением (бухта 200м) (оранжевый) | руб./км | 17164.66
| КПСЭнг(А)-FRLS 1х2х0,35 (Авангард) | Огнестойкий кабель парной скрутки не распространяющий горение при групповой прокладке, с пониженным газо и дымовыделением, экранированный, сечение проводника 0,35 мм.кв., D-внеш.5,55 мм | руб./км | 27613.65
| КПСЭнг(А)-FRLS 1х2х0,35 (Спецкабель) | Кабель экранированный огнестойкий однопроволочный, симметричный, парной скрутки, с изоляцией из огнестойкой кремнийорганической резины в оболочке из ПВХ пластиката пониженной пожароопасности с низким дымо- и газовыделением, 1х2х0,35 мм.кв. | руб./км | 87216
| КПСЭнг(А)-FRLS 1х2х0,35 (СПКБ-Техно) | Кабель монтажный, огнестойкий, с низким дымо- и газовыделением, в оболочке из кремнийорганической резины, однопроволочный, 1 пара, экранированный, D-внешний = 5.3 мм, S-жил = 0.35 кв мм, (оранжевый) (200м) | руб./км | 24804.23
| КПСЭнг(А)-FRLS 1х2х0,5 | Кабель монтажный для ОПС и СОУЭ, не поддерживающий горения, огнестойкий 1 пара, экранированный, D-внешний = 5,2 мм, сечение жил 0,5 кв мм (оранжевый) | руб./км | 20348.85
| КПСЭнг(А)-FRLS 1х2х0,5 (Спецкабель) | Кабель монтажный для ОПС и СОУЭ, не поддерживающий горения, огнестойкий 1 пара, экранированный, D-внешний = 5,2 мм, сечение жил 0,5 кв мм (оранжевый) | руб./км | 101568
NEW | КПСЭнг(А)-FRLS 1х2х0,5 (Сегмент-Энерго) | Кабель огнестойкий симметричный, групповой прокладки, в экране из алюмофлекса с дренажным проводником из медной луженой проволоки, в оболочке из не распространяющего горение, с низким газо- и дымовыделением ПВХ пластиката; две однопроволочных медных жилы сечением 0.5 кв.мм, в изоляции из огнестойкой силиконовой керамообразующей резины; t-раб.-50...+80°С; внешний диаметр 5.28 мм, масса 35.1 кг/км | руб./км | 31089.94
| КПСЭнг(А)-FRLS 1х2х0,5 (СПКБ-Техно) | Кабель монтажный, огнестойкий, с низким дымо- и газовыделением, в оболочке из кремнийорганической резины, однопроволочный, 1 пара, экранированный, D-внешний = 5.5 мм, S-жил = 0.5 кв мм, (оранжевый) (200м) | руб./км | 28855.01
| КПСЭнг(А)-FRLS 1х2х0,75 (Спецкабель) | Кабель монтажный для ОПС и СОУЭ, не поддерживающий горения, огнестойкий 1 пара, экранированный, D-внешний = 6,2 мм, сечение жил 0,75 кв мм (оранжевый) | руб./км | 123786
| КПСЭнг(А)-FRLS 1х2х0,75 | Кабель монтажный для ОПС и СОУЭ, не поддерживающий горения, огнестойкий 1 пара, экранированный, D-внешний = 6,2 мм, сечение жил 0,75 кв мм (оранжевый) | руб./км | 26987.83
NEW | КПСЭнг(А)-FRLS 1х2х0,75 (Сегмент-Энерго) | Кабель огнестойкий симметричный, групповой прокладки, в экране из алюмофлекса с дренажным проводником из медной луженой проволоки, в оболочке из не распространяющего горение, с низким газо- и дымовыделением ПВХ пластиката; две однопроволочных медных жилы сечением 0.75 кв.мм, в изоляции из огнестойкой силиконовой керамообразующей резины; t-раб.-50...+80°С; внешний диаметр 5.92 мм, масса 45.1 кг/км | руб./км | 41574.38
| КПСЭнг(А)-FRLS 1х2х0,75 (СПКБ-Техно) | Кабель монтажный, огнестойкий, с низким дымо- и газовыделением, в оболочке из кремнийорганической резины, однопроволочный, 1 пара, экранированный, D-внешний = 5.9 мм, S-жил = 0.75 кв мм, (оранжевый) (200м) | руб./км | 38465.15
| КПСЭнг(А)-FRLS 1х2х1,0 | Кабель монтажный для ОПС и СОУЭ, не поддерживающий горения, огнестойкий 1 пара, экранированный, D-внешний = 6,7 мм, сечение жил 1,0 кв мм (оранжевый) | руб./км | 33477.62
| КПСЭнг(А)-FRLS 1х2х1,0 (Спецкабель) | Кабель монтажный для ОПС и СОУЭ, не поддерживающий горения, огнестойкий 1 пара, экранированный, D-внешний = 6,7 мм, сечение жил 1,0 кв мм (оранжевый) | руб./км | 148626
NEW | КПСЭнг(А)-FRLS 1х2х1,0 (Сегмент-Энерго) | Кабель огнестойкий симметричный, групповой прокладки, в экране из алюмофлекса с дренажным проводником из медной луженой проволоки, в оболочке из не распространяющего горение, с низким газо- и дымовыделением ПВХ пластиката; две однопроволочных медных жилы сечением 1.0 кв.мм, в изоляции из огнестойкой силиконовой керамообразующей резины; t-раб.-50...+80°С; внешний диаметр 6.22 мм, масса 51.7 кг/км | руб./км | 50765.63
| КПСЭнг(А)-FRLS 1х2х1,0 (СПКБ-Техно) | Кабель монтажный, огнестойкий, с низким дымо- и газовыделением, в оболочке из кремнийорганической резины, однопроволочный, 1 пара, экранированный, D-внешний = 6.7 мм, S-жил = 1.0 кв мм, (оранжевый) (200м) | руб./км | 47661.71
| КПСЭнг(А)-FRLS 1х2х1,5 (Спецкабель) | Кабель монтажный для ОПС и СОУЭ, не поддерживающий горения, огнестойкий 1 пара, экранированный, D-внешний = 7,4 мм, сечение жил 1,5 кв мм (оранжевый) | руб./км | 186300
| КПСЭнг(А)-FRLS 1х2х1,5 | Кабель монтажный для ОПС и СОУЭ, не поддерживающий горения, огнестойкий 1 пара, экранированный, D-внешний = 7,4 мм, сечение жил 1,5 кв мм (оранжевый) | руб./км | 45825.75
NEW | КПСЭнг(А)-FRLS 1х2х1,5 (Сегмент-Энерго) | Кабель огнестойкий симметричный, групповой прокладки, в экране из алюмофлекса с дренажным проводником из медной луженой проволоки, в оболочке из не распространяющего горение, с низким газо- и дымовыделением ПВХ пластиката; две однопроволочных медных жилы сечением 1.5 кв.мм, в изоляции из огнестойкой силиконовой керамообразующей резины; t-раб.-50...+80°С; внешний диаметр 6.68 мм, масса 63.2 кг/км | руб./км | 73743.75
| КПСЭнг(А)-FRLS 1х2х1,5 (СПКБ-Техно) | Кабель монтажный, огнестойкий, с низким дымо- и газовыделением, в оболочке из кремнийорганической резины, однопроволочный, 1 пара, экранированный, D-внешний = 7.5 мм, S-жил = 1.5 кв мм, (оранжевый) (200м) | руб./км | 66406.98
| КПСЭнг(А)-FRLS 1х2х2,5 | Кабель монтажный для ОПС и СОУЭ, не поддерживающий горения, огнестойкий 1 пара, экранированный, D-внешний = 8,4 мм, сечение жил 2,5 кв мм (оранжевый) | руб./км | 69011.11
| КПСЭнг(А)-FRLS 1х2х2,5 (Спецкабель) | Кабель монтажный для ОПС и СОУЭ, не поддерживающий горения, огнестойкий 1 пара, экранированный, D-внешний = 8,4 мм, сечение жил 2,5 кв мм (оранжевый) | руб./км | 266064
| КПСЭнг(А)-FRLS 1х2х2,5 (Авангард) | Огнестойкий кабель парной скрутки не распространяющий горение при групповой прокладке, с пониженным газо и дымовыделением, экранированный, сечение проводника 2,5 мм.кв., D-внеш.8,40 мм | руб./км | 117681.95
NEW | КПСЭнг(А)-FRLS 1х2х2,5 (Сегмент-Энерго) | Кабель огнестойкий симметричный, групповой прокладки, в экране из алюмофлекса с дренажным проводником из медной луженой проволоки, в оболочке из не распространяющего горение, с низким газо- и дымовыделением ПВХ пластиката; две однопроволочных медных жилы сечением 2.5 кв.мм, в изоляции из огнестойкой силиконовой керамообразующей резины; t-раб.-50...+80°С; внешний диаметр 7.94 мм, масса 92.2 кг/км | руб./км | 114356.25
| КПСЭнг(А)-FRLS 1х2х2,5 (СПКБ-Техно) | Кабель монтажный, огнестойкий, с низким дымо- и газовыделением, в оболочке из кремнийорганической резины, однопроволочный, 1 пара, экранированный, D-внешний = 4.7 мм, S-жил = 2.5 кв мм, (оранжевый) (200м) | руб./км | 97873.78
| КПСЭнг(А)-FRLS 2х2х0,2 | Кабель огнестойкий однопроволочный 2х2х0,2 кв мм, экранированный с низким дымо и газовыделением (бухта 200м) (оранжевый) | руб./км | 20448.35
| КПСЭнг(А)-FRLS 2х2х0,2 (Авангард) | Огнестойкий кабель парной скрутки не распространяющий горение при групповой прокладке, с пониженным газо и дымовыделением, экранированный, сечение проводника 0,2 мм.кв., D-внеш.5,40х7,95 мм | руб./км | 35633.25
| КПСЭнг(А)-FRLS 2х2х0,2 (Спецкабель) | Кабель экранированный огнестойкий однопроволочный, симметричный, парной скрутки, с изоляцией из огнестойкой кремнийорганической резины в оболочке из ПВХ пластиката пониженной пожароопасности с низким дымо- и газовыделением, 2х2х0,2 мм.кв. | руб./км | 115782
| КПСЭнг(А)-FRLS 2х2х0,2 (СПКБ-Техно) | Кабель монтажный, огнестойкий, с низким дымо- и газовыделением, в оболочке из кремнийорганической резины, однопроволочный, 2 пары, экранированный, D-внешний = 5.2 мм, S-жил = 0.2 кв мм, (оранжевый) (200м) | руб./км | 31923.8
| КПСЭнг(А)-FRLS 2х2х0,35 | Кабель огнестойкий однопроволочный 2х2х0,35 кв мм, экранированный с низким дымо и газовыделением (бухта 200м) (оранжевый) | руб./км | 29739.31
| КПСЭнг(А)-FRLS 2х2х0,35 (Авангард) | Огнестойкий кабель парной скрутки не распространяющий горение при групповой прокладке, с пониженным газо и дымовыделением, экранированный, сечение проводника 0,35 мм.кв., D-внеш.60,5х9,25 мм | руб./км | 50507.22
| КПСЭнг(А)-FRLS 2х2х0,35 (Спецкабель) | Кабель экранированный огнестойкий однопроволочный, симметричный, парной скрутки, с изоляцией из огнестойкой кремнийорганической резины в оболочке из ПВХ пластиката пониженной пожароопасности с низким дымо- и газовыделением, 2х2х0,35 мм.кв. | руб./км | 158148
| КПСЭнг(А)-FRLS 2х2х0,35 (СПКБ-Техно) | Кабель монтажный, огнестойкий, с низким дымо- и газовыделением, в оболочке из кремнийорганической резины, однопроволочный, 2 пары, экранированный, D-внешний = 5.9 мм, S-жил = 0.35 кв мм, (оранжевый) (200м) | руб./км | 45866.46
| КПСЭнг(А)-FRLS 2х2х0,5 | Кабель монтажный для ОПС и СОУЭ, не поддерживающий горения, огнестойкий 2 пары, экранированный, D-внешний = 9,85 мм, сечение жил 0,5 кв мм (оранжевый) | руб./км | 35900.21
| КПСЭнг(А)-FRLS 2х2х0,5 (Спецкабель) | Кабель монтажный для ОПС и СОУЭ, не поддерживающий горения, огнестойкий 2 пары, экранированный, D-внешний = 9,85 мм, сечение жил 0,5 кв мм (оранжевый) | руб./км | 188646
| КПСЭнг(А)-FRLS 2х2х0,5 (Авангард) | Огнестойкий кабель парной скрутки не распространяющий горение при групповой прокладке, с пониженным газо и дымовыделением, экранированный, сечение проводника 0,5 мм.кв., D-внеш.6,35х9,85 мм | руб./км | 67415.57
NEW | КПСЭнг(А)-FRLS 2х2х0,5 (Сегмент-Энерго) | Кабель огнестойкий симметричный, групповой прокладки, в экране из алюмофлекса с дренажным проводником из медной луженой проволоки, в оболочке из не распространяющего горение, с низким газо- и дымовыделением ПВХ пластиката; четыре однопроволочных медных жилы сечением 0.5 кв.мм, в изоляции из огнестойкой силиконовой керамообразующей резины; t-раб.-50...+80°С; внешний диаметр 7.57 мм, масса 60.9 кг/км | руб./км | 61869.94
| КПСЭнг(А)-FRLS 2х2х0,5 (СПКБ-Техно) | Кабель монтажный, огнестойкий, с низким дымо- и газовыделением, в оболочке из кремнийорганической резины, однопроволочный, 2 пары, экранированный, D-внешний = 6.3 мм, S-жил = 0.5 кв мм, (оранжевый) (200м) | руб./км | 54085.94
| КПСЭнг(А)-FRLS 2х2х0,75 (Спецкабель) | Кабель монтажный для ОПС и СОУЭ, не поддерживающий горения, огнестойкий 2 пары, экранированный, D-внешний = 10,6 мм, сечение жил 0,75 кв мм (оранжевый) | руб./км | 229908
| КПСЭнг(А)-FRLS 2х2х0,75 | Кабель монтажный для ОПС и СОУЭ, не поддерживающий горения, огнестойкий 2 пары, экранированный, D-внешний = 10,6 мм, сечение жил 0,75 кв мм (оранжевый) | руб./км | 48248.1
NEW | КПСЭнг(А)-FRLS 2х2х0,75 (Сегмент-Энерго) | Кабель огнестойкий симметричный, групповой прокладки, в экране из алюмофлекса с дренажным проводником из медной луженой проволоки, в оболочке из не распространяющего горение, с низким газо- и дымовыделением ПВХ пластиката; четыре однопроволочных медных жилы сечением 0.75 кв.мм, в изоляции из огнестойкой силиконовой керамообразующей резины; t-раб.-50...+80°С; внешний диаметр 8.54 мм, масса 79.3 кг/км | руб./км | 80476.88
| КПСЭнг(А)-FRLS 2х2х0,75 (СПКБ-Техно) | Кабель монтажный, огнестойкий, с низким дымо- и газовыделением, в оболочке из кремнийорганической резины, однопроволочный, 2 пары, экранированный, D-внешний = 6.8 мм, S-жил = 0.75 кв мм, (оранжевый) (200м) | руб./км | 74518.35
| КПСЭнг(А)-FRLS 2х2х1,0 | Кабель монтажный для ОПС и СОУЭ, не поддерживающий горения, огнестойкий 2 пары, экранированный, D-внешний = 11,6 мм, сечение жил 1,0 кв мм (оранжевый) | руб./км | 61455.48
| КПСЭнг(А)-FRLS 2х2х1,0 (Спецкабель) | Кабель монтажный для ОПС и СОУЭ, не поддерживающий горения, огнестойкий 2 пары, экранированный, D-внешний = 11,6 мм, сечение жил 1,0 кв мм (оранжевый) | руб./км | 281520
| КПСЭнг(А)-FRLS 2х2х1,0 (Авангард) | Огнестойкий кабель парной скрутки не распространяющий горение при групповой прокладке, с пониженным газо и дымовыделением, экранированный, сечение проводника 1,0 мм.кв., D-внеш.7,20х11,60 мм | руб./км | 113034.44
NEW | КПСЭнг(А)-FRLS 2х2х1,0 (Сегмент-Энерго) | Кабель огнестойкий симметричный, групповой прокладки, в экране из алюмофлекса с дренажным проводником из медной луженой проволоки, в оболочке из не распространяющего горение, с низким газо- и дымовыделением ПВХ пластиката; четыре однопроволочных медных жилы сечением 1.0 кв.мм, в изоляции из огнестойкой силиконовой керамообразующей резины; t-раб.-50...+80°С; внешний диаметр 9.02 мм, масса 92.2 кг/км | руб./км | 99885.38
| КПСЭнг(А)-FRLS 2х2х1,0 (СПКБ-Техно) | Кабель монтажный, огнестойкий, с низким дымо- и газовыделением, в оболочке из кремнийорганической резины, однопроволочный, 2 пары, экранированный, D-внешний = 7.7 мм, S-жил = 1.0 кв мм, (оранжевый) (200м) | руб./км | 93147.33
| КПСЭнг(А)-FRLS 2х2х1,5 (Спецкабель) | Кабель монтажный для ОПС и СОУЭ, не поддерживающий горения, огнестойкий 2 пары, экранированный, D-внешний = 12,7 мм, сечение жил 1,5 кв мм (оранжевый) | руб./км | 358386
| КПСЭнг(А)-FRLS 2х2х1,5 | Кабель монтажный для ОПС и СОУЭ, не поддерживающий горения, огнестойкий 2 пары, экранированный, D-внешний = 12,7 мм, сечение жил 1,5 кв мм (оранжевый) | руб./км | 86041.44
| КПСЭнг(А)-FRLS 2х2х1,5 (Авангард) | Огнестойкий кабель парной скрутки не распространяющий горение при групповой прокладке, с пониженным газо и дымовыделением, экранированный, сечение проводника 1,5 мм.кв., D-внеш.7,90х12,70 мм | руб./км | 145852.93
| КПСЭнг(А)-FRLS 2х2х1,5 (СПКБ-Техно) | Кабель монтажный, огнестойкий, с низким дымо- и газовыделением, в оболочке из кремнийорганической резины, однопроволочный, 2 пары, экранированный, D-внешний = 8.6 мм, S-жил = 1.5 кв мм, (оранжевый) (200м) | руб./км | 127625.59
NEW | КПСЭнг(А)-FRLS 2х2х2,5 (Сегмент-Энерго) | Кабель огнестойкий симметричный, групповой прокладки, в экране из алюмофлекса с дренажным проводником из медной луженой проволоки, в оболочке из не распространяющего горение, с низким газо- и дымовыделением ПВХ пластиката; четыре однопроволочных медных жилы сечением 2.5 кв.мм, в изоляции из огнестойкой силиконовой керамообразующей резины; t-раб.-50...+80°С; внешний диаметр 11.71 мм, масса 170.1 кг/км | руб./км | 228712.5
| КПСЭнг(А)-FRLS 2х2х2,5 (Спецкабель) | Кабель монтажный для ОПС и СОУЭ, не поддерживающий горения, огнестойкий 2 пары, экранированный, D-внешний = 14,8 мм, сечение жил 2,5 кв мм (оранжевый) | руб./км | 539166
| КПСЭнг(А)-FRLS 2х2х2,5 (Авангард) | Огнестойкий кабель парной скрутки не распространяющий горение при групповой прокладке, с пониженным газо и дымовыделением, экранированный, сечение проводника 2,5 мм.кв., D-внеш.8,90х14,80 мм | руб./км | 226618.29
| КПСЭнг(А)-FRLS 2х2х2,5 (СПКБ-Техно) | Кабель монтажный, огнестойкий, с низким дымо- и газовыделением, в оболочке из кремнийорганической резины, однопроволочный, 2 пары, экранированный, D-внешний = 7.0 мм, S-жил = 2.5 кв мм, (оранжевый) (200м) | руб./км | 190816.35
| КПСЭнг(А)-FRLS 4х2х0,5 | Кабель огнестойкий однопроволочный, экранированный 4х2х0,5 кв мм с низким дымо и газовыделением D=внешний 8,17 (бухта 150м) (оранжевый) | руб./км | 161639
| КПСЭнг(А)-FRLS 4х2х0,75 | Кабель огнестойкий однопроволочный, экранированный 4х2х0,75 кв мм с низким дымо и газовыделением D=внешний 9,1 (бухта 150м) (оранжевый) | руб./км | 214728
| КПСЭнг(А)-FRLSLTx 1х2х0,2 (Авангард) | Кабели огнестойкие с медными однопроволочными жилами 1х2х0,2 кв мм, с изоляцией из кремнийорганической резины, с общим экраном из алюмолавсановой ленты и с контактным проводником из медной луженой проволоки, с оболочкой из ПВХ пластиката с пониженным газо- и дымовыделением и низкой токсичностью продуктов горения. Применяются в системах пожарной и охранной сигнализации (ОПС), системах оповещения и управления эвакуацией (СОУЭ) и передачи данных. Внешний D=4,9мм. Оболочка белого цвета. | руб./км | 36032.17
| КПСЭнг(А)-FRLSLTx 1х2х0,2 | Кабели огнестойкие с медными однопроволочными жилами 1х2х0,2 кв мм, с изоляцией из кремнийорганической резины, с общим экраном из алюмолавсановой ленты и с контактным проводником из медной луженой проволоки, с оболочкой из ПВХ пластиката с пониженным газо- и дымовыделением и низкой токсичностью продуктов горения. Применяются в системах пожарной и охранной сигнализации (ОПС), системах оповещения и управления эвакуацией (СОУЭ) и передачи данных. Внешний D=4,9мм. Оболочка белого цвета. | руб./км | 15555.44
| КПСЭнг(А)-FRLSLTx 1х2х0,35 | Кабели огнестойкие с медными однопроволочными жилами 1х2х0,35 кв мм, с изоляцией из кремнийорганической резины, с общим экраном из алюмолавсановой ленты и с контактным проводником из медной луженой проволоки, с оболочкой из ПВХ пластиката с пониженным газо- и дымовыделением и низкой токсичностью продуктов горения. Применяются в системах пожарной и охранной сигнализации (ОПС), системах оповещения и управления эвакуацией (СОУЭ) и передачи данных. Внешний D=5,55мм. Оболочка белого цвета. | руб./км | 21230.62
| КПСЭнг(А)-FRLSLTx 1х2х0,35 (Авангард) | Кабели огнестойкие с медными однопроволочными жилами 1х2х0,35 кв мм, с изоляцией из кремнийорганической резины, с общим экраном из алюмолавсановой ленты и с контактным проводником из медной луженой проволоки, с оболочкой из ПВХ пластиката с пониженным газо- и дымовыделением и низкой токсичностью продуктов горения. Применяются в системах пожарной и охранной сигнализации (ОПС), системах оповещения и управления эвакуацией (СОУЭ) и передачи данных. Внешний D=5,55мм. Оболочка белого цвета. | руб./км | 44478.53
| КПСЭнг(А)-FRLSLTx 1х2х0,5 (Авангард) | Кабели огнестойкие с медными однопроволочными жилами 1х2х0,5 кв мм, с изоляцией из кремнийорганической резины, с общим экраном из алюмолавсановой ленты и с контактным проводником из медной луженой проволоки, с оболочкой из ПВХ пластиката с пониженным газо- и дымовыделением и низкой токсичностью продуктов горения. Применяются в системах пожарной и охранной сигнализации (ОПС), системах оповещения и управления эвакуацией (СОУЭ) и передачи данных. Внешний D=5,85мм. Оболочка белого цвета. | руб./км | 61370
| КПСЭнг(А)-FRLSLTx 1х2х0,5 | Кабели огнестойкие с медными однопроволочными жилами 1х2х0,5 кв мм, с изоляцией из кремнийорганической резины, с общим экраном из алюмолавсановой ленты и с контактным проводником из медной луженой проволоки, с оболочкой из ПВХ пластиката с пониженным газо- и дымовыделением и низкой токсичностью продуктов горения. Применяются в системах пожарной и охранной сигнализации (ОПС), системах оповещения и управления эвакуацией (СОУЭ) и передачи данных. Внешний D=5,85мм. Оболочка белого цвета. | руб./км | 25715.55
NEW | КПСЭнг(А)-FRLSLTx 1х2х0,5 (Сегмент-Энерго) | Кабель огнестойкий симметричный, групповой прокладки, в экране из алюмофлекса с дренажным проводником из медной луженой проволоки, в оболочке из не распространяющего горение, с низким газо- и дымовыделением ПВХ пластиката и низкой токсичностью продуктов горения; две однопроволочных медных жилы сечением 0.5 кв.мм, в изоляции из огнестойкой силиконовой керамообразующей резины; t-раб.-50...+80°С; внешний диаметр 5.28 мм, масса 35.1 кг/км | руб./км | 36540.08
| КПСЭнг(А)-FRLSLTx 1х2х0,75 | Кабели огнестойкие с медными однопроволочными жилами 1х2х0,75 кв мм, с изоляцией из кремнийорганической резины, с общим экраном из алюмолавсановой ленты и с контактным проводником из медной луженой проволоки, с оболочкой из ПВХ пластиката с пониженным газо- и дымовыделением и низкой токсичностью продуктов горения. Применяются в системах пожарной и охранной сигнализации (ОПС), системах оповещения и управления эвакуацией (СОУЭ) и передачи данных. Внешний D=6,2мм. Оболочка белого цвета. | руб./км | 34170.88
| КПСЭнг(А)-FRLSLTx 1х2х0,75 (Авангард) | Кабели огнестойкие с медными однопроволочными жилами 1х2х0,75 кв мм, с изоляцией из кремнийорганической резины, с общим экраном из алюмолавсановой ленты и с контактным проводником из медной луженой проволоки, с оболочкой из ПВХ пластиката с пониженным газо- и дымовыделением и низкой токсичностью продуктов горения. Применяются в системах пожарной и охранной сигнализации (ОПС), системах оповещения и управления эвакуацией (СОУЭ) и передачи данных. Внешний D=6,2мм. Оболочка белого цвета. | руб./км | 69618.77
| КПСЭнг(А)-FRLSLTx 1х2х1,0 (Авангард) | Кабели огнестойкие с медными однопроволочными жилами 1х2х1,0 кв мм, с изоляцией из кремнийорганической резины, с общим экраном из алюмолавсановой ленты и с контактным проводником из медной луженой проволоки, с оболочкой из ПВХ пластиката с пониженным газо- и дымовыделением и низкой токсичностью продуктов горения. Применяются в системах пожарной и охранной сигнализации (ОПС), системах оповещения и управления эвакуацией (СОУЭ) и передачи данных. Внешний D=6,7мм. Оболочка белого цвета. | руб./км | 92354.46
| КПСЭнг(А)-FRLSLTx 1х2х1,0 | Кабели огнестойкие с медными однопроволочными жилами 1х2х1,0 кв мм, с изоляцией из кремнийорганической резины, с общим экраном из алюмолавсановой ленты и с контактным проводником из медной луженой проволоки, с оболочкой из ПВХ пластиката с пониженным газо- и дымовыделением и низкой токсичностью продуктов горения. Применяются в системах пожарной и охранной сигнализации (ОПС), системах оповещения и управления эвакуацией (СОУЭ) и передачи данных. Внешний D=6,7мм. Оболочка белого цвета. | руб./км | 41334.32
| КПСЭнг(А)-FRLSLTx 1х2х1,5 | Кабели огнестойкие с медными однопроволочными жилами 1х2х1,5 кв мм, с изоляцией из кремнийорганической резины, с общим экраном из алюмолавсановой ленты и с контактным проводником из медной луженой проволоки, с оболочкой из ПВХ пластиката с пониженным газо- и дымовыделением и низкой токсичностью продуктов горения. Применяются в системах пожарной и охранной сигнализации (ОПС), системах оповещения и управления эвакуацией (СОУЭ) и передачи данных. Внешний D=7,4мм. Оболочка белого цвета. | руб./км | 57528.03
| КПСЭнг(А)-FRLSLTx 1х2х1,5 (Авангард) | Кабели огнестойкие с медными однопроволочными жилами 1х2х1,5 кв мм, с изоляцией из кремнийорганической резины, с общим экраном из алюмолавсановой ленты и с контактным проводником из медной луженой проволоки, с оболочкой из ПВХ пластиката с пониженным газо- и дымовыделением и низкой токсичностью продуктов горения. Применяются в системах пожарной и охранной сигнализации (ОПС), системах оповещения и управления эвакуацией (СОУЭ) и передачи данных. Внешний D=7,4мм. Оболочка белого цвета. | руб./км | 121268.66
| КПСЭнг(А)-FRLSLTx 1х2х2,5 (Авангард) | Кабели огнестойкие с медными однопроволочными жилами 1х2х2,5 кв мм, с изоляцией из кремнийорганической резины, с общим экраном из алюмолавсановой ленты и с контактным проводником из медной луженой проволоки, с оболочкой из ПВХ пластиката с пониженным газо- и дымовыделением и низкой токсичностью продуктов горения. Применяются в системах пожарной и охранной сигнализации (ОПС), системах оповещения и управления эвакуацией (СОУЭ) и передачи данных. Внешний D=8,4мм. Оболочка белого цвета. | руб./км | 168791.7
| КПСЭнг(А)-FRLSLTx 1х2х2,5 | Кабели огнестойкие с медными однопроволочными жилами 1х2х2,5 кв мм, с изоляцией из кремнийорганической резины, с общим экраном из алюмолавсановой ленты и с контактным проводником из медной луженой проволоки, с оболочкой из ПВХ пластиката с пониженным газо- и дымовыделением и низкой токсичностью продуктов горения. Применяются в системах пожарной и охранной сигнализации (ОПС), системах оповещения и управления эвакуацией (СОУЭ) и передачи данных. Внешний D=8,4мм. Оболочка белого цвета. | руб./км | 81223.16
| КПСЭнг(А)-FRLSLTx 2х2х0,2 | Кабели огнестойкие с медными однопроволочными жилами 2х2х0,2 кв мм, с изоляцией из кремнийорганической резины, с общим экраном из алюмолавсановой ленты и с контактным проводником из медной луженой проволоки, с оболочкой из ПВХ пластиката с пониженным газо- и дымовыделением и низкой токсичностью продуктов горения. Применяются в системах пожарной и охранной сигнализации (ОПС), системах оповещения и управления эвакуацией (СОУЭ) и передачи данных. Внешний D=5,4х7,95мм. Оболочка белого цвета. | руб./км | 25511.03
| КПСЭнг(А)-FRLSLTx 2х2х0,2 (Авангард) | Кабели огнестойкие с медными однопроволочными жилами 2х2х0,2 кв мм, с изоляцией из кремнийорганической резины, с общим экраном из алюмолавсановой ленты и с контактным проводником из медной луженой проволоки, с оболочкой из ПВХ пластиката с пониженным газо- и дымовыделением и низкой токсичностью продуктов горения. Применяются в системах пожарной и охранной сигнализации (ОПС), системах оповещения и управления эвакуацией (СОУЭ) и передачи данных. Внешний D=5,4х7,95мм. Оболочка белого цвета. | руб./км | 59164.17
| КПСЭнг(А)-FRLSLTx 2х2х0,35 (Авангард) | Кабели огнестойкие с медными однопроволочными жилами 2х2х0,35 кв мм, с изоляцией из кремнийорганической резины, с общим экраном из алюмолавсановой ленты и с контактным проводником из медной луженой проволоки, с оболочкой из ПВХ пластиката с пониженным газо- и дымовыделением и низкой токсичностью продуктов горения. Применяются в системах пожарной и охранной сигнализации (ОПС), системах оповещения и управления эвакуацией (СОУЭ) и передачи данных. Внешний D=6,05х9,25мм. Оболочка белого цвета. | руб./км | 75169.38
| КПСЭнг(А)-FRLSLTx 2х2х0,35 | Кабели огнестойкие с медными однопроволочными жилами 2х2х0,35 кв мм, с изоляцией из кремнийорганической резины, с общим экраном из алюмолавсановой ленты и с контактным проводником из медной луженой проволоки, с оболочкой из ПВХ пластиката с пониженным газо- и дымовыделением и низкой токсичностью продуктов горения. Применяются в системах пожарной и охранной сигнализации (ОПС), системах оповещения и управления эвакуацией (СОУЭ) и передачи данных. Внешний D=6,05х9,25мм. Оболочка белого цвета. | руб./км | 36809.71
| КПСЭнг(А)-FRLSLTx 2х2х0,5 | Кабели огнестойкие с медными однопроволочными жилами 2х2х0,5 кв мм, с изоляцией из кремнийорганической резины, с общим экраном из алюмолавсановой ленты и с контактным проводником из медной луженой проволоки, с оболочкой из ПВХ пластиката с пониженным газо- и дымовыделением и низкой токсичностью продуктов горения. Применяются в системах пожарной и охранной сигнализации (ОПС), системах оповещения и управления эвакуацией (СОУЭ) и передачи данных. Внешний D=6,35х9,85мм. Оболочка белого цвета. | руб./км | 45911.81
| КПСЭнг(А)-FRLSLTx 2х2х0,5 (Авангард) | Кабели огнестойкие с медными однопроволочными жилами 2х2х0,5 кв мм, с изоляцией из кремнийорганической резины, с общим экраном из алюмолавсановой ленты и с контактным проводником из медной луженой проволоки, с оболочкой из ПВХ пластиката с пониженным газо- и дымовыделением и низкой токсичностью продуктов горения. Применяются в системах пожарной и охранной сигнализации (ОПС), системах оповещения и управления эвакуацией (СОУЭ) и передачи данных. Внешний D=6,35х9,85мм. Оболочка белого цвета. | руб./км | 97645.19
| КПСЭнг(А)-FRLSLTx 2х2х0,75 (Авангард) | Кабели огнестойкие с медными однопроволочными жилами 2х2х0,75 кв мм, с изоляцией из кремнийорганической резины, с общим экраном из алюмолавсановой ленты и с контактным проводником из медной луженой проволоки, с оболочкой из ПВХ пластиката с пониженным газо- и дымовыделением и низкой токсичностью продуктов горения. Применяются в системах пожарной и охранной сигнализации (ОПС), системах оповещения и управления эвакуацией (СОУЭ) и передачи данных. Внешний D=6,7х10,6мм. Оболочка белого цвета. | руб./км | 128145.72
| КПСЭнг(А)-FRLSLTx 2х2х0,75 | Кабели огнестойкие с медными однопроволочными жилами 2х2х0,75 кв мм, с изоляцией из кремнийорганической резины, с общим экраном из алюмолавсановой ленты и с контактным проводником из медной луженой проволоки, с оболочкой из ПВХ пластиката с пониженным газо- и дымовыделением и низкой токсичностью продуктов горения. Применяются в системах пожарной и охранной сигнализации (ОПС), системах оповещения и управления эвакуацией (СОУЭ) и передачи данных. Внешний D=6,7х10,6мм. Оболочка белого цвета. | руб./км | 61756.23
| КПСЭнг(А)-FRLSLTx 2х2х1,0 | Кабели огнестойкие с медными однопроволочными жилами 2х2х1,0 кв мм, с изоляцией из кремнийорганической резины, с общим экраном из алюмолавсановой ленты и с контактным проводником из медной луженой проволоки, с оболочкой из ПВХ пластиката с пониженным газо- и дымовыделением и низкой токсичностью продуктов горения. Применяются в системах пожарной и охранной сигнализации (ОПС), системах оповещения и управления эвакуацией (СОУЭ) и передачи данных. Внешний D=7,20х11,60мм. Оболочка белого цвета. | руб./км | 76290.98
| КПСЭнг(А)-FRLSLTx 2х2х1,0 (Авангард) | Кабели огнестойкие с медными однопроволочными жилами 2х2х1,0 кв мм, с изоляцией из кремнийорганической резины, с общим экраном из алюмолавсановой ленты и с контактным проводником из медной луженой проволоки, с оболочкой из ПВХ пластиката с пониженным газо- и дымовыделением и низкой токсичностью продуктов горения. Применяются в системах пожарной и охранной сигнализации (ОПС), системах оповещения и управления эвакуацией (СОУЭ) и передачи данных. Внешний D=7,20х11,60мм. Оболочка белого цвета. | руб./км | 163964.64
| КПСЭнг(А)-FRLSLTx 2х2х1,5 (Авангард) | Кабели огнестойкие с медными однопроволочными жилами 2х2х1,5 кв мм, с изоляцией из кремнийорганической резины, с общим экраном из алюмолавсановой ленты и с контактным проводником из медной луженой проволоки, с оболочкой из ПВХ пластиката с пониженным газо- и дымовыделением и низкой токсичностью продуктов горения. Применяются в системах пожарной и охранной сигнализации (ОПС), системах оповещения и управления эвакуацией (СОУЭ) и передачи данных. Внешний D=7,90х12,70мм. Оболочка белого цвета. | руб./км | 226755.46
| КПСЭнг(А)-FRLSLTx 2х2х1,5 | Кабели огнестойкие с медными однопроволочными жилами 2х2х1,5 кв мм, с изоляцией из кремнийорганической резины, с общим экраном из алюмолавсановой ленты и с контактным проводником из медной луженой проволоки, с оболочкой из ПВХ пластиката с пониженным газо- и дымовыделением и низкой токсичностью продуктов горения. Применяются в системах пожарной и охранной сигнализации (ОПС), системах оповещения и управления эвакуацией (СОУЭ) и передачи данных. Внешний D=7,90х12,70мм. Оболочка белого цвета. | руб./км | 106744.92
NEW | КПСЭнг(А)-FRLSLTx 2х2х2,5 (Сегмент-Энерго) | Кабель огнестойкий симметричный, групповой прокладки, в экране из алюмофлекса с дренажным проводником из медной луженой проволоки, в оболочке из не распространяющего горение, с низким газо- и дымовыделением ПВХ пластиката и низкой токсичностью продуктов горения; четыре однопроволочных медных жилы сечением 2.5 кв.мм, в изоляции из огнестойкой силиконовой керамообразующей резины; t-раб.-50...+80°С; внешний диаметр 11.71 мм, масса 170.1 кг/км | руб./км | 234902.41
| КПСЭнг(А)-FRLSLTx 2х2х2,5 (Авангард) | Кабели огнестойкие с медными однопроволочными жилами 2х2х2,5 кв мм, с изоляцией из кремнийорганической резины, с общим экраном из алюмолавсановой ленты и с контактным проводником из медной луженой проволоки, с оболочкой из ПВХ пластиката с пониженным газо- и дымовыделением и низкой токсичностью продуктов горения. Применяются в системах пожарной и охранной сигнализации (ОПС), системах оповещения и управления эвакуацией (СОУЭ) и передачи данных. Внешний D=8,90х14,80мм. Оболочка белого цвета. | руб./км | 316229.98
| КПСЭСнг(А)-FRHF 1х2х0,2 (Спецкабель) | Кабель огнестойкий, с пониженным дымо- и газовыделением, экранированный; однопроволочный, парной скрутки, 1х2х0.2 кв.мм, наружный размер кабеля Dн=4.9 мм; изоляция: кремнийорганическая керамообразующая резина; экран: общий из алюмолавсановой ленты с контактным проводником из медной луженой проволоки; оболочка: полимерная композиция, не содержащая галогенов. Цвет оранжевый | руб./км | 88458
| КПСЭСнг(А)-FRHF 1х2х0,35 | Кабель монтажный для ОПС и СОУЭ огнестойкий, не содержащий галогенов, экранированный, 1 пара, S=0.35мм², Dнаруж.=6.0мм, m=32.55кг/км, R=60 Ом/км, оранжевый | руб./км | 44195
| КПСЭСнг(А)-FRHF 1х2х0,35 (Спецкабель) | Кабель огнестойкий, с пониженным дымо- и газовыделением, экранированный; однопроволочный, парной скрутки, 1х2х0.35 кв.мм, наружный размер кабеля Dн=5.6 мм; изоляция: кремнийорганическая керамообразующая резина; экран: общий из алюмолавсановой ленты с контактным проводником из медной луженой проволоки; оболочка: полимерная композиция, не содержащая галогенов. Цвет оранжевый | руб./км | 112194
| КПСЭСнг(А)-FRHF 1х2х0,35 (СПКБ-Техно) | Кабель монтажный, огнестойкий, с низким дымо- и газовыделением, в оболочке из кремнийорганической резины с огнестойким барьером из слюдосодержащей ленты, однопроволочный, экранированный, 1 пара, D-внешний = 6.0 мм, S-жил = 0.35 кв.мм, 60 Ом/км, 32.55 кг/км, (оранжевый) | руб./км | 40777.61
| КПСЭСнг(А)-FRHF 1х2х0,5 | Кабель монтажный для ОПС и СОУЭ огнестойкий, не содержащий галогенов, экранированный, 1 пара, S=0.5мм², Dнаруж.=6.2мм, m=38.49кг/км, R=37.4 Ом/км, оранжевый | руб./км | 52499
| КПСЭСнг(А)-FRHF 1х2х0,5 (Спецкабель) | Кабель огнестойкий, с пониженным дымо- и газовыделением, экранированный; однопроволочный, парной скрутки, 1х2х0.5 кв.мм, наружный размер кабеля Dн=5.9 мм; изоляция: кремнийорганическая керамообразующая резина; экран: общий из алюмолавсановой ленты с контактным проводником из медной луженой проволоки; оболочка: полимерная композиция, не содержащая галогенов. Цвет оранжевый | руб./км | 126960
| КПСЭСнг(А)-FRHF 1х2х0,5 (СПКБ-Техно) | Кабель монтажный, огнестойкий, с низким дымо- и газовыделением, в оболочке из кремнийорганической резины с огнестойким барьером из слюдосодержащей ленты, однопроволочный, экранированный, 1 пара, D-внешний = 6.2 мм, S-жил = 0.5 кв.мм, 37.4 Ом/км, 38.49 кг/км, (оранжевый) | руб./км | 46463.5
| КПСЭСнг(А)-FRHF 1х2х0,75 | Кабель монтажный для ОПС и СОУЭ огнестойкий, не содержащий галогенов, экранированный, 1 пара, S=0,75 мм², D-наруж.=6.8мм, m=46.48кг/км, R=25.5 Ом/км, оранжевый | руб./км | 69710
| КПСЭСнг(А)-FRHF 1х2х0,75 (Спецкабель) | Кабель огнестойкий, с пониженным дымо- и газовыделением, экранированный; однопроволочный, парной скрутки, 1х2х0.75 кв.мм, наружный размер кабеля Dн=6.2 мм; изоляция: кремнийорганическая керамообразующая резина; экран: общий из алюмолавсановой ленты с контактным проводником из медной луженой проволоки; оболочка: полимерная композиция, не содержащая галогенов. Цвет оранжевый | руб./км | 150558
| КПСЭСнг(А)-FRHF 1х2х0,75 (СПКБ-Техно) | Кабель монтажный, огнестойкий, с низким дымо- и газовыделением, в оболочке из кремнийорганической резины с огнестойким барьером из слюдосодержащей ленты, однопроволочный, экранированный, 1 пара, D-внешний = 6.8 мм, S-жил = 0.75 кв.мм, 25.5 Ом/км, 46.48 кг/км, (оранжевый) | руб./км | 56033.17
| КПСЭСнг(А)-FRHF 1х2х1,0 | Кабель монтажный для ОПС и СОУЭ огнестойкий, не содержащий галогенов, экранированный, 1 пара, S=1.0мм², Dнаруж.=7.1мм, m=55.74кг/км, R=18.8 Ом/км, оранжевый | руб./км | 85514
| КПСЭСнг(А)-FRHF 1х2х1,0 (Спецкабель) | Кабель огнестойкий, с пониженным дымо- и газовыделением, экранированный; однопроволочный, парной скрутки, 1х2х1.0 кв.мм, наружный размер кабеля Dн=6.7 мм; изоляция: кремнийорганическая керамообразующая резина; экран: общий из алюмолавсановой ленты с контактным проводником из медной луженой проволоки; оболочка: полимерная композиция, не содержащая галогенов. Цвет оранжевый | руб./км | 177192
| КПСЭСнг(А)-FRHF 1х2х1,0 (СПКБ-Техно) | Кабель монтажный, огнестойкий, с низким дымо- и газовыделением, в оболочке из кремнийорганической резины с огнестойким барьером из слюдосодержащей ленты, однопроволочный, экранированный, 1 пара, D-внешний = 7.1 мм, S-жил = 1.0 кв.мм, 18.8 Ом/км, 55.74 кг/км, (оранжевый) | руб./км | 65920.76
| КПСЭСнг(А)-FRHF 1х2х1,5 | Кабель монтажный для ОПС и СОУЭ огнестойкий, не содержащий галогенов, экранированный, 1 пара, S=1.5мм², Dнаруж.=8.2мм, m=77.46кг/км, R=12.6 Ом/км, оранжевый | руб./км | 125345
| КПСЭСнг(А)-FRHF 1х2х1,5 (Спецкабель) | Кабель огнестойкий, с пониженным дымо- и газовыделением, экранированный; однопроволочный, парной скрутки, 1х2х1.5 кв.мм, наружный размер кабеля Dн=7.4 мм; изоляция: кремнийорганическая керамообразующая резина; экран: общий из алюмолавсановой ленты с контактным проводником из медной луженой проволоки; оболочка: полимерная композиция, не содержащая галогенов. Цвет оранжевый | руб./км | 216246
| КПСЭСнг(А)-FRHF 1х2х1,5 (СПКБ-Техно) | Кабель монтажный, огнестойкий, с низким дымо- и газовыделением, в оболочке из кремнийорганической резины с огнестойким барьером из слюдосодержащей ленты, однопроволочный, экранированный, 1 пара, D-внешний = 8.2 мм, S-жил = 1.5 кв.мм, 12.6 Ом/км, 77.46 кг/км, (оранжевый) | руб./км | 86604.4
| КПСЭСнг(А)-FRHF 1х2х2,5 | Кабель монтажный для ОПС и СОУЭ огнестойкий, не содержащий галогенов, экранированный, 1 пара, S=2.5мм², Dнаруж.=9.0мм, m=102.12кг/км, R=8 Ом/км, оранжевый | руб./км | 191517
| КПСЭСнг(А)-FRHF 1х2х2,5 (Спецкабель) | Кабель огнестойкий, с пониженным дымо- и газовыделением, экранированный; однопроволочный, парной скрутки, 1х2х2.5 кв.мм, наружный размер кабеля Dн=8.4 мм; изоляция: кремнийорганическая керамообразующая резина; экран: общий из алюмолавсановой ленты с контактным проводником из медной луженой проволоки; оболочка: полимерная композиция, не содержащая галогенов. Цвет оранжевый | руб./км | 300564
| КПСЭСнг(А)-FRHF 1х2х2,5 (СПКБ-Техно) | Кабель монтажный, огнестойкий, с низким дымо- и газовыделением, в оболочке из кремнийорганической резины с огнестойким барьером из слюдосодержащей ленты, однопроволочный, экранированный, 1 пара, D-внешний = 9.0 мм, S-жил = 2.5 кв.мм, 8 Ом/км, 102.12 кг/км, (оранжевый) | руб./км | 118022.24
| КПСЭСнг(А)-FRHF 2х2х0,2 (Спецкабель) | Кабель огнестойкий, с пониженным дымо- и газовыделением, экранированный; однопроволочный, парной скрутки, 2х2х0.2 кв.мм, наружный размер кабеля Dн=5.40x7.95 мм; изоляция: кремнийорганическая керамообразующая резина; экран: общий из алюмолавсановой ленты с контактным проводником из медной луженой проволоки; оболочка: полимерная композиция, не содержащая галогенов. Цвет оранжевый | руб./км | 154560
| КПСЭСнг(А)-FRHF 2х2х0,35 | Кабель монтажный для ОПС и СОУЭ огнестойкий, не содержащий галогенов, экранированный, 2 пары, S=0.35мм², Dнаруж.=6.7мм, m=49.19кг/км, R=60 Ом/км, оранжевый | руб./км | 80427
| КПСЭСнг(А)-FRHF 2х2х0,35 (Спецкабель) | Кабель огнестойкий, с пониженным дымо- и газовыделением, экранированный; однопроволочный, парной скрутки, 2х2х0.35 кв.мм, наружный размер кабеля Dн=6.05x9.25 мм; изоляция: кремнийорганическая керамообразующая резина; экран: общий из алюмолавсановой ленты с контактным проводником из медной луженой проволоки; оболочка: полимерная композиция, не содержащая галогенов. Цвет оранжевый | руб./км | 203826
| КПСЭСнг(А)-FRHF 2х2х0,35 (СПКБ-Техно) | Кабель монтажный, огнестойкий, с низким дымо- и газовыделением, в оболочке из кремнийорганической резины с огнестойким барьером из слюдосодержащей ленты, однопроволочный, экранированный, 2 пары, D-внешний = 6.7 мм, S-жил = 0.35 кв.мм, 60 Ом/км, 49.19 кг/км, (оранжевый) | руб./км | 73376.52
| КПСЭСнг(А)-FRHF 2х2х0,5 | Кабель монтажный для ОПС и СОУЭ огнестойкий, не содержащий галогенов, экранированный, 2 пары, S=0.5мм², Dнаруж.=7.0мм, m=60.52кг/км, R=37.4 Ом/км, оранжевый | руб./км | 102303
| КПСЭСнг(А)-FRHF 2х2х0,5 (Спецкабель) | Кабель огнестойкий, с пониженным дымо- и газовыделением, экранированный; однопроволочный, парной скрутки, 2х2х0.5 кв.мм, наружный размер кабеля Dн=6.35x9.85 мм; изоляция: кремнийорганическая керамообразующая резина; экран: общий из алюмолавсановой ленты с контактным проводником из медной луженой проволоки; оболочка: полимерная композиция, не содержащая галогенов. Цвет оранжевый | руб./км | 234876
| КПСЭСнг(А)-FRHF 2х2х0,5 (СПКБ-Техно) | Кабель монтажный, огнестойкий, с низким дымо- и газовыделением, в оболочке из кремнийорганической резины с огнестойким барьером из слюдосодержащей ленты, однопроволочный, экранированный, 2 пары, D-внешний = 7.0 мм, S-жил = 0.5 кв.мм, 37.4 Ом/км, 60.52 кг/км, (оранжевый) | руб./км | 82664
| КПСЭСнг(А)-FRHF 2х2х0,75 | Кабель монтажный для ОПС и СОУЭ огнестойкий, не содержащий галогенов, экранированный, 2 пары, S=0.75мм², Dнаруж.=7.9мм, m=75.54кг/км, R=25.5 Ом/км, оранжевый | руб./км | 136022
| КПСЭСнг(А)-FRHF 2х2х0,75 (Спецкабель) | Кабель огнестойкий, с пониженным дымо- и газовыделением, экранированный; однопроволочный, парной скрутки, 2х2х0.75 кв.мм, наружный размер кабеля Dн=6.70x10.60 мм; изоляция: кремнийорганическая керамообразующая резина; экран: общий из алюмолавсановой ленты с контактным проводником из медной луженой проволоки; оболочка: полимерная композиция, не содержащая галогенов. Цвет оранжевый | руб./км | 278898
| КПСЭСнг(А)-FRHF 2х2х0,75 (СПКБ-Техно) | Кабель монтажный, огнестойкий, с низким дымо- и газовыделением, в оболочке из кремнийорганической резины с огнестойким барьером из слюдосодержащей ленты, однопроволочный, экранированный, 2 пары, D-внешний = 7.9 мм, S-жил = 0.75 кв.мм, 25.5 Ом/км, 75.54 кг/км, (оранжевый) | руб./км | 104598.39
| КПСЭСнг(А)-FRHF 2х2х1,0 | Кабель монтажный для ОПС и СОУЭ огнестойкий, не содержащий галогенов, экранированный, 2 пары, S=1.0мм², Dнаруж.=8.3мм, m=94.06кг/км, R=18.8 Ом/км, оранжевый | руб./км | 168314
| КПСЭСнг(А)-FRHF 2х2х1,0 (Спецкабель) | Кабель огнестойкий, с пониженным дымо- и газовыделением, экранированный; однопроволочный, парной скрутки, 2х2х1.0 кв.мм, наружный размер кабеля Dн=7.20x11.60 мм; изоляция: кремнийорганическая керамообразующая резина; экран: общий из алюмолавсановой ленты с контактным проводником из медной луженой проволоки; оболочка: полимерная композиция, не содержащая галогенов. Цвет оранжевый | руб./км | 333960
| КПСЭСнг(А)-FRHF 2х2х1,0 (СПКБ-Техно) | Кабель монтажный, огнестойкий, с низким дымо- и газовыделением, в оболочке из кремнийорганической резины с огнестойким барьером из слюдосодержащей ленты, однопроволочный, экранированный, 2 пары, D-внешний = 8.3 мм, S-жил = 1.0 кв.мм, 18.8 Ом/км, 94.06 кг/км, (оранжевый) | руб./км | 124088.76
| КПСЭСнг(А)-FRHF 2х2х1,5 (Спецкабель) | Кабель огнестойкий, с пониженным дымо- и газовыделением, экранированный; однопроволочный, парной скрутки, 2х2х1.5 кв.мм, наружный размер кабеля Dн=7.90x12.70 мм; изоляция: кремнийорганическая керамообразующая резина; экран: общий из алюмолавсановой ленты с контактным проводником из медной луженой проволоки; оболочка: полимерная композиция, не содержащая галогенов. Цвет оранжевый | руб./км | 438840
| КПСЭСнг(А)-FRHF 2х2х1,5 (СПКБ-Техно) | Кабель монтажный, огнестойкий, с низким дымо- и газовыделением, в оболочке из кремнийорганической резины с огнестойким барьером из слюдосодержащей ленты, однопроволочный, экранированный, 2 пары, D-внешний = 9.5 мм, S-жил = 1.5 кв.мм, 12.6 Ом/км, 131.32 кг/км, (оранжевый) | руб./км | 162008.61
| КПСЭСнг(А)-FRHF 2х2х1,5 | Кабель монтажный для ОПС и СОУЭ огнестойкий, не содержащий галогенов, экранированный, 2 пары, S=1.5мм², Dнаруж.=9.5мм, m=131.32кг/км, R=12.6 Ом/км, оранжевый | руб./км | 237722
| КПСЭСнг(А)-FRHF 2х2х2,5 | Кабель монтажный для ОПС и СОУЭ огнестойкий, не содержащий галогенов, экранированный, 2 пары, S=2.5мм², Dнаруж.=10.5мм, m=178.55 кг/км, R=8.0 Ом/км, оранжевый | руб./км | 375755
| КПСЭСнг(А)-FRHF 2х2х2,5 (Спецкабель) | Кабель огнестойкий, с пониженным дымо- и газовыделением, экранированный; однопроволочный, парной скрутки, 2х2х2.5 кв.мм, наружный размер кабеля Dн=8.90x14.80 мм; изоляция: кремнийорганическая керамообразующая резина; экран: общий из алюмолавсановой ленты с контактным проводником из медной луженой проволоки; оболочка: полимерная композиция, не содержащая галогенов. Цвет оранжевый | руб./км | 615756
| КПСЭСнг(А)-FRHF 2х2х2,5 (СПКБ-Техно) | Кабель монтажный, огнестойкий, с низким дымо- и газовыделением, в оболочке из кремнийорганической резины с огнестойким барьером из слюдосодержащей ленты, однопроволочный, экранированный, 2 пары, D-внешний = 10.5 мм, S-жил = 2.5 кв.мм, 8.0 Ом/км, 178.55 кг/км, (оранжевый) | руб./км | 227961.6
| КПСЭСнг(А)-FRLS 1х2х0,2 (Спецкабель) | Кабель огнестойкий, с пониженным дымо- и газовыделением, экранированный, повышенной пожаростойкости; однопроволочный, парной скрутки, 1х2х0.2 кв.мм, наружный размер кабеля Dн=5.9 мм; изоляция: кремнийорганическая керамообразующая резина; дополнительный огнестойкий барьер: слюдосодержащая лента; экран: общий из алюмолавсановой ленты с контактным проводником из медной луженой проволоки; оболочка: ПВХ пониженной пожарной опасности, с низким дымо- и газовыделением. Цвет оранжевый | руб./км | 83628
| КПСЭСнг(А)-FRLS 1х2х0,35 | Кабель монтажный для ОПС и СОУЭ огнестойкий, экранированный, 1 пара, S=0.35мм², Dнаруж.=6.0мм, m=32.55кг/км, R=60 Ом/км, оранжевый | руб./км | 41279
| КПСЭСнг(А)-FRLS 1х2х0,35 (Спецкабель) | Кабель огнестойкий, с пониженным дымо- и газовыделением, экранированный, повышенной пожаростойкости; однопроволочный, парной скрутки, 1х2х0.35 кв.мм, наружный размер кабеля Dн=6.5 мм; изоляция: кремнийорганическая керамообразующая резина; дополнительный огнестойкий барьер: слюдосодержащая лента; экран: общий из алюмолавсановой ленты с контактным проводником из медной луженой проволоки; оболочка: ПВХ пониженной пожарной опасности, с низким дымо- и газовыделением. Цвет оранжевый | руб./км | 106674
| КПСЭСнг(А)-FRLS 1х2х0,35 (СПКБ-Техно) | Кабель монтажный, огнестойкий, с низким дымо- и газовыделением, в оболочке из кремнийорганической резины с огнестойким барьером из слюдосодержащей ленты, однопроволочный, экранированный, 1 пара, D-внешний = 6.0 мм, S-жил = 0.35 кв мм, 60.0 Ом/км, 32.55 кг/км, (оранжевый) | руб./км | 35518.51
| КПСЭСнг(А)-FRLS 1х2х0,5 | Кабель монтажный для ОПС и СОУЭ огнестойкий, экранированный, 1 пара, S=0.5мм², Dнаруж.=6.2мм, m=38.49кг/км, R=37.4 Ом/км, оранжевый | руб./км | 54375
| КПСЭСнг(А)-FRLS 1х2х0,5 (Спецкабель) | Кабель огнестойкий, с пониженным дымо- и газовыделением, экранированный, повышенной пожаростойкости; однопроволочный, парной скрутки, 1х2х0.5 кв.мм, наружный размер кабеля Dн=6.9 мм; изоляция: кремнийорганическая керамообразующая резина; дополнительный огнестойкий барьер: слюдосодержащая лента; экран: общий из алюмолавсановой ленты с контактным проводником из медной луженой проволоки; оболочка: ПВХ пониженной пожарной опасности, с низким дымо- и газовыделением. Цвет оранжевый | руб./км | 121026
| КПСЭСнг(А)-FRLS 1х2х0,5 (СПКБ-Техно) | Кабель монтажный, огнестойкий, с низким дымо- и газовыделением, в оболочке из кремнийорганической резины с огнестойким барьером из слюдосодержащей ленты, однопроволочный, экранированный, 1 пара, D-внешний = 6.2 мм, S-жил = 0.5 кв мм, 37.4 Ом/км, 38.49 кг/км, (оранжевый) | руб./км | 39660.11
| КПСЭСнг(А)-FRLS 1х2х0,75 | Кабель монтажный для ОПС и СОУЭ огнестойкий, экранированный, 1 пара, S=0.75мм², Dнаруж.=6.8мм, m=46.48кг/км, R=25.5 Ом/км, оранжевый | руб./км | 66332
| КПСЭСнг(А)-FRLS 1х2х0,75 (Спецкабель) | Кабель огнестойкий, с пониженным дымо- и газовыделением, экранированный, повышенной пожаростойкости; однопроволочный, парной скрутки, 1х2х0.75 кв.мм, наружный размер кабеля Dн=7.2мм; изоляция: кремнийорганическая керамообразующая резина; дополнительный огнестойкий барьер: слюдосодержащая лента; экран: общий из алюмолавсановой ленты с контактным проводником из медной луженой проволоки; оболочка: ПВХ пониженной пожарной опасности, с низким дымо- и газовыделением. Цвет оранжевый | руб./км | 144348
| КПСЭСнг(А)-FRLS 1х2х0,75 (СПКБ-Техно) | Кабель монтажный, огнестойкий, с низким дымо- и газовыделением, в оболочке из кремнийорганической резины с огнестойким барьером из слюдосодержащей ленты, однопроволочный, экранированный, 1 пара, D-внешний = 6.8 мм, S-жил = 0.75 кв мм, 25.5 Ом/км, 46.48 кг/км, (оранжевый) | руб./км | 47330.14
| КПСЭСнг(А)-FRLS 1х2х1,0 | Кабель монтажный для ОПС и СОУЭ огнестойкий, экранированный, 1 пара, S=1.0мм², Dнаруж.=7.1мм, m=55.74кг/км, R=18.8 Ом/км, оранжевый | руб./км | 86120
| КПСЭСнг(А)-FRLS 1х2х1,0 (Спецкабель) | Кабель огнестойкий, с пониженным дымо- и газовыделением, экранированный, повышенной пожаростойкости; однопроволочный, парной скрутки, 1х2х1.0 кв.мм, наружный размер кабеля Dн=7.7 мм; изоляция: кремнийорганическая керамообразующая резина; дополнительный огнестойкий барьер: слюдосодержащая лента; экран: общий из алюмолавсановой ленты с контактным проводником из медной луженой проволоки; оболочка: ПВХ пониженной пожарной опасности, с низким дымо- и газовыделением. Цвет оранжевый | руб./км | 170430
| КПСЭСнг(А)-FRLS 1х2х1,0 (СПКБ-Техно) | Кабель монтажный, огнестойкий, с низким дымо- и газовыделением, в оболочке из кремнийорганической резины с огнестойким барьером из слюдосодержащей ленты, однопроволочный, экранированный, 1 пара, D-внешний = 7.1 мм, S-жил = 1.0 кв мм, 18.8 Ом/км, 55.74 кг/км, (оранжевый) | руб./км | 56136.82
| КПСЭСнг(А)-FRLS 1х2х1,5 | Кабель монтажный для ОПС и СОУЭ огнестойкий, экранированный, 1 пара, S=1.5мм², Dнаруж.=8.2мм, m=77.46кг/км, R=12.6 Ом/км, оранжевый | руб./км | 125212
| КПСЭСнг(А)-FRLS 1х2х1,5 (Спецкабель) | Кабель огнестойкий, с пониженным дымо- и газовыделением, экранированный, повышенной пожаростойкости; однопроволочный, парной скрутки, 1х2х1.5 кв.мм, наружный размер кабеля Dн=8.2 мм; изоляция: кремнийорганическая керамообразующая резина; дополнительный огнестойкий барьер: слюдосодержащая лента; экран: общий из алюмолавсановой ленты с контактным проводником из медной луженой проволоки; оболочка: ПВХ пониженной пожарной опасности, с низким дымо- и газовыделением. Цвет оранжевый | руб./км | 209070
| КПСЭСнг(А)-FRLS 1х2х1,5 (СПКБ-Техно) | Кабель монтажный, огнестойкий, с низким дымо- и газовыделением, в оболочке из кремнийорганической резины с огнестойким барьером из слюдосодержащей ленты, однопроволочный, экранированный, 1 пара, D-внешний = 8.2 мм, S-жил = 1.5 кв мм, 12.6 Ом/км, 77.46 кг/км, (оранжевый) | руб./км | 76143.69
| КПСЭСнг(А)-FRLS 1х2х2,5 | Кабель монтажный для ОПС и СОУЭ огнестойкий, экранированный, 1 пара, S=2.5мм², Dнаруж.=9.0мм, m=102.12кг/км, R=8 Ом/км, оранжевый | руб./км | 185203
| КПСЭСнг(А)-FRLS 1х2х2,5 (Спецкабель) | Кабель огнестойкий, с пониженным дымо- и газовыделением, экранированный, повышенной пожаростойкости; однопроволочный, парной скрутки, 1х2х2.5 кв.мм, наружный размер кабеля Dн=9.2 мм; изоляция: кремнийорганическая керамообразующая резина; дополнительный огнестойкий барьер: слюдосодержащая лента; экран: общий из алюмолавсановой ленты с контактным проводником из медной луженой проволоки; оболочка: ПВХ пониженной пожарной опасности, с низким дымо- и газовыделением. Цвет оранжевый | руб./км | 292284
| КПСЭСнг(А)-FRLS 1х2х2,5 (СПКБ-Техно) | Кабель монтажный, огнестойкий, с низким дымо- и газовыделением, в оболочке из кремнийорганической резины с огнестойким барьером из слюдосодержащей ленты, однопроволочный, экранированный, 1 пара, D-внешний = 9.0 мм, S-жил = 2.5 кв мм, 8.0 Ом/км, 102.12 кг/км, (оранжевый) | руб./км | 104776.07
| КПСЭСнг(А)-FRLS 2х2х0,2 (Спецкабель) | Кабель огнестойкий, с пониженным дымо- и газовыделением, экранированный, повышенной пожаростойкости; однопроволочный, парной скрутки, 2х2х0.2 кв.мм, наружный размер кабеля Dн=9.5 мм; изоляция: кремнийорганическая керамообразующая резина; дополнительный огнестойкий барьер: слюдосодержащая лента; экран: общий из алюмолавсановой ленты с контактным проводником из медной луженой проволоки; оболочка: ПВХ пониженной пожарной опасности, с низким дымо- и газовыделением. Цвет оранжевый | руб./км | 146142
| КПСЭСнг(А)-FRLS 2х2х0,35 | Кабель монтажный для ОПС и СОУЭ огнестойкий, экранированный, 2 пары, S=0.35мм², Dнаруж.=6.7мм, m=49.19кг/км, R=60 Ом/км, оранжевый | руб./км | 71580
| КПСЭСнг(А)-FRLS 2х2х0,35 (Спецкабель) | Кабель огнестойкий, с пониженным дымо- и газовыделением, экранированный, повышенной пожаростойкости; однопроволочный, парной скрутки, 2х2х0.35 кв.мм, наружный размер кабеля Dн=10.7 мм; изоляция: кремнийорганическая керамообразующая резина; дополнительный огнестойкий барьер: слюдосодержащая лента; экран: общий из алюмолавсановой ленты с контактным проводником из медной луженой проволоки; оболочка: ПВХ пониженной пожарной опасности, с низким дымо- и газовыделением. Цвет оранжевый | руб./км | 194166
| КПСЭСнг(А)-FRLS 2х2х0,35 (СПКБ-Техно) | Кабель монтажный, огнестойкий, с низким дымо- и газовыделением, в оболочке из кремнийорганической резины с огнестойким барьером из слюдосодержащей ленты, однопроволочный, экранированный, 2 пары, D-внешний = 6.7 мм, S-жил = 0.35 кв мм, 60.0 Ом/км, 49.19 кг/км, (оранжевый) | руб./км | 65227.45
| КПСЭСнг(А)-FRLS 2х2х0,5 | Кабель монтажный для ОПС и СОУЭ огнестойкий, экранированный, 2 пары, S=0.5мм², Dнаруж.=7.0мм, m=60.52кг/км, R=37.4 Ом/км, оранжевый | руб./км | 98061
| КПСЭСнг(А)-FRLS 2х2х0,5 (Спецкабель) | Кабель огнестойкий, с пониженным дымо- и газовыделением, экранированный, повышенной пожаростойкости; однопроволочный, парной скрутки, 2х2х0.5 кв.мм, наружный размер кабеля Dн=11.4 мм; изоляция: кремнийорганическая керамообразующая резина; дополнительный огнестойкий барьер: слюдосодержащая лента; экран: общий из алюмолавсановой ленты с контактным проводником из медной луженой проволоки; оболочка: ПВХ пониженной пожарной опасности, с низким дымо- и газовыделением. Цвет оранжевый | руб./км | 224526
| КПСЭСнг(А)-FRLS 2х2х0,5 (СПКБ-Техно) | Кабель монтажный, огнестойкий, с низким дымо- и газовыделением, в оболочке из кремнийорганической резины с огнестойким барьером из слюдосодержащей ленты, однопроволочный, экранированный, 2 пары, D-внешний = 7.0 мм, S-жил = 0.5 кв мм, 37.4 Ом/км, 60.52 кг/км, (оранжевый) | руб./км | 75272.69
| КПСЭСнг(А)-FRLS 2х2х0,75 | Кабель монтажный для ОПС и СОУЭ огнестойкий, экранированный, 2 пары, S=0.75мм², Dнаруж.=7.9мм, m=75.54кг/км, R=25.5 Ом/км, оранжевый | руб./км | 128985
| КПСЭСнг(А)-FRLS 2х2х0,75 (Спецкабель) | Кабель огнестойкий, с пониженным дымо- и газовыделением, экранированный, повышенной пожаростойкости; однопроволочный, парной скрутки, 2х2х0.75 кв.мм, наружный размер кабеля Dн=12.1 мм; изоляция: кремнийорганическая керамообразующая резина; дополнительный огнестойкий барьер: слюдосодержащая лента; экран: общий из алюмолавсановой ленты с контактным проводником из медной луженой проволоки; оболочка: ПВХ пониженной пожарной опасности, с низким дымо- и газовыделением. Цвет оранжевый | руб./км | 267720
| КПСЭСнг(А)-FRLS 2х2х0,75 (СПКБ-Техно) | Кабель монтажный, огнестойкий, с низким дымо- и газовыделением, в оболочке из кремнийорганической резины с огнестойким барьером из слюдосодержащей ленты, однопроволочный, экранированный, 2 пары, D-внешний = 7.9 мм, S-жил = 0.75 кв мм, 25.5 Ом/км, 75.54 кг/км, (оранжевый) | руб./км | 90492.55
| КПСЭСнг(А)-FRLS 2х2х1,0 | Кабель монтажный для ОПС и СОУЭ огнестойкий, экранированный, 2 пары, S=1.0мм², Dнаруж.=8.3мм, m=94.06кг/км, R=18.8 Ом/км, оранжевый | руб./км | 160532
| КПСЭСнг(А)-FRLS 2х2х1,0 (Спецкабель) | Кабель огнестойкий, с пониженным дымо- и газовыделением, экранированный, повышенной пожаростойкости; однопроволочный, парной скрутки, 2х2х1.0 кв.мм, наружный размер кабеля Dн=13.1 мм; изоляция: кремнийорганическая керамообразующая резина; дополнительный огнестойкий барьер: слюдосодержащая лента; экран: общий из алюмолавсановой ленты с контактным проводником из медной луженой проволоки; оболочка: ПВХ пониженной пожарной опасности, с низким дымо- и газовыделением. Цвет оранжевый | руб./км | 321678
| КПСЭСнг(А)-FRLS 2х2х1,0 (СПКБ-Техно) | Кабель монтажный, огнестойкий, с низким дымо- и газовыделением, в оболочке из кремнийорганической резины с огнестойким барьером из слюдосодержащей ленты, однопроволочный, экранированный, 2 пары, D-внешний = 8.3 мм, S-жил = 1.0 кв мм, 18.8 Ом/км, 94.06 кг/км, (оранжевый) | руб./км | 107968.29
| КПСЭСнг(А)-FRLS 2х2х1,5 | Кабель монтажный для ОПС и СОУЭ огнестойкий, экранированный, 2 пары, S=1.5мм², Dнаруж.=9.5мм, m=131.32кг/км, R=12.6 Ом/км, оранжевый | руб./км | 225919
| КПСЭСнг(А)-FRLS 2х2х1,5 (Спецкабель) | Кабель огнестойкий, с пониженным дымо- и газовыделением, экранированный, повышенной пожаростойкости; однопроволочный, парной скрутки, 2х2х1.5 кв.мм, наружный размер кабеля Dн=14.9 мм; изоляция: кремнийорганическая керамообразующая резина; дополнительный огнестойкий барьер: слюдосодержащая лента; экран: общий из алюмолавсановой ленты с контактным проводником из медной луженой проволоки; оболочка: ПВХ пониженной пожарной опасности, с низким дымо- и газовыделением. Цвет оранжевый | руб./км | 419658
| КПСЭСнг(А)-FRLS 2х2х1,5 (СПКБ-Техно) | Кабель монтажный, огнестойкий, с низким дымо- и газовыделением, в оболочке из кремнийорганической резины с огнестойким барьером из слюдосодержащей ленты, однопроволочный, экранированный, 2 пары, D-внешний = 9.5 мм, S-жил = 1.5 кв мм, 12.6 Ом/км, 131.32 кг/км, (оранжевый) | руб./км | 147182.45
| КПСЭСнг(А)-FRLS 2х2х2,5 | Кабель монтажный для ОПС и СОУЭ огнестойкий, экранированный, 2 пары, S=2.5мм², Dнаруж.=10.5мм, m=178.55 кг/км, R=8.0 Ом/км, оранжевый | руб./км | 369924
| КПСЭСнг(А)-FRLS 2х2х2,5 (Спецкабель) | Кабель огнестойкий, с пониженным дымо- и газовыделением, экранированный, повышенной пожаростойкости; однопроволочный, парной скрутки, 2х2х2.5 кв.мм, наружный размер кабеля Dн=16.9 мм; изоляция: кремнийорганическая керамообразующая резина; дополнительный огнестойкий барьер: слюдосодержащая лента; экран: общий из алюмолавсановой ленты с контактным проводником из медной луженой проволоки; оболочка: ПВХ пониженной пожарной опасности, с низким дымо- и газовыделением. Цвет оранжевый | руб./км | 593676
| КПСЭСнг(А)-FRLS 2х2х2,5 (СПКБ-Техно) | Кабель монтажный, огнестойкий, с низким дымо- и газовыделением, в оболочке из кремнийорганической резины с огнестойким барьером из слюдосодержащей ленты, однопроволочный, экранированный, 2 пары, D-внешний = 10.5 мм, S-жил = 2.5 кв мм, 8.0 Ом/км, 178.55 кг/км, (оранжевый) | руб./км | 204681.52
| КСБКнг(А)-FRHF 1х2х0,64 (Спецкабель) | Кабель симметричный, для промышленного интерфейса, огнестойкий, с пониженным дымо- и газовыделением, бронированный; однопроволочный, 1х2х0,64 мм, внешний диаметр 10,8 мм; изоляция: кремнийорганическая керамообразующая резина; скрутка: парная, совместно с полиамидной пленкой; экран: общий из алюмолавсановой ленты с контактным проводником из медной луженой проволоки; оболочка: полимерная композиция, не содержащая галогенов; броня: оплетка из стальных оцинкованных проволок; защитный шланг: аналогично оболочке. Цвет черный | руб./км | 265926
| КСБКнг(А)-FRHF 1х2х0,8 (Спецкабель) | Кабель симметричный, для промышленного интерфейса, огнестойкий, с пониженным дымо- и газовыделением, бронированный; однопроволочный, 1х2х0,8 мм, внешний диаметр 11,7 мм; изоляция: кремнийорганическая керамообразующая резина; скрутка: парная, совместно с полиамидной пленкой; экран: общий из алюмолавсановой ленты с контактным проводником из медной луженой проволоки; оболочка: полимерная композиция, не содержащая галогенов; броня: оплетка из стальных оцинкованных проволок; защитный шланг: аналогично оболочке. Цвет черный | руб./км | 313674
| КСБКнг(А)-FRHF 1х2х0,98 (Спецкабель) | Кабель симметричный, для промышленного интерфейса, огнестойкий, с пониженным дымо- и газовыделением, бронированный; однопроволочный, 1х2х0,98 мм, внешний диаметр 12,5 мм; изоляция: кремнийорганическая керамообразующая резина; скрутка: парная, совместно с полиамидной пленкой; экран: общий из алюмолавсановой ленты с контактным проводником из медной луженой проволоки; оболочка: полимерная композиция, не содержащая галогенов; броня: оплетка из стальных оцинкованных проволок; защитный шланг: аналогично оболочке. Цвет черный | руб./км | 366942
| КСБКнг(А)-FRHF 1х2х1,13 (Спецкабель) | Кабель симметричный, для промышленного интерфейса, огнестойкий, с пониженным дымо- и газовыделением, бронированный; однопроволочный, 1х2х1,13 мм, внешний диаметр 13,2 мм; изоляция: кремнийорганическая керамообразующая резина; скрутка: парная, совместно с полиамидной пленкой; экран: общий из алюмолавсановой ленты с контактным проводником из медной луженой проволоки; оболочка: полимерная композиция, не содержащая галогенов; броня: оплетка из стальных оцинкованных проволок; защитный шланг: аналогично оболочке. Цвет черный | руб./км | 378534
| КСБКнг(А)-FRHF 1х2х1,38 (Спецкабель) | Кабель симметричный, для промышленного интерфейса, огнестойкий, с пониженным дымо- и газовыделением, бронированный; однопроволочный, 1х2х1,38 мм, внешний диаметр 13,9 мм; изоляция: кремнийорганическая керамообразующая резина; скрутка: парная, совместно с полиамидной пленкой; экран: общий из алюмолавсановой ленты с контактным проводником из медной луженой проволоки; оболочка: полимерная композиция, не содержащая галогенов; броня: оплетка из стальных оцинкованных проволок; защитный шланг: аналогично оболочке. Цвет черный | руб./км | 460644
| КСБКнг(А)-FRHF 1х2х1,78 (Спецкабель) | Кабель симметричный, для промышленного интерфейса, огнестойкий, с пониженным дымо- и газовыделением, бронированный; однопроволочный, 1х2х1,78 мм, внешний диаметр 14,9 мм; изоляция: кремнийорганическая керамообразующая резина; скрутка: парная, совместно с полиамидной пленкой; экран: общий из алюмолавсановой ленты с контактным проводником из медной луженой проволоки; оболочка: полимерная композиция, не содержащая галогенов; броня: оплетка из стальных оцинкованных проволок; защитный шланг: аналогично оболочке. Цвет черный | руб./км | 521364
| КСБКнг(А)-FRHF 2х2х0,64 (Спецкабель) | Кабель симметричный, для промышленного интерфейса, огнестойкий, с пониженным дымо- и газовыделением, бронированный; однопроволочный, 2х2х0,64 мм, внешний диаметр 14,7 мм; изоляция: кремнийорганическая керамообразующая резина; скрутка: парная, совместно с полиамидной пленкой; экран: общий из алюмолавсановой ленты с контактным проводником из медной луженой проволоки; оболочка: полимерная композиция, не содержащая галогенов; броня: оплетка из стальных оцинкованных проволок; защитный шланг: аналогично оболочке. Цвет черный | руб./км | 432354
| КСБКнг(А)-FRHF 2х2х0,8 (Спецкабель) | Кабель симметричный, для промышленного интерфейса, огнестойкий, с пониженным дымо- и газовыделением, бронированный; однопроволочный, 2х2х0,8 мм, внешний диаметр 16,1 мм; изоляция: кремнийорганическая керамообразующая резина; скрутка: парная, совместно с полиамидной пленкой; экран: общий из алюмолавсановой ленты с контактным проводником из медной луженой проволоки; оболочка: полимерная композиция, не содержащая галогенов; броня: оплетка из стальных оцинкованных проволок; защитный шланг: аналогично оболочке. Цвет черный | руб./км | 528816
| КСБКнг(А)-FRHF 2х2х0,98 (Спецкабель) | Кабель симметричный, для промышленного интерфейса, огнестойкий, с пониженным дымо- и газовыделением, бронированный; однопроволочный, 2х2х0,98 мм, внешний диаметр 17,7 мм; изоляция: кремнийорганическая керамообразующая резина; скрутка: парная, совместно с полиамидной пленкой; экран: общий из алюмолавсановой ленты с контактным проводником из медной луженой проволоки; оболочка: полимерная композиция, не содержащая галогенов; броня: оплетка из стальных оцинкованных проволок; защитный шланг: аналогично оболочке. Цвет черный | руб./км | 635076
| КСБКнг(А)-FRHF 2х2х1,13 (Спецкабель) | Кабель симметричный, для промышленного интерфейса, огнестойкий, с пониженным дымо- и газовыделением, бронированный; однопроволочный, 2х2х1,13 мм, внешний диаметр 18,7 мм; изоляция: кремнийорганическая керамообразующая резина; скрутка: парная, совместно с полиамидной пленкой; экран: общий из алюмолавсановой ленты с контактным проводником из медной луженой проволоки; оболочка: полимерная композиция, не содержащая галогенов; броня: оплетка из стальных оцинкованных проволок; защитный шланг: аналогично оболочке. Цвет черный | руб./км | 658398
| КСБКнг(А)-FRHF 2х2х1,38 (Спецкабель) | Кабель симметричный, для промышленного интерфейса, огнестойкий, с пониженным дымо- и газовыделением, бронированный; однопроволочный, 2х2х1,38 мм, внешний диаметр 19,7 мм; изоляция: кремнийорганическая керамообразующая резина; скрутка: парная, совместно с полиамидной пленкой; экран: общий из алюмолавсановой ленты с контактным проводником из медной луженой проволоки; оболочка: полимерная композиция, не содержащая галогенов; броня: оплетка из стальных оцинкованных проволок; защитный шланг: аналогично оболочке. Цвет черный | руб./км | 815028
| КСБКнг(А)-FRHF 2х2х1,78 (Спецкабель) | Кабель симметричный, для промышленного интерфейса, огнестойкий, с пониженным дымо- и газовыделением, бронированный; однопроволочный, 2х2х1,78 мм, внешний диаметр 21,7 мм; изоляция: кремнийорганическая керамообразующая резина; скрутка: парная, совместно с полиамидной пленкой; экран: общий из алюмолавсановой ленты с контактным проводником из медной луженой проволоки; оболочка: полимерная композиция, не содержащая галогенов; броня: оплетка из стальных оцинкованных проволок; защитный шланг: аналогично оболочке. Цвет черный | руб./км | 937986
| КСБКнг(А)-FRHF 4х2х0,64 (Спецкабель) | Кабель симметричный, для промышленного интерфейса, огнестойкий, с пониженным дымо- и газовыделением, бронированный; однопроволочный, 4х2х0,64 мм, внешний диаметр 16,2 мм; изоляция: кремнийорганическая керамообразующая резина; скрутка: парная, совместно с полиамидной пленкой; экран: общий из алюмолавсановой ленты с контактным проводником из медной луженой проволоки; оболочка: полимерная композиция, не содержащая галогенов; броня: оплетка из стальных оцинкованных проволок; защитный шланг: аналогично оболочке. Цвет черный | руб./км | 625968
| КСБКнг(А)-FRHF 4х2х0,8 (Спецкабель) | Кабель симметричный, для промышленного интерфейса, огнестойкий, с пониженным дымо- и газовыделением, бронированный; однопроволочный, 4х2х0,8 мм, внешний диаметр 17,9 мм; изоляция: кремнийорганическая керамообразующая резина; скрутка: парная, совместно с полиамидной пленкой; экран: общий из алюмолавсановой ленты с контактным проводником из медной луженой проволоки; оболочка: полимерная композиция, не содержащая галогенов; броня: оплетка из стальных оцинкованных проволок; защитный шланг: аналогично оболочке. Цвет черный | руб./км | 785772
| КСБКнг(А)-FRHF 4х2х0,98 (Спецкабель) | Кабель симметричный, для промышленного интерфейса, огнестойкий, с пониженным дымо- и газовыделением, бронированный; однопроволочный, 4х2х0,98 мм, внешний диаметр 19,7 мм; изоляция: кремнийорганическая керамообразующая резина; скрутка: парная, совместно с полиамидной пленкой; экран: общий из алюмолавсановой ленты с контактным проводником из медной луженой проволоки; оболочка: полимерная композиция, не содержащая галогенов; броня: оплетка из стальных оцинкованных проволок; защитный шланг: аналогично оболочке. Цвет черный | руб./км | 973176
| КСБКнг(А)-FRHF 4х2х1,13 (Спецкабель) | Кабель симметричный, для промышленного интерфейса, огнестойкий, с пониженным дымо- и газовыделением, бронированный; однопроволочный, 4х2х1,13 мм, внешний диаметр 20,8 мм; изоляция: кремнийорганическая керамообразующая резина; скрутка: парная, совместно с полиамидной пленкой; экран: общий из алюмолавсановой ленты с контактным проводником из медной луженой проволоки; оболочка: полимерная композиция, не содержащая галогенов; броня: оплетка из стальных оцинкованных проволок; защитный шланг: аналогично оболочке. Цвет черный | руб./км | 1019820
| КСБКнг(А)-FRHF 4х2х1,38 (Спецкабель) | Кабель симметричный, для промышленного интерфейса, огнестойкий, с пониженным дымо- и газовыделением, бронированный; однопроволочный, 4х2х1,38 мм, внешний диаметр 22,2 мм; изоляция: кремнийорганическая керамообразующая резина; скрутка: парная, совместно с полиамидной пленкой; экран: общий из алюмолавсановой ленты с контактным проводником из медной луженой проволоки; оболочка: полимерная композиция, не содержащая галогенов; броня: оплетка из стальных оцинкованных проволок; защитный шланг: аналогично оболочке. Цвет черный | руб./км | 1286850
| КСБКнг(А)-FRHF 4х2х1,78 (Спецкабель) | Кабель симметричный, для промышленного интерфейса, огнестойкий, с пониженным дымо- и газовыделением, бронированный; однопроволочный, 4х2х1,78 мм, внешний диаметр 24,4 мм; изоляция: кремнийорганическая керамообразующая резина; скрутка: парная, совместно с полиамидной пленкой; экран: общий из алюмолавсановой ленты с контактным проводником из медной луженой проволоки; оболочка: полимерная композиция, не содержащая галогенов; броня: оплетка из стальных оцинкованных проволок; защитный шланг: аналогично оболочке. Цвет черный | руб./км | 1546152
| КСБКнг(А)-FRLS 1х2х0,64 (Спецкабель) | Кабель симметричный, огнестойкий, с пониженным дымо- и газовыделением, повышенной пожаростойкости, бронированный; однопроволочный, 1х2х0,64 мм, внешний диаметр 10,8 мм; изоляция: кремнийорганическая керамообразующая резина; скрутка: парная, совместно с полиамидной пленкой; экран: общий из алюмолавсановой ленты с контактным проводником из медной луженой проволоки; оболочка: ПВХ пониженной пожароопасности с низким дымо- и газовыделением; броня: оплетка из стальных оцинкованных проволок; защитный шланг: аналогично оболочке. Цвет оранжевый | руб./км | 243984
| КСБКнг(А)-FRLS 1х2х0,8 (Спецкабель) | Кабель симметричный, огнестойкий, с пониженным дымо- и газовыделением, повышенной пожаростойкости, бронированный; однопроволочный, 1х2х0,8 мм, внешний диаметр 11,7 мм; изоляция: кремнийорганическая керамообразующая резина; скрутка: парная, совместно с полиамидной пленкой; экран: общий из алюмолавсановой ленты с контактным проводником из медной луженой проволоки; оболочка: ПВХ пониженной пожароопасности с низким дымо- и газовыделением; броня: оплетка из стальных оцинкованных проволок; защитный шланг: аналогично оболочке. Цвет оранжевый | руб./км | 289248
| КСБКнг(А)-FRLS 1х2х0,98 (Спецкабель) | Кабель симметричный, огнестойкий, с пониженным дымо- и газовыделением, повышенной пожаростойкости, бронированный; однопроволочный, 1х2х0,98 мм, внешний диаметр 12,5 мм; изоляция: кремнийорганическая керамообразующая резина; скрутка: парная, совместно с полиамидной пленкой; экран: общий из алюмолавсановой ленты с контактным проводником из медной луженой проволоки; оболочка: ПВХ пониженной пожароопасности с низким дымо- и газовыделением; броня: оплетка из стальных оцинкованных проволок; защитный шланг: аналогично оболочке. Цвет оранжевый | руб./км | 340446
| КСБКнг(А)-FRLS 1х2х1,13 (Спецкабель) | Кабель симметричный, огнестойкий, с пониженным дымо- и газовыделением, повышенной пожаростойкости, бронированный; однопроволочный, 1х2х1,13 мм, внешний диаметр 13,2 мм; изоляция: кремнийорганическая керамообразующая резина; скрутка: парная, совместно с полиамидной пленкой; экран: общий из алюмолавсановой ленты с контактным проводником из медной луженой проволоки; оболочка: ПВХ пониженной пожароопасности с низким дымо- и газовыделением; броня: оплетка из стальных оцинкованных проволок; защитный шланг: аналогично оболочке. Цвет оранжевый | руб./км | 351900
| КСБКнг(А)-FRLS 1х2х1,38 (Спецкабель) | Кабель симметричный, огнестойкий, с пониженным дымо- и газовыделением, повышенной пожаростойкости, бронированный; однопроволочный, 1х2х1,38 мм, внешний диаметр 13,9 мм; изоляция: кремнийорганическая керамообразующая резина; скрутка: парная, совместно с полиамидной пленкой; экран: общий из алюмолавсановой ленты с контактным проводником из медной луженой проволоки; оболочка: ПВХ пониженной пожароопасности с низким дымо- и газовыделением; броня: оплетка из стальных оцинкованных проволок; защитный шланг: аналогично оболочке. Цвет оранжевый | руб./км | 429318
| КСБКнг(А)-FRLS 1х2х1,78 (Спецкабель) | Кабель симметричный, огнестойкий, с пониженным дымо- и газовыделением, повышенной пожаростойкости, бронированный; однопроволочный, 1х2х1,78 мм, внешний диаметр 14,9 мм; изоляция: кремнийорганическая керамообразующая резина; скрутка: парная, совместно с полиамидной пленкой; экран: общий из алюмолавсановой ленты с контактным проводником из медной луженой проволоки; оболочка: ПВХ пониженной пожароопасности с низким дымо- и газовыделением; броня: оплетка из стальных оцинкованных проволок; защитный шланг: аналогично оболочке. Цвет оранжевый | руб./км | 489348
| КСБКнг(А)-FRLS 2х2х0,64 (Спецкабель) | Кабель симметричный, огнестойкий, с пониженным дымо- и газовыделением, повышенной пожаростойкости, бронированный; однопроволочный, 2х2х0,64 мм, внешний диаметр 14,7 мм; изоляция: кремнийорганическая керамообразующая резина; скрутка: парная, совместно с полиамидной пленкой; экран: общий из алюмолавсановой ленты с контактным проводником из медной луженой проволоки; оболочка: ПВХ пониженной пожароопасности с низким дымо- и газовыделением; броня: оплетка из стальных оцинкованных проволок; защитный шланг: аналогично оболочке. Цвет оранжевый | руб./км | 399372
| КСБКнг(А)-FRLS 2х2х0,8 (Спецкабель) | Кабель симметричный, огнестойкий, с пониженным дымо- и газовыделением, повышенной пожаростойкости, бронированный; однопроволочный, 2х2х0,8 мм, внешний диаметр 16,1 мм; изоляция: кремнийорганическая керамообразующая резина; скрутка: парная, совместно с полиамидной пленкой; экран: общий из алюмолавсановой ленты с контактным проводником из медной луженой проволоки; оболочка: ПВХ пониженной пожароопасности с низким дымо- и газовыделением; броня: оплетка из стальных оцинкованных проволок; защитный шланг: аналогично оболочке. Цвет оранжевый | руб./км | 490728
| КСБКнг(А)-FRLS 2х2х0,98 (Спецкабель) | Кабель симметричный, огнестойкий, с пониженным дымо- и газовыделением, повышенной пожаростойкости, бронированный; однопроволочный, 2х2х0,98 мм, внешний диаметр 17,7 мм; изоляция: кремнийорганическая керамообразующая резина; скрутка: парная, совместно с полиамидной пленкой; экран: общий из алюмолавсановой ленты с контактным проводником из медной луженой проволоки; оболочка: ПВХ пониженной пожароопасности с низким дымо- и газовыделением; броня: оплетка из стальных оцинкованных проволок; защитный шланг: аналогично оболочке. Цвет оранжевый | руб./км | 592848
| КСБКнг(А)-FRLS 2х2х1,13 (Спецкабель) | Кабель симметричный, огнестойкий, с пониженным дымо- и газовыделением, повышенной пожаростойкости, бронированный; однопроволочный, 2х2х1,13 мм, внешний диаметр 18,7 мм; изоляция: кремнийорганическая керамообразующая резина; скрутка: парная, совместно с полиамидной пленкой; экран: общий из алюмолавсановой ленты с контактным проводником из медной луженой проволоки; оболочка: ПВХ пониженной пожароопасности с низким дымо- и газовыделением; броня: оплетка из стальных оцинкованных проволок; защитный шланг: аналогично оболочке. Цвет оранжевый | руб./км | 616170
| КСБКнг(А)-FRLS 2х2х1,38 (Спецкабель) | Кабель симметричный, огнестойкий, с пониженным дымо- и газовыделением, повышенной пожаростойкости, бронированный; однопроволочный, 2х2х1,38 мм, внешний диаметр 19,7 мм; изоляция: кремнийорганическая керамообразующая резина; скрутка: парная, совместно с полиамидной пленкой; экран: общий из алюмолавсановой ленты с контактным проводником из медной луженой проволоки; оболочка: ПВХ пониженной пожароопасности с низким дымо- и газовыделением; броня: оплетка из стальных оцинкованных проволок; защитный шланг: аналогично оболочке. Цвет оранжевый | руб./км | 764658
| КСБКнг(А)-FRLS 2х2х1,78 (Спецкабель) | Кабель симметричный, огнестойкий, с пониженным дымо- и газовыделением, повышенной пожаростойкости, бронированный; однопроволочный, 2х2х1,78 мм, внешний диаметр 21,7 мм; изоляция: кремнийорганическая керамообразующая резина; скрутка: парная, совместно с полиамидной пленкой; экран: общий из алюмолавсановой ленты с контактным проводником из медной луженой проволоки; оболочка: ПВХ пониженной пожароопасности с низким дымо- и газовыделением; броня: оплетка из стальных оцинкованных проволок; защитный шланг: аналогично оболочке. Цвет оранжевый | руб./км | 885960
| КСБКнг(А)-FRLS 4х2х0,64 (Спецкабель) | Кабель симметричный, огнестойкий, с пониженным дымо- и газовыделением, повышенной пожаростойкости, бронированный; однопроволочный, 4х2х0,64 мм, внешний диаметр 16,2 мм; изоляция: кремнийорганическая керамообразующая резина; скрутка: парная, совместно с полиамидной пленкой; экран: общий из алюмолавсановой ленты с контактным проводником из медной луженой проволоки; оболочка: ПВХ пониженной пожароопасности с низким дымо- и газовыделением; броня: оплетка из стальных оцинкованных проволок; защитный шланг: аналогично оболочке. Цвет оранжевый | руб./км | 586914
| КСБКнг(А)-FRLS 4х2х0,8 (Спецкабель) | Кабель симметричный, огнестойкий, с пониженным дымо- и газовыделением, повышенной пожаростойкости, бронированный; однопроволочный, 4х2х0,8 мм, внешний диаметр 17,9 мм; изоляция: кремнийорганическая керамообразующая резина; скрутка: парная, совместно с полиамидной пленкой; экран: общий из алюмолавсановой ленты с контактным проводником из медной луженой проволоки; оболочка: ПВХ пониженной пожароопасности с низким дымо- и газовыделением; броня: оплетка из стальных оцинкованных проволок; защитный шланг: аналогично оболочке. Цвет оранжевый | руб./км | 740646
| КСБКнг(А)-FRLS 4х2х0,98 (Спецкабель) | Кабель симметричный, огнестойкий, с пониженным дымо- и газовыделением, повышенной пожаростойкости, бронированный; однопроволочный, 4х2х0,98 мм, внешний диаметр 19,7 мм; изоляция: кремнийорганическая керамообразующая резина; скрутка: парная, совместно с полиамидной пленкой; экран: общий из алюмолавсановой ленты с контактным проводником из медной луженой проволоки; оболочка: ПВХ пониженной пожароопасности с низким дымо- и газовыделением; броня: оплетка из стальных оцинкованных проволок; защитный шланг: аналогично оболочке. Цвет оранжевый | руб./км | 922530
| КСБКнг(А)-FRLS 4х2х1,13 (Спецкабель) | Кабель симметричный, огнестойкий, с пониженным дымо- и газовыделением, повышенной пожаростойкости, бронированный; однопроволочный, 4х2х1,13 мм, внешний диаметр 20,8 мм; изоляция: кремнийорганическая керамообразующая резина; скрутка: парная, совместно с полиамидной пленкой; экран: общий из алюмолавсановой ленты с контактным проводником из медной луженой проволоки; оболочка: ПВХ пониженной пожароопасности с низким дымо- и газовыделением; броня: оплетка из стальных оцинкованных проволок; защитный шланг: аналогично оболочке. Цвет оранжевый | руб./км | 969174
| КСБКнг(А)-FRLS 4х2х1,38 (Спецкабель) | Кабель симметричный, огнестойкий, с пониженным дымо- и газовыделением, повышенной пожаростойкости, бронированный; однопроволочный, 4х2х1,38 мм, внешний диаметр 22,2 мм; изоляция: кремнийорганическая керамообразующая резина; скрутка: парная, совместно с полиамидной пленкой; экран: общий из алюмолавсановой ленты с контактным проводником из медной луженой проволоки; оболочка: ПВХ пониженной пожароопасности с низким дымо- и газовыделением; броня: оплетка из стальных оцинкованных проволок; защитный шланг: аналогично оболочке. Цвет оранжевый | руб./км | 1226820
| КСБКнг(А)-FRLS 4х2х1,78 (Спецкабель) | Кабель симметричный, огнестойкий, с пониженным дымо- и газовыделением, повышенной пожаростойкости, бронированный; однопроволочный, 4х2х1,78 мм, внешний диаметр 24,4 мм; изоляция: кремнийорганическая керамообразующая резина; скрутка: парная, совместно с полиамидной пленкой; экран: общий из алюмолавсановой ленты с контактным проводником из медной луженой проволоки; оболочка: ПВХ пониженной пожароопасности с низким дымо- и газовыделением; броня: оплетка из стальных оцинкованных проволок; защитный шланг: аналогично оболочке. Цвет оранжевый | руб./км | 1479222
| КСБнг(А)-FRHF 1х2х0,64 (Спецкабель) | Кабель огнестойкий с изоляцией из огнестойкой кремнийорганической резины, с общим экраном из алюмолавсановой ленты, в оболочке из безгалогенной полимерной композиции, пониженной пожароопасности с низким дымо- и газовыделением. Пары с однопроволочными медными жилами D= 0,64мм. Оболочка оранжевого цвета. Наружный размер кабеля D=5,6 мм. | руб./км | 109020
| КСБнг(А)-FRHF 1х2х0,8 (Спецкабель) | Кабель огнестойкий с изоляцией из огнестойкой кремнийорганической резины, с общим экраном из алюмолавсановой ленты, в оболочке из безгалогенной полимерной композиции, пониженной пожароопасности с низким дымо- и газовыделением. Пары с однопроволочными медными жилами D= 0,8мм. Оболочка оранжевого цвета. Наружный размер кабеля D=6,6 мм. | руб./км | 141312
| КСБнг(А)-FRHF 1х2х0,98 (Спецкабель) | Кабель огнестойкий с изоляцией из огнестойкой кремнийорганической резины, с общим экраном из алюмолавсановой ленты, в оболочке из безгалогенной полимерной композиции, пониженной пожароопасности с низким дымо- и газовыделением. Пары с однопроволочными медными жилами D= 0,98мм. Оболочка оранжевого цвета. Наружный размер кабеля D= мм. Наружный размер кабеля D=7,3 мм. | руб./км | 181194
| КСБнг(А)-FRHF 1х2х1,13 (Спецкабель) | Кабель огнестойкий с изоляцией из огнестойкой кремнийорганической резины, с общим экраном из алюмолавсановой ленты, в оболочке из безгалогенной полимерной композиции, пониженной пожароопасности с низким дымо- и газовыделением. Пары с однопроволочными медными жилами D= 1,13мм. Оболочка оранжевого цвета. Наружный размер кабеля D=7,8 мм. | руб./км | 192924
| КСБнг(А)-FRHF 1х2х1,38 (Спецкабель) | Кабель огнестойкий с изоляцией из огнестойкой кремнийорганической резины, с общим экраном из алюмолавсановой ленты, в оболочке из безгалогенной полимерной композиции, пониженной пожароопасности с низким дымо- и газовыделением. Пары с однопроволочными медными жилами D= 1,38мм. Оболочка оранжевого цвета. Наружный размер кабеля D=8,4 мм. | руб./км | 253230
| КСБнг(А)-FRHF 1х2х1,78 (Спецкабель) | Кабель огнестойкий с изоляцией из огнестойкой кремнийорганической резины, с общим экраном из алюмолавсановой ленты, в оболочке из безгалогенной полимерной композиции, пониженной пожароопасности с низким дымо- и газовыделением. Пары с однопроволочными медными жилами D= 1,78мм. Оболочка оранжевого цвета. Наружный размер кабеля D=9,4 мм. | руб./км | 310638
| КСБнг(А)-FRHF 2х2х0,64 (Спецкабель) | Кабель огнестойкий с изоляцией из огнестойкой кремнийорганической резины, с общим экраном из алюмолавсановой ленты, в оболочке из безгалогенной полимерной композиции, пониженной пожароопасности с низким дымо- и газовыделением. Пары с однопроволочными медными жилами D= 0,64мм. Оболочка оранжевого цвета. Наружный размер кабеля D=9,5 мм. | руб./км | 200928
| КСБнг(А)-FRHF 2х2х0,8 (Спецкабель) | Кабель огнестойкий с изоляцией из огнестойкой кремнийорганической резины, с общим экраном из алюмолавсановой ленты, в оболочке из безгалогенной полимерной композиции, пониженной пожароопасности с низким дымо- и газовыделением. Пары с однопроволочными медными жилами D= 0,8мм. Оболочка оранжевого цвета. Наружный размер кабеля D=11,0 мм. | руб./км | 265926
| КСБнг(А)-FRHF 2х2х0,98 (Спецкабель) | Кабель огнестойкий с изоляцией из огнестойкой кремнийорганической резины, с общим экраном из алюмолавсановой ленты, в оболочке из безгалогенной полимерной композиции, пониженной пожароопасности с низким дымо- и газовыделением. Пары с однопроволочными медными жилами D= 0,98мм. Оболочка оранжевого цвета. Наружный размер кабеля D=12,5 мм. | руб./км | 344448
| КСБнг(А)-FRHF 2х2х1,13 (Спецкабель) | Кабель огнестойкий с изоляцией из огнестойкой кремнийорганической резины, с общим экраном из алюмолавсановой ленты, в оболочке из безгалогенной полимерной композиции, пониженной пожароопасности с низким дымо- и газовыделением. Пары с однопроволочными медными жилами D= 1,13мм. Оболочка оранжевого цвета. Наружный размер кабеля D=13,3 мм. | руб./км | 367770
| КСБнг(А)-FRHF 2х2х1,38 (Спецкабель) | Кабель огнестойкий с изоляцией из огнестойкой кремнийорганической резины, с общим экраном из алюмолавсановой ленты, в оболочке из безгалогенной полимерной композиции, пониженной пожароопасности с низким дымо- и газовыделением. Пары с однопроволочными медными жилами D= 1,38мм. Оболочка оранжевого цвета. Наружный размер кабеля D=14,3 мм. | руб./км | 488382
| КСБнг(А)-FRHF 2х2х1,78 (Спецкабель) | Кабель огнестойкий с изоляцией из огнестойкой кремнийорганической резины, с общим экраном из алюмолавсановой ленты, в оболочке из безгалогенной полимерной композиции, пониженной пожароопасности с низким дымо- и газовыделением. Пары с однопроволочными медными жилами D= 1,78мм. Оболочка оранжевого цвета. Наружный размер кабеля D=16,1 мм. | руб./км | 603336
| КСБнг(А)-FRHF 4х2х0,64 (Спецкабель) | Кабель огнестойкий с изоляцией из огнестойкой кремнийорганической резины, с общим экраном из алюмолавсановой ленты, в оболочке из безгалогенной полимерной композиции, пониженной пожароопасности с низким дымо- и газовыделением. Пары с однопроволочными медными жилами D= 0,64мм. Оболочка оранжевого цвета. Наружный размер кабеля D=11,1 мм. | руб./км | 360870
| КСБнг(А)-FRHF 4х2х0,8 (Спецкабель) | Кабель огнестойкий с изоляцией из огнестойкой кремнийорганической резины, с общим экраном из алюмолавсановой ленты, в оболочке из безгалогенной полимерной композиции, пониженной пожароопасности с низким дымо- и газовыделением. Пары с однопроволочными медными жилами D= 0,8мм. Оболочка оранжевого цвета. Наружный размер кабеля D=12,8 мм. | руб./км | 483000
| КСБнг(А)-FRHF 4х2х0,98 (Спецкабель) | Кабель огнестойкий с изоляцией из огнестойкой кремнийорганической резины, с общим экраном из алюмолавсановой ленты, в оболочке из безгалогенной полимерной композиции, пониженной пожароопасности с низким дымо- и газовыделением. Пары с однопроволочными медными жилами D= 0,98мм. Оболочка оранжевого цвета. Наружный размер кабеля D=14,6 мм. | руб./км | 635904
| КСБнг(А)-FRHF 4х2х1,13 (Спецкабель) | Кабель огнестойкий с изоляцией из огнестойкой кремнийорганической резины, с общим экраном из алюмолавсановой ленты, в оболочке из безгалогенной полимерной композиции, пониженной пожароопасности с низким дымо- и газовыделением. Пары с однопроволочными медными жилами D= 1,13мм. Оболочка оранжевого цвета. Наружный размер кабеля D=15,5 мм. | руб./км | 682548
| КСБнг(А)-FRHF 4х2х1,38 (Спецкабель) | Кабель огнестойкий с изоляцией из огнестойкой кремнийорганической резины, с общим экраном из алюмолавсановой ленты, в оболочке из безгалогенной полимерной композиции, пониженной пожароопасности с низким дымо- и газовыделением. Пары с однопроволочными медными жилами D= 1,38мм. Оболочка оранжевого цвета. Наружный размер кабеля D=16,7 мм. | руб./км | 908316
| КСБнг(А)-FRHF 4х2х1,78 (Спецкабель) | Кабель огнестойкий с изоляцией из огнестойкой кремнийорганической резины, с общим экраном из алюмолавсановой ленты, в оболочке из безгалогенной полимерной композиции, пониженной пожароопасности с низким дымо- и газовыделением. Пары с однопроволочными медными жилами D= 1,78мм. Оболочка оранжевого цвета. Наружный размер кабеля D=18,8 мм. | руб./км | 1137396
| КСБнг(А)-FRLS 1х2х0,64 (Спецкабель) | Кабель огнестойкий медный однопроволочный 1х2х0,64мм с изоляцией из огнестойкой кремнийорганической резины, с общим экраном из алюмолавсановой ленты, в оболочке из ПВХ пластиката пониженной пожароопасности с низким дымо- и газовыделением. Наружный размер кабеля D=5,6 мм. (оранжевый) | руб./км | 105156
| КСБнг(А)-FRLS 1х2х0,8 (Спецкабель) | Кабель огнестойкий медный однопроволочный 1х2х0,8мм с изоляцией из огнестойкой кремнийорганической резины, с общим экраном из алюмолавсановой ленты, в оболочке из ПВХ пластиката пониженной пожароопасности с низким дымо- и газовыделением. Наружный размер кабеля D=6,6 мм. (оранжевый) | руб./км | 136758
| КСБнг(А)-FRLS 1х2х0,98 (Спецкабель) | Кабель огнестойкий медный однопроволочный 1х2х0,98мм с изоляцией из огнестойкой кремнийорганической резины, с общим экраном из алюмолавсановой ленты, в оболочке из ПВХ пластиката пониженной пожароопасности с низким дымо- и газовыделением. Наружный размер кабеля D=7,3 мм. (оранжевый) | руб./км | 176226
| КСБнг(А)-FRLS 1х2х1,13 (Спецкабель) | Кабель огнестойкий медный однопроволочный 1х2х1,13мм с изоляцией из огнестойкой кремнийорганической резины, с общим экраном из алюмолавсановой ленты, в оболочке из ПВХ пластиката пониженной пожароопасности с низким дымо- и газовыделением. Наружный размер кабеля D=7,8 мм. (оранжевый) | руб./км | 187956
| КСБнг(А)-FRLS 1х2х1,38 (Спецкабель) | Кабель огнестойкий медный однопроволочный 1х2х1,38мм с изоляцией из огнестойкой кремнийорганической резины, с общим экраном из алюмолавсановой ленты, в оболочке из ПВХ пластиката пониженной пожароопасности с низким дымо- и газовыделением. Наружный размер кабеля D=8,4 мм. (оранжевый) | руб./км | 246054
| КСБнг(А)-FRLS 1х2х1,78 (Спецкабель) | Кабель огнестойкий медный однопроволочный 1х2х1,78мм с изоляцией из огнестойкой кремнийорганической резины, с общим экраном из алюмолавсановой ленты, в оболочке из ПВХ пластиката пониженной пожароопасности с низким дымо- и газовыделением. Наружный размер кабеля D=9,4 мм. (оранжевый) | руб./км | 303048
| КСБнг(А)-FRLS 2х2х0,64 (Спецкабель) | Кабель огнестойкий медный однопроволочный 2х2х0,64мм с изоляцией из огнестойкой кремнийорганической резины, с общим экраном из алюмолавсановой ленты, в оболочке из ПВХ пластиката пониженной пожароопасности с низким дымо- и газовыделением. Наружный размер кабеля D=9,5 мм. (оранжевый) | руб./км | 194166
| КСБнг(А)-FRLS 2х2х0,8 (Спецкабель) | Кабель огнестойкий медный однопроволочный 2х2х0,8мм с изоляцией из огнестойкой кремнийорганической резины, с общим экраном из алюмолавсановой ленты, в оболочке из ПВХ пластиката пониженной пожароопасности с низким дымо- и газовыделением. Наружный размер кабеля D=11,0 мм. (оранжевый) | руб./км | 257646
| КСБнг(А)-FRLS 2х2х0,98 (Спецкабель) | Кабель огнестойкий медный однопроволочный 2х2х0,98мм с изоляцией из огнестойкой кремнийорганической резины, с общим экраном из алюмолавсановой ленты, в оболочке из ПВХ пластиката пониженной пожароопасности с низким дымо- и газовыделением. Наружный размер кабеля D=12,5 мм. (оранжевый) | руб./км | 335202
| КСБнг(А)-FRLS 2х2х1,13 (Спецкабель) | Кабель огнестойкий медный однопроволочный 2х2х1,13мм с изоляцией из огнестойкой кремнийорганической резины, с общим экраном из алюмолавсановой ленты, в оболочке из ПВХ пластиката пониженной пожароопасности с низким дымо- и газовыделением. Наружный размер кабеля D=13,3 мм. (оранжевый) | руб./км | 358524
| КСБнг(А)-FRLS 2х2х1,38 (Спецкабель) | Кабель огнестойкий медный однопроволочный 2х2х1,38мм с изоляцией из огнестойкой кремнийорганической резины, с общим экраном из алюмолавсановой ленты, в оболочке из ПВХ пластиката пониженной пожароопасности с низким дымо- и газовыделением. Наружный размер кабеля D=14,3 мм. (оранжевый) | руб./км | 474996
| КСБнг(А)-FRLS 2х2х1,78 (Спецкабель) | Кабель огнестойкий медный однопроволочный 2х2х1,78мм с изоляцией из огнестойкой кремнийорганической резины, с общим экраном из алюмолавсановой ленты, в оболочке из ПВХ пластиката пониженной пожароопасности с низким дымо- и газовыделением. Наружный размер кабеля D=16,1 мм. (оранжевый) | руб./км | 589398
| КСБнг(А)-FRLS 4х2х0,64 (Спецкабель) | Кабель огнестойкий медный однопроволочный 4х2х0,64мм с изоляцией из огнестойкой кремнийорганической резины, с общим экраном из алюмолавсановой ленты, в оболочке из ПВХ пластиката пониженной пожароопасности с низким дымо- и газовыделением. Наружный размер кабеля D=11,1 мм. (оранжевый) | руб./км | 351624
| КСБнг(А)-FRLS 4х2х0,8 (Спецкабель) | Кабель огнестойкий медный однопроволочный 4х2х0,8мм с изоляцией из огнестойкой кремнийорганической резины, с общим экраном из алюмолавсановой ленты, в оболочке из ПВХ пластиката пониженной пожароопасности с низким дымо- и газовыделением. Наружный размер кабеля D=12,8 мм. (оранжевый) | руб./км | 472098
| КСБнг(А)-FRLS 4х2х0,98 (Спецкабель) | Кабель огнестойкий медный однопроволочный 4х2х0,98мм с изоляцией из огнестойкой кремнийорганической резины, с общим экраном из алюмолавсановой ленты, в оболочке из ПВХ пластиката пониженной пожароопасности с низким дымо- и газовыделением. Наружный размер кабеля D=14,6 мм. (оранжевый) | руб./км | 623346
| КСБнг(А)-FRLS 4х2х1,13 (Спецкабель) | Кабель огнестойкий медный однопроволочный 4х2х1,13мм с изоляцией из огнестойкой кремнийорганической резины, с общим экраном из алюмолавсановой ленты, в оболочке из ПВХ пластиката пониженной пожароопасности с низким дымо- и газовыделением. Наружный размер кабеля D=15,5 мм. (оранжевый) | руб./км | 669990
| КСБнг(А)-FRLS 4х2х1,38 (Спецкабель) | Кабель огнестойкий медный однопроволочный 4х2х1,38мм с изоляцией из огнестойкой кремнийорганической резины, с общим экраном из алюмолавсановой ленты, в оболочке из ПВХ пластиката пониженной пожароопасности с низким дымо- и газовыделением. Наружный размер кабеля D=16,7 мм. (оранжевый) | руб./км | 890790
| КСБнг(А)-FRLS 4х2х1,78 (Спецкабель) | Кабель огнестойкий медный однопроволочный 4х2х1,78мм с изоляцией из огнестойкой кремнийорганической резины, с общим экраном из алюмолавсановой ленты, в оболочке из ПВХ пластиката пониженной пожароопасности с низким дымо- и газовыделением. Наружный размер кабеля D=18,8 мм. (оранжевый) | руб./км | 1119180
| КСБСнг(А)-FRHF 1х2х0,64 (Спецкабель) | Кабель огнестойкий с изоляцией из огнестойкой кремнийорганической резины, с дополнительным барьером в виде огнестойкой ленты, с общим экраном из алюмолавсановой ленты, в оболочке из безгалогенной полимерной композиции, пониженной пожароопасности с низким дымо- и газовыделением. Пары с однопроволочными медными жилами D= 0,64мм. Оболочка оранжевого цвета. Наружный размер кабеля D=6,0 мм. | руб./км | 130272
| КСБСнг(А)-FRHF 1х2х0,8 (Спецкабель) | Кабель огнестойкий с изоляцией из огнестойкой кремнийорганической резины, с дополнительным барьером в виде огнестойкой ленты, с общим экраном из алюмолавсановой ленты, в оболочке из безгалогенной полимерной композиции, пониженной пожароопасности с низким дымо- и газовыделением. Пары с однопроволочными медными жилами D= 0,8мм. Оболочка оранжевого цвета. Наружный размер кабеля D=7,0 мм. | руб./км | 164634
| КСБСнг(А)-FRHF 1х2х0,98 (Спецкабель) | Кабель огнестойкий с изоляцией из огнестойкой кремнийорганической резины, с дополнительным барьером в виде огнестойкой ленты, с общим экраном из алюмолавсановой ленты, в оболочке из безгалогенной полимерной композиции, пониженной пожароопасности с низким дымо- и газовыделением. Пары с однопроволочными медными жилами D= 0,98мм. Оболочка оранжевого цвета. Наружный размер кабеля D=7,7 мм. | руб./км | 207414
| КСБСнг(А)-FRHF 1х2х1,13 (Спецкабель) | Кабель огнестойкий с изоляцией из огнестойкой кремнийорганической резины, с дополнительным барьером в виде огнестойкой ленты, с общим экраном из алюмолавсановой ленты, в оболочке из безгалогенной полимерной композиции, пониженной пожароопасности с низким дымо- и газовыделением. Пары с однопроволочными медными жилами D= 1,13мм. Оболочка оранжевого цвета. Наружный размер кабеля D=8,2 мм. | руб./км | 217626
| КСБСнг(А)-FRHF 1х2х1,38 (Спецкабель) | Кабель огнестойкий с изоляцией из огнестойкой кремнийорганической резины, с дополнительным барьером в виде огнестойкой ленты, с общим экраном из алюмолавсановой ленты, в оболочке из безгалогенной полимерной композиции, пониженной пожароопасности с низким дымо- и газовыделением. Пары с однопроволочными медными жилами D= 1,38мм. Оболочка оранжевого цвета. Наружный размер кабеля D=8,7 мм. | руб./км | 284004
| КСБСнг(А)-FRHF 1х2х1,78 (Спецкабель) | Кабель огнестойкий с изоляцией из огнестойкой кремнийорганической резины, с дополнительным барьером в виде огнестойкой ленты, с общим экраном из алюмолавсановой ленты, в оболочке из безгалогенной полимерной композиции, пониженной пожароопасности с низким дымо- и газовыделением. Пары с однопроволочными медными жилами D= 1,78мм. Оболочка оранжевого цвета. Наружный размер кабеля D=9,7 мм. | руб./км | 342654
| КСБСнг(А)-FRHF 2х2х0,64 (Спецкабель) | Кабель огнестойкий с изоляцией из огнестойкой кремнийорганической резины, с дополнительным барьером в виде огнестойкой ленты, с общим экраном из алюмолавсановой ленты, в оболочке из безгалогенной полимерной композиции, пониженной пожароопасности с низким дымо- и газовыделением. Пары с однопроволочными медными жилами D= 0,64мм. Оболочка оранжевого цвета. Наружный размер кабеля D=10,2 мм. | руб./км | 227010
| КСБСнг(А)-FRHF 2х2х0,8 (Спецкабель) | Кабель огнестойкий с изоляцией из огнестойкой кремнийорганической резины, с дополнительным барьером в виде огнестойкой ленты, с общим экраном из алюмолавсановой ленты, в оболочке из безгалогенной полимерной композиции, пониженной пожароопасности с низким дымо- и газовыделением. Пары с однопроволочными медными жилами D= 0,8мм. Оболочка оранжевого цвета. Наружный размер кабеля D=11,7 мм. | руб./км | 293802
| КСБСнг(А)-FRHF 2х2х0,98 (Спецкабель) | Кабель огнестойкий с изоляцией из огнестойкой кремнийорганической резины, с дополнительным барьером в виде огнестойкой ленты, с общим экраном из алюмолавсановой ленты, в оболочке из безгалогенной полимерной композиции, пониженной пожароопасности с низким дымо- и газовыделением. Пары с однопроволочными медными жилами D= 0,98мм. Оболочка оранжевого цвета. Наружный размер кабеля D=13,2 мм. | руб./км | 375360
| КСБСнг(А)-FRHF 2х2х1,13 (Спецкабель) | Кабель огнестойкий с изоляцией из огнестойкой кремнийорганической резины, с дополнительным барьером в виде огнестойкой ленты, с общим экраном из алюмолавсановой ленты, в оболочке из безгалогенной полимерной композиции, пониженной пожароопасности с низким дымо- и газовыделением. Пары с однопроволочными медными жилами D= 1,13мм. Оболочка оранжевого цвета. Наружный размер кабеля D=14,0 мм. | руб./км | 397302
| КСБСнг(А)-FRHF 2х2х1,38 (Спецкабель) | Кабель огнестойкий с изоляцией из огнестойкой кремнийорганической резины, с дополнительным барьером в виде огнестойкой ленты, с общим экраном из алюмолавсановой ленты, в оболочке из безгалогенной полимерной композиции, пониженной пожароопасности с низким дымо- и газовыделением. Пары с однопроволочными медными жилами D= 1,38мм. Оболочка оранжевого цвета. Наружный размер кабеля D=14,9 мм. | руб./км | 524262
| КСБСнг(А)-FRHF 2х2х1,78 (Спецкабель) | Кабель огнестойкий с изоляцией из огнестойкой кремнийорганической резины, с дополнительным барьером в виде огнестойкой ленты, с общим экраном из алюмолавсановой ленты, в оболочке из безгалогенной полимерной композиции, пониженной пожароопасности с низким дымо- и газовыделением. Пары с однопроволочными медными жилами D= 1,78мм. Оболочка оранжевого цвета. Наружный размер кабеля D=16,8 мм. | руб./км | 640458
| КСБСнг(А)-FRLS 1х2х0,64 (Спецкабель) | Кабель огнестойкий медный однопроволочный 2х2х0,64мм с изоляцией из огнестойкой кремнийорганической резины, с дополнительным барьером в виде огнестойкой ленты, с общим экраном из алюмолавсановой ленты, в оболочке из ПВХ пластиката пониженной пожароопасности с низким дымо- и газовыделением. Наружный размер кабеля D=6мм. (оранжевый) | руб./км | 126132
| КСБСнг(А)-FRLS 1х2х0,8 (Спецкабель) | Кабель огнестойкий медный однопроволочный 1х2х0,8мм с изоляцией из огнестойкой кремнийорганической резины, с дополнительным барьером в виде огнестойкой ленты, с общим экраном из алюмолавсановой ленты, в оболочке из ПВХ пластиката пониженной пожароопасности с низким дымо- и газовыделением. Наружный размер кабеля D=7,0 мм. (оранжевый) | руб./км | 159666
| КСБСнг(А)-FRLS 1х2х0,98 (Спецкабель) | Кабель огнестойкий медный однопроволочный 1х2х0,98мм с изоляцией из огнестойкой кремнийорганической резины, с дополнительным барьером в виде огнестойкой ленты, с общим экраном из алюмолавсановой ленты, в оболочке из ПВХ пластиката пониженной пожароопасности с низким дымо- и газовыделением. Наружный размер кабеля D=7,7 мм. (оранжевый) | руб./км | 202032
| КСБСнг(А)-FRLS 1х2х1,13 (Спецкабель) | Кабель огнестойкий медный однопроволочный 1х2х1,13мм с изоляцией из огнестойкой кремнийорганической резины, с дополнительным барьером в виде огнестойкой ленты, с общим экраном из алюмолавсановой ленты, в оболочке из ПВХ пластиката пониженной пожароопасности с низким дымо- и газовыделением. Наружный размер кабеля D=8,2 мм. (оранжевый) | руб./км | 212244
| КСБСнг(А)-FRLS 1х2х1,78 (Спецкабель) | Кабель огнестойкий медный однопроволочный 1х2х1,78мм с изоляцией из огнестойкой кремнийорганической резины, с дополнительным барьером в виде огнестойкой ленты, с общим экраном из алюмолавсановой ленты, в оболочке из ПВХ пластиката пониженной пожароопасности с низким дымо- и газовыделением. Наружный размер кабеля D=9,7 мм. (оранжевый) | руб./км | 334788
| КСБСнг(А)-FRLS 2х2х0,64 (Спецкабель) | Кабель огнестойкий с изоляцией из огнестойкой кремнийорганической резины, с дополнительным барьером в виде огнестойкой ленты, с общим экраном из алюмолавсановой ленты, в оболочке из ПВХ пластиката пониженной пожароопасности с низким дымо- и газовыделением. Пары с однопроволочными медными жилами D= 0,64мм. Оболочка оранжевого цвета. Наружный размер кабеля D=10,2 мм. | руб./км | 219420
| КСБСнг(А)-FRLS 2х2х0,8 (Спецкабель) | Кабель огнестойкий с изоляцией из огнестойкой кремнийорганической резины, с дополнительным барьером в виде огнестойкой ленты, с общим экраном из алюмолавсановой ленты, в оболочке из ПВХ пластиката пониженной пожароопасности с низким дымо- и газовыделением. Пары с однопроволочными медными жилами D= 0,8мм. Оболочка оранжевого цвета. Наружный размер кабеля D=11,7 мм. | руб./км | 284970
| КСБСнг(А)-FRLS 2х2х0,98 (Спецкабель) | Кабель огнестойкий с изоляцией из огнестойкой кремнийорганической резины, с дополнительным барьером в виде огнестойкой ленты, с общим экраном из алюмолавсановой ленты, в оболочке из ПВХ пластиката пониженной пожароопасности с низким дымо- и газовыделением. Пары с однопроволочными медными жилами D= 0,98мм. Оболочка оранжевого цвета. Наружный размер кабеля D=13,2 мм. | руб./км | 365286
| КСБСнг(А)-FRLS 2х2х1,38 (Спецкабель) | Кабель огнестойкий с изоляцией из огнестойкой кремнийорганической резины, с дополнительным барьером в виде огнестойкой ленты, с общим экраном из алюмолавсановой ленты, в оболочке из ПВХ пластиката пониженной пожароопасности с низким дымо- и газовыделением. Пары с однопроволочными медными жилами D= 1,38мм. Оболочка оранжевого цвета. Наружный размер кабеля D=14,9 мм. | руб./км | 510048
| КСБСнг(А)-FRLS 2х2х1,78 (Спецкабель) | Кабель огнестойкий с изоляцией из огнестойкой кремнийорганической резины, с дополнительным барьером в виде огнестойкой ленты, с общим экраном из алюмолавсановой ленты, в оболочке из ПВХ пластиката пониженной пожароопасности с низким дымо- и газовыделением. Пары с однопроволочными медными жилами D= 1,78мм. Оболочка оранжевого цвета. Наружный размер кабеля D=16,8 мм. | руб./км | 625692
| КСРВнг(А)-FRLS 1х2х0,8 (0,5 кв мм) | Кабель огнестойкий однопроволочный 1х2х0,8 мм с низким дымо и газовыделением, внешний D=6,6мм (красный) | руб./км | 45800
| КСРВнг(А)-FRLS 1х2х0,97 (0,75 кв мм) | Кабель огнестойкий однопроволочный 1х2х0,97 мм с низким дымо и газовыделением, внешний D=6,9мм (красный) | руб./км | 61750
| КСРВнг(А)-FRLS 1х2х1,13 (1,0 кв мм) | Кабель огнестойкий однопроволочный 1х2х1,13 мм с низким дымо и газовыделением, внешний D=7,2мм (красный) | руб./км | 76230
| КСРВнг(А)-FRLS 1х2х1,38 (1,5 кв мм) | Кабель огнестойкий однопроволочный 1х2х1,38 мм с низким дымо и газовыделением, внешний D=7,8мм (красный) | руб./км | 99580
| КСРВнг(А)-FRLS 1х2х1,78 (2,5 кв мм) | Кабель огнестойкий одно проволочный 1х2х1,78 мм с низким дымо и газовыделением, внешний D= 8,5мм (красный) | руб./км | 158690
| КСРВнг(А)-FRLS 2х0,5 (0,2 кв мм) | Кабель огнестойкий однопроволочный 2х0,5 мм с низким дымо и газовыделением, внешний D=4,0мм (красный) | руб./км | 21740
| КСРВнг(А)-FRLS 2х0,64 (0,35 кв мм) | Кабель огнестойкий однопроволочный 2х0,64 мм с низким дымо и газовыделением, внешний D= 4,2 мм (красный) | руб./км | 31030
| КСРВнг(А)-FRLS 2х2х0,8 (0,5 кв мм) | Кабель огнестойкий однопроволочный 2х2х0,8 мм с низким дымо и газовыделением, внешний D=11,0мм (красный) | руб./км | 88740
| КСРВнг(А)-FRLS 2х2х0,97 (0,75 кв мм) | Кабель огнестойкий однопроволочный 2х2х0,97 мм с низким дымо и газовыделением, внешний D=11,7мм (красный) | руб./км | 118910
| КСРВнг(А)-FRLS 2х2х1,13 (1,0 кв мм) | Кабель огнестойкий однопроволочный 2х2х1,13 мм с низким дымо и газовыделением, внешний D=12,4мм (красный) | руб./км | 156740
| КСРВнг(А)-FRLS 2х2х1,78 (2,5 кв мм) | Кабель огнестойкий одно проволочный 2х2х1,78 мм с низким дымо и газовыделением, внешний D=9,3х15,5 мм (красный) | руб./км | 295470
| КСРВнг(А)-FRLS 4х0,5 (0,2 кв мм) | Кабель огнестойкий однопроволочный 4х0,5 мм с низким дымо и газовыделением, внешний D=4,6мм (красный) | руб./км | 40330
| КСРВнг(А)-FRLS 4х0,64 (0,35 кв мм) | Кабель огнестойкий однопроволочный 4х0,64 мм с низким дымо и газовыделением, внешний D= 5,7 мм (красный) | руб./км | 57800
| КСРВнг(А)-FRLS 4х2х0,8 (0,5 кв мм) | Кабель огнестойкий однопроволочный 4х2х0,8 мм с низким дымо и газовыделением, внешний D=11,8 мм (красный) | руб./км | 174170
| КСРВнг(А)-FRLS 4х2х0,97 (0,75кв мм) | Кабель огнестойкий однопроволочный 4х2х0,97 мм с низким дымо и газовыделением, внешний D= 12,6 мм (красный) | руб./км | 237020
| КСРВнг(А)-FRLS 6х0,5 (0,2 кв мм) | Кабель огнестойкий одно проволочный 6х0,5 мм с низким дымо и газовыделением, внешний D= 5,4 мм (красный) | руб./км | 53850
| КСРВнг(А)-FRLSLTx 1х2х0,80 мм (0,5 мм²) | Кабель с медными однопроволочными жилами, с изоляцией из низкотоксичной керамизирующейся кремнийорганической резины, в оболочке из ПВХ пластиката пониженной пожарной опасности с низким дымо- газовыделением и низкой токсичностью. Внешний D=6,0 мм. (Зеленый) | руб./км | 73320
| КСРВнг(А)-FRLSLTx 1х2х0,97 мм (0,75 мм²) | Кабель с медными однопроволочными жилами, с изоляцией из низкотоксичной керамизирующейся кремнийорганической резины, в оболочке из ПВХ пластиката пониженной пожарной опасности с низким дымо- газовыделением и низкой токсичностью. Внешний D=7,3 мм. (Зеленый) | руб./км | 90070
| КСРВнг(А)-FRLSLTx 1х2х1,13 мм (1,0 мм²) | Кабель с медными однопроволочными жилами, с изоляцией из низкотоксичной керамизирующейся кремнийорганической резины, в оболочке из ПВХ пластиката пониженной пожарной опасности с низким дымо- газовыделением и низкой токсичностью. Внешний D=7,3мм. (Зеленый) | руб./км | 108940
| КСРВнг(А)-FRLSLTx 1х2х1,38 мм (1,5 мм²) | Кабель с медными однопроволочными жилами, с изоляцией из низкотоксичной керамизирующейся кремнийорганической резины, в оболочке из ПВХ пластиката пониженной пожарной опасности с низким дымо- газовыделением и низкой токсичностью. Внешний D=7,8 мм. (Зеленый) | руб./км | 140850
| КСРВнг(А)-FRLSLTx 2х0,50 мм (0,2 мм²) | Кабель с медными однопроволочными жилами, с изоляцией из низкотоксичной керамизирующейся кремнийорганической резины, в оболочке из ПВХ пластиката пониженной пожарной опасности с низким дымо- газовыделением и низкой токсичностью. Внешний D=3,7х4,5 мм. (Зеленый) | руб./км | 26270
| КСРВнг(А)-FRLSLTx 2х2х0,80 мм (0,5 мм²) | Кабель с медными однопроволочными жилами, с изоляцией из низкотоксичной керамизирующейся кремнийорганической резины, в оболочке из ПВХ пластиката пониженной пожарной опасности с низким дымо- газовыделением и низкой токсичностью. Внешний D=6,6х10,2 мм. (Зеленый) | руб./км | 132110
| КСРВнг(А)-FRLSLTx 2х2х0,97 мм (0,75 мм²) | Кабель с медными однопроволочными жилами, с изоляцией из низкотоксичной керамизирующейся кремнийорганической резины, в оболочке из ПВХ пластиката пониженной пожарной опасности с низким дымо- газовыделением и низкой токсичностью. Внешний D=7,3х11,7 мм. (Зеленый) | руб./км | 175370
| КСРВнг(А)-FRLSLTx 2х2х1,13 мм (1,0 мм²) | Кабель с медными однопроволочными жилами, с изоляцией из низкотоксичной керамизирующейся кремнийорганической резины, в оболочке из ПВХ пластиката пониженной пожарной опасности с низким дымо- газовыделением и низкой токсичностью. Внешний D=7,7х12,4 мм. (Зеленый) | руб./км | 199750
| КСРВнг(А)-FRLSLTx 2х2х1,38 мм (1,5 мм²) | Кабель с медными однопроволочными жилами, с изоляцией из низкотоксичной керамизирующейся кремнийорганической резины, в оболочке из ПВХ пластиката пониженной пожарной опасности с низким дымо- газовыделением и низкой токсичностью. Внешний D=8,3х13,5 мм. (Зеленый) | руб./км | 270250
| КСРВнг(А)-FRLSLTx 4х0,50 мм (0,2 мм²) | Кабель с медными однопроволочными жилами, с изоляцией из низкотоксичной керамизирующейся кремнийорганической резины, в оболочке из ПВХ пластиката пониженной пожарной опасности с низким дымо- газовыделением и низкой токсичностью. Внешний D=5,1 мм. (Зеленый) | руб./км | 47180
| КСРПнг(А)-FRHF 1х2х0,8 (0,5 кв мм) | Кабель огнестойкий однопроволочный 1х2х0,8 мм с низким дымо и газовыделением, внешний D=5,3мм (оранжевый) | руб./км | 51710
| КСРПнг(А)-FRHF 1х2х0,97 (0,75 кв мм) | Кабель огнестойкий однопроволочный 1х2х0,97 мм с низким дымо и газовыделением, внешний D=6,0мм (оранжевый) | руб./км | 69410
| КСРПнг(А)-FRHF 1х2х1,13 (1,0 кв мм) | Кабель огнестойкий однопроволочный 1х2х1,13 мм с низким дымо и газовыделением, внешний D=6,3мм (оранжевый) | руб./км | 82730
| КСРПнг(А)-FRHF 1х2х1,38 (1,5 кв мм) | Кабель огнестойкий однопроволочный 1х2х1,38 мм с низким дымо и газовыделением, внешний D=6,9мм (оранжевый) | руб./км | 114020
| КСРПнг(А)-FRHF 1х2х1,78 (2,5 кв мм) | Кабель огнестойкий одно проволочный 1х2х1,78 мм с низким дымо и газовыделением, внешний D= 8,5мм (оранжевый) | руб./км | 173330
| КСРПнг(А)-FRHF 2х0,5 (0,2 кв мм) | Кабель огнестойкий однопроволочный 2х0,5 мм с низким дымо и газовыделением, внешний D=3,2мм (оранжевый) | руб./км | 29490
| КСРПнг(А)-FRHF 2х2х0,8 (0,5 кв мм) | Кабель огнестойкий однопроволочный 2х2х0,8 мм с низким дымо и газовыделением, внешний D=9,3мм (оранжевый) | руб./км | 100680
| КСРПнг(А)-FRHF 2х2х0,97 (0,75 кв мм) | Кабель огнестойкий однопроволочный 2х2х0,97 мм с низким дымо и газовыделением, внешний D=10,8мм (оранжевый) | руб./км | 134180
| КСРПнг(А)-FRHF 2х2х1,13 (1,0 кв мм) | Кабель огнестойкий однопроволочный 2х2х1,13 мм с низким дымо и газовыделением, внешний D=11,5мм (оранжевый) | руб./км | 173450
| КСРПнг(А)-FRHF 2х2х1,38 (1,5 кв мм) | Кабель огнестойкий однопроволочный 2х2х1,38 мм с низким дымо и газовыделением, внешний D=12,5 мм (оранжевый) | руб./км | 212080
| КСРПнг(А)-FRHF 2х2х1,78 (2,5 кв мм) | Кабель огнестойкий одно проволочный 2х2х1,78 мм с низким дымо и газовыделением, внешний D=15,5 мм (оранжевый) | руб./км | 322700
| КСРПнг(А)-FRHF 4х0,5 (0,2 кв мм) | Кабель огнестойкий однопроволочный 4х0,5 мм с низким дымо и газовыделением, внешний D=3,8мм (оранжевый) | руб./км | 49960
| КСРПнг(А)-FRHF 6х0,5 (0,2 кв мм) | Кабель огнестойкий одно проволочный 6х0,5 мм с низким дымо и газовыделением, внешний D= 4,6 мм (оранжевый) | руб./км | 70540
| КСРЭВнг(А)-FRLS 10х0,5 (0,2 кв мм) | Кабель огнестойкий одно проволочный 10х0,5 мм с низким дымо и газовыделением, внешний D= 7,1 мм (красный) | руб./км | 102230
| КСРЭВнг(А)-FRLS 1х2х0,8 (0,5 кв мм) | Кабель огнестойкий однопроволочный экранированный 1х2х0,8 мм с низким дымо и газовыделением, внешний D=7,0мм (красный) | руб./км | 50010
| КСРЭВнг(А)-FRLS 1х2х0,97 (0,75 кв мм) | Кабель огнестойкий однопроволочный 1х2х0,97 мм с низким дымо и газовыделением, внешний D=7,3мм (красный) | руб./км | 68870
| КСРЭВнг(А)-FRLS 1х2х1,13 (1,0 кв мм) | Кабель огнестойкий однопроволочный 1х2х1,13 мм с низким дымо и газовыделением, внешний D=7,6мм (красный) | руб./км | 82910
| КСРЭВнг(А)-FRLS 1х2х1,38 (1,5 кв мм) | Кабель огнестойкий однопроволочный 1х2х1,38 мм с низким дымо и газовыделением, внешний D=8,1мм (красный) | руб./км | 106960
| КСРЭВнг(А)-FRLS 1х2х1,78 (2,5 кв мм) | Кабель огнестойкий одно проволочный 1х2х1,78 мм с низким дымо и газовыделением, внешний D= 8,7мм (красный) | руб./км | 167720
| КСРЭВнг(А)-FRLS 2х0,5 (0,2 кв мм) | Кабель огнестойкий однопроволочный 2х0,5 мм с низким дымо и газовыделением, внешний D=4,6мм (красный) | руб./км | 25150
| КСРЭВнг(А)-FRLS 2х0,64 (0,35 кв мм) | Кабель огнестойкий однопроволочный 2х0,64 мм с низким дымо и газовыделением, внешний D= 5,3 мм (красный) | руб./км | 34990
| КСРЭВнг(А)-FRLS 2х2х0,8 (0,5 кв мм) | Кабель огнестойкий однопроволочный 2х2х0,8 мм с низким дымо и газовыделением, внешний D=11,2мм (красный) | руб./км | 98600
| КСРЭВнг(А)-FRLS 2х2х0,97 (0,75 кв мм) | Кабель огнестойкий однопроволочный 2х2х0,97 мм с низким дымо и газовыделением, внешний D=11,9мм (красный) | руб./км | 141780
| КСРЭВнг(А)-FRLS 2х2х1,13 (1,0 кв мм) | Кабель огнестойкий однопроволочный 2х2х1,13 мм с низким дымо и газовыделением, внешний D=12,6мм (красный) | руб./км | 161450
| КСРЭВнг(А)-FRLS 2х2х1,38 (1,5 кв мм) | Кабель огнестойкий однопроволочный 2х2х1,38 мм с низким дымо и газовыделением, внешний D=13,6 мм (красный) | руб./км | 208490
| КСРЭВнг(А)-FRLS 2х2х1,78 (2,5 кв мм) | Кабель огнестойкий одно проволочный 2х2х1,78 мм с низким дымо и газовыделением, внешний D=15,7 мм (красный) | руб./км | 324350
| КСРЭВнг(А)-FRLS 4х0,5 (0,2 кв мм) | Кабель огнестойкий однопроволочный 4х0,5 мм с низким дымо и газовыделением, внешний D=4,7 мм (красный) | руб./км | 45400
| КСРЭВнг(А)-FRLS 4х0,64 (0,35 кв мм) | Кабель огнестойкий однопроволочный 4х0,64 мм с низким дымо и газовыделением, внешний D= 5,9 мм (красный) | руб./км | 64550
| КСРЭВнг(А)-FRLS 4х2х0,8 (0,5 кв мм) | Кабель огнестойкий однопроволочный экранированный 4х2х0,8 мм с низким дымо и газовыделением, внешний D=12,0 мм (красный) | руб./км | 190430
| КСРЭВнг(А)-FRLS 4х2х0,97 (0,75кв мм) | Кабель огнестойкий однопроволочный 4х2х0,97 мм с низким дымо и газовыделением, внешний D= 12,8 мм (красный) | руб./км | 256110
| КСРЭВнг(А)-FRLS 6х0,5 (0,2 кв мм) | Кабель огнестойкий одно проволочный 6х0,5 мм с низким дымо и газовыделением, внешний D= 5,6 мм (красный) | руб./км | 65680
| КСРЭВнг(А)-FRLS 8х0,5 (0,2 кв мм) | Кабель огнестойкий одно проволочный 8х0,5 мм с низким дымо и газовыделением, внешний D= 6,3 мм (красный) | руб./км | 84370
| КСРЭВнг(А)-FRLSLTx 1х2х0,80 мм (0,5 мм²) | Кабель с медными однопроволочными жилами, с изоляцией из низкотоксичной керамизирующейся кремнийорганической резины, с общим экраном из алюмополимерной ленты, в оболочке из ПВХ пластиката пониженной пожарной опасности с низким дымо- газовыделением и низкой токсичностью. Внешний D=6,3 мм. (Зеленый) | руб./км | 82070
| КСРЭВнг(А)-FRLSLTx 1х2х0,97 мм (0,75 мм²) | Кабель с медными однопроволочными жилами, с изоляцией из низкотоксичной керамизирующейся кремнийорганической резины, с общим экраном из алюмополимерной ленты, в оболочке из ПВХ пластиката пониженной пожарной опасности с низким дымо- газовыделением и низкой токсичностью. Внешний D=7,3 мм. (Зеленый) | руб./км | 102630
| КСРЭВнг(А)-FRLSLTx 1х2х1,13 мм (1,0 мм²) | Кабель с медными однопроволочными жилами, с изоляцией из низкотоксичной керамизирующейся кремнийорганической резины, с общим экраном из алюмополимерной ленты, в оболочке из ПВХ пластиката пониженной пожарной опасности с низким дымо- газовыделением и низкой токсичностью. Внешний D=7,6 мм. (Зеленый) | руб./км | 120560
| КСРЭВнг(А)-FRLSLTx 1х2х1,38 мм (1,5 мм²) | Кабель с медными однопроволочными жилами, с изоляцией из низкотоксичной керамизирующейся кремнийорганической резины, с общим экраном из алюмополимерной ленты, в оболочке из ПВХ пластиката пониженной пожарной опасности с низким дымо- газовыделением и низкой токсичностью. Внешний D=8,2 мм. (Зеленый) | руб./км | 160120
| КСРЭВнг(А)-FRLSLTx 2х0,50 мм (0,2 мм²) | Кабель с медными однопроволочными жилами, с изоляцией из низкотоксичной керамизирующейся кремнийорганической резины, с общим экраном из алюмополимерной ленты, в оболочке из ПВХ пластиката пониженной пожарной опасности с низким дымо- газовыделением и низкой токсичностью. Внешний D=4,8 мм. (Зеленый) | руб./км | 31390
| КСРЭВнг(А)-FRLSLTx 2х2х0,80 мм (0,5 мм²) | Кабель с медными однопроволочными жилами, с изоляцией из низкотоксичной керамизирующейся кремнийорганической резины, с общим экраном из алюмополимерной ленты, в оболочке из ПВХ пластиката пониженной пожарной опасности с низким дымо- газовыделением и низкой токсичностью. Внешний D=7,1х11,0 мм. (Зеленый) | руб./км | 145570
| КСРЭВнг(А)-FRLSLTx 2х2х0,97 мм (0,75 мм²) | Кабель с медными однопроволочными жилами, с изоляцией из низкотоксичной керамизирующейся кремнийорганической резины, с общим экраном из алюмополимерной ленты, в оболочке из ПВХ пластиката пониженной пожарной опасности с низким дымо- газовыделением и низкой токсичностью. Внешний D=7,1х12,1 мм. (Зеленый) | руб./км | 180260
| КСРЭВнг(А)-FRLSLTx 2х2х1,13 мм (1,0 мм²) | Кабель с медными однопроволочными жилами, с изоляцией из низкотоксичной керамизирующейся кремнийорганической резины, с общим экраном из алюмополимерной ленты, в оболочке из ПВХ пластиката пониженной пожарной опасности с низким дымо- газовыделением и низкой токсичностью. Внешний D=8,4х12,8 мм. (Зеленый) | руб./км | 223030
| КСРЭВнг(А)-FRLSLTx 2х2х1,38 мм (1,5 мм²) | Кабель с медными однопроволочными жилами, с изоляцией из низкотоксичной керамизирующейся кремнийорганической резины, с общим экраном из алюмополимерной ленты, в оболочке из ПВХ пластиката пониженной пожарной опасности с низким дымо- газовыделением и низкой токсичностью. Внешний D=9,0х13,8 мм. (Зеленый) | руб./км | 288780
| КСРЭВнг(А)-FRLSLTx 4х0,50 мм (0,2 мм²) | Кабель с медными однопроволочными жилами, с изоляцией из низкотоксичной керамизирующейся кремнийорганической резины, с общим экраном из алюмополимерной ленты, в оболочке из ПВХ пластиката пониженной пожарной опасности с низким дымо- газовыделением и низкой токсичностью. Внешний D=5,6 мм. (Зеленый) | руб./км | 53400
| КСРЭПнг(А)-FRHF 1х2х0,8 (0,5 кв мм) | Кабель огнестойкий однопроволочный 1х2х0,8 мм с низким дымо и газовыделением, внешний D=5,7мм (оранжевый) | руб./км | 58280
| КСРЭПнг(А)-FRHF 1х2х0,97 (0,75 кв мм) | Кабель огнестойкий однопроволочный 1х2х0,97 мм с низким дымо и газовыделением, внешний D=6,6мм (оранжевый) | руб./км | 77930
| КСРЭПнг(А)-FRHF 1х2х1,13 (1,0 кв мм) | Кабель огнестойкий однопроволочный 1х2х1,13 мм с низким дымо и газовыделением, внешний D=6,8мм (оранжевый) | руб./км | 90350
| КСРЭПнг(А)-FRHF 1х2х1,38 (1,5 кв мм) | Кабель огнестойкий однопроволочный 1х2х1,38 мм с низким дымо и газовыделением, внешний D=7,3мм (оранжевый) | руб./км | 119620
| КСРЭПнг(А)-FRHF 1х2х1,78 (2,5 кв мм) | Кабель огнестойкий одно проволочный 1х2х1,78 мм с низким дымо и газовыделением, внешний D= 8,7мм (оранжевый) | руб./км | 183590
| КСРЭПнг(А)-FRHF 2х0,5 (0,2 кв мм) | Кабель огнестойкий однопроволочный 2х0,5 мм с низким дымо и газовыделением, внешний D=4,0мм (оранжевый) | руб./км | 32390
| КСРЭПнг(А)-FRHF 2х2х0,8 (0,5 кв мм) | Кабель огнестойкий однопроволочный 2х2х0,8 мм с низким дымо и газовыделением, внешний D=9,7мм (оранжевый) | руб./км | 110150
| КСРЭПнг(А)-FRHF 2х2х0,97 (0,75 кв мм) | Кабель огнестойкий однопроволочный 2х2х0,97 мм с низким дымо и газовыделением, внешний D=11,2мм (оранжевый) | руб./км | 155170
| КСРЭПнг(А)-FRHF 2х2х1,13 (1,0 кв мм) | Кабель огнестойкий однопроволочный 2х2х1,13 мм с низким дымо и газовыделением, внешний D=11,8мм (оранжевый) | руб./км | 180180
| КСРЭПнг(А)-FRHF 2х2х1,38 (1,5 кв мм) | Кабель огнестойкий однопроволочный 2х2х1,38 мм с низким дымо и газовыделением, внешний D=12,8 мм (оранжевый) | руб./км | 227160
| КСРЭПнг(А)-FRHF 2х2х1,78 (2,5 кв мм) | Кабель огнестойкий одно проволочный 2х2х1,78 мм с низким дымо и газовыделением, внешний D=15,7 мм (оранжевый) | руб./км | 344760
| КСРЭПнг(А)-FRHF 4х0,5 (0,2 кв мм) | Кабель огнестойкий однопроволочный 4х0,5 мм с низким дымо и газовыделением, внешний D=5,1мм (оранжевый) | руб./км | 53330
| КСРЭПнг(А)-FRHF 6х0,5 (0,2 кв мм) | Кабель огнестойкий одно проволочный 6х0,5 мм с низким дымо и газовыделением, внешний D= 5,4 мм (оранжевый) | руб./км | 72730
| КШСГнг(А)-FRHF 1x2x0,6 (Спецкабель) | Кабель симметричный для шлейфов сигнализации огнестойкий, с пониженным дымо- и газовыделением, многопроволочный; 1 х 2 х 0.60мм; изоляция кремнийорганическая керамообразующая резина, оболочка полимерная композиция, не содержащая галогенов, цвет оранжевый | руб./км | 47058
| КШСГнг(А)-FRHF 2x2x0,6 (Спецкабель) | Кабель симметричный для шлейфов сигнализации огнестойкий, с пониженным дымо- и газовыделением, многопроволочный; 2 х 2 х 0.60мм; изоляция кремнийорганическая керамообразующая резина, оболочка полимерная композиция, не содержащая галогенов, цвет оранжевый | руб./км | 84318
| КШСГнг(А)-FRHF 3x2x0,6 (Спецкабель) | Кабель симметричный для шлейфов сигнализации огнестойкий, с пониженным дымо- и газовыделением, многопроволочный; 3 х 2 х 0.60мм; изоляция кремнийорганическая керамообразующая резина, оболочка полимерная композиция, не содержащая галогенов, цвет оранжевый | руб./км | 126132
| КШСГнг(А)-FRLS 1x2x0,6 (Спецкабель) | Кабель симметричный для шлейфов сигнализации огнестойкий, с пониженным дымо- и газовыделением, многопроволочный; 1 х 2 х 0.60мм; изоляция кремнийорганическая керамообразующая резина, оболочка ПВХ пониженной пожарной опасности, с низким дымо- и газовыделением, цвет оранжевый | руб./км | 51888
| КШСГнг(А)-FRLS 2x2x0,6 (Спецкабель) | Кабель симметричный для шлейфов сигнализации огнестойкий, с пониженным дымо- и газовыделением, многопроволочный; 2 х 2 х 0.60мм; изоляция кремнийорганическая керамообразующая резина, оболочка ПВХ пониженной пожарной опасности, с низким дымо- и газовыделением, цвет оранжевый | руб./км | 93564
| КШСГнг(А)-FRLS 3x2x0,6 (Спецкабель) | Кабель симметричный для шлейфов сигнализации огнестойкий, с пониженным дымо- и газовыделением, многопроволочный; 3 х 2 х 0.60мм; изоляция кремнийорганическая керамообразующая резина, оболочка ПВХ пониженной пожарной опасности, с низким дымо- и газовыделением, цвет оранжевый | руб./км | 139794
| КШСГЭнг(А)-FRHF 1x2x0,6 (Спецкабель) | Кабель симметричный для шлейфов сигнализации огнестойкий, с пониженным дымо- и газовыделением, многопроволочный, экранированный; 1 х 2 х 0.60мм; изоляция кремнийорганическая керамообразующая резина, экран общий из алюмолавсановой ленты с контактным проводником из медной луженой проволоки, оболочка полимерная композиция, не содержащая галогенов, цвет оранжевый | руб./км | 60582
| КШСГЭнг(А)-FRHF 2x2x0,6 (Спецкабель) | Кабель симметричный для шлейфов сигнализации огнестойкий, с пониженным дымо- и газовыделением, многопроволочный, экранированный; 2 х 2 х 0.60мм; изоляция кремнийорганическая керамообразующая резина, экран общий из алюмолавсановой ленты с контактным проводником из медной луженой проволоки, оболочка полимерная композиция, не содержащая галогенов, цвет оранжевый | руб./км | 97980
| КШСГЭнг(А)-FRHF 3x2x0,6 (Спецкабель) | Кабель симметричный для шлейфов сигнализации огнестойкий, с пониженным дымо- и газовыделением, многопроволочный, экранированный; 3 х 2 х 0.60мм; изоляция кремнийорганическая керамообразующая резина, экран общий из алюмолавсановой ленты с контактным проводником из медной луженой проволоки, оболочка полимерная композиция, не содержащая галогенов, цвет оранжевый | руб./км | 141312
| КШСГЭнг(А)-FRLS 1x2x0,6 (Спецкабель) | Кабель симметричный для шлейфов сигнализации огнестойкий, с пониженным дымо- и газовыделением, многопроволочный, экранированный; 1 х 2 х 0.60мм; изоляция кремнийорганическая керамообразующая резина, экран общий из алюмолавсановой ленты с контактным проводником из медной луженой проволоки, оболочка ПВХ пониженной пожарной опасности, с низким дымо- и газовыделением, цвет оранжевый | руб./км | 65964
| КШСГЭнг(А)-FRLS 2x2x0,6 (Спецкабель) | Кабель симметричный для шлейфов сигнализации огнестойкий, с пониженным дымо- и газовыделением, многопроволочный, экранированный; 2 х 2 х 0.60мм; изоляция кремнийорганическая керамообразующая резина, экран общий из алюмолавсановой ленты с контактным проводником из медной луженой проволоки, оболочка ПВХ пониженной пожарной опасности, с низким дымо- и газовыделением, цвет оранжевый | руб./км | 107502
| КШСГЭнг(А)-FRLS 3x2x0,6 (Спецкабель) | Кабель симметричный для шлейфов сигнализации огнестойкий, с пониженным дымо- и газовыделением, многопроволочный, экранированный; 3 х 2 х 0.60мм; изоляция кремнийорганическая керамообразующая резина, экран общий из алюмолавсановой ленты с контактным проводником из медной луженой проволоки, оболочка ПВХ пониженной пожарной опасности, с низким дымо- и газовыделением, цвет оранжевый | руб./км | 155388
| КШСнг(А)-FRHF 1x2x0,52 (Спецкабель) | Кабель симметричный для шлейфов сигнализации огнестойкий, с пониженным дымо- и газовыделением, однопроволочный; 1 х 2 х 0.52мм; изоляция кремнийорганическая керамообразующая резина, оболочка полимерная композиция, не содержащая галогенов, цвет оранжевый | руб./км | 43056
| КШСнг(А)-FRHF 2x2x0,52 (Спецкабель) | Кабель симметричный для шлейфов сигнализации огнестойкий, с пониженным дымо- и газовыделением, однопроволочный; 2 х 2 х 0.52мм; изоляция кремнийорганическая керамообразующая резина, оболочка полимерная композиция, не содержащая галогенов, цвет оранжевый | руб./км | 76866
| КШСнг(А)-FRHF 3x2x0,52 (Спецкабель) | Кабель симметричный для шлейфов сигнализации огнестойкий, с пониженным дымо- и газовыделением, однопроволочный; 3 х 2 х 0.52мм; изоляция кремнийорганическая керамообразующая резина, оболочка полимерная композиция, не содержащая галогенов, цвет оранжевый | руб./км | 114540
| КШСнг(А)-FRLS 1x2x0,52 (Спецкабель) | Кабель симметричный для шлейфов сигнализации огнестойкий, с пониженным дымо- и газовыделением, однопроволочный; 1 х 2 х 0.52мм; изоляция кремнийорганическая керамообразующая резина, оболочка ПВХ пониженной пожарной опасности, с низким дымо- и газовыделением, цвет оранжевый | руб./км | 48162
| КШСнг(А)-FRLS 2x2x0,52 (Спецкабель) | Кабель симметричный для шлейфов сигнализации огнестойкий, с пониженным дымо- и газовыделением, однопроволочный; 2 х 2 х 0.52мм; изоляция кремнийорганическая керамообразующая резина, оболочка ПВХ пониженной пожарной опасности, с низким дымо- и газовыделением, цвет оранжевый | руб./км | 85974
| КШСнг(А)-FRLS 3x2x0,52 (Спецкабель) | Кабель симметричный для шлейфов сигнализации огнестойкий, с пониженным дымо- и газовыделением, однопроволочный; 3 х 2 х 0.52мм; изоляция кремнийорганическая керамообразующая резина, оболочка ПВХ пониженной пожарной опасности, с низким дымо- и газовыделением, цвет оранжевый | руб./км | 128340
| КШСЭнг(А)-FRHF 1x2x0,52 (Спецкабель) | Кабель симметричный для шлейфов сигнализации огнестойкий, с пониженным дымо- и газовыделением, однопроволочный, экранированный; 1 х 2 х 0.52мм; изоляция кремнийорганическая керамообразующая резина, экран общий из алюмолавсановой ленты с контактным проводником из медной луженой проволоки, оболочка полимерная композиция, не содержащая галогенов, цвет оранжевый | руб./км | 56580
| КШСЭнг(А)-FRHF 2x2x0,52 (Спецкабель) | Кабель симметричный для шлейфов сигнализации огнестойкий, с пониженным дымо- и газовыделением, однопроволочный, экранированный; 2 х 2 х 0.52мм; изоляция кремнийорганическая керамообразующая резина, экран общий из алюмолавсановой ленты с контактным проводником из медной луженой проволоки, оболочка полимерная композиция, не содержащая галогенов, цвет оранжевый | руб./км | 90528
| КШСЭнг(А)-FRHF 3x2x0,52 (Спецкабель) | Кабель симметричный для шлейфов сигнализации огнестойкий, с пониженным дымо- и газовыделением, однопроволочный, экранированный; 3 х 2 х 0.52мм; изоляция кремнийорганическая керамообразующая резина, экран общий из алюмолавсановой ленты с контактным проводником из медной луженой проволоки, оболочка полимерная композиция, не содержащая галогенов, цвет оранжевый | руб./км | 129720
| КШСЭнг(А)-FRLS 1x2x0,52 (Спецкабель) | Кабель симметричный для шлейфов сигнализации огнестойкий, с пониженным дымо- и газовыделением, однопроволочный, экранированный; 1 х 2 х 0.52мм; изоляция кремнийорганическая керамообразующая резина, экран общий из алюмолавсановой ленты с контактным проводником из медной луженой проволоки, оболочка ПВХ пониженной пожарной опасности, с низким дымо- и газовыделением, цвет оранжевый | руб./км | 61962
| КШСЭнг(А)-FRLS 2x2x0,52 (Спецкабель) | Кабель симметричный для шлейфов сигнализации огнестойкий, с пониженным дымо- и газовыделением, однопроволочный, экранированный; 2 х 2 х 0.52мм; изоляция кремнийорганическая керамообразующая резина, экран общий из алюмолавсановой ленты с контактным проводником из медной луженой проволоки, оболочка ПВХ пониженной пожарной опасности, с низким дымо- и газовыделением, цвет оранжевый | руб./км | 99774
| КШСЭнг(А)-FRLS 3x2x0,52 (Спецкабель) | Кабель симметричный для шлейфов сигнализации огнестойкий, с пониженным дымо- и газовыделением, однопроволочный, экранированный; 3 х 2 х 0.52мм; изоляция кремнийорганическая керамообразующая резина, экран общий из алюмолавсановой ленты с контактным проводником из медной луженой проволоки, оболочка ПВХ пониженной пожарной опасности, с низким дымо- и газовыделением, цвет оранжевый | руб./км | 143934
| Лоутокс 20нг(А)-FRLSLTx 1х2х0,2 | Кабель с однопроволочными медными жилами сечением 0,2 мм² с изоляцией из огнестойкой кремнийорганической резины. В оболочке D=4,7 мм, из ПВХ пластиката пониженной пожароопасности с низким дымо- и газовыделением и низкой токсичностью продуктов горения. Оболочка белого цвета. | руб./км | 58788
| Лоутокс 20нг(А)-FRLSLTx 1х2х0,35 | Кабель с однопроволочными медными жилами сечением 0,35 мм² с изоляцией из огнестойкой кремнийорганической резины. В оболочке D=5,35, из ПВХ пластиката пониженной пожароопасности с низким дымо- и газовыделением и низкой токсичностью продуктов горения. Оболочка белого цвета. | руб./км | 80316
| Лоутокс 20нг(А)-FRLSLTx 1х2х0,5 | Кабель с однопроволочными медными жилами сечением 0,5 мм² с изоляцией из огнестойкой кремнийорганической резины. В оболочке D=5,65мм, из ПВХ пластиката пониженной пожароопасности с низким дымо- и газовыделением и низкой токсичностью продуктов горения. Оболочка белого цвета. | руб./км | 94392
| Лоутокс 20нг(А)-FRLSLTx 1х2х0,75 | Кабель с однопроволочными медными жилами сечением 0,75 мм² с изоляцией из огнестойкой кремнийорганической резины. В оболочке D=6,00мм, из ПВХ пластиката пониженной пожароопасности с низким дымо- и газовыделением и низкой токсичностью продуктов горения. Оболочка белого цвета. | руб./км | 115782
| Лоутокс 20нг(А)-FRLSLTx 1х2х1,0 | Кабель с однопроволочными медными жилами сечением 1,0 мм² с изоляцией из огнестойкой кремнийорганической резины. В оболочке D=6,5мм, из ПВХ пластиката пониженной пожароопасности с низким дымо- и газовыделением и низкой токсичностью продуктов горения. Оболочка белого цвета. | руб./км | 142140
| Лоутокс 20нг(А)-FRLSLTx 1х2х1,5 | Кабель с однопроволочными медными жилами сечением 1,5 мм² с изоляцией из огнестойкой кремнийорганической резины. В оболочке D=7,2 мм, из ПВХ пластиката пониженной пожароопасности с низким дымо- и газовыделением и низкой токсичностью продуктов горения. Оболочка белого цвета. | руб./км | 187404
| Лоутокс 20нг(А)-FRLSLTx 1х2х2,5 | Кабель с однопроволочными медными жилами сечением 2,5 мм² с изоляцией из огнестойкой кремнийорганической резины. В оболочке D=8,2мм, из ПВХ пластиката пониженной пожароопасности с низким дымо- и газовыделением и низкой токсичностью продуктов горения. Оболочка белого цвета. | руб./км | 274344
| Лоутокс 20нг(А)-FRLSLTx 2х2х0,2 | Кабель с однопроволочными медными жилами сечением 0,2 мм² с изоляцией из огнестойкой кремнийорганической резины. В оболочке D=5,2х7,75мм, из ПВХ пластиката пониженной пожароопасности с низким дымо- и газовыделением и низкой токсичностью продуктов горения. Оболочка белого цвета. | руб./км | 117990
| Лоутокс 20нг(А)-FRLSLTx 2х2х0,5 | Кабель с однопроволочными медными жилами сечением 0,5 мм² с изоляцией из огнестойкой кремнийорганической резины. В оболочке D=6,15х9,65 мм, из ПВХ пластиката пониженной пожароопасности с низким дымо- и газовыделением и низкой токсичностью продуктов горения. Оболочка белого цвета. | руб./км | 196098
| Лоутокс 20нг(А)-FRLSLTx 2х2х0,75 | Кабель с однопроволочными медными жилами сечением 0,75 мм² с изоляцией из огнестойкой кремнийорганической резины. В оболочке D=6,5х10,4 мм, из ПВХ пластиката пониженной пожароопасности с низким дымо- и газовыделением и низкой токсичностью продуктов горения. Оболочка белого цвета. | руб./км | 240120
| Лоутокс 20нг(А)-FRLSLTx 2х2х1,0 | Кабель с однопроволочными медными жилами сечением 1,0 мм² с изоляцией из огнестойкой кремнийорганической резины. В оболочке D=7,00х11,40 мм, из ПВХ пластиката пониженной пожароопасности с низким дымо- и газовыделением и низкой токсичностью продуктов горения. Оболочка белого цвета. | руб./км | 294216
| Лоутокс 20нг(А)-FRLSLTx 2х2х1,5 | Кабель с однопроволочными медными жилами сечением 1,5 мм² с изоляцией из огнестойкой кремнийорганической резины. В оболочке D=7,70х12,5 мм, из ПВХ пластиката пониженной пожароопасности с низким дымо- и газовыделением и низкой токсичностью продуктов горения. Оболочка белого цвета. | руб./км | 385296
| Лоутокс 20нг(А)-FRLSLTx 2х2х2,5 | Кабель с однопроволочными медными жилами сечением 2,5 мм² с изоляцией из огнестойкой кремнийорганической резины. В оболочке D=8,70х14,60 мм, из ПВХ пластиката пониженной пожароопасности с низким дымо- и газовыделением и низкой токсичностью продуктов горения. Оболочка белого цвета. | руб./км | 554208
| Лоутокс 21нг(А)-FRLSLTx 1х2х0,2 | Кабель с однопроволочными медными жилами сечением 0,2 мм² с изоляцией из огнестойкой кремнийорганической резины, с общим экраном из алюмолавсановой ленты и с контактным проводником из медной луженой проволоки. В оболочке D=4,9 мм, из ПВХ пластиката пониженной пожароопасности с низким дымо- и газовыделением и низкой токсичностью продуктов горения. Оболочка белого цвета. | руб./км | 72588
| Лоутокс 21нг(А)-FRLSLTx 1х2х0,35 | Кабель с однопроволочными медными жилами сечением 0,35 мм² с изоляцией из огнестойкой кремнийорганической резины, с общим экраном из алюмолавсановой ленты и с контактным проводником из медной луженой проволоки. В оболочке D=5,55 мм, из ПВХ пластиката пониженной пожароопасности с низким дымо- и газовыделением и низкой токсичностью продуктов горения. Оболочка белого цвета. | руб./км | 94116
| Лоутокс 21нг(А)-FRLSLTx 1х2х0,5 | Кабель с однопроволочными медными жилами сечением 0,5 мм² с изоляцией из огнестойкой кремнийорганической резины, с общим экраном из алюмолавсановой ленты и с контактным проводником из медной луженой проволоки. В оболочке D=5,85 мм, из ПВХ пластиката пониженной пожароопасности с низким дымо- и газовыделением и низкой токсичностью продуктов горения. Оболочка белого цвета. | руб./км | 108192
| Лоутокс 21нг(А)-FRLSLTx 1х2х0,75 | Кабель с однопроволочными медными жилами сечением 0,75 мм² с изоляцией из огнестойкой кремнийорганической резины, с общим экраном из алюмолавсановой ленты и с контактным проводником из медной луженой проволоки. В оболочке D=6,2 мм, из ПВХ пластиката пониженной пожароопасности с низким дымо- и газовыделением и низкой токсичностью продуктов горения. Оболочка белого цвета. | руб./км | 130824
| Лоутокс 21нг(А)-FRLSLTx 1х2х1,0 | Кабель с однопроволочными медными жилами сечением 1,0 мм² с изоляцией из огнестойкой кремнийорганической резины, с общим экраном из алюмолавсановой ленты и с контактным проводником из медной луженой проволоки. В оболочке D=6,7 мм, из ПВХ пластиката пониженной пожароопасности с низким дымо- и газовыделением и низкой токсичностью продуктов горения. Оболочка белого цвета. | руб./км | 157182
| Лоутокс 21нг(А)-FRLSLTx 1х2х1,5 | Кабель с однопроволочными медными жилами сечением 1,5 мм² с изоляцией из огнестойкой кремнийорганической резины, с общим экраном из алюмолавсановой ленты и с контактным проводником из медной луженой проволоки. В оболочке D=7,4 мм, из ПВХ пластиката пониженной пожароопасности с низким дымо- и газовыделением и низкой токсичностью продуктов горения. Оболочка белого цвета. | руб./км | 202584
| Лоутокс 21нг(А)-FRLSLTx 1х2х2,5 | Кабель с однопроволочными медными жилами сечением 2,5 мм² с изоляцией из огнестойкой кремнийорганической резины, с общим экраном из алюмолавсановой ленты и с контактным проводником из медной луженой проволоки. В оболочке D=8,4 мм, из ПВХ пластиката пониженной пожароопасности с низким дымо- и газовыделением и низкой токсичностью продуктов горения. Оболочка белого цвета. | руб./км | 291042
| Лоутокс 21нг(А)-FRLSLTx 2х2х0,2 | Кабель с однопроволочными медными жилами сечением 0,2 мм² с изоляцией из огнестойкой кремнийорганической резины, с общим экраном из алюмолавсановой ленты и с контактным проводником из медной луженой проволоки. В оболочке D=5,40х7,95 мм, из ПВХ пластиката пониженной пожароопасности с низким дымо- и газовыделением и низкой токсичностью продуктов горения. Оболочка белого цвета. | руб./км | 134550
| Лоутокс 21нг(А)-FRLSLTx 2х2х0,35 | Кабель с однопроволочными медными жилами сечением 0,35 мм² с изоляцией из огнестойкой кремнийорганической резины, с общим экраном из алюмолавсановой ленты и с контактным проводником из медной луженой проволоки. В оболочке D=6,05х9,25 мм, из ПВХ пластиката пониженной пожароопасности с низким дымо- и газовыделением и низкой токсичностью продуктов горения. Оболочка белого цвета. | руб./км | 185058
| Лоутокс 21нг(А)-FRLSLTx 2х2х0,5 | Кабель с однопроволочными медными жилами сечением 0,5 мм² с изоляцией из огнестойкой кремнийорганической резины, с общим экраном из алюмолавсановой ленты и с контактным проводником из медной луженой проволоки. В оболочке D=6,35х9,85 мм, из ПВХ пластиката пониженной пожароопасности с низким дымо- и газовыделением и низкой токсичностью продуктов горения. Оболочка белого цвета. | руб./км | 215694
| Лоутокс 21нг(А)-FRLSLTx 2х2х0,75 | Кабель с однопроволочными медными жилами сечением 0,75 мм² с изоляцией из огнестойкой кремнийорганической резины, с общим экраном из алюмолавсановой ленты и с контактным проводником из медной луженой проволоки. В оболочке D=6,70х10,60 мм, из ПВХ пластиката пониженной пожароопасности с низким дымо- и газовыделением и низкой токсичностью продуктов горения. Оболочка белого цвета. | руб./км | 259440
| Лоутокс 21нг(А)-FRLSLTx 2х2х1,0 | Кабель с однопроволочными медными жилами сечением 1,0 мм² с изоляцией из огнестойкой кремнийорганической резины, с общим экраном из алюмолавсановой ленты и с контактным проводником из медной луженой проволоки. В оболочке D=7,20х11,60 мм, из ПВХ пластиката пониженной пожароопасности с низким дымо- и газовыделением и низкой токсичностью продуктов горения. Оболочка белого цвета. | руб./км | 315330
| Лоутокс 21нг(А)-FRLSLTx 2х2х1,5 | Кабель с однопроволочными медными жилами сечением 1,5 мм² с изоляцией из огнестойкой кремнийорганической резины, с общим экраном из алюмолавсановой ленты и с контактным проводником из медной луженой проволоки. В оболочке D=7,90х12,70 мм, из ПВХ пластиката пониженной пожароопасности с низким дымо- и газовыделением и низкой токсичностью продуктов горения. Оболочка белого цвета. | руб./км | 407652
| Лоутокс 21нг(А)-FRLSLTx 2х2х2,5 | Кабель с однопроволочными медными жилами сечением 2,5 мм² с изоляцией из огнестойкой кремнийорганической резины, с общим экраном из алюмолавсановой ленты и с контактным проводником из медной луженой проволоки. В оболочке D=8,90х14,80 мм, из ПВХ пластиката пониженной пожароопасности с низким дымо- и газовыделением и низкой токсичностью продуктов горения. Оболочка белого цвета. | руб./км | 578082
| Лоутокс 30нг(А)-FRLSLTx 1х2х0,52 | Кабель со сдвоенными параллельными парами, однопроволочными диаметром 0,52 мм медными жилами с изоляцией из огнестойкой кремнийорганической резины. В оболочке D=3,4х7,4 мм, из ПВХ пластиката пониженной пожароопасности с низким дымо- и газовыделением с низким показателем токсичности продуктов горения. Оболочка белого цвета. | руб./км | 49542
| Лоутокс 30нг(А)-FRLSLTx 2х2х0,52 | Кабель со сдвоенными параллельными парами, однопроволочными диаметром 0,52 мм медными жилами с изоляцией из огнестойкой кремнийорганической резины. В оболочке D=6,0 мм, из ПВХ пластиката пониженной пожароопасности с низким дымо- и газовыделением с низким показателем токсичности продуктов горения. Оболочка белого цвета. | руб./км | 89286
| Лоутокс 30нг(А)-FRLSLTx 3х2х0,52 | Кабель со сдвоенными параллельными парами, однопроволочными диаметром 0,52 мм медными жилами с изоляцией из огнестойкой кремнийорганической резины. В оболочке D=7,5 мм, из ПВХ пластиката пониженной пожароопасности с низким дымо- и газовыделением с низким показателем токсичности продуктов горения. Оболочка белого цвета. | руб./км | 133308
| Лоутокс 31нг(А)-FRLSLTx 1х2х0,52 | Кабель со сдвоенными параллельными парами, однопроволочными диаметром 0,52 мм медными жилами с изоляцией из огнестойкой кремнийорганической резины, с общим экраном из алюмолавсановой ленты и с контактным проводником из медной луженой проволоки. В оболочке D=3,7х5,0 мм, из ПВХ пластиката пониженной пожароопасности с низким дымо- и газовыделением с низким показателем токсичности продуктов горения. Оболочка белого цвета. | руб./км | 63066
| Лоутокс 31нг(А)-FRLSLTx 2х2х0,52 | Кабель со сдвоенными параллельными парами, однопроволочными диаметром 0,52 мм медными жилами с изоляцией из огнестойкой кремнийорганической резины, с общим экраном из алюмолавсановой ленты и с контактным проводником из медной луженой проволоки. В оболочке D=6,3 мм, из ПВХ пластиката пониженной пожароопасности с низким дымо- и газовыделением с низким показателем токсичности продуктов горения. Оболочка белого цвета. | руб./км | 102810
| Лоутокс 31нг(А)-FRLSLTx 3х2х0,52 | Кабель со сдвоенными параллельными парами, однопроволочными диаметром 0,52 мм медными жилами с изоляцией из огнестойкой кремнийорганической резины, с общим экраном из алюмолавсановой ленты и с контактным проводником из медной луженой проволоки. В оболочке D=7,8 мм, из ПВХ пластиката пониженной пожароопасности с низким дымо- и газовыделением с низким показателем токсичности продуктов горения. Оболочка белого цвета. | руб./км | 148626
NEW | КПСнг(А)-FRHF 1х2х0,2 Дельта Авангард | Огнестойкий кабель парной скрутки не распространяющий горение при групповой прокладке, с пониженным газо и дымовыделением, в оболочке из безгалогенной полимерной композиции, неэкранированный, сечение проводника 0,2 мм.кв., D-внеш.4,7 мм | руб./км | 12037.5
NEW | КПСнг(А)-FRHF 1х2х0,35 Дельта Авангард | Огнестойкий кабель парной скрутки не распространяющий горение при групповой прокладке, с пониженным газо и дымовыделением, в оболочке из безгалогенной полимерной композиции, в оболочке из безгалогенной полимерной композиции, неэкранированный, сечение проводника 0,35 мм.кв., D-внеш.5,35 мм | руб./км | 16700
NEW | КПСнг(А)-FRHF 1х2х0,5 Дельта Авангард | Огнестойкий кабель парной скрутки не распространяющий горение при групповой прокладке, с пониженным газо и дымовыделением, в оболочке из безгалогенной полимерной композиции, в оболочке из безгалогенной полимерной композиции, неэкранированный, сечение проводника 0,5 мм.кв., D-внеш.5,65 мм | руб./км | 20625
NEW | КПСнг(А)-FRHF 1х2х0,75 Дельта Авангард | Огнестойкий кабель парной скрутки не распространяющий горение при групповой прокладке, с пониженным газо и дымовыделением, в оболочке из безгалогенной полимерной композиции, в оболочке из безгалогенной полимерной композиции, неэкранированный, сечение проводника 0,75 мм.кв., D-внеш.6,0 мм | руб./км | 27925
NEW | КПСнг(А)-FRHF 1х2х1,0 Дельта Авангард | Огнестойкий кабель парной скрутки не распространяющий горение при групповой прокладке, с пониженным газо и дымовыделением, в оболочке из безгалогенной полимерной композиции, в оболочке из безгалогенной полимерной композиции, неэкранированный, сечение проводника 1,0 мм.кв., D-внеш.6,5 мм | руб./км | 34500
NEW | КПСнг(А)-FRHF 1х2х1,5 Дельта Авангард | Огнестойкий кабель парной скрутки не распространяющий горение при групповой прокладке, с пониженным газо и дымовыделением, в оболочке из безгалогенной полимерной композиции, в оболочке из безгалогенной полимерной композиции, неэкранированный, сечение проводника 1,5 мм.кв., D-внеш.7,2 мм | руб./км | 47525
NEW | КПСнг(А)-FRHF 1х2х2,5 Дельта Авангард | Огнестойкий кабель парной скрутки не распространяющий горение при групповой прокладке, с пониженным газо и дымовыделением, в оболочке из безгалогенной полимерной композиции, в оболочке из безгалогенной полимерной композиции, неэкранированный, сечение проводника 2,5 мм.кв., D-внеш.8,2 мм | руб./км | 70437.5
NEW | КПСнг(А)-FRHF 2х2х0,2 Дельта Авангард | Огнестойкий кабель парной скрутки не распространяющий горение при групповой прокладке, с пониженным газо и дымовыделением, в оболочке из безгалогенной полимерной композиции, в оболочке из безгалогенной полимерной композиции, неэкранированный, сечение проводника 0,2 мм.кв., D-внеш.5,2х7,75 мм | руб./км | 20287.5
NEW | КПСнг(А)-FRHF 2х2х0,35 Дельта Авангард | Огнестойкий кабель парной скрутки не распространяющий горение при групповой прокладке, с пониженным газо и дымовыделением, в оболочке из безгалогенной полимерной композиции, в оболочке из безгалогенной полимерной композиции, неэкранированный, сечение проводника 0,35 мм.кв., D-внеш.5,85х9,05 мм | руб./км | 29550
NEW | КПСнг(А)-FRHF 2х2х0,5 Дельта Авангард | Огнестойкий кабель парной скрутки не распространяющий горение при групповой прокладке, с пониженным газо и дымовыделением, в оболочке из безгалогенной полимерной композиции, в оболочке из безгалогенной полимерной композиции, неэкранированный, сечение проводника 0,5 мм.кв., D-внеш.6,15х9,65 мм | руб./км | 36425
NEW | КПСнг(А)-FRHF 2х2х0,75 Дельта Авангард | Огнестойкий кабель парной скрутки не распространяющий горение при групповой прокладке, с пониженным газо и дымовыделением, в оболочке из безгалогенной полимерной композиции, в оболочке из безгалогенной полимерной композиции, неэкранированный, сечение проводника 0,75 мм.кв., D-внеш.6,50х10,40 мм | руб./км | 49337.5
NEW | КПСнг(А)-FRHF 2х2х1,0 Дельта Авангард | Огнестойкий кабель парной скрутки не распространяющий горение при групповой прокладке, с пониженным газо и дымовыделением, в оболочке из безгалогенной полимерной композиции, неэкранированный, сечение проводника 1,0 мм.кв., D-внеш.7,00х11,40 мм | руб./км | 62700
NEW | КПСнг(А)-FRHF 2х2х1,5 Дельта Авангард | Огнестойкий кабель парной скрутки не распространяющий горение при групповой прокладке, с пониженным газо и дымовыделением, в оболочке из безгалогенной полимерной композиции, неэкранированный, сечение проводника 1,5 мм.кв., D-внеш.7,70х12,50 мм | руб./км | 88275
NEW | КПСнг(А)-FRLS 1х2х0,2 Дельта Авангард | Огнестойкий кабель парной скрутки не распространяющий горение при групповой прокладке, с пониженным газо и дымовыделением, неэкранированный, сечение проводника 0,2 мм.кв., D-внеш.4,7 мм | руб./км | 10475
NEW | КПСнг(А)-FRLS 1х2х0,35 Дельта Авангард | Огнестойкий кабель парной скрутки не распространяющий горение при групповой прокладке, с пониженным газо и дымовыделением, неэкранированный, сечение проводника 0,35 мм.кв., D-внеш.5,35 мм | руб./км | 15000
NEW | КПСнг(А)-FRLS 1х2х0,5 Дельта Авангард | Огнестойкий кабель парной скрутки не распространяющий горение при групповой прокладке, с пониженным газо и дымовыделением, неэкранированный, сечение проводника 0,5 мм.кв., D-внеш.5,65 мм | руб./км | 18412.5
NEW | КПСнг(А)-FRLS 1х2х0,75 Дельта Авангард | Огнестойкий кабель парной скрутки не распространяющий горение при групповой прокладке, с пониженным газо и дымовыделением, неэкранированный, сечение проводника 0,75 мм.кв., D-внеш.6,0 мм | руб./км | 24837.5
NEW | КПСнг(А)-FRLS 1х2х1,0 Дельта Авангард | Огнестойкий кабель парной скрутки не распространяющий горение при групповой прокладке, с пониженным газо и дымовыделением, неэкранированный, сечение проводника 1,0 мм.кв., D-внеш.6,5 мм | руб./км | 31950
NEW | КПСнг(А)-FRLS 1х2х1,5 Дельта Авангард | Огнестойкий кабель парной скрутки не распространяющий горение при групповой прокладке, с пониженным газо и дымовыделением, неэкранированный, сечение проводника 1,5 мм.кв., D-внеш.7,2 мм | руб./км | 44087.5
NEW | КПСнг(А)-FRLS 1х2х2,5 Дельта Авангард | Огнестойкий кабель парной скрутки не распространяющий горение при групповой прокладке, с пониженным газо и дымовыделением, неэкранированный, сечение проводника 2,5 мм.кв., D-внеш.8,2 мм | руб./км | 67250
NEW | КПСнг(А)-FRLS 2х2х0,2 Дельта Авангард | Огнестойкий кабель парной скрутки не распространяющий горение при групповой прокладке, с пониженным газо и дымовыделением, неэкранированный, сечение проводника 0,2 мм.кв., D-внеш.5,2х7,75 мм | руб./км | 18500
NEW | КПСнг(А)-FRLS 2х2х0,35 Дельта Авангард | Огнестойкий кабель парной скрутки не распространяющий горение при групповой прокладке, с пониженным газо и дымовыделением, неэкранированный, сечение проводника 0,35 мм.кв., D-внеш.5,85х9,05 мм | руб./км | 27512.5
NEW | КПСнг(А)-FRLS 2х2х0,5 Дельта Авангард | Огнестойкий кабель парной скрутки не распространяющий горение при групповой прокладке, с пониженным газо и дымовыделением, неэкранированный, сечение проводника 0,5 мм.кв., D-внеш.6,15х9,65 мм | руб./км | 34400
NEW | КПСнг(А)-FRLS 2х2х0,75 Дельта Авангард | Огнестойкий кабель парной скрутки не распространяющий горение при групповой прокладке, с пониженным газо и дымовыделением, неэкранированный, сечение проводника 0,75 мм.кв., D-внеш.6,50х10,40 мм | руб./км | 46512.5
NEW | КПСнг(А)-FRLS 2х2х1,0 Дельта Авангард | Огнестойкий кабель парной скрутки не распространяющий горение при групповой прокладке, с пониженным газо и дымовыделением, неэкранированный, сечение проводника 1,0 мм.кв., D-внеш.7,00х11,40 мм | руб./км | 59737.5
NEW | КПСнг(А)-FRLS 2х2х1,5 Дельта Авангард | Огнестойкий кабель парной скрутки не распространяющий горение при групповой прокладке, с пониженным газо и дымовыделением, неэкранированный, сечение проводника 1,5 мм.кв., D-внеш.7,70х12,50 мм | руб./км | 84262.5
NEW | КПСнг(А)-FRLSLTx 1х2х0,2 Дельта Авангард | Кабели огнестойкие с медными однопроволочными жилами 1х2х0,2 кв мм, с изоляцией из кремнийорганической резины и оболочкой из ПВХ пластиката с пониженным газо- и дымовыделением и низкой токсичностью продуктов горения. Применяются в системах пожарной и охранной сигнализации (ОПС), системах оповещения и управления эвакуацией (СОУЭ) и передачи данных. Внешний D=4,7мм. Оболочка белого цвета. | руб./км | 12837.5
NEW | КПСнг(А)-FRLSLTx 1х2х0,35 Дельта Авангард | Кабели огнестойкие с медными однопроволочными жилами 1х2х0,35 кв мм, с изоляцией из кремнийорганической резины и оболочкой из ПВХ пластиката с пониженным газо- и дымовыделением и низкой токсичностью продуктов горения. Применяются в системах пожарной и охранной сигнализации (ОПС), системах оповещения и управления эвакуацией (СОУЭ) и передачи данных. Внешний D=5,35мм. Оболочка белого цвета. | руб./км | 18112.5
NEW | КПСнг(А)-FRLSLTx 1х2х0,5 Дельта Авангард | Кабели огнестойкие с медными однопроволочными жилами 1х2х0,5 кв мм, с изоляцией из кремнийорганической резины и оболочкой из ПВХ пластиката с пониженным газо- и дымовыделением и низкой токсичностью продуктов горения. Применяются в системах пожарной и охранной сигнализации (ОПС), системах оповещения и управления эвакуацией (СОУЭ) и передачи данных. Внешний D=5,65мм. Оболочка белого цвета. | руб./км | 22300
NEW | КПСнг(А)-FRLSLTx 1х2х0,75 Дельта Авангард | Кабели огнестойкие с медными однопроволочными жилами 1х2х0,75 кв мм, с изоляцией из кремнийорганической резины и оболочкой из ПВХ пластиката с пониженным газо- и дымовыделением и низкой токсичностью продуктов горения. Применяются в системах пожарной и охранной сигнализации (ОПС), системах оповещения и управления эвакуацией (СОУЭ) и передачи данных. Внешний D=6мм. Оболочка белого цвета. | руб./км | 30125
NEW | КПСнг(А)-FRLSLTx 1х2х1,0 Дельта Авангард | Кабели огнестойкие с медными однопроволочными жилами 1х2х1,0 кв мм, с изоляцией из кремнийорганической резины и оболочкой из ПВХ пластиката с пониженным газо- и дымовыделением и низкой токсичностью продуктов горения. Применяются в системах пожарной и охранной сигнализации (ОПС), системах оповещения и управления эвакуацией (СОУЭ) и передачи данных. Внешний D=6,5мм. Оболочка белого цвета. | руб./км | 38075
NEW | КПСнг(А)-FRLSLTx 1х2х1,5 Дельта Авангард | Кабели огнестойкие с медными однопроволочными жилами 1х2х1,5 кв мм, с изоляцией из кремнийорганической резины и оболочкой из ПВХ пластиката с пониженным газо- и дымовыделением и низкой токсичностью продуктов горения. Применяются в системах пожарной и охранной сигнализации (ОПС), системах оповещения и управления эвакуацией (СОУЭ) и передачи данных. Внешний D=7,2мм. Оболочка белого цвета. | руб./км | 53400
NEW | КПСнг(А)-FRLSLTx 1х2х2,5 Дельта Авангард | Кабели огнестойкие с медными однопроволочными жилами 1х2х2,5 кв мм, с изоляцией из кремнийорганической резины и оболочкой из ПВХ пластиката с пониженным газо- и дымовыделением и низкой токсичностью продуктов горения. Применяются в системах пожарной и охранной сигнализации (ОПС), системах оповещения и управления эвакуацией (СОУЭ) и передачи данных. Внешний D=8,2мм. Оболочка белого цвета. | руб./км | 79162.5
NEW | КПСнг(А)-FRLSLTx 2х2х0,2 Дельта Авангард | Кабели огнестойкие с медными однопроволочными жилами 2х2х0,2 кв мм, с изоляцией из кремнийорганической резины и оболочкой из ПВХ пластиката с пониженным газо- и дымовыделением и низкой токсичностью продуктов горения. Применяются в системах пожарной и охранной сигнализации (ОПС), системах оповещения и управления эвакуацией (СОУЭ) и передачи данных. Внешний D=5,2х7,75мм. Оболочка белого цвета. | руб./км | 22187.5
NEW | КПСнг(А)-FRLSLTx 2х2х0,35 Дельта Авангард | Кабели огнестойкие с медными однопроволочными жилами 2х2х0,35 кв мм, с изоляцией из кремнийорганической резины и оболочкой из ПВХ пластиката с пониженным газо- и дымовыделением и низкой токсичностью продуктов горения. Применяются в системах пожарной и охранной сигнализации (ОПС), системах оповещения и управления эвакуацией (СОУЭ) и передачи данных. Внешний D=5,85х9,05мм. Оболочка белого цвета. | руб./км | 32712.5
NEW | КПСнг(А)-FRLSLTx 2х2х0,5 Дельта Авангард | Кабели огнестойкие с медными однопроволочными жилами 2х2х0,5 кв мм, с изоляцией из кремнийорганической резины и оболочкой из ПВХ пластиката с пониженным газо- и дымовыделением и низкой токсичностью продуктов горения. Применяются в системах пожарной и охранной сигнализации (ОПС), системах оповещения и управления эвакуацией (СОУЭ) и передачи данных. Внешний D=6,15...9,65мм. Оболочка белого цвета. | руб./км | 41100
NEW | КПСнг(А)-FRLSLTx 2х2х0,75 Дельта Авангард | Кабели огнестойкие с медными однопроволочными жилами 2х2х0,75 кв мм, с изоляцией из кремнийорганической резины и оболочкой из ПВХ пластиката с пониженным газо- и дымовыделением и низкой токсичностью продуктов горения. Применяются в системах пожарной и охранной сигнализации (ОПС), системах оповещения и управления эвакуацией (СОУЭ) и передачи данных. Внешний D=6,5х10,4мм. Оболочка белого цвета. | руб./км | 55625
NEW | КПСнг(А)-FRLSLTx 2х2х1,0 Дельта Авангард | Кабели огнестойкие с медными однопроволочными жилами 2х2х1,0 кв мм, с изоляцией из кремнийорганической резины и оболочкой из ПВХ пластиката с пониженным газо- и дымовыделением и низкой токсичностью продуктов горения. Применяются в системах пожарной и охранной сигнализации (ОПС), системах оповещения и управления эвакуацией (СОУЭ) и передачи данных. Внешний D=7,00х11,40мм. Оболочка белого цвета. | руб./км | 71550
NEW | КПСнг(А)-FRLSLTx 2х2х1,5 Дельта Авангард | Кабели огнестойкие с медными однопроволочными жилами 2х2х1,5 кв мм, с изоляцией из кремнийорганической резины и оболочкой из ПВХ пластиката с пониженным газо- и дымовыделением и низкой токсичностью продуктов горения. Применяются в системах пожарной и охранной сигнализации (ОПС), системах оповещения и управления эвакуацией (СОУЭ) и передачи данных. Внешний D=7,70х12,50мм. Оболочка белого цвета. | руб./км | 100850
NEW | КПСЭнг(А)-FRHF 1х2х0,2 Дельта Авангард | Огнестойкий кабель парной скрутки не распространяющий горение при групповой прокладке, с пониженным газо и дымовыделением, в оболочке из безгалогенной полимерной композиции, экранированный, сечение проводника 0,2 мм.кв., D-внеш.4,90 мм | руб./км | 14112.5
NEW | КПСЭнг(А)-FRHF 1х2х0,35 Дельта Авангард | Огнестойкий кабель парной скрутки не распространяющий горение при групповой прокладке, с пониженным газо и дымовыделением, в оболочке из безгалогенной полимерной композиции, экранированный, сечение проводника 0,35 мм.кв., D-внеш.5,55 мм | руб./км | 18987.5
NEW | КПСЭнг(А)-FRHF 1х2х0,5 Дельта Авангард | Огнестойкий кабель парной скрутки не распространяющий горение при групповой прокладке, с пониженным газо и дымовыделением, в оболочке из безгалогенной полимерной композиции, экранированный, сечение проводника 0,5 мм.кв., D-внеш.5,85 мм | руб./км | 22137.5
NEW | КПСЭнг(А)-FRHF 1х2х0,75 Дельта Авангард | Огнестойкий кабель парной скрутки не распространяющий горение при групповой прокладке, с пониженным газо и дымовыделением, в оболочке из безгалогенной полимерной композиции, экранированный, сечение проводника 0,75 мм.кв., D-внеш.6,20 мм | руб./км | 29500
NEW | КПСЭнг(А)-FRHF 1х2х1,0 Дельта Авангард | Огнестойкий кабель парной скрутки не распространяющий горение при групповой прокладке, с пониженным газо и дымовыделением, в оболочке из безгалогенной полимерной композиции, экранированный, сечение проводника 1,0 мм.кв., D-внеш.6,70 мм | руб./км | 36075
NEW | КПСЭнг(А)-FRHF 1х2х1,5 Дельта Авангард | Огнестойкий кабель парной скрутки не распространяющий горение при групповой прокладке, с пониженным газо и дымовыделением, в оболочке из безгалогенной полимерной композиции, экранированный, сечение проводника 1,5 мм.кв., D-внеш.7,40 мм | руб./км | 49312.5
NEW | КПСЭнг(А)-FRHF 1х2х2,5 Дельта Авангард | Огнестойкий кабель парной скрутки не распространяющий горение при групповой прокладке, с пониженным газо и дымовыделением, в оболочке из безгалогенной полимерной композиции, экранированный, сечение проводника 2,5 мм.кв., D-внеш.8,40 мм | руб./км | 72250
NEW | КПСЭнг(А)-FRHF 2х2х0,2 Дельта Авангард | Огнестойкий кабель парной скрутки не распространяющий горение при групповой прокладке, с пониженным газо и дымовыделением, в оболочке из безгалогенной полимерной композиции, экранированный, сечение проводника 0,2 мм.кв., D-внеш.5,40х7,95 мм | руб./км | 22287.5
NEW | КПСЭнг(А)-FRHF 2х2х0,35 Дельта Авангард | Огнестойкий кабель парной скрутки не распространяющий горение при групповой прокладке, с пониженным газо и дымовыделением, в оболочке из безгалогенной полимерной композиции, экранированный, сечение проводника 0,35 мм.кв., D-внеш.60,5х9,25 мм | руб./км | 31825
NEW | КПСЭнг(А)-FRHF 2х2х0,5 Дельта Авангард | Огнестойкий кабель парной скрутки не распространяющий горение при групповой прокладке, с пониженным газо и дымовыделением, в оболочке из безгалогенной полимерной композиции, экранированный, сечение проводника 0,5 мм.кв., D-внеш.6,35х9,85 мм | руб./км | 37925
NEW | КПСЭнг(А)-FRHF 2х2х0,75 Дельта Авангард | Огнестойкий кабель парной скрутки не распространяющий горение при групповой прокладке, с пониженным газо и дымовыделением, в оболочке из безгалогенной полимерной композиции, экранированный, сечение проводника 0,75 мм.кв., D-внеш.6,70х70,60 мм | руб./км | 51075
NEW | КПСЭнг(А)-FRHF 2х2х1,0 Дельта Авангард | Огнестойкий кабель парной скрутки не распространяющий горение при групповой прокладке, с пониженным газо и дымовыделением, в оболочке из безгалогенной полимерной композиции, экранированный, сечение проводника 1,0 мм.кв., D-внеш.7,20х11,60 мм | руб./км | 64412.5
NEW | КПСЭнг(А)-FRHF 2х2х1,5 Дельта Авангард | Огнестойкий кабель парной скрутки не распространяющий горение при групповой прокладке, с пониженным газо и дымовыделением, в оболочке из безгалогенной полимерной композиции, экранированный, сечение проводника 1,5 мм.кв., D-внеш.7,90х12,70 мм | руб./км | 90050
NEW | КПСЭнг(А)-FRLS 1х2х0,2 Дельта Авангард | Огнестойкий кабель парной скрутки не распространяющий горение при групповой прокладке, с пониженным газо и дымовыделением, экранированный, сечение проводника 0,2 мм.кв., D-внеш.4,90 мм | руб./км | 12437.5
NEW | КПСЭнг(А)-FRLS 1х2х0,35 Дельта Авангард | Огнестойкий кабель парной скрутки не распространяющий горение при групповой прокладке, с пониженным газо и дымовыделением, экранированный, сечение проводника 0,35 мм.кв., D-внеш.5,55 мм | руб./км | 17162.5
NEW | КПСЭнг(А)-FRLS 1х2х0,5 Дельта Авангард | Огнестойкий кабель парной скрутки не распространяющий горение при групповой прокладке, с пониженным газо и дымовыделением, экранированный, сечение проводника 0,5 мм.кв., D-внеш.5,85 мм | руб./км | 20350
NEW | КПСЭнг(А)-FRLS 1х2х0,75 Дельта Авангард | Огнестойкий кабель парной скрутки не распространяющий горение при групповой прокладке, с пониженным газо и дымовыделением, экранированный, сечение проводника 0,75 мм.кв., D-внеш.6,20 мм | руб./км | 26987.5
NEW | КПСЭнг(А)-FRLS 1х2х1,0 Дельта Авангард | Огнестойкий кабель парной скрутки не распространяющий горение при групповой прокладке, с пониженным газо и дымовыделением, экранированный, сечение проводника 1,0 мм.кв., D-внеш.6,70 мм | руб./км | 33475
NEW | КПСЭнг(А)-FRLS 1х2х1,5 Дельта Авангард | Огнестойкий кабель парной скрутки не распространяющий горение при групповой прокладке, с пониженным газо и дымовыделением, экранированный, сечение проводника 1,5 мм.кв., D-внеш.7,40 мм | руб./км | 45825
NEW | КПСЭнг(А)-FRLS 1х2х2,5 Дельта Авангард | Огнестойкий кабель парной скрутки не распространяющий горение при групповой прокладке, с пониженным газо и дымовыделением, экранированный, сечение проводника 2,5 мм.кв., D-внеш.8,40 мм | руб./км | 69012.5
NEW | КПСЭнг(А)-FRLS 2х2х0,2 Дельта Авангард | Огнестойкий кабель парной скрутки не распространяющий горение при групповой прокладке, с пониженным газо и дымовыделением, экранированный, сечение проводника 0,2 мм.кв., D-внеш.5,40х7,95 мм | руб./км | 20450
NEW | КПСЭнг(А)-FRLS 2х2х0,35 Дельта Авангард | Огнестойкий кабель парной скрутки не распространяющий горение при групповой прокладке, с пониженным газо и дымовыделением, экранированный, сечение проводника 0,35 мм.кв., D-внеш.60,5х9,25 мм | руб./км | 29737.5
NEW | КПСЭнг(А)-FRLS 2х2х0,5 Дельта Авангард | Огнестойкий кабель парной скрутки не распространяющий горение при групповой прокладке, с пониженным газо и дымовыделением, экранированный, сечение проводника 0,5 мм.кв., D-внеш.6,35х9,85 мм | руб./км | 35900
NEW | КПСЭнг(А)-FRLS 2х2х0,75 Дельта Авангард | Огнестойкий кабель парной скрутки не распространяющий горение при групповой прокладке, с пониженным газо и дымовыделением, экранированный, сечение проводника 0,75 мм.кв., D-внеш.6,70х70,60 мм | руб./км | 48250
NEW | КПСЭнг(А)-FRLS 2х2х1,0 Дельта Авангард | Огнестойкий кабель парной скрутки не распространяющий горение при групповой прокладке, с пониженным газо и дымовыделением, экранированный, сечение проводника 1,0 мм.кв., D-внеш.7,20х11,60 мм | руб./км | 61450
NEW | КПСЭнг(А)-FRLS 2х2х1,5 Дельта Авангард | Огнестойкий кабель парной скрутки не распространяющий горение при групповой прокладке, с пониженным газо и дымовыделением, экранированный, сечение проводника 1,5 мм.кв., D-внеш.7,90х12,70 мм | руб./км | 86037.5
NEW | КПСЭнг(А)-FRLSLTx 1х2х0,2 Дельта Авангард | Кабели огнестойкие с медными однопроволочными жилами 1х2х0,2 кв мм, с изоляцией из кремнийорганической резины, с общим экраном из алюмолавсановой ленты и с контактным проводником из медной луженой проволоки, с оболочкой из ПВХ пластиката с пониженным газо- и дымовыделением и низкой токсичностью продуктов горения. Применяются в системах пожарной и охранной сигнализации (ОПС), системах оповещения и управления эвакуацией (СОУЭ) и передачи данных. Внешний D=4,9мм. Оболочка белого цвета. | руб./км | 15550
NEW | КПСЭнг(А)-FRLSLTx 1х2х0,35 Дельта Авангард | Кабели огнестойкие с медными однопроволочными жилами 1х2х0,35 кв мм, с изоляцией из кремнийорганической резины, с общим экраном из алюмолавсановой ленты и с контактным проводником из медной луженой проволоки, с оболочкой из ПВХ пластиката с пониженным газо- и дымовыделением и низкой токсичностью продуктов горения. Применяются в системах пожарной и охранной сигнализации (ОПС), системах оповещения и управления эвакуацией (СОУЭ) и передачи данных. Внешний D=5,55мм. Оболочка белого цвета. | руб./км | 21225
NEW | КПСЭнг(А)-FRLSLTx 1х2х0,5 Дельта Авангард | Кабели огнестойкие с медными однопроволочными жилами 1х2х0,5 кв мм, с изоляцией из кремнийорганической резины, с общим экраном из алюмолавсановой ленты и с контактным проводником из медной луженой проволоки, с оболочкой из ПВХ пластиката с пониженным газо- и дымовыделением и низкой токсичностью продуктов горения. Применяются в системах пожарной и охранной сигнализации (ОПС), системах оповещения и управления эвакуацией (СОУЭ) и передачи данных. Внешний D=5,85мм. Оболочка белого цвета. | руб./км | 25712.5
NEW | КПСЭнг(А)-FRLSLTx 1х2х0,75 Дельта Авангард | Кабели огнестойкие с медными однопроволочными жилами 1х2х0,75 кв мм, с изоляцией из кремнийорганической резины, с общим экраном из алюмолавсановой ленты и с контактным проводником из медной луженой проволоки, с оболочкой из ПВХ пластиката с пониженным газо- и дымовыделением и низкой токсичностью продуктов горения. Применяются в системах пожарной и охранной сигнализации (ОПС), системах оповещения и управления эвакуацией (СОУЭ) и передачи данных. Внешний D=6,2мм. Оболочка белого цвета. | руб./км | 34175
NEW | КПСЭнг(А)-FRLSLTx 1х2х1,0 Дельта Авангард | Кабели огнестойкие с медными однопроволочными жилами 1х2х1,0 кв мм, с изоляцией из кремнийорганической резины, с общим экраном из алюмолавсановой ленты и с контактным проводником из медной луженой проволоки, с оболочкой из ПВХ пластиката с пониженным газо- и дымовыделением и низкой токсичностью продуктов горения. Применяются в системах пожарной и охранной сигнализации (ОПС), системах оповещения и управления эвакуацией (СОУЭ) и передачи данных. Внешний D=6,7мм. Оболочка белого цвета. | руб./км | 41337.5
NEW | КПСЭнг(А)-FRLSLTx 1х2х1,5 Дельта Авангард | Кабели огнестойкие с медными однопроволочными жилами 1х2х1,5 кв мм, с изоляцией из кремнийорганической резины, с общим экраном из алюмолавсановой ленты и с контактным проводником из медной луженой проволоки, с оболочкой из ПВХ пластиката с пониженным газо- и дымовыделением и низкой токсичностью продуктов горения. Применяются в системах пожарной и охранной сигнализации (ОПС), системах оповещения и управления эвакуацией (СОУЭ) и передачи данных. Внешний D=7,4мм. Оболочка белого цвета. | руб./км | 57525
NEW | КПСЭнг(А)-FRLSLTx 1х2х2,5 Дельта Авангард | Кабели огнестойкие с медными однопроволочными жилами 1х2х2,5 кв мм, с изоляцией из кремнийорганической резины, с общим экраном из алюмолавсановой ленты и с контактным проводником из медной луженой проволоки, с оболочкой из ПВХ пластиката с пониженным газо- и дымовыделением и низкой токсичностью продуктов горения. Применяются в системах пожарной и охранной сигнализации (ОПС), системах оповещения и управления эвакуацией (СОУЭ) и передачи данных. Внешний D=8,4мм. Оболочка белого цвета. | руб./км | 81225
NEW | КПСЭнг(А)-FRLSLTx 2х2х0,2 Дельта Авангард | Кабели огнестойкие с медными однопроволочными жилами 2х2х0,2 кв мм, с изоляцией из кремнийорганической резины, с общим экраном из алюмолавсановой ленты и с контактным проводником из медной луженой проволоки, с оболочкой из ПВХ пластиката с пониженным газо- и дымовыделением и низкой токсичностью продуктов горения. Применяются в системах пожарной и охранной сигнализации (ОПС), системах оповещения и управления эвакуацией (СОУЭ) и передачи данных. Внешний D=5,4х7,95мм. Оболочка белого цвета. | руб./км | 25512.5
NEW | КПСЭнг(А)-FRLSLTx 2х2х0,35 Дельта Авангард | Кабели огнестойкие с медными однопроволочными жилами 2х2х0,35 кв мм, с изоляцией из кремнийорганической резины, с общим экраном из алюмолавсановой ленты и с контактным проводником из медной луженой проволоки, с оболочкой из ПВХ пластиката с пониженным газо- и дымовыделением и низкой токсичностью продуктов горения. Применяются в системах пожарной и охранной сигнализации (ОПС), системах оповещения и управления эвакуацией (СОУЭ) и передачи данных. Внешний D=6,05х9,25мм. Оболочка белого цвета. | руб./км | 36812.5
NEW | КПСЭнг(А)-FRLSLTx 2х2х0,5 Дельта Авангард | Кабели огнестойкие с медными однопроволочными жилами 2х2х0,5 кв мм, с изоляцией из кремнийорганической резины, с общим экраном из алюмолавсановой ленты и с контактным проводником из медной луженой проволоки, с оболочкой из ПВХ пластиката с пониженным газо- и дымовыделением и низкой токсичностью продуктов горения. Применяются в системах пожарной и охранной сигнализации (ОПС), системах оповещения и управления эвакуацией (СОУЭ) и передачи данных. Внешний D=6,35х9,85мм. Оболочка белого цвета. | руб./км | 45912.5
NEW | КПСЭнг(А)-FRLSLTx 2х2х0,75 Дельта Авангард | Кабели огнестойкие с медными однопроволочными жилами 2х2х0,75 кв мм, с изоляцией из кремнийорганической резины, с общим экраном из алюмолавсановой ленты и с контактным проводником из медной луженой проволоки, с оболочкой из ПВХ пластиката с пониженным газо- и дымовыделением и низкой токсичностью продуктов горения. Применяются в системах пожарной и охранной сигнализации (ОПС), системах оповещения и управления эвакуацией (СОУЭ) и передачи данных. Внешний D=6,7х10,6мм. Оболочка белого цвета. | руб./км | 61750
NEW | КПСЭнг(А)-FRLSLTx 2х2х1,0 Дельта Авангард | Кабели огнестойкие с медными однопроволочными жилами 2х2х1,0 кв мм, с изоляцией из кремнийорганической резины, с общим экраном из алюмолавсановой ленты и с контактным проводником из медной луженой проволоки, с оболочкой из ПВХ пластиката с пониженным газо- и дымовыделением и низкой токсичностью продуктов горения. Применяются в системах пожарной и охранной сигнализации (ОПС), системах оповещения и управления эвакуацией (СОУЭ) и передачи данных. Внешний D=7,20х11,60мм. Оболочка белого цвета. | руб./км | 76287.5
NEW | КПСЭнг(А)-FRLSLTx 2х2х1,5 Дельта Авангард | Кабели огнестойкие с медными однопроволочными жилами 2х2х1,5 кв мм, с изоляцией из кремнийорганической резины, с общим экраном из алюмолавсановой ленты и с контактным проводником из медной луженой проволоки, с оболочкой из ПВХ пластиката с пониженным газо- и дымовыделением и низкой токсичностью продуктов горения. Применяются в системах пожарной и охранной сигнализации (ОПС), системах оповещения и управления эвакуацией (СОУЭ) и передачи данных. Внешний D=7,90х12,70мм. Оболочка белого цвета. | руб./км | 106750
1.2 | Не распространяющие горение при групповой прокладке
| КПСВВнг(А)-LS 1х2х0,5 (Авангард) | Кабель симметричной парной скрутки не распространяющий горение при групповой прокладке с пониженным дымо- и газовыделением; однопроволочная центральная жила 0,5 мм.кв.; наружный диаметр 5,2 мм; красного цвета | руб./км | 31215.11
| КПСВВнг(А)-LS 1х2х0,75 (Авангард) | Кабель симметричной парной скрутки не распространяющий горение при групповой прокладке с пониженным дымо- и газовыделением; однопроволочная центральная жила 0,75 мм.кв.; наружный диаметр 5,6 мм; красного цвета | руб./км | 42527.61
| КПСВВнг(А)-LS 1х2х1,0 (Авангард) | Кабель симметричной парной скрутки не распространяющий горение при групповой прокладке с пониженным дымо- и газовыделением; однопроволочная центральная жила 1,0 мм.кв.; наружный диаметр 6,3 мм; красного цвета | руб./км | 55683.33
| КПСВВнг(А)-LS 1х2х1,5 (Авангард) | Кабель симметричной парной скрутки не распространяющий горение при групповой прокладке с пониженным дымо- и газовыделением; однопроволочная центральная жила 1,5 мм.кв.; наружный диаметр 6,8 мм; красного цвета | руб./км | 75413.76
| КПСВВнг(А)-LS 1х2х2,5 (Авангард) | Кабель симметричной парной скрутки не распространяющий горение при групповой прокладке с пониженным дымо- и газовыделением; однопроволочная центральная жила 2,5 мм.кв.; наружный диаметр 8,2 мм; красного цвета | руб./км | 116466.46
| КПСВВнг(А)-LS 2х2х0,5 (Авангард) | Кабель симметричной парной скрутки не распространяющий горение при групповой прокладке с пониженным дымо- и газовыделением; однопроволочная центральная жила 0,5 мм.кв.; наружный диаметр 5,2х8,8 мм; красного цвета | руб./км | 57283.12
| КПСВВнг(А)-LS 2х2х0,75 (Авангард) | Кабель симметричной парной скрутки не распространяющий горение при групповой прокладке с пониженным дымо- и газовыделением; однопроволочная центральная жила 0,75 мм.кв.; наружный диаметр 5,6х9,5 мм; красного цвета | руб./км | 80606.4
| КПСВВнг(А)-LS 2х2х1,0 (Авангард) | Кабель симметричной парной скрутки не распространяющий горение при групповой прокладке с пониженным дымо- и газовыделением; однопроволочная центральная жила 1,0 мм.кв.; наружный диаметр 6,3х10,3 мм; красного цвета | руб./км | 104792.02
| КПСВВнг(А)-LS 2х2х1,5 (Авангард) | Кабель симметричной парной скрутки не распространяющий горение при групповой прокладке с пониженным дымо- и газовыделением; однопроволочная центральная жила 1,5 мм.кв.; наружный диаметр 7,0х12,2 мм; красного цвета | руб./км | 145764.03
| КПСВВнг(А)-LSLTx 1х2х0,5 (Авангард) | Кабель не распространяющий горение при групповой прокладке, с пониженным дымо- и газовыделением и с низкой токсичностью продуктов горения; однопроволочная центральная жила 0,5 мм.кв.; наружный диаметр 5,2 мм; белого цвета | руб./км | 35480.08
| КПСВВнг(А)-LSLTx 1х2х0,75 (Авангард) | Кабель не распространяющий горение при групповой прокладке, с пониженным дымо- и газовыделением и с низкой токсичностью продуктов горения; однопроволочная центральная жила 0,75 мм.кв.; наружный диаметр 5,6 мм; белого цвета | руб./км | 47606.2
| КПСВВнг(А)-LSLTx 1х2х1,0 (Авангард) | Кабель не распространяющий горение при групповой прокладке, с пониженным дымо- и газовыделением и с низкой токсичностью продуктов горения; однопроволочная центральная жила 1,0 мм.кв.; наружный диаметр 6,3 мм; белого цвета | руб./км | 62086.18
| КПСВВнг(А)-LSLTx 1х2х1,5 (Авангард) | Кабель не распространяющий горение при групповой прокладке, с пониженным дымо- и газовыделением и с низкой токсичностью продуктов горения; однопроволочная центральная жила 1,5 мм.кв.; наружный диаметр 6,8 мм; белого цвета | руб./км | 83888.09
| КПСВВнг(А)-LSLTx 1х2х2,5 (Авангард) | Кабель не распространяющий горение при групповой прокладке, с пониженным дымо- и газовыделением и с низкой токсичностью продуктов горения; однопроволочная центральная жила 2,5 мм.кв.; наружный диаметр 8,2 мм; белого цвета | руб./км | 122265.38
| КПСВВнг(А)-LSLTx 1х2х0,5 | Кабель с медными однопроволочными жилам 1х2х0,5 кв мм пониженной пожароопасности c низким дымо- и газовыделением, с низкой токсичностью продуктов горения, в оболочке из ПВХ(PVC) композиции, внешний диаметр 5,4 мм. | руб./км | 26351.1
| КПСВВнг(А)-LSLTx 1х2х0,75 | Кабель с медными однопроволочными жилам 1х2х0,75 кв мм пониженной пожароопасности c низким дымо- и газовыделением, с низкой токсичностью продуктов горения, в оболочке из ПВХ(PVC) композиции, внешний диаметр 6,1 мм. | руб./км | 34469.1
| КПСВВнг(А)-LSLTx 1х2х1,0 | Кабель с медными однопроволочными жилам 1х2х1,0 кв мм пониженной пожароопасности c низким дымо- и газовыделением, с низкой токсичностью продуктов горения, в оболочке из ПВХ(PVC) композиции, внешний диаметр 6,4 мм. | руб./км | 43756.2
| КПСВВнг(А)-LSLTx 1х2х1,5 | Кабель с медными однопроволочными жилам 1х2х1,5 кв мм пониженной пожароопасности c низким дымо- и газовыделением, с низкой токсичностью продуктов горения, в оболочке из ПВХ(PVC) композиции, внешний диаметр 7,5 мм. | руб./км | 60490.8
| КПСВВнг(А)-LSLTx 2х2х0,5 (Авангард) | Кабель не распространяющий горение при групповой прокладке, с пониженным дымо- и газовыделением и с низкой токсичностью продуктов горения; однопроволочная центральная жила 0,5 мм.кв.; наружный диаметр 5,2х8,8 мм; белого цвета | руб./км | 62432.14
| КПСВВнг(А)-LSLTx 2х2х0,75 (Авангард) | Кабель не распространяющий горение при групповой прокладке, с пониженным дымо- и газовыделением и с низкой токсичностью продуктов горения; однопроволочная центральная жила 0,75 мм.кв.; наружный диаметр 5,6х9,5 мм; белого цвета | руб./км | 88616.7
| КПСВВнг(А)-LSLTx 2х2х1,0 (Авангард) | Кабель не распространяющий горение при групповой прокладке, с пониженным дымо- и газовыделением и с низкой токсичностью продуктов горения; однопроволочная центральная жила 1,0 мм.кв.; наружный диаметр 6,3х10,3 мм; белого цвета | руб./км | 114579.37
| КПСВВнг(А)-LSLTx 2х2х1,5 (Авангард) | Кабель не распространяющий горение при групповой прокладке, с пониженным дымо- и газовыделением и с низкой токсичностью продуктов горения; однопроволочная центральная жила 1,5 мм.кв.; наружный диаметр 7,0х12,2 мм; белого цвета | руб./км | 158708
| КПСВВнг(А)-LSLTx 2х2х0,5 | Кабель с медными однопроволочными жилам 2х2х0,5 кв мм пониженной пожароопасности c низким дымо- и газовыделением, с низкой токсичностью продуктов горения, в оболочке из ПВХ(PVC) композиции, внешний диаметр 6,0 мм. | руб./км | 48068.1
| КПСВВнг(А)-LSLTx 2х2х0,75 | Кабель с медными однопроволочными жилам 2х2х0,75 кв мм пониженной пожароопасности c низким дымо- и газовыделением, с низкой токсичностью продуктов горения, в оболочке из ПВХ(PVC) композиции, внешний диаметр 7,0 мм. | руб./км | 64636.2
| КПСВВнг(А)-LSLTx 2х2х1,0 | Кабель с медными однопроволочными жилам 2х2х1,0 кв мм пониженной пожароопасности c низким дымо- и газовыделением, с низкой токсичностью продуктов горения, в оболочке из ПВХ(PVC) композиции, внешний диаметр 7,3 мм. | руб./км | 83664.9
| КПСВВнг(А)-LSLTx 2х2х1,5 | Кабель с медными однопроволочными жилам 2х2х1,5 кв мм пониженной пожароопасности c низким дымо- и газовыделением, с низкой токсичностью продуктов горения, в оболочке из ПВХ(PVC) композиции, внешний диаметр 8,6 мм. | руб./км | 115330.5
| КПСВВнг(А)-LSLTx 2х2х2,5 | Кабель с медными однопроволочными жилам 2х2х2,5 кв мм пониженной пожароопасности c низким дымо- и газовыделением, с низкой токсичностью продуктов горения, в оболочке из ПВХ(PVC) композиции, внешний диаметр 9,6 мм. | руб./км | 167345.1
| КПСВВнг(А)-LS 1х2х0,5 | Кабель монтажный для ОПС, не поддерживающий горения, пониженной пожароопасности с низким газо и дымовыделением, 1 пара, D-внешний=5,2 мм, D-жил=0,8 мм (красный) | руб./км | 20610.45
| КПСВВнг(А)-LS 1х2х0,75 | Кабель монтажный для ОПС, не поддерживающий горения, пониженной пожароопасности с низким газо и дымовыделением, 1 пара, D-внешний=5,6 мм, D-жил=1,0 мм (красный) | руб./км | 28314.9
| КПСВВнг(А)-LS 1х2х1,0 | Кабель монтажный для ОПС, не поддерживающий горения, пониженной пожароопасности с низким газо и дымовыделением, 1 пара, D-внешний=6,3 мм, D-жил=1,0 мм (красный) | руб./км | 37566.45
| КПСВВнг(А)-LS 1х2х1,5 | Кабель монтажный для ОПС, не поддерживающий горения, пониженной пожароопасности с низким газо и дымовыделением, 1 пара, D-внешний=6,8 мм, D-жил=1,4 мм (красный) | руб./км | 53411.4
| КПСВВнг(А)-LS 1х2х2,5 | Кабель монтажный для ОПС, не поддерживающий горения, пониженной пожароопасности с низким газо и дымовыделением, 1 пара, D-внешний=8,2 мм (красный) | руб./км | 86593.05
| КПСВВнг(А)-LS 2х2х0,5 | Кабель монтажный для ОПС, не поддерживающий горения, пониженной пожароопасности с низким газо и дымовыделением, 2 пары, D-внешний=5,2х8,8 мм, D-жил=0,8 мм (красный) | руб./км | 39100.05
| КПСВВнг(А)-LS 2х2х0,75 | Кабель монтажный для ОПС, не поддерживающий горения, пониженной пожароопасности с низким газо и дымовыделением, 2 пары, D-внешний=5,6х9,5 мм, D-жил=0,75 кв мм (красный) | руб./км | 54417.15
| КПСВВнг(А)-LS 2х2х1,0 | Кабель монтажный для ОПС, не поддерживающий горения, пониженной пожароопасности с низким газо и дымовыделением, 2 пары, D-внешний=6,3х10,3 мм, D-жил=1,2 мм (красный) | руб./км | 72914.85
| КПСВВнг(А)-LS 2х2х1,5 | Кабель монтажный для ОПС, не поддерживающий горения, пониженной пожароопасности с низким газо и дымовыделением, 2 пары, D-внешний=7,1х12,2 мм, D-жил=1,4 мм (красный) | руб./км | 103026.6
| КПСВЭВнг(А)-LS 1х2х0,5 (Авангард) | Кабель симметричной парной скрутки не распространяющий горение при групповой прокладке с пониженным дымо- и газовыделением в общем экране из алюмолавсановой ленты с контактным проводником из медной луженой проволоки; однопроволочная центральная жила 0,5 мм.кв.; наружный диаметр 5,4 мм; красного цвета | руб./км | 33294.6
| КПСВЭВнг(А)-LS 1х2х0,75 (Авангард) | Кабель симметричной парной скрутки не распространяющий горение при групповой прокладке с пониженным дымо- и газовыделением в общем экране из алюмолавсановой ленты с контактным проводником из медной луженой проволоки; однопроволочная центральная жила 0,75 мм.кв.; наружный диаметр 5,9 мм; красного цвета | руб./км | 44519.86
| КПСВЭВнг(А)-LS 1х2х1,0 (Авангард) | Кабель симметричной парной скрутки не распространяющий горение при групповой прокладке с пониженным дымо- и газовыделением в общем экране из алюмолавсановой ленты с контактным проводником из медной луженой проволоки; однопроволочная центральная жила 1,0 мм.кв.; наружный диаметр 6,5 мм; красного цвета | руб./км | 58020.91
| КПСВЭВнг(А)-LS 1х2х1,5 (Авангард) | Кабель симметричной парной скрутки не распространяющий горение при групповой прокладке с пониженным дымо- и газовыделением в общем экране из алюмолавсановой ленты с контактным проводником из медной луженой проволоки; однопроволочная центральная жила 1,5 мм.кв.; наружный диаметр 7,2 мм; красного цвета | руб./км | 77955.16
| КПСВЭВнг(А)-LS 1х2х2,5 (Авангард) | Кабель симметричной парной скрутки не распространяющий горение при групповой прокладке с пониженным дымо- и газовыделением в общем экране из алюмолавсановой ленты с контактным проводником из медной луженой проволоки; однопроволочная центральная жила 2,5 мм.кв.; наружный диаметр 8,4 мм; красного цвета | руб./км | 118366.77
| КПСВЭВнг(А)-LS 1х2х0,5 (Спецкабель) | Кабель симметричный для систем сигнализации и управления, групповой прокладки, с пониженным дымо- и газовыделением, 1 пара, сечение жил 0,5 кв.мм, наружный размер кабеля 5,4 мм, жилы однопроволочные медные, изоляция ПВХ пониженной пожарной опасности, с низким дымо- и газовыделением, скрутка парная, экран общий из алюмолавсановой ленты с контактным проводником из медной луженой проволоки, оболочка ПВХ пониженной пожарной опасности, с низким дымо- и газовыделением, цвет красный | руб./км | 82524
| КПСВЭВнг(А)-LS 1х2х0,75 (Спецкабель) | Кабель симметричный для систем сигнализации и управления, групповой прокладки, с пониженным дымо- и газовыделением, 1 пара, сечение жил 0,75 кв.мм, наружный размер кабеля 5,9 мм, жилы однопроволочные медные, изоляция ПВХ пониженной пожарной опасности, с низким дымо- и газовыделением, скрутка парная, экран общий из алюмолавсановой ленты с контактным проводником из медной луженой проволоки, оболочка ПВХ пониженной пожарной опасности, с низким дымо- и газовыделением, цвет красный | руб./км | 99498
| КПСВЭВнг(А)-LS 1х2х1,0 (Спецкабель) | Кабель симметричный для систем сигнализации и управления, групповой прокладки, с пониженным дымо- и газовыделением, 1 пара, сечение жил 1,0 кв.мм, наружный размер кабеля 6,4 мм, жилы однопроволочные медные, изоляция ПВХ пониженной пожарной опасности, с низким дымо- и газовыделением, скрутка парная, экран общий из алюмолавсановой ленты с контактным проводником из медной луженой проволоки, оболочка ПВХ пониженной пожарной опасности, с низким дымо- и газовыделением, цвет красный | руб./км | 119784
| КПСВЭВнг(А)-LS 1х2х1,5 (Спецкабель) | Кабель симметричный для систем сигнализации и управления, групповой прокладки, с пониженным дымо- и газовыделением, 1 пара, сечение жил 1,5 кв.мм, наружный размер кабеля 7,2 мм, жилы однопроволочные медные, изоляция ПВХ пониженной пожарной опасности, с низким дымо- и газовыделением, скрутка парная, экран общий из алюмолавсановой ленты с контактным проводником из медной луженой проволоки, оболочка ПВХ пониженной пожарной опасности, с низким дымо- и газовыделением, цвет красный | руб./км | 157872
| КПСВЭВнг(А)-LS 1х2х2,5 (Спецкабель) | Кабель симметричный для систем сигнализации и управления, групповой прокладки, с пониженным дымо- и газовыделением, 1 пара, сечение жил 2,5 кв.мм, наружный размер кабеля 8,4 мм, жилы однопроволочные медные, изоляция ПВХ пониженной пожарной опасности, с низким дымо- и газовыделением, скрутка парная, экран общий из алюмолавсановой ленты с контактным проводником из медной луженой проволоки, оболочка ПВХ пониженной пожарной опасности, с низким дымо- и газовыделением, цвет красный | руб./км | 226458
| КПСВЭВнг(А)-LS 2х2х0,5 (Авангард) | Кабель симметричной парной скрутки не распространяющий горение при групповой прокладке с пониженным дымо- и газовыделением в общем экране из алюмолавсановой ленты с контактным проводником из медной луженой проволоки; однопроволочная центральная жила 0,5 мм.кв.; наружный диаметр 5,4х8,8 мм; красного цвета | руб./км | 59679.32
| КПСВЭВнг(А)-LS 2х2х0,75 (Авангард) | Кабель симметричной парной скрутки не распространяющий горение при групповой прокладке с пониженным дымо- и газовыделением в общем экране из алюмолавсановой ленты с контактным проводником из медной луженой проволоки; однопроволочная центральная жила 0,75 мм.кв.; наружный диаметр 5,9х9,5 мм; красного цвета | руб./км | 83297.43
| КПСВЭВнг(А)-LS 2х2х1,0 (Авангард) | Кабель симметричной парной скрутки не распространяющий горение при групповой прокладке с пониженным дымо- и газовыделением в общем экране из алюмолавсановой ленты с контактным проводником из медной луженой проволоки; однопроволочная центральная жила 1,0 мм.кв.; наружный диаметр 6,5х10,8 мм; красного цвета | руб./км | 107405.33
| КПСВЭВнг(А)-LS 2х2х1,5 (Авангард) | Кабель симметричной парной скрутки не распространяющий горение при групповой прокладке с пониженным дымо- и газовыделением в общем экране из алюмолавсановой ленты с контактным проводником из медной луженой проволоки; однопроволочная центральная жила 1,5 мм.кв.; наружный диаметр 7,2х12,4 мм; красного цвета | руб./км | 148320.15
| КПСВЭВнг(А)-LS 2х2х0,5 (Спецкабель) | Кабель симметричный для систем сигнализации и управления, групповой прокладки, с пониженным дымо- и газовыделением, 2 пары, сечение жил 0,5 кв.мм, наружный размер кабеля 6,2x9,0 мм, жилы однопроволочные медные, изоляция ПВХ пониженной пожарной опасности, с низким дымо- и газовыделением, скрутка парная, экран общий из алюмолавсановой ленты с контактным проводником из медной луженой проволоки, оболочка ПВХ пониженной пожарной опасности, с низким дымо- и газовыделением, цвет красный | руб./км | 142140
| КПСВЭВнг(А)-LS 2х2х0,75 (Спецкабель) | Кабель симметричный для систем сигнализации и управления, групповой прокладки, с пониженным дымо- и газовыделением, 2 пары, сечение жил 0,75 кв.мм, наружный размер кабеля 7,0x9,9 мм, жилы однопроволочные медные, изоляция ПВХ пониженной пожарной опасности, с низким дымо- и газовыделением, скрутка парная, экран общий из алюмолавсановой ленты с контактным проводником из медной луженой проволоки, оболочка ПВХ пониженной пожарной опасности, с низким дымо- и газовыделением, цвет красный | руб./км | 176364
| КПСВЭВнг(А)-LS 2х2х1,0 (Спецкабель) | Кабель симметричный для систем сигнализации и управления, групповой прокладки, с пониженным дымо- и газовыделением, 2 пары, сечение жил 1,0 кв.мм, наружный размер кабеля 7,7x11,0 мм, жилы однопроволочные медные, изоляция ПВХ пониженной пожарной опасности, с низким дымо- и газовыделением, скрутка парная, экран общий из алюмолавсановой ленты с контактным проводником из медной луженой проволоки, оболочка ПВХ пониженной пожарной опасности, с низким дымо- и газовыделением, цвет красный | руб./км | 219834
| КПСВЭВнг(А)-LS 2х2х1,5 (Спецкабель) | Кабель симметричный для систем сигнализации и управления, групповой прокладки, с пониженным дымо- и газовыделением, 2 пары, сечение жил 1,5 кв.мм, наружный размер кабеля 8,6x12,4 мм, жилы однопроволочные медные, изоляция ПВХ пониженной пожарной опасности, с низким дымо- и газовыделением, скрутка парная, экран общий из алюмолавсановой ленты с контактным проводником из медной луженой проволоки, оболочка ПВХ пониженной пожарной опасности, с низким дымо- и газовыделением, цвет красный | руб./км | 298356
| КПСВЭВнг(А)-LS 2х2х2,5 (Спецкабель) | Кабель симметричный для систем сигнализации и управления, групповой прокладки, с пониженным дымо- и газовыделением, 2 пары, сечение жил 2,5 кв.мм, наружный размер кабеля 10,0x15,2 мм, жилы однопроволочные медные, изоляция ПВХ пониженной пожарной опасности, с низким дымо- и газовыделением, скрутка парная, экран общий из алюмолавсановой ленты с контактным проводником из медной луженой проволоки, оболочка ПВХ пониженной пожарной опасности, с низким дымо- и газовыделением, цвет красный | руб./км | 441738
| КПСВЭВнг(А)-LS 4х2х0,5 (Спецкабель) | Кабель симметричный для систем сигнализации и управления, групповой прокладки, с пониженным дымо- и газовыделением, 4 пары, сечение жил 0,5 кв.мм, наружный размер кабеля 10,1 мм, жилы однопроволочные медные, изоляция ПВХ пониженной пожарной опасности, с низким дымо- и газовыделением, скрутка парная, экран общий из алюмолавсановой ленты с контактным проводником из медной луженой проволоки, оболочка ПВХ пониженной пожарной опасности, с низким дымо- и газовыделением, цвет красный | руб./км | 234600
| КПСВЭВнг(А)-LSLTx 1х2х0,5 (Авангард) | Кабель не распространяющий горение при групповой прокладке, с пониженным дымо- и газовыделением и с низкой токсичностью продуктов горения в общем экране из алюмолавсановой ленты с контактным проводником из медной луженой проволоки; однопроволочная центральная жила 0,5 мм.кв.; наружный диаметр 5,4 мм; белого цвета | руб./км | 37610.3
| КПСВЭВнг(А)-LSLTx 1х2х0,75 (Авангард) | Кабель не распространяющий горение при групповой прокладке, с пониженным дымо- и газовыделением и с низкой токсичностью продуктов горения в общем экране из алюмолавсановой ленты с контактным проводником из медной луженой проволоки; однопроволочная центральная жила 0,75 мм.кв.; наружный диаметр 5,9 мм; белого цвета | руб./км | 50082.75
| КПСВЭВнг(А)-LSLTx 1х2х1,0 (Авангард) | Кабель не распространяющий горение при групповой прокладке, с пониженным дымо- и газовыделением и с низкой токсичностью продуктов горения в общем экране из алюмолавсановой ленты с контактным проводником из медной луженой проволоки; однопроволочная центральная жила 1,0 мм.кв.; наружный диаметр 6,5 мм; белого цвета | руб./км | 64593.27
| КПСВЭВнг(А)-LSLTx 1х2х1,5 (Авангард) | Кабель не распространяющий горение при групповой прокладке, с пониженным дымо- и газовыделением и с низкой токсичностью продуктов горения в общем экране из алюмолавсановой ленты с контактным проводником из медной луженой проволоки; однопроволочная центральная жила 1,5 мм.кв.; наружный диаметр 7,2 мм; белого цвета | руб./км | 86265.81
| КПСВЭВнг(А)-LSLTx 1х2х2,5 (Авангард) | Кабель не распространяющий горение при групповой прокладке, с пониженным дымо- и газовыделением и с низкой токсичностью продуктов горения в общем экране из алюмолавсановой ленты с контактным проводником из медной луженой проволоки; однопроволочная центральная жила 2,5 мм.кв.; наружный диаметр 8,4 мм; белого цвета | руб./км | 123028.41
| КПСВЭВнг(А)-LSLTx 1х2х0,5 | Кабель с однопроволочными медными жилами сечением 0,5 кв мм, изоляция из ПВХ (PVC) композиции пониженной пожароопасности c низким дымо- и газовыделением, с низкой токсичностью продуктов горения. В общем экране из алюмолавсановой ленты с контактным проводником из медной луженой проволоки.Оболочка: из ПВХ (PVC) композиции пониженной пожароопасности c низким дымо- и газовыделением, с низкой токсичностью продуктов горения белого цвета или другого цвета на заказ D=5,4мм. Кабели предназначены для передачи данных в системах связи, контроля доступа и управления инженерными коммуникациями и другими подсистемами. Применяются для прокладки в зданиях детских дошкольных образовательных учреждений, специализированных домов престарелых и инвалидов, больницах, спальных корпусах образовательных учреждений, зрелищных и культурно-просветительных учреждений, в зданиях организаций по обслуживанию населения, метрополитенов, а также в помещениях других объектов повышенной опасности. Бухта 200метров. | руб./км | 31654.8
| ЛОУТОКС КПСВЭВнг(А)-LSLTx 1х2х0,5 (Спецкабель) | Кабель симметричный для систем сигнализации и управления, групповой прокладки, с пониженным дымо- и газовыделением, низкотоксичный, 1 пара, сечение жил 0,5 кв.мм, наружный размер кабеля 5,4 мм, жилы однопроволочные медные, изоляция ПВХ пониженной пожарной опасности, с низким дымо- и газовыделением, скрутка парная, экран общий из алюмолавсановой ленты с контактным проводником из медной луженой проволоки, оболочка ПВХ пониженной пожарной опасности, с низким дымо- и газовыделением, цвет белый | руб./км | 81144
| КПСВЭВнг(А)-LSLTx 1х2х0,75 | Кабель с однопроволочными медными жилами сечением 0,75 кв мм, изоляция из ПВХ (PVC) композиции пониженной пожароопасности c низким дымо- и газовыделением, с низкой токсичностью продуктов горения. В общем экране из алюмолавсановой ленты с контактным проводником из медной луженой проволоки.Оболочка: из ПВХ (PVC) композиции пониженной пожароопасности c низким дымо- и газовыделением, с низкой токсичностью продуктов горения белого цвета или другого цвета на заказ D=6,1мм. Кабели предназначены для передачи данных в системах связи, контроля доступа и управления инженерными коммуникациями и другими подсистемами. Применяются для прокладки в зданиях детских дошкольных образовательных учреждений, специализированных домов престарелых и инвалидов, больницах, спальных корпусах образовательных учреждений, зрелищных и культурно-просветительных учреждений, в зданиях организаций по обслуживанию населения, метрополитенов, а также в помещениях других объектов повышенной опасности. Бухта 200метров. | руб./км | 39990.6
| ЛОУТОКС КПСВЭВнг(А)-LSLTx 1х2х0,75 (Спецкабель) | Кабель симметричный для систем сигнализации и управления, групповой прокладки, с пониженным дымо- и газовыделением, низкотоксичный, 1 пара, сечение жил 0,75 кв.мм, наружный размер кабеля 5,9 мм, жилы однопроволочные медные, изоляция ПВХ пониженной пожарной опасности, с низким дымо- и газовыделением, скрутка парная, экран общий из алюмолавсановой ленты с контактным проводником из медной луженой проволоки, оболочка ПВХ пониженной пожарной опасности, с низким дымо- и газовыделением, цвет белый | руб./км | 97980
| КПСВЭВнг(А)-LSLTx 1х2х1,0 | Кабель с однопроволочными медными жилами сечением 1,0 кв мм, изоляция из ПВХ (PVC) композиции пониженной пожароопасности c низким дымо- и газовыделением, с низкой токсичностью продуктов горения. В общем экране из алюмолавсановой ленты с контактным проводником из медной луженой проволоки. Оболочка: из ПВХ (PVC) композиции пониженной пожароопасности c низким дымо- и газовыделением, с низкой токсичностью продуктов горения белого цвета или другого цвета на заказ D=6,4мм. Кабели предназначены для передачи данных в системах связи, контроля доступа и управления инженерными коммуникациями и другими подсистемами. Применяются для прокладки в зданиях детских дошкольных образовательных учреждений, специализированных домов престарелых и инвалидов, больницах, спальных корпусах образовательных учреждений, зрелищных и культурно-просветительных учреждений, в зданиях организаций по обслуживанию населения, метрополитенов, а также в помещениях других объектов повышенной опасности. Бухта 200метров. | руб./км | 50229.9
| ЛОУТОКС КПСВЭВнг(А)-LSLTx 1х2х1,0 (Спецкабель) | Кабель симметричный для систем сигнализации и управления, групповой прокладки, с пониженным дымо- и газовыделением, низкотоксичный, 1 пара, сечение жил 1,0 кв.мм, наружный размер кабеля 6,4 мм, жилы однопроволочные медные, изоляция ПВХ пониженной пожарной опасности, с низким дымо- и газовыделением, скрутка парная, экран общий из алюмолавсановой ленты с контактным проводником из медной луженой проволоки, оболочка ПВХ пониженной пожарной опасности, с низким дымо- и газовыделением, цвет белый | руб./км | 117990
| КПСВЭВнг(А)-LSLTx 1х2х1,5 | Кабель с однопроволочными медными жилами сечением 1,5 кв мм, изоляция из ПВХ (PVC) композиции пониженной пожароопасности c низким дымо- и газовыделением, с низкой токсичностью продуктов горения. В общем экране из алюмолавсановой ленты с контактным проводником из медной луженой проволоки. Оболочка: из ПВХ (PVC) композиции пониженной пожароопасности c низким дымо- и газовыделением, с низкой токсичностью продуктов горения белого цвета или другого цвета на заказ D=7,5мм. Кабели предназначены для передачи данных в системах связи, контроля доступа и управления инженерными коммуникациями и другими подсистемами. Применяются для прокладки в зданиях детских дошкольных образовательных учреждений, специализированных домов престарелых и инвалидов, больницах, спальных корпусах образовательных учреждений, зрелищных и культурно-просветительных учреждений, в зданиях организаций по обслуживанию населения, метрополитенов, а также в помещениях других объектов повышенной опасности. Бухта 200метров. | руб./км | 67365
| ЛОУТОКС КПСВЭВнг(А)-LSLTx 1х2х1,5 (Спецкабель) | Кабель симметричный для систем сигнализации и управления, групповой прокладки, с пониженным дымо- и газовыделением, низкотоксичный, 1 пара, сечение жил 1,5 кв.мм, наружный размер кабеля 7,2 мм, жилы однопроволочные медные, изоляция ПВХ пониженной пожарной опасности, с низким дымо- и газовыделением, скрутка парная, экран общий из алюмолавсановой ленты с контактным проводником из медной луженой проволоки, оболочка ПВХ пониженной пожарной опасности, с низким дымо- и газовыделением, цвет белый | руб./км | 155664
| КПСВЭВнг(А)-LSLTx 1х2х2,5 | Кабель с однопроволочными медными жилами сечением 2,5 кв мм, изоляция из ПВХ (PVC) композиции пониженной пожароопасности c низким дымо- и газовыделением, с низкой токсичностью продуктов горения. В общем экране из алюмолавсановой ленты с контактным проводником из медной луженой проволоки. Оболочка: из ПВХ (PVC) композиции пониженной пожароопасности c низким дымо- и газовыделением, с низкой токсичностью продуктов горения белого цвета или другого цвета на заказ D=8,3мм. Кабели предназначены для передачи данных в системах связи, контроля доступа и управления инженерными коммуникациями и другими подсистемами. Применяются для прокладки в зданиях детских дошкольных образовательных учреждений, специализированных домов престарелых и инвалидов, больницах, спальных корпусах образовательных учреждений, зрелищных и культурно-просветительных учреждений, в зданиях организаций по обслуживанию населения, метрополитенов, а также в помещениях других объектов повышенной опасности. Бухта 200метров. | руб./км | 99117
| ЛОУТОКС КПСВЭВнг(А)-LSLTx 1х2х2,5 (Спецкабель) | Кабель симметричный для систем сигнализации и управления, групповой прокладки, с пониженным дымо- и газовыделением, низкотоксичный, 1 пара, сечение жил 2,5 кв.мм, наружный размер кабеля 8,4 мм, жилы однопроволочные медные, изоляция ПВХ пониженной пожарной опасности, с низким дымо- и газовыделением, скрутка парная, экран общий из алюмолавсановой ленты с контактным проводником из медной луженой проволоки, оболочка ПВХ пониженной пожарной опасности, с низким дымо- и газовыделением, цвет белый | руб./км | 224526
| КПСВЭВнг(А)-LSLTx 2х2х0,5 (Авангард) | Кабель не распространяющий горение при групповой прокладке, с пониженным дымо- и газовыделением и с низкой токсичностью продуктов горения в общем экране из алюмолавсановой ленты с контактным проводником из медной луженой проволоки; однопроволочная центральная жила 0,5 мм.кв.; наружный диаметр 5,4х8,8 мм; белого цвета | руб./км | 64876.43
| КПСВЭВнг(А)-LSLTx 2х2х0,75 (Авангард) | Кабель не распространяющий горение при групповой прокладке, с пониженным дымо- и газовыделением и с низкой токсичностью продуктов горения в общем экране из алюмолавсановой ленты с контактным проводником из медной луженой проволоки; однопроволочная центральная жила 0,75 мм.кв.; наружный диаметр 5,9х9,5 мм; белого цвета | руб./км | 91110.65
| КПСВЭВнг(А)-LSLTx 2х2х1,0 (Авангард) | Кабель не распространяющий горение при групповой прокладке, с пониженным дымо- и газовыделением и с низкой токсичностью продуктов горения в общем экране из алюмолавсановой ленты с контактным проводником из медной луженой проволоки; однопроволочная центральная жила 1,0 мм.кв.; наружный диаметр 6,5х10,8 мм; белого цвета | руб./км | 117147.57
| КПСВЭВнг(А)-LSLTx 2х2х1,5 (Авангард) | Кабель не распространяющий горение при групповой прокладке, с пониженным дымо- и газовыделением и с низкой токсичностью продуктов горения в общем экране из алюмолавсановой ленты с контактным проводником из медной луженой проволоки; однопроволочная центральная жила 1,5 мм.кв.; наружный диаметр 7,2х12,4 мм; белого цвета | руб./км | 161007.45
| КПСВЭВнг(А)-LSLTx 2х2х0,5 | Кабель с однопроволочными медными жилами сечением 0,5 кв мм, изоляция из ПВХ (PVC) композиции пониженной пожароопасности c низким дымо- и газовыделением, с низкой токсичностью продуктов горения. В общем экране из алюмолавсановой ленты с контактным проводником из медной луженой проволоки.Оболочка: из ПВХ (PVC) композиции пониженной пожароопасности c низким дымо- и газовыделением, с низкой токсичностью продуктов горения белого цвета или другого цвета на заказ D=6,0мм. Кабели предназначены для передачи данных в системах связи, контроля доступа и управления инженерными коммуникациями и другими подсистемами. Применяются для прокладки в зданиях детских дошкольных образовательных учреждений, специализированных домов престарелых и инвалидов, больницах, спальных корпусах образовательных учреждений, зрелищных и культурно-просветительных учреждений, в зданиях организаций по обслуживанию населения, метрополитенов, а также в помещениях других объектов повышенной опасности. Бухта 200метров. | руб./км | 55496.7
| ЛОУТОКС КПСВЭВнг(А)-LSLTx 2х2х0,5 (Спецкабель) | Кабель симметричный для систем сигнализации и управления, групповой прокладки, с пониженным дымо- и газовыделением, низкотоксичный, 2 пары, сечение жил 0,5 кв.мм, наружный размер кабеля 6,2x9,0 мм, жилы однопроволочные медные, изоляция ПВХ пониженной пожарной опасности, с низким дымо- и газовыделением, скрутка парная, экран общий из алюмолавсановой ленты с контактным проводником из медной луженой проволоки, оболочка ПВХ пониженной пожарной опасности, с низким дымо- и газовыделением, цвет белый | руб./км | 140208
| КПСВЭВнг(А)-LSLTx 2х2х0,75 | Кабель с однопроволочными медными жилами сечением 0,75 кв мм, изоляция из ПВХ (PVC) композиции пониженной пожароопасности c низким дымо- и газовыделением, с низкой токсичностью продуктов горения. В общем экране из алюмолавсановой ленты с контактным проводником из медной луженой проволоки.Оболочка: из ПВХ (PVC) композиции пониженной пожароопасности c низким дымо- и газовыделением, с низкой токсичностью продуктов горения белого цвета или другого цвета на заказ D=7,0мм. Кабели предназначены для передачи данных в системах связи, контроля доступа и управления инженерными коммуникациями и другими подсистемами. Применяются для прокладки в зданиях детских дошкольных образовательных учреждений, специализированных домов престарелых и инвалидов, больницах, спальных корпусах образовательных учреждений, зрелищных и культурно-просветительных учреждений, в зданиях организаций по обслуживанию населения, метрополитенов, а также в помещениях других объектов повышенной опасности. Бухта 200метров. | руб./км | 72459.9
| ЛОУТОКС КПСВЭВнг(А)-LSLTx 2х2х0,75 (Спецкабель) | Кабель симметричный для систем сигнализации и управления, групповой прокладки, с пониженным дымо- и газовыделением, низкотоксичный, 2 пары, сечение жил 0,75 кв.мм, наружный размер кабеля 7,0x9,9 мм, жилы однопроволочные медные, изоляция ПВХ пониженной пожарной опасности, с низким дымо- и газовыделением, скрутка парная, экран общий из алюмолавсановой ленты с контактным проводником из медной луженой проволоки, оболочка ПВХ пониженной пожарной опасности, с низким дымо- и газовыделением, цвет белый | руб./км | 173742
| КПСВЭВнг(А)-LSLTx 2х2х1,0 | Кабель с однопроволочными медными жилами сечением 1,0 кв мм, изоляция из ПВХ (PVC) композиции пониженной пожароопасности c низким дымо- и газовыделением, с низкой токсичностью продуктов горения. В общем экране из алюмолавсановой ленты с контактным проводником из медной луженой проволоки.Оболочка: из ПВХ (PVC) композиции пониженной пожароопасности c низким дымо- и газовыделением, с низкой токсичностью продуктов горения белого цвета или другого цвета на заказ D=7,3мм. Кабели предназначены для передачи данных в системах связи, контроля доступа и управления инженерными коммуникациями и другими подсистемами. Применяются для прокладки в зданиях детских дошкольных образовательных учреждений, специализированных домов престарелых и инвалидов, больницах, спальных корпусах образовательных учреждений, зрелищных и культурно-просветительных учреждений, в зданиях организаций по обслуживанию населения, метрополитенов, а также в помещениях других объектов повышенной опасности. Бухта 200метров. | руб./км | 88530.3
| ЛОУТОКС КПСВЭВнг(А)-LSLTx 2х2х1,0 (Спецкабель) | Кабель симметричный для систем сигнализации и управления, групповой прокладки, с пониженным дымо- и газовыделением, низкотоксичный, 2 пары, сечение жил 1,0 кв.мм, наружный размер кабеля 7,7x11,0 мм, жилы однопроволочные медные, изоляция ПВХ пониженной пожарной опасности, с низким дымо- и газовыделением, скрутка парная, экран общий из алюмолавсановой ленты с контактным проводником из медной луженой проволоки, оболочка ПВХ пониженной пожарной опасности, с низким дымо- и газовыделением, цвет белый | руб./км | 216384
| КПСВЭВнг(А)-LSLTx 2х2х1,5 | Кабель с однопроволочными медными жилами сечением 1,5 кв мм, изоляция из ПВХ (PVC) композиции пониженной пожароопасности c низким дымо- и газовыделением, с низкой токсичностью продуктов горения. В общем экране из алюмолавсановой ленты с контактным проводником из медной луженой проволоки.Оболочка: из ПВХ (PVC) композиции пониженной пожароопасности c низким дымо- и газовыделением, с низкой токсичностью продуктов горения белого цвета или другого цвета на заказ D=8,6мм. Кабели предназначены для передачи данных в системах связи, контроля доступа и управления инженерными коммуникациями и другими подсистемами. Применяются для прокладки в зданиях детских дошкольных образовательных учреждений, специализированных домов престарелых и инвалидов, больницах, спальных корпусах образовательных учреждений, зрелищных и культурно-просветительных учреждений, в зданиях организаций по обслуживанию населения, метрополитенов, а также в помещениях других объектов повышенной опасности. Бухта 200метров. | руб./км | 124425
| ЛОУТОКС КПСВЭВнг(А)-LSLTx 2х2х1,5 (Спецкабель) | Кабель симметричный для систем сигнализации и управления, групповой прокладки, с пониженным дымо- и газовыделением, низкотоксичный, 2 пары, сечение жил 1,5 кв.мм, наружный размер кабеля 8,6x12,4 мм, жилы однопроволочные медные, изоляция ПВХ пониженной пожарной опасности, с низким дымо- и газовыделением, скрутка парная, экран общий из алюмолавсановой ленты с контактным проводником из медной луженой проволоки, оболочка ПВХ пониженной пожарной опасности, с низким дымо- и газовыделением, цвет белый | руб./км | 293940
| КПСВЭВнг(А)-LSLTx 2х2х2,5 | Кабель с однопроволочными медными жилами сечением 2,5 кв мм, изоляция из ПВХ (PVC) композиции пониженной пожароопасности c низким дымо- и газовыделением, с низкой токсичностью продуктов горения. В общем экране из алюмолавсановой ленты с контактным проводником из медной луженой проволоки.Оболочка: из ПВХ (PVC) композиции пониженной пожароопасности c низким дымо- и газовыделением, с низкой токсичностью продуктов горения белого цвета или другого цвета на заказ D=9,6мм. Кабели предназначены для передачи данных в системах связи, контроля доступа и управления инженерными коммуникациями и другими подсистемами. Применяются для прокладки в зданиях детских дошкольных образовательных учреждений, специализированных домов престарелых и инвалидов, больницах, спальных корпусах образовательных учреждений, зрелищных и культурно-просветительных учреждений, в зданиях организаций по обслуживанию населения, метрополитенов, а также в помещениях других объектов повышенной опасности. Бухта 200метров. | руб./км | 185548.5
| ЛОУТОКС КПСВЭВнг(А)-LSLTx 2х2х2,5 (Спецкабель) | Кабель симметричный для систем сигнализации и управления, групповой прокладки, с пониженным дымо- и газовыделением, низкотоксичный, 2 пары, сечение жил 2,5 кв.мм, наружный размер кабеля 10,0x15,2 мм, жилы однопроволочные медные, изоляция ПВХ пониженной пожарной опасности, с низким дымо- и газовыделением, скрутка парная, экран общий из алюмолавсановой ленты с контактным проводником из медной луженой проволоки, оболочка ПВХ пониженной пожарной опасности, с низким дымо- и газовыделением, цвет белый | руб./км | 437736
| КПСВЭВнг(А)-LS 1х2х0,5 | Кабель монтажный для ОПС, не поддерживающий горения, пониженной пожароопасности с низким газо и дымовыделением, 1 пара, экранированный, D-внешний=5,4 мм, D-жил = 0,8 мм (красный) | руб./км | 22719.15
| КПСВЭВнг(А)-LS 1х2х0,75 | Кабель монтажный для ОПС, не поддерживающий горения, пониженной пожароопасности с низким газо и дымовыделением, 1 пара, экранированный, D-внешний=5,9 мм, D-жил=0,75 мм (красный) | руб./км | 30632.85
| КПСВЭВнг(А)-LS 1х2х1,0 | Кабель монтажный для ОПС, не поддерживающий горения, пониженной пожароопасности с низким газо и дымовыделением, 1 пара, экранированный, D-внешний=6,4 мм, D-жил=1,2 мм (красный) | руб./км | 39708.9
| КПСВЭВнг(А)-LS 1х2х1,5 | Кабель монтажный для ОПС, не поддерживающий горения, пониженной пожароопасности с низким газо и дымовыделением, 1 пара, экранированный, D-внешний=7,2 мм, D-жил=1,4 мм (красный) | руб./км | 55840.05
| КПСВЭВнг(А)-LS 1х2х2,5 | Кабель монтажный для ОПС, не поддерживающий горения, пониженной пожароопасности с низким газо и дымовыделением, 1 пара, экранированный, D-внешний=8,3 мм (красный) | руб./км | 88686.9
| КПСВЭВнг(А)-LS 2х2х0,5 | Кабель монтажный для ОПС, не поддерживающий горения, пониженной пожароопасности с низким газо и дымовыделением, 2 пары, экранированный, D-внешний=5,4х9,0 мм, D-жил=0,8 мм (красный) | руб./км | 41099.4
| КПСВЭВнг(А)-LS 2х2х0,75 | Кабель монтажный для ОПС, не поддерживающий горения, пониженной пожароопасности с низким газо и дымовыделением, 2 пары, экранированный, D-внешний=5,9х9,9 мм, D-жил=1,0 мм (красный) | руб./км | 56583.9
| КПСВЭВнг(А)-LS 2х2х1,0 | Кабель монтажный для ОПС, не поддерживающий горения, пониженной пожароопасности с низким газо и дымовыделением, 2 пары, экранированный, D-внешний=6,4х11,0 мм, D-жил=1,2 мм (красный) | руб./км | 74336.4
| КПСВЭВнг(А)-LS 2х2х1,5 | Кабель монтажный для ОПС, не поддерживающий горения, пониженной пожароопасности с низким газо и дымовыделением, 2 пары, экранированный, D-внешний=7,2х12,4 мм, D-жил=1,4 мм (красный) | руб./км | 105112.35
| КПСГТТКГнг(А)-HF 1х2х0,5 | Кабель с многопроволочной центральной жилой в изоляции из полимерной композиции и в броне в виде оплетки из медных стальных оцинкованных проволок,не содержащей галогенов, в оболочке из негорючей полимерной композиции и в броне в виде оплетки из медных стальных оцинкованных проволок,1х2х0,5 мм.кв. | руб./км | 243467.77
| КПСГТТКГнг(А)-HF 1х2х0,75 | Кабель с многопроволочной центральной жилой в изоляции из полимерной композиции и в броне в виде оплетки из медных стальных оцинкованных проволок,не содержащей галогенов, в оболочке из негорючей полимерной композиции и в броне в виде оплетки из медных стальных оцинкованных проволок,1х2х0,75 мм.кв. | руб./км | 293188.35
| КПСГТТКГнг(А)-HF 1х2х1,0 | Кабель с многопроволочной центральной жилой в изоляции из полимерной композиции и в броне в виде оплетки из медных стальных оцинкованных проволок,не содержащей галогенов, в оболочке из негорючей полимерной композиции и в броне в виде оплетки из медных стальных оцинкованных проволок,1х2х1,0 мм.кв. | руб./км | 335418.72
| КПСГТТКГнг(А)-HF 1х2х1,5 | Кабель с многопроволочной центральной жилой в изоляции из полимерной композиции и в броне в виде оплетки из медных стальных оцинкованных проволок,не содержащей галогенов, в оболочке из негорючей полимерной композиции и в броне в виде оплетки из медных стальных оцинкованных проволок,1х2х1,5 мм.кв. | руб./км | 375303.11
| КПСГТТКГнг(А)-HF 1х2х2,5 | Кабель с многопроволочной центральной жилой в изоляции из полимерной композиции и в броне в виде оплетки из медных стальных оцинкованных проволок,не содержащей галогенов, в оболочке из негорючей полимерной композиции и в броне в виде оплетки из медных стальных оцинкованных проволок,1х2х2,5 мм.кв. | руб./км | 487903.78
| КПСГТТКГнг(А)-HF 2х2х0,5 | Кабель с многопроволочной центральной жилой в изоляции из полимерной композиции и в броне в виде оплетки из медных стальных оцинкованных проволок,не содержащей галогенов, в оболочке из негорючей полимерной композиции и в броне в виде оплетки из медных стальных оцинкованных проволок,2х2х0,5 мм.кв. | руб./км | 340927.86
| КПСГТТКГнг(А)-HF 2х2х0,75 | Кабель с многопроволочной центральной жилой в изоляции из полимерной композиции и в броне в виде оплетки из медных стальных оцинкованных проволок,не содержащей галогенов, в оболочке из негорючей полимерной композиции и в броне в виде оплетки из медных стальных оцинкованных проволок,2х2х0,75 мм.кв. | руб./км | 432197.22
| КПСГТТКГнг(А)-HF 2х2х1,0 | Кабель с многопроволочной центральной жилой в изоляции из полимерной композиции и в броне в виде оплетки из медных стальных оцинкованных проволок,не содержащей галогенов, в оболочке из негорючей полимерной композиции и в броне в виде оплетки из медных стальных оцинкованных проволок,2х2х1,0 мм.кв. | руб./км | 486825.43
| КПСГТТКГнг(А)-HF 2х2х1,5 | Кабель с многопроволочной центральной жилой в изоляции из полимерной композиции и в броне в виде оплетки из медных стальных оцинкованных проволок,не содержащей галогенов, в оболочке из негорючей полимерной композиции и в броне в виде оплетки из медных стальных оцинкованных проволок,2х2х1,5 мм.кв. | руб./км | 549995.81
| КПСГТТКГнг(А)-HF 2х2х2,5 | Кабель с многопроволочной центральной жилой в изоляции из полимерной композиции и в броне в виде оплетки из медных стальных оцинкованных проволок,не содержащей галогенов, в оболочке из негорючей полимерной композиции и в броне в виде оплетки из медных стальных оцинкованных проволок,2х2х2,5 мм.кв. | руб./км | 689786.37
| КПСГТТКПнг(А)-HF 1х2х0,5 | Кабель с многопроволочной центральной жилой в изоляции из полимерной композиции и в броне в виде оплетки из медных стальных оцинкованных проволок и защитном шланге из негорючей полимерной композиции,не содержащей галогенов, в оболочке из негорючей полимерной композиции и в броне в виде оплетки из медных стальных оцинкованных проволок и защитном шланге из негорючей полимерной композиции,1х2х0,5 мм.кв. | руб./км | 255963.89
| КПСГТТКПнг(А)-HF 1х2х0,75 | Кабель с многопроволочной центральной жилой в изоляции из полимерной композиции и в броне в виде оплетки из медных стальных оцинкованных проволок и защитном шланге из негорючей полимерной композиции,не содержащей галогенов, в оболочке из негорючей полимерной композиции и в броне в виде оплетки из медных стальных оцинкованных проволок и защитном шланге из негорючей полимерной композиции,1х2х0,75 мм.кв. | руб./км | 308232.47
| КПСГТТКПнг(А)-HF 1х2х1,0 | Кабель с многопроволочной центральной жилой в изоляции из полимерной композиции и в броне в виде оплетки из медных стальных оцинкованных проволок и защитном шланге из негорючей полимерной композиции,не содержащей галогенов, в оболочке из негорючей полимерной композиции и в броне в виде оплетки из медных стальных оцинкованных проволок и защитном шланге из негорючей полимерной композиции,1х2х1,0 мм.кв. | руб./км | 352619.54
| КПСГТТКПнг(А)-HF 1х2х1,5 | Кабель с многопроволочной центральной жилой в изоляции из полимерной композиции и в броне в виде оплетки из медных стальных оцинкованных проволок и защитном шланге из негорючей полимерной композиции,не содержащей галогенов, в оболочке из негорючей полимерной композиции и в броне в виде оплетки из медных стальных оцинкованных проволок и защитном шланге из негорючей полимерной композиции,1х2х1,5 мм.кв. | руб./км | 394560.53
| КПСГТТКПнг(А)-HF 1х2х2,5 | Кабель с многопроволочной центральной жилой в изоляции из полимерной композиции и в броне в виде оплетки из медных стальных оцинкованных проволок и защитном шланге из негорючей полимерной композиции,не содержащей галогенов, в оболочке из негорючей полимерной композиции и в броне в виде оплетки из медных стальных оцинкованных проволок и защитном шланге из негорючей полимерной композиции,1х2х2,5 мм.кв. | руб./км | 512934.24
| КПСГТТКПнг(А)-HF 2х2х0,5 | Кабель с многопроволочной центральной жилой в изоляции из полимерной композиции и в броне в виде оплетки из медных стальных оцинкованных проволок и защитном шланге из негорючей полимерной композиции,не содержащей галогенов, в оболочке из негорючей полимерной композиции и в броне в виде оплетки из медных стальных оцинкованных проволок и защитном шланге из негорючей полимерной композиции,2х2х0,5 мм.кв. | руб./км | 358422.61
| КПСГТТКПнг(А)-HF 2х2х0,75 | Кабель с многопроволочной центральной жилой в изоляции из полимерной композиции и в броне в виде оплетки из медных стальных оцинкованных проволок и защитном шланге из негорючей полимерной композиции,не содержащей галогенов, в оболочке из негорючей полимерной композиции и в броне в виде оплетки из медных стальных оцинкованных проволок и защитном шланге из негорючей полимерной композиции,2х2х0,75 мм.кв. | руб./км | 454374.83
| КПСГТТКПнг(А)-HF 2х2х1,0 | Кабель с многопроволочной центральной жилой в изоляции из полимерной композиции и в броне в виде оплетки из медных стальных оцинкованных проволок и защитном шланге из негорючей полимерной композиции,не содержащей галогенов, в оболочке из негорючей полимерной композиции и в броне в виде оплетки из медных стальных оцинкованных проволок и защитном шланге из негорючей полимерной композиции,2х2х1,0 мм.кв. | руб./км | 511804.02
| КПСГТТКПнг(А)-HF 2х2х1,5 | Кабель с многопроволочной центральной жилой в изоляции из полимерной композиции и в броне в виде оплетки из медных стальных оцинкованных проволок и защитном шланге из негорючей полимерной композиции,не содержащей галогенов, в оболочке из негорючей полимерной композиции и в броне в виде оплетки из медных стальных оцинкованных проволок и защитном шланге из негорючей полимерной композиции,2х2х1,5 мм.кв. | руб./км | 578216.73
| КПСГТТКПнг(А)-HF 2х2х2,5 | Кабель с многопроволочной центральной жилой в изоляции из полимерной композиции и в броне в виде оплетки из медных стальных оцинкованных проволок и защитном шланге из негорючей полимерной композиции,не содержащей галогенов, в оболочке из негорючей полимерной композиции и в броне в виде оплетки из медных стальных оцинкованных проволок и защитном шланге из негорючей полимерной композиции,2х2х2,5 мм.кв. | руб./км | 725183.55
| КПСГТТнг(А)-HF 1х2х0,5 | Кабель с многопроволочной центральной жилой в изоляции из полимерной композиции, не содержащей галогенов, в оболочке из негорючей полимерной композиции, 1х2х0,5 мм.кв. | руб./км | 43142.19
| КПСГТТнг(А)-HF 1х2х0,75 | Кабель с многопроволочной центральной жилой в изоляции из полимерной композиции, не содержащей галогенов, в оболочке из негорючей полимерной композиции, 1х2х0,75 мм.кв. | руб./км | 56842.24
| КПСГТТнг(А)-HF 1х2х1,0 | Кабель с многопроволочной центральной жилой в изоляции из полимерной композиции, не содержащей галогенов, в оболочке из негорючей полимерной композиции, 1х2х1,0 мм.кв. | руб./км | 70075.46
| КПСГТТнг(А)-HF 1х2х1,5 | Кабель с многопроволочной центральной жилой в изоляции из полимерной композиции, не содержащей галогенов, в оболочке из негорючей полимерной композиции, 1х2х1,5 мм.кв. | руб./км | 93543.45
| КПСГТТнг(А)-HF 1х2х2,5 | Кабель с многопроволочной центральной жилой в изоляции из полимерной композиции, не содержащей галогенов, в оболочке из негорючей полимерной композиции, 1х2х2,5 мм.кв. | руб./км | 143572.52
| КПСГТТнг(А)-HF 2х2х0,5 | Кабель с многопроволочной центральной жилой в изоляции из полимерной композиции, не содержащей галогенов, в оболочке из негорючей полимерной композиции, 2х2х0,5 мм.кв. | руб./км | 74596.34
| КПСГТТнг(А)-HF 2х2х0,75 | Кабель с многопроволочной центральной жилой в изоляции из полимерной композиции, не содержащей галогенов, в оболочке из негорючей полимерной композиции, 2х2х0,75 мм.кв. | руб./км | 100941.75
| КПСГТТнг(А)-HF 2х2х1,0 | Кабель с многопроволочной центральной жилой в изоляции из полимерной композиции, не содержащей галогенов, в оболочке из негорючей полимерной композиции, 2х2х1,0 мм.кв. | руб./км | 126485.45
| КПСГТТнг(А)-HF 2х2х1,5 | Кабель с многопроволочной центральной жилой в изоляции из полимерной композиции, не содержащей галогенов, в оболочке из негорючей полимерной композиции, 2х2х1,5 мм.кв. | руб./км | 172014.57
| КПСГТТнг(А)-HF 2х2х2,5 | Кабель с многопроволочной центральной жилой в изоляции из полимерной композиции, не содержащей галогенов, в оболочке из негорючей полимерной композиции, 2х2х2,5 мм.кв. | руб./км | 269430.98
| КПСГТЭТКГнг(А)-HF 1х2х0,5 | Кабель с многопроволочной центральной жилой в изоляции из полимерной композиции и в броне в виде оплетки из медных стальных оцинкованных проволок,не содержащей галогенов, в общем экране из алюмолавсановой ленты с контактным проводником из медной луженой проволоки, в оболочке из негорючей полимерной композиции и в броне в виде оплетки из медных стальных оцинкованных проволок,1х2х0,5 мм.кв. | руб./км | 283686.63
| КПСГТЭТКГнг(А)-HF 1х2х0,75 | Кабель с многопроволочной центральной жилой в изоляции из полимерной композиции и в броне в виде оплетки из медных стальных оцинкованных проволок,не содержащей галогенов, в общем экране из алюмолавсановой ленты с контактным проводником из медной луженой проволоки, в оболочке из негорючей полимерной композиции и в броне в виде оплетки из медных стальных оцинкованных проволок,1х2х0,75 мм.кв. | руб./км | 358430.33
| КПСГТЭТКГнг(А)-HF 1х2х1,0 | Кабель с многопроволочной центральной жилой в изоляции из полимерной композиции и в броне в виде оплетки из медных стальных оцинкованных проволок,не содержащей галогенов, в общем экране из алюмолавсановой ленты с контактным проводником из медной луженой проволоки, в оболочке из негорючей полимерной композиции и в броне в виде оплетки из медных стальных оцинкованных проволок,1х2х1,0 мм.кв. | руб./км | 399418.37
| КПСГТЭТКГнг(А)-HF 1х2х1,5 | Кабель с многопроволочной центральной жилой в изоляции из полимерной композиции и в броне в виде оплетки из медных стальных оцинкованных проволок,не содержащей галогенов, в общем экране из алюмолавсановой ленты с контактным проводником из медной луженой проволоки, в оболочке из негорючей полимерной композиции и в броне в виде оплетки из медных стальных оцинкованных проволок,1х2х1,5 мм.кв. | руб./км | 451893.13
| КПСГТЭТКГнг(А)-HF 1х2х2,5 | Кабель с многопроволочной центральной жилой в изоляции из полимерной композиции и в броне в виде оплетки из медных стальных оцинкованных проволок,не содержащей галогенов, в общем экране из алюмолавсановой ленты с контактным проводником из медной луженой проволоки, в оболочке из негорючей полимерной композиции и в броне в виде оплетки из медных стальных оцинкованных проволок,1х2х2,5 мм.кв. | руб./км | 542217.77
| КПСГТЭТКГнг(А)-HF 2х2х0,5 | Кабель с многопроволочной центральной жилой в изоляции из полимерной композиции и в броне в виде оплетки из медных стальных оцинкованных проволок,не содержащей галогенов, в общем экране из алюмолавсановой ленты с контактным проводником из медной луженой проволоки, в оболочке из негорючей полимерной композиции и в броне в виде оплетки из медных стальных оцинкованных проволок,2х2х0,5 мм.кв. | руб./км | 393357.08
| КПСГТЭТКГнг(А)-HF 2х2х0,75 | Кабель с многопроволочной центральной жилой в изоляции из полимерной композиции и в броне в виде оплетки из медных стальных оцинкованных проволок,не содержащей галогенов, в общем экране из алюмолавсановой ленты с контактным проводником из медной луженой проволоки, в оболочке из негорючей полимерной композиции и в броне в виде оплетки из медных стальных оцинкованных проволок,2х2х0,75 мм.кв. | руб./км | 512613.52
| КПСГТЭТКГнг(А)-HF 2х2х1,0 | Кабель с многопроволочной центральной жилой в изоляции из полимерной композиции и в броне в виде оплетки из медных стальных оцинкованных проволок,не содержащей галогенов, в общем экране из алюмолавсановой ленты с контактным проводником из медной луженой проволоки, в оболочке из негорючей полимерной композиции и в броне в виде оплетки из медных стальных оцинкованных проволок,2х2х1,0 мм.кв. | руб./км | 583011.39
| КПСГТЭТКГнг(А)-HF 2х2х1,5 | Кабель с многопроволочной центральной жилой в изоляции из полимерной композиции и в броне в виде оплетки из медных стальных оцинкованных проволок,не содержащей галогенов, в общем экране из алюмолавсановой ленты с контактным проводником из медной луженой проволоки, в оболочке из негорючей полимерной композиции и в броне в виде оплетки из медных стальных оцинкованных проволок,2х2х1,5 мм.кв. | руб./км | 663118.76
| КПСГТЭТКГнг(А)-HF 2х2х2,5 | Кабель с многопроволочной центральной жилой в изоляции из полимерной композиции и в броне в виде оплетки из медных стальных оцинкованных проволок,не содержащей галогенов, в общем экране из алюмолавсановой ленты с контактным проводником из медной луженой проволоки, в оболочке из негорючей полимерной композиции и в броне в виде оплетки из медных стальных оцинкованных проволок,2х2х2,5 мм.кв. | руб./км | 787382.05
| КПСГТЭТКПнг(А)-HF 1х2х0,5 | Кабель с многопроволочной центральной жилой в изоляции из полимерной композиции и в броне в виде оплетки из медных стальных оцинкованных проволок и защитном шланге из негорючей полимерной композиции,не содержащей галогенов, в общем экране из алюмолавсановой ленты с контактным проводником из медной луженой проволоки, в оболочке из негорючей полимерной композиции и в броне в виде оплетки из медных стальных оцинкованных проволок и защитном шланге из негорючей полимерной композиции,1х2х0,5 мм.кв. | руб./км | 306451.86
| КПСГТЭТКПнг(А)-HF 1х2х0,75 | Кабель с многопроволочной центральной жилой в изоляции из полимерной композиции и в броне в виде оплетки из медных стальных оцинкованных проволок и защитном шланге из негорючей полимерной композиции,не содержащей галогенов, в общем экране из алюмолавсановой ленты с контактным проводником из медной луженой проволоки, в оболочке из негорючей полимерной композиции и в броне в виде оплетки из медных стальных оцинкованных проволок и защитном шланге из негорючей полимерной композиции,1х2х0,75 мм.кв. | руб./км | 387193.76
| КПСГТЭТКПнг(А)-HF 1х2х1,0 | Кабель с многопроволочной центральной жилой в изоляции из полимерной композиции и в броне в виде оплетки из медных стальных оцинкованных проволок и защитном шланге из негорючей полимерной композиции,не содержащей галогенов, в общем экране из алюмолавсановой ленты с контактным проводником из медной луженой проволоки, в оболочке из негорючей полимерной композиции и в броне в виде оплетки из медных стальных оцинкованных проволок и защитном шланге из негорючей полимерной композиции,1х2х1,0 мм.кв. | руб./км | 431470.71
| КПСГТЭТКПнг(А)-HF 1х2х1,5 | Кабель с многопроволочной центральной жилой в изоляции из полимерной композиции и в броне в виде оплетки из медных стальных оцинкованных проволок и защитном шланге из негорючей полимерной композиции,не содержащей галогенов, в общем экране из алюмолавсановой ленты с контактным проводником из медной луженой проволоки, в оболочке из негорючей полимерной композиции и в броне в виде оплетки из медных стальных оцинкованных проволок и защитном шланге из негорючей полимерной композиции,1х2х1,5 мм.кв. | руб./км | 488156.15
| КПСГТЭТКПнг(А)-HF 1х2х2,5 | Кабель с многопроволочной центральной жилой в изоляции из полимерной композиции и в броне в виде оплетки из медных стальных оцинкованных проволок и защитном шланге из негорючей полимерной композиции,не содержащей галогенов, в общем экране из алюмолавсановой ленты с контактным проводником из медной луженой проволоки, в оболочке из негорючей полимерной композиции и в броне в виде оплетки из медных стальных оцинкованных проволок и защитном шланге из негорючей полимерной композиции,1х2х2,5 мм.кв. | руб./км | 585725.12
| КПСГТЭТКПнг(А)-HF 2х2х0,5 | Кабель с многопроволочной центральной жилой в изоляции из полимерной композиции и в броне в виде оплетки из медных стальных оцинкованных проволок и защитном шланге из негорючей полимерной композиции,не содержащей галогенов, в общем экране из алюмолавсановой ленты с контактным проводником из медной луженой проволоки, в оболочке из негорючей полимерной композиции и в броне в виде оплетки из медных стальных оцинкованных проволок и защитном шланге из негорючей полимерной композиции,2х2х0,5 мм.кв. | руб./км | 424926.23
| КПСГТЭТКПнг(А)-HF 2х2х0,75 | Кабель с многопроволочной центральной жилой в изоляции из полимерной композиции и в броне в виде оплетки из медных стальных оцинкованных проволок и защитном шланге из негорючей полимерной композиции,не содержащей галогенов, в общем экране из алюмолавсановой ленты с контактным проводником из медной луженой проволоки, в оболочке из негорючей полимерной композиции и в броне в виде оплетки из медных стальных оцинкованных проволок и защитном шланге из негорючей полимерной композиции,2х2х0,75 мм.кв. | руб./км | 553749.91
| КПСГТЭТКПнг(А)-HF 2х2х1,0 | Кабель с многопроволочной центральной жилой в изоляции из полимерной композиции и в броне в виде оплетки из медных стальных оцинкованных проволок и защитном шланге из негорючей полимерной композиции,не содержащей галогенов, в общем экране из алюмолавсановой ленты с контактным проводником из медной луженой проволоки, в оболочке из негорючей полимерной композиции и в броне в виде оплетки из медных стальных оцинкованных проволок и защитном шланге из негорючей полимерной композиции,2х2х1,0 мм.кв. | руб./км | 629797.49
| КПСГТЭТКПнг(А)-HF 2х2х1,5 | Кабель с многопроволочной центральной жилой в изоляции из полимерной композиции и в броне в виде оплетки из медных стальных оцинкованных проволок и защитном шланге из негорючей полимерной композиции,не содержащей галогенов, в общем экране из алюмолавсановой ленты с контактным проводником из медной луженой проволоки, в оболочке из негорючей полимерной композиции и в броне в виде оплетки из медных стальных оцинкованных проволок и защитном шланге из негорючей полимерной композиции,2х2х1,5 мм.кв. | руб./км | 716332.24
| КПСГТЭТКПнг(А)-HF 2х2х2,5 | Кабель с многопроволочной центральной жилой в изоляции из полимерной композиции и в броне в виде оплетки из медных стальных оцинкованных проволок и защитном шланге из негорючей полимерной композиции,не содержащей галогенов, в общем экране из алюмолавсановой ленты с контактным проводником из медной луженой проволоки, в оболочке из негорючей полимерной композиции и в броне в виде оплетки из медных стальных оцинкованных проволок и защитном шланге из негорючей полимерной композиции,2х2х2,5 мм.кв. | руб./км | 850570.74
| КПСГТЭТнг(А)-HF 1х2х0,5 | Кабель с многопроволочной центральной жилой в изоляции из полимерной композиции, не содержащей галогенов, в общем экране из алюмолавсановой ленты с контактным проводником из медной луженой проволоки, в оболочке из негорючей полимерной композиции, 1х2х0,5 мм.кв. | руб./км | 57378.39
| КПСГТЭТнг(А)-HF 1х2х0,75 | Кабель с многопроволочной центральной жилой в изоляции из полимерной композиции, не содержащей галогенов, в общем экране из алюмолавсановой ленты с контактным проводником из медной луженой проволоки, в оболочке из негорючей полимерной композиции, 1х2х0,75 мм.кв. | руб./км | 72750.92
| КПСГТЭТнг(А)-HF 1х2х1,0 | Кабель с многопроволочной центральной жилой в изоляции из полимерной композиции, не содержащей галогенов, в общем экране из алюмолавсановой ленты с контактным проводником из медной луженой проволоки, в оболочке из негорючей полимерной композиции, 1х2х1,0 мм.кв. | руб./км | 88889.78
| КПСГТЭТнг(А)-HF 1х2х1,5 | Кабель с многопроволочной центральной жилой в изоляции из полимерной композиции, не содержащей галогенов, в общем экране из алюмолавсановой ленты с контактным проводником из медной луженой проволоки, в оболочке из негорючей полимерной композиции, 1х2х1,5 мм.кв. | руб./км | 115217.59
| КПСГТЭТнг(А)-HF 1х2х2,5 | Кабель с многопроволочной центральной жилой в изоляции из полимерной композиции, не содержащей галогенов, в общем экране из алюмолавсановой ленты с контактным проводником из медной луженой проволоки, в оболочке из негорючей полимерной композиции, 1х2х2,5 мм.кв. | руб./км | 171323
| КПСГТЭТнг(А)-HF 2х2х0,5 | Кабель с многопроволочной центральной жилой в изоляции из полимерной композиции, не содержащей галогенов, в общем экране из алюмолавсановой ленты с контактным проводником из медной луженой проволоки, в оболочке из негорючей полимерной композиции, 2х2х0,5 мм.кв. | руб./км | 93961.34
| КПСГТЭТнг(А)-HF 2х2х0,75 | Кабель с многопроволочной центральной жилой в изоляции из полимерной композиции, не содержащей галогенов, в общем экране из алюмолавсановой ленты с контактным проводником из медной луженой проволоки, в оболочке из негорючей полимерной композиции, 2х2х0,75 мм.кв. | руб./км | 123519.98
| КПСГТЭТнг(А)-HF 2х2х1,0 | Кабель с многопроволочной центральной жилой в изоляции из полимерной композиции, не содержащей галогенов, в общем экране из алюмолавсановой ленты с контактным проводником из медной луженой проволоки, в оболочке из негорючей полимерной композиции, 2х2х1,0 мм.кв. | руб./км | 152174.8
| КПСГТЭТнг(А)-HF 2х2х1,5 | Кабель с многопроволочной центральной жилой в изоляции из полимерной композиции, не содержащей галогенов, в общем экране из алюмолавсановой ленты с контактным проводником из медной луженой проволоки, в оболочке из негорючей полимерной композиции, 2х2х1,5 мм.кв. | руб./км | 203229.02
| КПСГТЭТнг(А)-HF 2х2х2,5 | Кабель с многопроволочной центральной жилой в изоляции из полимерной композиции, не содержащей галогенов, в общем экране из алюмолавсановой ленты с контактным проводником из медной луженой проволоки, в оболочке из негорючей полимерной композиции, 2х2х2,5 мм.кв. | руб./км | 313815.5
| КПСТТКГнг(А)-HF 1х2х0,5 | Кабель с однопроволочной центральной жилой в изоляции из полимерной композиции и в броне в виде оплетки из медных стальных оцинкованных проволок,не содержащей галогенов, в оболочке из негорючей полимерной композиции и в броне в виде оплетки из медных стальных оцинкованных проволок,1х2х0,5 мм.кв. | руб./км | 234837.33
| КПСТТКГнг(А)-HF 1х2х0,75 | Кабель с однопроволочной центральной жилой в изоляции из полимерной композиции и в броне в виде оплетки из медных стальных оцинкованных проволок,не содержащей галогенов, в оболочке из негорючей полимерной композиции и в броне в виде оплетки из медных стальных оцинкованных проволок,1х2х0,75 мм.кв. | руб./км | 282794.33
| КПСТТКГнг(А)-HF 1х2х1,0 | Кабель с однопроволочной центральной жилой в изоляции из полимерной композиции и в броне в виде оплетки из медных стальных оцинкованных проволок,не содержащей галогенов, в оболочке из негорючей полимерной композиции и в броне в виде оплетки из медных стальных оцинкованных проволок,1х2х1,0 мм.кв. | руб./км | 323527.75
| КПСТТКГнг(А)-HF 1х2х1,5 | Кабель с однопроволочной центральной жилой в изоляции из полимерной композиции и в броне в виде оплетки из медных стальных оцинкованных проволок,не содержащей галогенов, в оболочке из негорючей полимерной композиции и в броне в виде оплетки из медных стальных оцинкованных проволок,1х2х1,5 мм.кв. | руб./км | 361999.82
| КПСТТКГнг(А)-HF 1х2х2,5 | Кабель с однопроволочной центральной жилой в изоляции из полимерной композиции и в броне в виде оплетки из медных стальных оцинкованных проволок,не содержащей галогенов, в оболочке из негорючей полимерной композиции и в броне в виде оплетки из медных стальных оцинкованных проволок,1х2х2,5 мм.кв. | руб./км | 470608.32
| КПСТТКГнг(А)-HF 2х2х0,5 | Кабель с однопроволочной центральной жилой в изоляции из полимерной композиции и в броне в виде оплетки из медных стальных оцинкованных проволок,не содержащей галогенов, в оболочке из негорючей полимерной композиции и в броне в виде оплетки из медных стальных оцинкованных проволок,2х2х0,5 мм.кв. | руб./км | 328844.88
| КПСТТКГнг(А)-HF 2х2х0,75 | Кабель с однопроволочной центральной жилой в изоляции из полимерной композиции и в броне в виде оплетки из медных стальных оцинкованных проволок,не содержащей галогенов, в оболочке из негорючей полимерной композиции и в броне в виде оплетки из медных стальных оцинкованных проволок,2х2х0,75 мм.кв. | руб./км | 416877.37
| КПСТТКГнг(А)-HF 2х2х1,0 | Кабель с однопроволочной центральной жилой в изоляции из полимерной композиции и в броне в виде оплетки из медных стальных оцинкованных проволок,не содержащей галогенов, в оболочке из негорючей полимерной композиции и в броне в виде оплетки из медных стальных оцинкованных проволок,2х2х1,0 мм.кв. | руб./км | 469569.1
| КПСТТКГнг(А)-HF 2х2х1,5 | Кабель с однопроволочной центральной жилой в изоляции из полимерной композиции и в броне в виде оплетки из медных стальных оцинкованных проволок,не содержащей галогенов, в оболочке из негорючей полимерной композиции и в броне в виде оплетки из медных стальных оцинкованных проволок,2х2х1,5 мм.кв. | руб./км | 530499.06
| КПСТТКГнг(А)-HF 2х2х2,5 | Кабель с однопроволочной центральной жилой в изоляции из полимерной композиции и в броне в виде оплетки из медных стальных оцинкованных проволок,не содержащей галогенов, в оболочке из негорючей полимерной композиции и в броне в виде оплетки из медных стальных оцинкованных проволок,2х2х2,5 мм.кв. | руб./км | 665335.58
| КПСТТКПнг(А)-HF 1х2х0,5 | Кабель с однопроволочной центральной жилой в изоляции из полимерной композиции и в броне в виде оплетки из медных стальных оцинкованных проволок и защитном шланге из негорючей полимерной композиции,не содержащей галогенов, в оболочке из негорючей полимерной композиции и в броне в виде оплетки из медных стальных оцинкованных проволок и защитном шланге из негорючей полимерной композиции,1х2х0,5 мм.кв. | руб./км | 248509.17
| КПСТТКПнг(А)-HF 1х2х0,75 | Кабель с однопроволочной центральной жилой в изоляции из полимерной композиции и в броне в виде оплетки из медных стальных оцинкованных проволок и защитном шланге из негорючей полимерной композиции,не содержащей галогенов, в оболочке из негорючей полимерной композиции и в броне в виде оплетки из медных стальных оцинкованных проволок и защитном шланге из негорючей полимерной композиции,1х2х0,75 мм.кв. | руб./км | 299255.32
| КПСТТКПнг(А)-HF 1х2х1,0 | Кабель с однопроволочной центральной жилой в изоляции из полимерной композиции и в броне в виде оплетки из медных стальных оцинкованных проволок и защитном шланге из негорючей полимерной композиции,не содержащей галогенов, в оболочке из негорючей полимерной композиции и в броне в виде оплетки из медных стальных оцинкованных проволок и защитном шланге из негорючей полимерной композиции,1х2х1,0 мм.кв. | руб./км | 342348.37
| КПСТТКПнг(А)-HF 1х2х1,5 | Кабель с однопроволочной центральной жилой в изоляции из полимерной композиции и в броне в виде оплетки из медных стальных оцинкованных проволок и защитном шланге из негорючей полимерной композиции,не содержащей галогенов, в оболочке из негорючей полимерной композиции и в броне в виде оплетки из медных стальных оцинкованных проволок и защитном шланге из негорючей полимерной композиции,1х2х1,5 мм.кв. | руб./км | 383069.05
| КПСТТКПнг(А)-HF 1х2х2,5 | Кабель с однопроволочной центральной жилой в изоляции из полимерной композиции и в броне в виде оплетки из медных стальных оцинкованных проволок и защитном шланге из негорючей полимерной композиции,не содержащей галогенов, в оболочке из негорючей полимерной композиции и в броне в виде оплетки из медных стальных оцинкованных проволок и защитном шланге из негорючей полимерной композиции,1х2х2,5 мм.кв. | руб./км | 497993.86
| КПСТТКПнг(А)-HF 2х2х0,5 | Кабель с однопроволочной центральной жилой в изоляции из полимерной композиции и в броне в виде оплетки из медных стальных оцинкованных проволок и защитном шланге из негорючей полимерной композиции,не содержащей галогенов, в оболочке из негорючей полимерной композиции и в броне в виде оплетки из медных стальных оцинкованных проволок и защитном шланге из негорючей полимерной композиции,2х2х0,5 мм.кв. | руб./км | 347983.09
| КПСТТКПнг(А)-HF 2х2х0,75 | Кабель с однопроволочной центральной жилой в изоляции из полимерной композиции и в броне в виде оплетки из медных стальных оцинкованных проволок и защитном шланге из негорючей полимерной композиции,не содержащей галогенов, в оболочке из негорючей полимерной композиции и в броне в виде оплетки из медных стальных оцинкованных проволок и защитном шланге из негорючей полимерной композиции,2х2х0,75 мм.кв. | руб./км | 441139.79
| КПСТТКПнг(А)-HF 2х2х1,0 | Кабель с однопроволочной центральной жилой в изоляции из полимерной композиции и в броне в виде оплетки из медных стальных оцинкованных проволок и защитном шланге из негорючей полимерной композиции,не содержащей галогенов, в оболочке из негорючей полимерной композиции и в броне в виде оплетки из медных стальных оцинкованных проволок и защитном шланге из негорючей полимерной композиции,2х2х1,0 мм.кв. | руб./км | 496898.22
| КПСТТКПнг(А)-HF 2х2х1,5 | Кабель с однопроволочной центральной жилой в изоляции из полимерной композиции и в броне в виде оплетки из медных стальных оцинкованных проволок и защитном шланге из негорючей полимерной композиции,не содержащей галогенов, в оболочке из негорючей полимерной композиции и в броне в виде оплетки из медных стальных оцинкованных проволок и защитном шланге из негорючей полимерной композиции,2х2х1,5 мм.кв. | руб./км | 561374.45
| КПСТТКПнг(А)-HF 2х2х2,5 | Кабель с однопроволочной центральной жилой в изоляции из полимерной композиции и в броне в виде оплетки из медных стальных оцинкованных проволок и защитном шланге из негорючей полимерной композиции,не содержащей галогенов, в оболочке из негорючей полимерной композиции и в броне в виде оплетки из медных стальных оцинкованных проволок и защитном шланге из негорючей полимерной композиции,2х2х2,5 мм.кв. | руб./км | 704062.45
| КПСТТнг(А)-HF 1х2х0,5 | Кабель с однопроволочной центральной жилой в изоляции из полимерной композиции, не содержащей галогенов, в оболочке из негорючей полимерной композиции, 1х2х0,5 мм.кв. | руб./км | 36813.14
| КПСТТнг(А)-HF 1х2х0,75 | Кабель с однопроволочной центральной жилой в изоляции из полимерной композиции, не содержащей галогенов, в оболочке из негорючей полимерной композиции, 1х2х0,75 мм.кв. | руб./км | 48504.82
| КПСТТнг(А)-HF 1х2х1,0 | Кабель с однопроволочной центральной жилой в изоляции из полимерной композиции, не содержащей галогенов, в оболочке из негорючей полимерной композиции, 1х2х1,0 мм.кв. | руб./км | 59795.19
| КПСТТнг(А)-HF 1х2х1,5 | Кабель с однопроволочной центральной жилой в изоляции из полимерной композиции, не содержащей галогенов, в оболочке из негорючей полимерной композиции, 1х2х1,5 мм.кв. | руб./км | 79822.47
| КПСТТнг(А)-HF 1х2х2,5 | Кабель с однопроволочной центральной жилой в изоляции из полимерной композиции, не содержащей галогенов, в оболочке из негорючей полимерной композиции, 1х2х2,5 мм.кв. | руб./км | 122514.21
| КПСТТнг(А)-HF 2х2х0,5 | Кабель с однопроволочной центральной жилой в изоляции из полимерной композиции, не содержащей галогенов, в оболочке из негорючей полимерной композиции, 2х2х0,5 мм.кв. | руб./км | 63654.5
| КПСТТнг(А)-HF 2х2х0,75 | Кабель с однопроволочной центральной жилой в изоляции из полимерной композиции, не содержащей галогенов, в оболочке из негорючей полимерной композиции, 2х2х0,75 мм.кв. | руб./км | 86136.05
| КПСТТнг(А)-HF 2х2х1,0 | Кабель с однопроволочной центральной жилой в изоляции из полимерной композиции, не содержащей галогенов, в оболочке из негорючей полимерной композиции, 2х2х1,0 мм.кв. | руб./км | 107931.46
| КПСТТнг(А)-HF 2х2х1,5 | Кабель с однопроволочной центральной жилой в изоляции из полимерной композиции, не содержащей галогенов, в оболочке из негорючей полимерной композиции, 2х2х1,5 мм.кв. | руб./км | 146781.18
| КПСТТнг(А)-HF 2х2х2,5 | Кабель с однопроволочной центральной жилой в изоляции из полимерной композиции, не содержащей галогенов, в оболочке из негорючей полимерной композиции, 2х2х2,5 мм.кв. | руб./км | 229909.68
| КПСТЭТКГнг(А)-HF 1х2х0,5 | Кабель с однопроволочной центральной жилой в изоляции из полимерной композиции и в броне в виде оплетки из медных стальных оцинкованных проволок,не содержащей галогенов, в общем экране из алюмолавсановой ленты с контактным проводником из медной луженой проволоки, в оболочке из негорючей полимерной композиции и в броне в виде оплетки из медных стальных оцинкованных проволок,1х2х0,5 мм.кв. | руб./км | 250619.46
| КПСТЭТКГнг(А)-HF 1х2х0,75 | Кабель с однопроволочной центральной жилой в изоляции из полимерной композиции и в броне в виде оплетки из медных стальных оцинкованных проволок,не содержащей галогенов, в общем экране из алюмолавсановой ленты с контактным проводником из медной луженой проволоки, в оболочке из негорючей полимерной композиции и в броне в виде оплетки из медных стальных оцинкованных проволок,1х2х0,75 мм.кв. | руб./км | 316652.7
| КПСТЭТКГнг(А)-HF 1х2х1,0 | Кабель с однопроволочной центральной жилой в изоляции из полимерной композиции и в броне в виде оплетки из медных стальных оцинкованных проволок,не содержащей галогенов, в общем экране из алюмолавсановой ленты с контактным проводником из медной луженой проволоки, в оболочке из негорючей полимерной композиции и в броне в виде оплетки из медных стальных оцинкованных проволок,1х2х1,0 мм.кв. | руб./км | 352863.42
| КПСТЭТКГнг(А)-HF 1х2х1,5 | Кабель с однопроволочной центральной жилой в изоляции из полимерной композиции и в броне в виде оплетки из медных стальных оцинкованных проволок,не содержащей галогенов, в общем экране из алюмолавсановой ленты с контактным проводником из медной луженой проволоки, в оболочке из негорючей полимерной композиции и в броне в виде оплетки из медных стальных оцинкованных проволок,1х2х1,5 мм.кв. | руб./км | 399219.73
| КПСТЭТКГнг(А)-HF 1х2х2,5 | Кабель с однопроволочной центральной жилой в изоляции из полимерной композиции и в броне в виде оплетки из медных стальных оцинкованных проволок,не содержащей галогенов, в общем экране из алюмолавсановой ленты с контактным проводником из медной луженой проволоки, в оболочке из негорючей полимерной композиции и в броне в виде оплетки из медных стальных оцинкованных проволок,1х2х2,5 мм.кв. | руб./км | 479015.81
| КПСТЭТКГнг(А)-HF 2х2х0,5 | Кабель с однопроволочной центральной жилой в изоляции из полимерной композиции и в броне в виде оплетки из медных стальных оцинкованных проволок,не содержащей галогенов, в общем экране из алюмолавсановой ленты с контактным проводником из медной луженой проволоки, в оболочке из негорючей полимерной композиции и в броне в виде оплетки из медных стальных оцинкованных проволок,2х2х0,5 мм.кв. | руб./км | 347508.07
| КПСТЭТКГнг(А)-HF 2х2х0,75 | Кабель с однопроволочной центральной жилой в изоляции из полимерной композиции и в броне в виде оплетки из медных стальных оцинкованных проволок,не содержащей галогенов, в общем экране из алюмолавсановой ленты с контактным проводником из медной луженой проволоки, в оболочке из негорючей полимерной композиции и в броне в виде оплетки из медных стальных оцинкованных проволок,2х2х0,75 мм.кв. | руб./км | 452865.14
| КПСТЭТКГнг(А)-HF 2х2х1,0 | Кабель с однопроволочной центральной жилой в изоляции из полимерной композиции и в броне в виде оплетки из медных стальных оцинкованных проволок,не содержащей галогенов, в общем экране из алюмолавсановой ленты с контактным проводником из медной луженой проволоки, в оболочке из негорючей полимерной композиции и в броне в виде оплетки из медных стальных оцинкованных проволок,2х2х1,0 мм.кв. | руб./км | 515056.36
| КПСТЭТКГнг(А)-HF 2х2х1,5 | Кабель с однопроволочной центральной жилой в изоляции из полимерной композиции и в броне в виде оплетки из медных стальных оцинкованных проволок,не содержащей галогенов, в общем экране из алюмолавсановой ленты с контактным проводником из медной луженой проволоки, в оболочке из негорючей полимерной композиции и в броне в виде оплетки из медных стальных оцинкованных проволок,2х2х1,5 мм.кв. | руб./км | 585826.15
| КПСТЭТКГнг(А)-HF 2х2х2,5 | Кабель с однопроволочной центральной жилой в изоляции из полимерной композиции и в броне в виде оплетки из медных стальных оцинкованных проволок,не содержащей галогенов, в общем экране из алюмолавсановой ленты с контактным проводником из медной луженой проволоки, в оболочке из негорючей полимерной композиции и в броне в виде оплетки из медных стальных оцинкованных проволок,2х2х2,5 мм.кв. | руб./км | 695604
| КПСТЭТКПнг(А)-HF 1х2х0,5 | Кабель с однопроволочной центральной жилой в изоляции из полимерной композиции и в броне в виде оплетки из медных стальных оцинкованных проволок и защитном шланге из негорючей полимерной композиции,не содержащей галогенов, в общем экране из алюмолавсановой ленты с контактным проводником из медной луженой проволоки, в оболочке из негорючей полимерной композиции и в броне в виде оплетки из медных стальных оцинкованных проволок и защитном шланге из негорючей полимерной композиции,1х2х0,5 мм.кв. | руб./км | 265206.76
| КПСТЭТКПнг(А)-HF 1х2х0,75 | Кабель с однопроволочной центральной жилой в изоляции из полимерной композиции и в броне в виде оплетки из медных стальных оцинкованных проволок и защитном шланге из негорючей полимерной композиции,не содержащей галогенов, в общем экране из алюмолавсановой ленты с контактным проводником из медной луженой проволоки, в оболочке из негорючей полимерной композиции и в броне в виде оплетки из медных стальных оцинкованных проволок и защитном шланге из негорючей полимерной композиции,1х2х0,75 мм.кв. | руб./км | 335081.11
| КПСТЭТКПнг(А)-HF 1х2х1,0 | Кабель с однопроволочной центральной жилой в изоляции из полимерной композиции и в броне в виде оплетки из медных стальных оцинкованных проволок и защитном шланге из негорючей полимерной композиции,не содержащей галогенов, в общем экране из алюмолавсановой ленты с контактным проводником из медной луженой проволоки, в оболочке из негорючей полимерной композиции и в броне в виде оплетки из медных стальных оцинкованных проволок и защитном шланге из негорючей полимерной композиции,1х2х1,0 мм.кв. | руб./км | 373400.3
| КПСТЭТКПнг(А)-HF 1х2х1,5 | Кабель с однопроволочной центральной жилой в изоляции из полимерной композиции и в броне в виде оплетки из медных стальных оцинкованных проволок и защитном шланге из негорючей полимерной композиции,не содержащей галогенов, в общем экране из алюмолавсановой ленты с контактным проводником из медной луженой проволоки, в оболочке из негорючей полимерной композиции и в броне в виде оплетки из медных стальных оцинкованных проволок и защитном шланге из негорючей полимерной композиции,1х2х1,5 мм.кв. | руб./км | 422454.76
| КПСТЭТКПнг(А)-HF 1х2х2,5 | Кабель с однопроволочной центральной жилой в изоляции из полимерной композиции и в броне в виде оплетки из медных стальных оцинкованных проволок и защитном шланге из негорючей полимерной композиции,не содержащей галогенов, в общем экране из алюмолавсановой ленты с контактным проводником из медной луженой проволоки, в оболочке из негорючей полимерной композиции и в броне в виде оплетки из медных стальных оцинкованных проволок и защитном шланге из негорючей полимерной композиции,1х2х2,5 мм.кв. | руб./км | 506892.75
| КПСТЭТКПнг(А)-HF 2х2х0,5 | Кабель с однопроволочной центральной жилой в изоляции из полимерной композиции и в броне в виде оплетки из медных стальных оцинкованных проволок и защитном шланге из негорючей полимерной композиции,не содержащей галогенов, в общем экране из алюмолавсановой ленты с контактным проводником из медной луженой проволоки, в оболочке из негорючей полимерной композиции и в броне в виде оплетки из медных стальных оцинкованных проволок и защитном шланге из негорючей полимерной композиции,2х2х0,5 мм.кв. | руб./км | 367735.55
| КПСТЭТКПнг(А)-HF 2х2х0,75 | Кабель с однопроволочной центральной жилой в изоляции из полимерной композиции и в броне в виде оплетки из медных стальных оцинкованных проволок и защитном шланге из негорючей полимерной композиции,не содержащей галогенов, в общем экране из алюмолавсановой ленты с контактным проводником из медной луженой проволоки, в оболочке из негорючей полимерной композиции и в броне в виде оплетки из медных стальных оцинкованных проволок и защитном шланге из негорючей полимерной композиции,2х2х0,75 мм.кв. | руб./км | 479221.47
| КПСТЭТКПнг(А)-HF 2х2х1,0 | Кабель с однопроволочной центральной жилой в изоляции из полимерной композиции и в броне в виде оплетки из медных стальных оцинкованных проволок и защитном шланге из негорючей полимерной композиции,не содержащей галогенов, в общем экране из алюмолавсановой ленты с контактным проводником из медной луженой проволоки, в оболочке из негорючей полимерной композиции и в броне в виде оплетки из медных стальных оцинкованных проволок и защитном шланге из негорючей полимерной композиции,2х2х1,0 мм.кв. | руб./км | 545033.58
| КПСТЭТКПнг(А)-HF 2х2х1,5 | Кабель с однопроволочной центральной жилой в изоляции из полимерной композиции и в броне в виде оплетки из медных стальных оцинкованных проволок и защитном шланге из негорючей полимерной композиции,не содержащей галогенов, в общем экране из алюмолавсановой ленты с контактным проводником из медной луженой проволоки, в оболочке из негорючей полимерной композиции и в броне в виде оплетки из медных стальных оцинкованных проволок и защитном шланге из негорючей полимерной композиции,2х2х1,5 мм.кв. | руб./км | 619920.21
| КПСТЭТКПнг(А)-HF 2х2х2,5 | Кабель с однопроволочной центральной жилой в изоляции из полимерной композиции и в броне в виде оплетки из медных стальных оцинкованных проволок и защитном шланге из негорючей полимерной композиции,не содержащей галогенов, в общем экране из алюмолавсановой ленты с контактным проводником из медной луженой проволоки, в оболочке из негорючей полимерной композиции и в броне в виде оплетки из медных стальных оцинкованных проволок и защитном шланге из негорючей полимерной композиции,2х2х2,5 мм.кв. | руб./км | 736091.72
| КПСТЭТнг(А)-HF 1х2х0,5 | Кабель с однопроволочной центральной жилой в изоляции из полимерной композиции, не содержащей галогенов, в общем экране из алюмолавсановой ленты с контактным проводником из медной луженой проволоки, в оболочке из негорючей полимерной композиции, 1х2х0,5 мм.кв. | руб./км | 43645.42
| КПСТЭТнг(А)-HF 1х2х0,75 | Кабель с однопроволочной центральной жилой в изоляции из полимерной композиции, не содержащей галогенов, в общем экране из алюмолавсановой ленты с контактным проводником из медной луженой проволоки, в оболочке из негорючей полимерной композиции, 1х2х0,75 мм.кв. | руб./км | 55337.1
| КПСТЭТнг(А)-HF 1х2х1,0 | Кабель с однопроволочной центральной жилой в изоляции из полимерной композиции, не содержащей галогенов, в общем экране из алюмолавсановой ленты с контактным проводником из медной луженой проволоки, в оболочке из негорючей полимерной композиции, 1х2х1,0 мм.кв. | руб./км | 67612.09
| КПСТЭТнг(А)-HF 1х2х1,5 | Кабель с однопроволочной центральной жилой в изоляции из полимерной композиции, не содержащей галогенов, в общем экране из алюмолавсановой ленты с контактным проводником из медной луженой проволоки, в оболочке из негорючей полимерной композиции, 1х2х1,5 мм.кв. | руб./км | 87639.37
| КПСТЭТнг(А)-HF 1х2х2,5 | Кабель с однопроволочной центральной жилой в изоляции из полимерной композиции, не содержащей галогенов, в общем экране из алюмолавсановой ленты с контактным проводником из медной луженой проволоки, в оболочке из негорючей полимерной композиции, 1х2х2,5 мм.кв. | руб./км | 130312.91
| КПСТЭТнг(А)-HF 2х2х0,5 | Кабель с однопроволочной центральной жилой в изоляции из полимерной композиции, не содержащей галогенов, в общем экране из алюмолавсановой ленты с контактным проводником из медной луженой проволоки, в оболочке из негорючей полимерной композиции, 2х2х0,5 мм.кв. | руб./км | 71471.4
| КПСТЭТнг(А)-HF 2х2х0,75 | Кабель с однопроволочной центральной жилой в изоляции из полимерной композиции, не содержащей галогенов, в общем экране из алюмолавсановой ленты с контактным проводником из медной луженой проволоки, в оболочке из негорючей полимерной композиции, 2х2х0,75 мм.кв. | руб./км | 93952.95
| КПСТЭТнг(А)-HF 2х2х1,0 | Кабель с однопроволочной центральной жилой в изоляции из полимерной композиции, не содержащей галогенов, в общем экране из алюмолавсановой ленты с контактным проводником из медной луженой проволоки, в оболочке из негорючей полимерной композиции, 2х2х1,0 мм.кв. | руб./км | 115748.36
| КПСТЭТнг(А)-HF 2х2х1,5 | Кабель с однопроволочной центральной жилой в изоляции из полимерной композиции, не содержащей галогенов, в общем экране из алюмолавсановой ленты с контактным проводником из медной луженой проволоки, в оболочке из негорючей полимерной композиции, 2х2х1,5 мм.кв. | руб./км | 154581.7
| КПСТЭТнг(А)-HF 2х2х2,5 | Кабель с однопроволочной центральной жилой в изоляции из полимерной композиции, не содержащей галогенов, в общем экране из алюмолавсановой ленты с контактным проводником из медной луженой проволоки, в оболочке из негорючей полимерной композиции, 2х2х2,5 мм.кв. | руб./км | 238695.73
| КПСЭнг(А)-FRHF 1х2х0,5 (Авангард) | Огнестойкий кабель парной скрутки не распространяющий горение при групповой прокладке, с пониженным газо и дымовыделением, в оболочке из безгалогенной полимерной композиции, экранированный, сечение проводника 0,5 мм.кв., D-внеш.5,85 мм | руб./км | 40964.62
| КПСЭнг(А)-FRHF 1х2х1,0 (Авангард) | Огнестойкий кабель парной скрутки не распространяющий горение при групповой прокладке, с пониженным газо и дымовыделением, в оболочке из безгалогенной полимерной композиции, экранированный, сечение проводника 1,0 мм.кв., D-внеш.6,70 мм | руб./км | 78860.78
| КПСЭнг(А)-FRHF 1х2х1,5 (Авангард) | Огнестойкий кабель парной скрутки не распространяющий горение при групповой прокладке, с пониженным газо и дымовыделением, в оболочке из безгалогенной полимерной композиции, экранированный, сечение проводника 1,5 мм.кв., D-внеш.7,40 мм | руб./км | 73780
| КПСЭнг(А)-FRHF 1х2х2,5 (Авангард) | Огнестойкий кабель парной скрутки не распространяющий горение при групповой прокладке, с пониженным газо и дымовыделением, в оболочке из безгалогенной полимерной композиции, экранированный, сечение проводника 2,5 мм.кв., D-внеш.8,40 мм | руб./км | 128393.97
| КПСЭнг(А)-FRHF 2х2х0,2 (Авангард) | Огнестойкий кабель парной скрутки не распространяющий горение при групповой прокладке, с пониженным газо и дымовыделением, в оболочке из безгалогенной полимерной композиции, экранированный, сечение проводника 0,2 мм.кв., D-внеш.5,40х7,95 мм | руб./км | 50559.54
| КПСЭнг(А)-FRHF 2х2х0,5 (Авангард) | Огнестойкий кабель парной скрутки не распространяющий горение при групповой прокладке, с пониженным газо и дымовыделением, в оболочке из безгалогенной полимерной композиции, экранированный, сечение проводника 0,5 мм.кв., D-внеш.6,35х9,85 мм | руб./км | 77008.94
| КПСЭнг(А)-FRHF 2х2х0,75 (Авангард) | Огнестойкий кабель парной скрутки не распространяющий горение при групповой прокладке, с пониженным газо и дымовыделением, в оболочке из безгалогенной полимерной композиции, экранированный, сечение проводника 0,75 мм.кв., D-внеш.6,70х70,60 мм | руб./км | 108407.85
| КПСЭнг(А)-FRHF 2х2х1,0 (Авангард) | Огнестойкий кабель парной скрутки не распространяющий горение при групповой прокладке, с пониженным газо и дымовыделением, в оболочке из безгалогенной полимерной композиции, экранированный, сечение проводника 1,0 мм.кв., D-внеш.7,20х11,60 мм | руб./км | 125691.25
| КСВВнг(А)-LS 12х0,5 (Паритет) | Кабель с однопроволочными 12 жилами, D-внешний = 6,6 мм, D-жил = 0,5 мм (200 м бухта) (красный) | руб./км | 51090
| КСВВнг(А)-LS 18х0,5 (Паритет) | Кабель с однопроволочными 18 жилами, D-внешний = 7,5 мм, D-жил = 0,5 мм (200 м бухта) (красный) | руб./км | 77440
| КСВВнг(А)-LS 1х2х0,8 (Паритет) | Кабель парной скрутки с однопроволочными медными жилами, D=внешний 4,2 мм, D=жил 0,80 мм (200 м бухта) (красный) | руб./км | 27710
| КСВВнг(А)-LS 1х2х0,97 (Паритет) | Кабель парной скрутки с однопроволочными медными жилами, D=внешний 5,0 мм, D=жил 0,97 мм (200 м бухта) (красный) | руб./км | 36700
| КСВВнг(А)-LS 1х2х1,13 (Паритет) | Кабель парной скрутки с однопроволочными медными жилами, D=внешний 5,3 мм, D=жил 1,13 мм (200 м бухта) (красный) | руб./км | 49480
| КСВВнг(А)-LS 1х2х1,38 (Паритет) | Кабель парной скрутки с однопроволочными медными жилами, D=внешний 6,2 мм, D=жил 1,38 мм (200 м бухта) (красный) | руб./км | 70630
| КСВВнг(А)-LS 20х0,5 (Паритет) | Кабель с однопроволочными 20 жилами, D-внешний = 8,3 мм, D-жил = 0,5 мм (200 м бухта) (красный) | руб./км | 82600
| КСВВнг(А)-LS 2х0,5 (Паритет) | Кабель с однопроволочными 2 жилами, D-внешний = 3,7 мм, D-жил = 0,5 мм (500м бухта) (красный) | руб./км | 9920
| КСВВнг(А)-LS 2х2х0,8 (Паритет) | Кабель парной скрутки с однопроволочными медными жилами, D=внешний 4,6х7,6 мм, D=жил 0,8 мм (200 м бухта) (красный) | руб./км | 52350
| КСВВнг(А)-LS 2х2х0,97 (Паритет) | Кабель парной скрутки с однопроволочными медными жилами, D=внешний 5,0х8,5мм, D=жил 0,97 мм (200 м бухта) (красный) | руб./км | 69470
| КСВВнг(А)-LS 2х2х1,13 (Паритет) | Кабель парной скрутки с однопроволочными медными жилами, D=внешний 5,0х9,0 мм, D=жил 1,13 мм (200 м бухта) (красный) | руб./км | 93550
| КСВВнг(А)-LS 2х2х1,38 (Паритет) | Кабель парной скрутки с однопроволочными медными жилами, D=внешний 6,6 мм, D=жил 1,38 мм (200 м бухта) (красный) | руб./км | 136910
| КСВВнг(А)-LS 4х0,5 (Паритет) | Кабель с однопроволочными 4 жилами, D-внешний = 4,2 мм, D-жил = 0,5 мм (200м бухта) (красный) | руб./км | 18110
| КСВВнг(А)-LS 6х0,5 (Паритет) | Кабель с однопроволочными 6 жилами, D-внешний = 5,0 мм, D-жил = 0,5 мм (200м бухта) (красный) | руб./км | 26120
| КСВВнг(А)-LS 8х0,5 (Паритет) | Кабель с однопроволочными 8 жилами, D-внешний = 5,6 мм, D-жил = 0,5 мм (200м бухта) (красный) | руб./км | 34600
| КСВВнг(А)-LS 1х2х0,5 | Кабель парной скрутки с однопроволочными медными жилами, D=внешний 2,2 мм, D=жил 0,50 мм (500 м бухта) (красный) | руб./км | 8230.95
| КСВВнг(А)-LS 1х2х0,64 | Кабель парной скрутки с однопроволочными медными жилами, D=внешний 3,2мм, D=жил 0,64 мм (200 м бухта) (красный) | руб./км | 13347.45
| КСВВнг(А)-LS 1х2х0,8 | Кабель парной скрутки с однопроволочными медными жилами, D=внешний 3,8 мм, D=жил 0,80 мм (200 м бухта) (красный) | руб./км | 20210.85
| КСВВнг(А)-LS 2х0,5 | Кабель с однопроволочными 2 жилами, D-внешний = 2,8 мм, D-жил = 0,5 мм (500м бухта) (красный) | руб./км | 8040.6
| КСВВнг(А)-LS 2х0,64 | Кабель с однопроволочными 2 жилами, D-внешний = 3,2 мм, D-жил = 0,64 мм (200м бухта) (красный) | руб./км | 12842.55
| КСВВнг(А)-LS 2х0,8 | Кабель с однопроволочными 2 жилами, D-внешний = 3,8 мм, D-жил = 0,8 мм (200м бухта) (красный) | руб./км | 19566.9
| КСВВнг(А)-LS 2х2х0,5 | Кабель парной скрутки с однопроволочными медными жилами, D=внешний 2,5мм, D=жил 0,50 мм (200 м бухта) (красный) | руб./км | 15338.7
| КСВВнг(А)-LS 2х2х0,64 | Кабель парной скрутки с однопроволочными медными жилами, D=внешний 3,8мм, D=жил 0,64 мм (200 м бухта) (красный) | руб./км | 26588.25
| КСВВнг(А)-LS 2х2х0,8 | Кабель парной скрутки с однопроволочными медными жилами, D=внешний 4,1мм, D=жил 0,8 мм (200 м бухта) (красный) | руб./км | 41107.5
| КСВВнг(А)-LS 4х0,5 | Кабель с однопроволочными 4 жилами, D-внешний = 3,2 мм, D-жил = 0,5 мм (200м бухта) (красный) | руб./км | 15340.05
| КСВВнг(А)-LS 4х0,64 | Кабель с однопроволочными 4 жилами, D-внешний = 4,2 мм, D-жил = 0,64 мм (200м бухта) (красный) | руб./км | 26037.45
| КСВВнг(А)-LS 4х0,8 | Кабель с однопроволочными 4 жилами, D-внешний = 4,4 мм, D-жил = 0,8 мм (200м бухта) (красный) | руб./км | 39885.75
| КСВВнг(А)-LS 6х0,5 | Кабель с однопроволочными 6 жилами, D-внешний = 3,7 мм, D-жил = 0,5 мм (200м бухта) (красный) | руб./км | 22508.55
| КСВВнг(А)-LS 8х0,5 | Кабель с однопроволочными 8 жилами, D-внешний = 4,2 мм, D-жил = 0,5 мм (200м бухта) (красный) | руб./км | 29450.25
| КСВВнг(А)-LSLTx 1х2х0,8 | Кабель парной скрутки с медными однопроволочными жилами, с изоляцией пониженной пожарной опасности с низким дымо- и газовыделением и низкой токсичностью продуктов горения, 1х2х0,8 мм, внешний диаметр 4.2 мм, диапазон рабочих температур -40...+70°С, цвет оболочки зеленый | руб./км | 32980
| КСВВнг(А)-LSLTx 1х2х0,97 | Кабель парной скрутки с медными однопроволочными жилами, с изоляцией пониженной пожарной опасности с низким дымо- и газовыделением и низкой токсичностью продуктов горения, 1х2х0,97 мм, внешний диаметр 5.1 мм, диапазон рабочих температур -40...+70°С, цвет оболочки зеленый | руб./км | 43700
| КСВВнг(А)-LSLTx 1х2х1,13 | Кабель парной скрутки с медными однопроволочными жилами, с изоляцией пониженной пожарной опасности с низким дымо- и газовыделением и низкой токсичностью продуктов горения, 1х2х1,13 мм, внешний диаметр 5.3 мм, диапазон рабочих температур -40...+70°С, цвет оболочки зеленый | руб./км | 58900
| КСВВнг(А)-LSLTx 1х2х1,38 | Кабель парной скрутки с медными однопроволочными жилами, с изоляцией пониженной пожарной опасности с низким дымо- и газовыделением и низкой токсичностью продуктов горения, 1х2х1,38 мм, внешний диаметр 6.2 мм, диапазон рабочих температур -40...+70°С, цвет оболочки зеленый | руб./км | 84070
| КСВВнг(А)-LSLTx 2х0,5 | Кабель пучковой скрутки с медными однопроволочными жилами, с изоляцией пониженной пожарной опасности с низким дымо- и газовыделением и низкой токсичностью продуктов горения, 2х0,5 мм, внешний диаметр 2.9 мм, диапазон рабочих температур -40...+70°С, цвет оболочки зеленый | руб./км | 11800
| КСВВнг(А)-LSLTx 2х2х0,8 | Кабель парной скрутки с медными однопроволочными жилами, с изоляцией пониженной пожарной опасности с низким дымо- и газовыделением и низкой токсичностью продуктов горения, 2х2х0,8 мм, внешний диаметр 7.6 мм, диапазон рабочих температур -40...+70°С, цвет оболочки зеленый | руб./км | 62300
| КСВВнг(А)-LSLTx 2х2х0,97 | Кабель парной скрутки с медными однопроволочными жилами, с изоляцией пониженной пожарной опасности с низким дымо- и газовыделением и низкой токсичностью продуктов горения, 2х2х0,97 мм, внешний диаметр 9.0 мм, диапазон рабочих температур -40...+70°С, цвет оболочки зеленый | руб./км | 82690
| КСВВнг(А)-LSLTx 2х2х1,13 | Кабель парной скрутки с медными однопроволочными жилами, с изоляцией пониженной пожарной опасности с низким дымо- и газовыделением и низкой токсичностью продуктов горения, 2х2х1,13 мм, внешний диаметр 9.6 мм, диапазон рабочих температур -40...+70°С, цвет оболочки зеленый | руб./км | 111360
| КСВВнг(А)-LSLTx 2х2х1,38 | Кабель парной скрутки с медными однопроволочными жилами, с изоляцией пониженной пожарной опасности с низким дымо- и газовыделением и низкой токсичностью продуктов горения, 2х2х1,38 мм, внешний диаметр 11.3 мм, диапазон рабочих температур -40...+70°С, цвет оболочки зеленый | руб./км | 162980
| КСВВнг(А)-LSLTx 4х0,5 | Кабель пучковой скрутки с медными однопроволочными жилами, с изоляцией пониженной пожарной опасности с низким дымо- и газовыделением и низкой токсичностью продуктов горения, 4х0,5 мм, внешний диаметр 3.4 мм, диапазон рабочих температур -40...+70°С, цвет оболочки зеленый | руб./км | 21570
| КСВВнг(А)-LS 10х0,5 | Кабель с однопроволочными 10 жилами, D-внешний = 4,7 мм, D-жил = 0,5 мм (200м бухта) (красный) | руб./км | 36432.45
| КСВВнг(А)-LS 20х0,5 | Кабель с однопроволочными 20 жилами, D-внешний = 6,5 мм, D-жил = 0,5 мм (200м бухта) (красный) | руб./км | 73296.9
| КСВВнг(А)-LS 2х0,4 | Кабель с однопроволочными 2 жилами, D-внешний = 2,7 мм, D-жил = 0,4 мм (500м бухта) (красный) | руб./км | 5501.25
| КСВВнг(А)-LS 4х0,4 | Кабель с однопроволочными 4 жилами, D-внешний = 3 мм, D-жил = 0,4 мм (200м бухта) (красный) | руб./км | 10643.4
| КСВЭВнг(А)-LS 1х2х0,8 (Паритет) | Кабель парной скрутки с однопроволочными медными жилами, экранированный, D=внешний 5,7 мм, D=жил 0,8 мм (200 м бухта) (красный) | руб./км | 33210
| КСВЭВнг(А)-LS 2х0,5 (Паритет) | Кабель с однопроволочными 2 жилами, экранированный, D=внешний 4,1 мм, D=жил 0,50 мм (500 м бухта) (красный) | руб./км | 16440
| КСВЭВнг(А)-LS 2х2х0,8 (Паритет) | Кабель парной скрутки с однопроволочными медными жилами, экранированный, D=внешний 8,9 мм, D=жил 0,8 мм (200 м бухта) (красный) | руб./км | 62180
| КСВЭВнг(А)-LS 4х0,5 (Паритет) | Кабель с однопроволочными 4 жилами, экранированный, D=внешний 4,8 мм, D=жил 0,50 мм (200 м бухта) (красный) | руб./км | 25720
| КСВЭВнг(А)-LS 6х0,5 (Паритет) | Кабель с однопроволочными 6 жилами, экранированный, D=внешний 5,4 мм, D=жил 0,50 мм (200 м бухта) (красный) | руб./км | 32470
| КСВЭВнг(А)-LS 8х0,5 (Паритет) | Кабель с однопроволочными 8 жилами, экранированный, D=внешний 5,9 мм, D=жил 0,50 мм (200 м бухта) (красный) | руб./км | 41210
| КСВЭВнг(А)-LS 1х2х0,97 (Паритет) | Кабель парной скрутки с однопроволочными медными жилами, экранированный, D=внешний 6,2 мм, D=жил 0,97 мм (200 м бухта) (красный) | руб./км | 43680
| КСВЭВнг(А)-LS 1х2х1,13 (Паритет) | Кабель парной скрутки с однопроволочными медными жилами, экранированный, D=внешний 6,7 мм, D=жил 1,13 мм (200 м бухта) (красный) | руб./км | 58170
| КСВЭВнг(А)-LS 2х2х0,97 (Паритет) | Кабель парной скрутки с однопроволочными медными жилами, экранированный, D=внешний 10,7 мм, D=жил 0,97 мм (200 м бухта) (красный) | руб./км | 80920
| КСВЭВнг(А)-LS 2х2х1,13 (Паритет) | Кабель парной скрутки с однопроволочными медными жилами, экранированный, D=внешний 11,3 мм, D=жил 1,13 мм (200 м бухта) (красный) | руб./км | 101240
| КСВЭВнг(А)-LSLTx 1х2х0,8 | Кабель парной скрутки экранированный с медными однопроволочными жилами, с изоляцией пониженной пожарной опасности с низким дымо- и газовыделением и низкой токсичностью продуктов горения, 1х2х0,8 мм, внешний диаметр 4.9 мм, диапазон рабочих температур -40...+70°С, цвет оболочки зеленый | руб./км | 39540
| КСВЭВнг(А)-LSLTx 1х2х0,97 | Кабель парной скрутки экранированный с медными однопроволочными жилами, с изоляцией пониженной пожарной опасности с низким дымо- и газовыделением и низкой токсичностью продуктов горения, 1х2х0,97 мм, внешний диаметр 5.3 мм, диапазон рабочих температур -40...+70°С, цвет оболочки зеленый | руб./км | 52010
| КСВЭВнг(А)-LSLTx 1х2х1,13 | Кабель парной скрутки экранированный с медными однопроволочными жилами, с изоляцией пониженной пожарной опасности с низким дымо- и газовыделением и низкой токсичностью продуктов горения, 1х2х1.13 мм, внешний диаметр 5.7 мм, диапазон рабочих температур -40...+70°С, цвет оболочки зеленый | руб./км | 69230
| КСВЭВнг(А)-LSLTx 1х2х1,38 | Кабель парной скрутки экранированный с медными однопроволочными жилами, с изоляцией пониженной пожарной опасности с низким дымо- и газовыделением и низкой токсичностью продуктов горения, 1х2х1.38 мм, внешний диаметр 6.8 мм, диапазон рабочих температур -40...+70°С, цвет оболочки зеленый | руб./км | 88310
| КСВЭВнг(А)-LSLTx 2х0,5 | Кабель пучковой скрутки экранированный с медными однопроволочными жилами, с изоляцией пониженной пожарной опасности с низким дымо- и газовыделением и низкой токсичностью продуктов горения, 4х0,5 мм, внешний диаметр 3.3 мм, диапазон рабочих температур -40...+70°С, цвет оболочки зеленый | руб./км | 19590
| КСВЭВнг(А)-LSLTx 2х2х0,8 | Кабель парной скрутки экранированный с медными однопроволочными жилами, с изоляцией пониженной пожарной опасности с низким дымо- и газовыделением и низкой токсичностью продуктов горения, 2х2х0.8 мм, внешний диаметр 8.5 мм, диапазон рабочих температур -40...+70°С, цвет оболочки зеленый | руб./км | 74030
| КСВЭВнг(А)-LSLTx 2х2х0,97 | Кабель парной скрутки экранированный с медными однопроволочными жилами, с изоляцией пониженной пожарной опасности с низким дымо- и газовыделением и низкой токсичностью продуктов горения, 2х2х0.97 мм, внешний диаметр 9.5 мм, диапазон рабочих температур -40...+70°С, цвет оболочки зеленый | руб./км | 96320
| КСВЭВнг(А)-LSLTx 2х2х1,13 | Кабель парной скрутки экранированный с медными однопроволочными жилами, с изоляцией пониженной пожарной опасности с низким дымо- и газовыделением и низкой токсичностью продуктов горения, 2х2х1.13 мм, внешний диаметр 10.7 мм, диапазон рабочих температур -40...+70°С, цвет оболочки зеленый | руб./км | 120520
| КСВЭВнг(А)-LSLTx 2х2х1,38 | Кабель парной скрутки экранированный с медными однопроволочными жилами, с изоляцией пониженной пожарной опасности с низким дымо- и газовыделением и низкой токсичностью продуктов горения, 2х2х1.38 мм, внешний диаметр 12.1 мм, диапазон рабочих температур -40...+70°С, цвет оболочки зеленый | руб./км | 169290
| КСВЭВнг(А)-LSLTx 4х0,5 | Кабель пучковой скрутки экранированный с медными однопроволочными жилами, с изоляцией пониженной пожарной опасности с низким дымо- и газовыделением и низкой токсичностью продуктов горения, 4х0,5 мм, внешний диаметр 4 мм, диапазон рабочих температур -40...+70°С, цвет оболочки зеленый | руб./км | 30610
| ТЕХНОКСБКнг(А)-FRHF 1х2х0,64 | Кабель с однопроволочными медными жилыми диаметром 0,64мм. Изоляция: из огнестойкой кремнийорганической резины. Сердечник: изолированные жилы скручены попарно. Поверх скрученной пары проводников накладывается поясная изоляция в виде полимерной плёнки. Проводники имеют отличительную цветовую кодировку. Экран: в общем экране из алюмолавсановой ленты с контактным проводником из медной луженой проволоки. Внутренняя оболочка: из полимерной композиции, не содержащей галогенов чёрного цвета. Броня: в виде оплётки из стальных оцинкованных проволок, плотностью не менее 80%. Наружная оболочка (защитный шланг): из полимерной композиции, не содержащей галогенов черного цвета. Область применения кабеля: Кабели симметричные парной скрутки огнестойкие предназначены для передачи цифровых и аналоговых сигналов; в системах промышленной безопасности, противопожарной защиты и промышленной автоматизации, связанных с обеспечением безопасности людей на объектах повышенной пожарной опасности (предприятия нефтегазового комплекса, химические и металлургические предприятия, шахты, метрополитен, суда и др.) Кабели сохраняют работоспособность в течение 180 минут в условиях воздействия пламени по ТУ 3574-020-53930360-2014 | руб./км | 192133.66
| ТЕХНОКСБКнг(А)-FRHF 1х2х0,8 | Кабель с однопроволочными медными жилыми диаметром 0,8мм. Изоляция: из огнестойкой кремнийорганической резины. Сердечник: изолированные жилы скручены попарно. Поверх скрученной пары проводников накладывается поясная изоляция в виде полимерной плёнки. Проводники имеют отличительную цветовую кодировку. Экран: в общем экране из алюмолавсановой ленты с контактным проводником из медной луженой проволоки. Внутренняя оболочка: из полимерной композиции, не содержащей галогенов чёрного цвета. Броня: в виде оплётки из стальных оцинкованных проволок, плотностью не менее 80%. Наружная оболочка (защитный шланг): из полимерной композиции, не содержащей галогенов черного цвета. Область применения кабеля: Кабели симметричные парной скрутки огнестойкие предназначены для передачи цифровых и аналоговых сигналов; в системах промышленной безопасности, противопожарной защиты и промышленной автоматизации, связанных с обеспечением безопасности людей на объектах повышенной пожарной опасности (предприятия нефтегазового комплекса, химические и металлургические предприятия, шахты, метрополитен, суда и др.) Кабели сохраняют работоспособность в течение 180 минут в условиях воздействия пламени по ТУ 3574-020-53930360-2014 | руб./км | 208102.75
| ТЕХНОКСБКнг(А)-FRHF 1х2х0,98 | Кабель с однопроволочными медными жилыми диаметром 0,98мм. Изоляция: из огнестойкой кремнийорганической резины. Сердечник: изолированные жилы скручены попарно. Поверх скрученной пары проводников накладывается поясная изоляция в виде полимерной плёнки. Проводники имеют отличительную цветовую кодировку. Экран: в общем экране из алюмолавсановой ленты с контактным проводником из медной луженой проволоки. Внутренняя оболочка: из полимерной композиции, не содержащей галогенов чёрного цвета. Броня: в виде оплётки из стальных оцинкованных проволок, плотностью не менее 80%. Наружная оболочка (защитный шланг): из полимерной композиции, не содержащей галогенов черного цвета. Область применения кабеля: Кабели симметричные парной скрутки огнестойкие предназначены для передачи цифровых и аналоговых сигналов; в системах промышленной безопасности, противопожарной защиты и промышленной автоматизации, связанных с обеспечением безопасности людей на объектах повышенной пожарной опасности (предприятия нефтегазового комплекса, химические и металлургические предприятия, шахты, метрополитен, суда и др.) Кабели сохраняют работоспособность в течение 180 минут в условиях воздействия пламени по ТУ 3574-020-53930360-2014 | руб./км | 248432.18
| ТЕХНОКСБКнг(А)-FRHF 1х2х1,13 | Кабель с однопроволочными медными жилыми диаметром 1,13мм. Изоляция: из огнестойкой кремнийорганической резины. Сердечник: изолированные жилы скручены попарно. Поверх скрученной пары проводников накладывается поясная изоляция в виде полимерной плёнки. Проводники имеют отличительную цветовую кодировку. Экран: в общем экране из алюмолавсановой ленты с контактным проводником из медной луженой проволоки. Внутренняя оболочка: из полимерной композиции, не содержащей галогенов чёрного цвета. Броня: в виде оплётки из стальных оцинкованных проволок, плотностью не менее 80%. Наружная оболочка (защитный шланг): из полимерной композиции, не содержащей галогенов черного цвета. Область применения кабеля: Кабели симметричные парной скрутки огнестойкие предназначены для передачи цифровых и аналоговых сигналов; в системах промышленной безопасности, противопожарной защиты и промышленной автоматизации, связанных с обеспечением безопасности людей на объектах повышенной пожарной опасности (предприятия нефтегазового комплекса, химические и металлургические предприятия, шахты, метрополитен, суда и др.) Кабели сохраняют работоспособность в течение 180 минут в условиях воздействия пламени по ТУ 3574-020-53930360-2014 | руб./км | 268916.08
| ТЕХНОКСБКнг(А)-FRHF 1х2х1,38 | Кабель с однопроволочными медными жилыми диаметром 1,38мм. Изоляция: из огнестойкой кремнийорганической резины. Сердечник: изолированные жилы скручены попарно. Поверх скрученной пары проводников накладывается поясная изоляция в виде полимерной плёнки. Проводники имеют отличительную цветовую кодировку. Экран: в общем экране из алюмолавсановой ленты с контактным проводником из медной луженой проволоки. Внутренняя оболочка: из полимерной композиции, не содержащей галогенов чёрного цвета. Броня: в виде оплётки из стальных оцинкованных проволок, плотностью не менее 80%. Наружная оболочка (защитный шланг): из полимерной композиции, не содержащей галогенов черного цвета. Область применения кабеля: Кабели симметричные парной скрутки огнестойкие предназначены для передачи цифровых и аналоговых сигналов; в системах промышленной безопасности, противопожарной защиты и промышленной автоматизации, связанных с обеспечением безопасности людей на объектах повышенной пожарной опасности (предприятия нефтегазового комплекса, химические и металлургические предприятия, шахты, метрополитен, суда и др.) Кабели сохраняют работоспособность в течение 180 минут в условиях воздействия пламени по ТУ 3574-020-53930360-2014 | руб./км | 318591.7
| ТЕХНОКСБКнг(А)-FRHF 1х2х1,78 | Кабель с однопроволочными медными жилыми диаметром 1,78мм. Изоляция: из огнестойкой кремнийорганической резины. Сердечник: изолированные жилы скручены попарно. Поверх скрученной пары проводников накладывается поясная изоляция в виде полимерной плёнки. Проводники имеют отличительную цветовую кодировку. Экран: в общем экране из алюмолавсановой ленты с контактным проводником из медной луженой проволоки. Внутренняя оболочка: из полимерной композиции, не содержащей галогенов чёрного цвета. Броня: в виде оплётки из стальных оцинкованных проволок, плотностью не менее 80%. Наружная оболочка (защитный шланг): из полимерной композиции, не содержащей галогенов черного цвета. Область применения кабеля: Кабели симметричные парной скрутки марки огнестойкие предназначены для передачи цифровых и аналоговых сигналов; в системах промышленной безопасности, противопожарной защиты и промышленной автоматизации, связанных с обеспечением безопасности людей на объектах повышенной пожарной опасности (предприятия нефтегазового комплекса, химические и металлургические предприятия, шахты, метрополитен, суда и др.) Кабели сохраняют работоспособность в течение 180 минут в условиях воздействия пламени по ТУ 3574-020-53930360-2014 | руб./км | 365641.85
| ТЕХНОКСБКнг(А)-FRHF 2х2х0,64 | Кабель с однопроволочными медными жилыми диаметром 0,64мм. Изоляция: из огнестойкой кремнийорганической резины. Сердечник: изолированные жилы скручены попарно. Поверх скрученной пары проводников накладывается поясная изоляция в виде полимерной плёнки. Проводники имеют отличительную цветовую кодировку. Экран: в общем экране из алюмолавсановой ленты с контактным проводником из медной луженой проволоки. Внутренняя оболочка: из полимерной композиции, не содержащей галогенов чёрного цвета. Броня: в виде оплётки из стальных оцинкованных проволок, плотностью не менее 80%. Наружная оболочка (защитный шланг): из полимерной композиции, не содержащей галогенов черного цвета. Область применения кабеля: Кабели симметричные парной скрутки марки огнестойкие предназначены для передачи цифровых и аналоговых сигналов; в системах промышленной безопасности, противопожарной защиты и промышленной автоматизации, связанных с обеспечением безопасности людей на объектах повышенной пожарной опасности (предприятия нефтегазового комплекса, химические и металлургические предприятия, шахты, метрополитен, суда и др.) Кабели сохраняют работоспособность в течение 180 минут в условиях воздействия пламени по ТУ 3574-020-53930360-2014 | руб./км | 303716.56
| ТЕХНОКСБКнг(А)-FRHF 2х2х0,8 | Кабель с однопроволочными медными жилыми диаметром 0,8мм. Изоляция: из огнестойкой кремнийорганической резины. Сердечник: изолированные жилы скручены попарно. Поверх скрученной пары проводников накладывается поясная изоляция в виде полимерной плёнки. Проводники имеют отличительную цветовую кодировку. Экран: в общем экране из алюмолавсановой ленты с контактным проводником из медной луженой проволоки. Внутренняя оболочка: из полимерной композиции, не содержащей галогенов чёрного цвета. Броня: в виде оплётки из стальных оцинкованных проволок, плотностью не менее 80%. Наружная оболочка (защитный шланг): из полимерной композиции, не содержащей галогенов черного цвета. Область применения кабеля: Кабели симметричные парной скрутки марки огнестойкие предназначены для передачи цифровых и аналоговых сигналов; в системах промышленной безопасности, противопожарной защиты и промышленной автоматизации, связанных с обеспечением безопасности людей на объектах повышенной пожарной опасности (предприятия нефтегазового комплекса, химические и металлургические предприятия, шахты, метрополитен, суда и др.) Кабели сохраняют работоспособность в течение 180 минут в условиях воздействия пламени по ТУ 3574-020-53930360-2014 | руб./км | 347941.31
| ТЕХНОКСБКнг(А)-FRHF 2х2х0,98 | Кабель с однопроволочными медными жилыми диаметром 0,98мм. Изоляция: из огнестойкой кремнийорганической резины. Сердечник: изолированные жилы скручены попарно. Поверх скрученной пары проводников накладывается поясная изоляция в виде полимерной плёнки. Проводники имеют отличительную цветовую кодировку. Экран: в общем экране из алюмолавсановой ленты с контактным проводником из медной луженой проволоки. Внутренняя оболочка: из полимерной композиции, не содержащей галогенов чёрного цвета. Броня: в виде оплётки из стальных оцинкованных проволок, плотностью не менее 80%. Наружная оболочка (защитный шланг): из полимерной композиции, не содержащей галогенов черного цвета. Область применения кабеля: Кабели симметричные парной скрутки марки огнестойкие предназначены для передачи цифровых и аналоговых сигналов; в системах промышленной безопасности, противопожарной защиты и промышленной автоматизации, связанных с обеспечением безопасности людей на объектах повышенной пожарной опасности (предприятия нефтегазового комплекса, химические и металлургические предприятия, шахты, метрополитен, суда и др.) Кабели сохраняют работоспособность в течение 180 минут в условиях воздействия пламени по ТУ 3574-020-53930360-2014 | руб./км | 402439.75
| ТЕХНОКСБКнг(А)-FRHF 2х2х1,13 | Кабель с однопроволочными медными жилыми диаметром 1,13мм. Изоляция: из огнестойкой кремнийорганической резины. Сердечник: изолированные жилы скручены попарно. Поверх скрученной пары проводников накладывается поясная изоляция в виде полимерной плёнки. Проводники имеют отличительную цветовую кодировку. Экран: в общем экране из алюмолавсановой ленты с контактным проводником из медной луженой проволоки. Внутренняя оболочка: из полимерной композиции, не содержащей галогенов чёрного цвета. Броня: в виде оплётки из стальных оцинкованных проволок, плотностью не менее 80%. Наружная оболочка (защитный шланг): из полимерной композиции, не содержащей галогенов черного цвета. Область применения кабеля: Кабели симметричные парной скрутки огнестойкие предназначены для передачи цифровых и аналоговых сигналов; в системах промышленной безопасности, противопожарной защиты и промышленной автоматизации, связанных с обеспечением безопасности людей на объектах повышенной пожарной опасности (предприятия нефтегазового комплекса, химические и металлургические предприятия, шахты, метрополитен, суда и др.) Кабели сохраняют работоспособность в течение 180 минут в условиях воздействия пламени по ТУ 3574-020-53930360-2014 | руб./км | 446215.77
| ТЕХНОКСБКнг(А)-FRHF 2х2х1,38 | Кабель с однопроволочными медными жилыми диаметром 1,38мм. Изоляция: из огнестойкой кремнийорганической резины. Сердечник: изолированные жилы скручены попарно. Поверх скрученной пары проводников накладывается поясная изоляция в виде полимерной плёнки. Проводники имеют отличительную цветовую кодировку. Экран: в общем экране из алюмолавсановой ленты с контактным проводником из медной луженой проволоки. Внутренняя оболочка: из полимерной композиции, не содержащей галогенов чёрного цвета. Броня: в виде оплётки из стальных оцинкованных проволок, плотностью не менее 80%. Наружная оболочка (защитный шланг): из полимерной композиции, не содержащей галогенов черного цвета. Область применения кабеля: Кабели симметричные парной скрутки огнестойкие предназначены для передачи цифровых и аналоговых сигналов; в системах промышленной безопасности, противопожарной защиты и промышленной автоматизации, связанных с обеспечением безопасности людей на объектах повышенной пожарной опасности (предприятия нефтегазового комплекса, химические и металлургические предприятия, шахты, метрополитен, суда и др.) Кабели сохраняют работоспособность в течение 180 минут в условиях воздействия пламени по ТУ 3574-020-53930360-2014 | руб./км | 528258.59
| ТЕХНОКСБКнг(А)-FRHF 2х2х1,78 | Кабель с однопроволочными медными жилыми диаметром 1,78мм. Изоляция: из огнестойкой кремнийорганической резины. Сердечник: изолированные жилы скручены попарно. Поверх скрученной пары проводников накладывается поясная изоляция в виде полимерной плёнки. Проводники имеют отличительную цветовую кодировку. Экран: в общем экране из алюмолавсановой ленты с контактным проводником из медной луженой проволоки. Внутренняя оболочка: из полимерной композиции, не содержащей галогенов чёрного цвета. Броня: в виде оплётки из стальных оцинкованных проволок, плотностью не менее 80%. Наружная оболочка (защитный шланг): из полимерной композиции, не содержащей галогенов черного цвета. Область применения кабеля: Кабели симметричные парной скрутки огнестойкие предназначены для передачи цифровых и аналоговых сигналов; в системах промышленной безопасности, противопожарной защиты и промышленной автоматизации, связанных с обеспечением безопасности людей на объектах повышенной пожарной опасности (предприятия нефтегазового комплекса, химические и металлургические предприятия, шахты, метрополитен, суда и др.) Кабели сохраняют работоспособность в течение 180 минут в условиях воздействия пламени по ТУ 3574-020-53930360-2014 | руб./км | 638333.12
| ТЕХНОКСБКнг(А)-FRHF 4х2х0,64 | Кабель с однопроволочными медными жилыми диаметром 0,64мм. Изоляция: из огнестойкой кремнийорганической резины. Сердечник: изолированные жилы скручены попарно. Поверх скрученной пары проводников накладывается поясная изоляция в виде полимерной плёнки. Проводники имеют отличительную цветовую кодировку. Экран: в общем экране из алюмолавсановой ленты с контактным проводником из медной луженой проволоки. Внутренняя оболочка: из полимерной композиции, не содержащей галогенов чёрного цвета. Броня: в виде оплётки из стальных оцинкованных проволок, плотностью не менее 80%. Наружная оболочка (защитный шланг): из полимерной композиции, не содержащей галогенов черного цвета. Область применения кабеля: Кабели симметричные парной скрутки огнестойкие предназначены для передачи цифровых и аналоговых сигналов; в системах промышленной безопасности, противопожарной защиты и промышленной автоматизации, связанных с обеспечением безопасности людей на объектах повышенной пожарной опасности (предприятия нефтегазового комплекса, химические и металлургические предприятия, шахты, метрополитен, суда и др.) Кабели сохраняют работоспособность в течение 180 минут в условиях воздействия пламени по ТУ 3574-020-53930360-2014 | руб./км | 398478.37
| ТЕХНОКСБКнг(А)-FRHF 4х2х0,8 | Кабель с однопроволочными медными жилыми диаметром 0,8мм. Изоляция: из огнестойкой кремнийорганической резины. Сердечник: изолированные жилы скручены попарно. Поверх скрученной пары проводников накладывается поясная изоляция в виде полимерной плёнки. Проводники имеют отличительную цветовую кодировку. Экран: в общем экране из алюмолавсановой ленты с контактным проводником из медной луженой проволоки. Внутренняя оболочка: из полимерной композиции, не содержащей галогенов чёрного цвета. Броня: в виде оплётки из стальных оцинкованных проволок, плотностью не менее 80%. Наружная оболочка (защитный шланг): из полимерной композиции, не содержащей галогенов черного цвета. Область применения кабеля: Кабели симметричные парной скрутки огнестойкие предназначены для передачи цифровых и аналоговых сигналов; в системах промышленной безопасности, противопожарной защиты и промышленной автоматизации, связанных с обеспечением безопасности людей на объектах повышенной пожарной опасности (предприятия нефтегазового комплекса, химические и металлургические предприятия, шахты, метрополитен, суда и др.) Кабели сохраняют работоспособность в течение 180 минут в условиях воздействия пламени по ТУ 3574-020-53930360-2014 | руб./км | 468222.61
| ТЕХНОКСБКнг(А)-FRHF 4х2х0,98 | Кабель с однопроволочными медными жилыми диаметром 0,98мм. Изоляция: из огнестойкой кремнийорганической резины. Сердечник: изолированные жилы скручены попарно. Поверх скрученной пары проводников накладывается поясная изоляция в виде полимерной плёнки. Проводники имеют отличительную цветовую кодировку. Экран: в общем экране из алюмолавсановой ленты с контактным проводником из медной луженой проволоки. Внутренняя оболочка: из полимерной композиции, не содержащей галогенов чёрного цвета. Броня: в виде оплётки из стальных оцинкованных проволок, плотностью не менее 80%. Наружная оболочка (защитный шланг): из полимерной композиции, не содержащей галогенов черного цвета. Область применения кабеля: Кабели симметричные парной скрутки огнестойкие предназначены для передачи цифровых и аналоговых сигналов; в системах промышленной безопасности, противопожарной защиты и промышленной автоматизации, связанных с обеспечением безопасности людей на объектах повышенной пожарной опасности (предприятия нефтегазового комплекса, химические и металлургические предприятия, шахты, метрополитен, суда и др.) Кабели сохраняют работоспособность в течение 180 минут в условиях воздействия пламени по ТУ 3574-020-53930360-2014 | руб./км | 552592.33
| ТЕХНОКСБКнг(А)-FRHF 4х2х1,13 | Кабель с однопроволочными медными жилыми диаметром 1,13мм. Изоляция: из огнестойкой кремнийорганической резины. Сердечник: изолированные жилы скручены попарно. Поверх скрученной пары проводников накладывается поясная изоляция в виде полимерной плёнки. Проводники имеют отличительную цветовую кодировку. Экран: в общем экране из алюмолавсановой ленты с контактным проводником из медной луженой проволоки. Внутренняя оболочка: из полимерной композиции, не содержащей галогенов чёрного цвета. Броня: в виде оплётки из стальных оцинкованных проволок, плотностью не менее 80%. Наружная оболочка (защитный шланг): из полимерной композиции, не содержащей галогенов черного цвета. Область применения кабеля: Кабели симметричные парной скрутки огнестойкие предназначены для передачи цифровых и аналоговых сигналов; в системах промышленной безопасности, противопожарной защиты и промышленной автоматизации, связанных с обеспечением безопасности людей на объектах повышенной пожарной опасности (предприятия нефтегазового комплекса, химические и металлургические предприятия, шахты, метрополитен, суда и др.) Кабели сохраняют работоспособность в течение 180 минут в условиях воздействия пламени по ТУ 3574-020-53930360-2014 | руб./км | 638572.51
| ТЕХНОКСБКнг(А)-FRHF 4х2х1,38 | Кабель с однопроволочными медными жилыми диаметром 1,38мм. Изоляция: из огнестойкой кремнийорганической резины. Сердечник: изолированные жилы скручены попарно. Поверх скрученной пары проводников накладывается поясная изоляция в виде полимерной плёнки. Проводники имеют отличительную цветовую кодировку. Экран: в общем экране из алюмолавсановой ленты с контактным проводником из медной луженой проволоки. Внутренняя оболочка: из полимерной композиции, не содержащей галогенов чёрного цвета. Броня: в виде оплётки из стальных оцинкованных проволок, плотностью не менее 80%. Наружная оболочка (защитный шланг): из полимерной композиции, не содержащей галогенов черного цвета. Область применения кабеля: Кабели симметричные парной скрутки огнестойкие предназначены для передачи цифровых и аналоговых сигналов; в системах промышленной безопасности, противопожарной защиты и промышленной автоматизации, связанных с обеспечением безопасности людей на объектах повышенной пожарной опасности (предприятия нефтегазового комплекса, химические и металлургические предприятия, шахты, метрополитен, суда и др.) Кабели сохраняют работоспособность в течение 180 минут в условиях воздействия пламени по ТУ 3574-020-53930360-2014 | руб./км | 766631.58
| ТЕХНОКСБКнг(А)-FRHF 4х2х1,78 | Кабель с однопроволочными медными жилыми диаметром 1,78мм. Изоляция: из огнестойкой кремнийорганической резины. Сердечник: изолированные жилы скручены попарно. Поверх скрученной пары проводников накладывается поясная изоляция в виде полимерной плёнки. Проводники имеют отличительную цветовую кодировку. Экран: в общем экране из алюмолавсановой ленты с контактным проводником из медной луженой проволоки. Внутренняя оболочка: из полимерной композиции, не содержащей галогенов чёрного цвета. Броня: в виде оплётки из стальных оцинкованных проволок, плотностью не менее 80%. Наружная оболочка (защитный шланг): из полимерной композиции, не содержащей галогенов черного цвета. Область применения кабеля: Кабели симметричные парной скрутки марки огнестойкие предназначены для передачи цифровых и аналоговых сигналов; в системах промышленной безопасности, противопожарной защиты и промышленной автоматизации, связанных с обеспечением безопасности людей на объектах повышенной пожарной опасности (предприятия нефтегазового комплекса, химические и металлургические предприятия, шахты, метрополитен, суда и др.) Кабели сохраняют работоспособность в течение 180 минут в условиях воздействия пламени по ТУ 3574-020-53930360-2014 | руб./км | 972444.33
| ТЕХНОКСБКнг(А)-FRLS 1х2х0,64 | Кабель с однопроволочными медными жилыми диаметром 0,64мм. Изоляция: из огнестойкой кремнийорганической резины. Сердечник: изолированные жилы скручены попарно. Поверх скрученной пары проводников накладывается поясная изоляция в виде полимерной плёнки. Проводники имеют отличительную цветовую кодировку. Экран: в общем экране из алюмолавсановой ленты с контактным проводником из медной луженой проволоки. Внутренняя оболочка: из ПВХ (PVC) пластиката пониженной пожароопасности c низким дымо- и газовыделением оранжевого цвета. Броня: в виде оплётки из стальных оцинкованных проволок, плотностью не менее 80%. Наружная оболочка (защитный шланг):из ПВХ (PVC) пластиката пониженной пожароопасности c низким дымо- и газовыделением оранжевого цвета. Область применения кабеля: Кабели симметричные парной скрутки огнестойкие предназначены для передачи цифровых и аналоговых сигналов; в системах промышленной безопасности, противопожарной защиты и промышленной автоматизации, связанных с обеспечением безопасности людей на объектах повышенной пожарной опасности (предприятия нефтегазового комплекса, химические и металлургические предприятия, шахты, метрополитен, суда и др.) Кабели сохраняют работоспособность в течение 180 минут в условиях воздействия пламени по ТУ 3574-020-53930360-2014 | руб./км | 174902.44
| ТЕХНОКСБКнг(А)-FRLS 1х2х0,8 | Кабель с однопроволочными медными жилыми диаметром 0,8мм. Изоляция: из огнестойкой кремнийорганической резины. Сердечник: изолированные жилы скручены попарно. Поверх скрученной пары проводников накладывается поясная изоляция в виде полимерной плёнки. Проводники имеют отличительную цветовую кодировку. Экран: в общем экране из алюмолавсановой ленты с контактным проводником из медной луженой проволоки. Внутренняя оболочка: из ПВХ (PVC) пластиката пониженной пожароопасности c низким дымо- и газовыделением оранжевого цвета. Броня: в виде оплётки из стальных оцинкованных проволок, плотностью не менее 80%. Наружная оболочка (защитный шланг):из ПВХ (PVC) пластиката пониженной пожароопасности c низким дымо- и газовыделением оранжевого цвета. Область применения кабеля: Кабели симметричные парной скрутки огнестойкие предназначены для передачи цифровых и аналоговых сигналов; в системах промышленной безопасности, противопожарной защиты и промышленной автоматизации, связанных с обеспечением безопасности людей на объектах повышенной пожарной опасности (предприятия нефтегазового комплекса, химические и металлургические предприятия, шахты, метрополитен, суда и др.) Кабели сохраняют работоспособность в течение 180 минут в условиях воздействия пламени по ТУ 3574-020-53930360-2014 | руб./км | 191892.56
| ТЕХНОКСБКнг(А)-FRLS 1х2х0,98 | Кабель с однопроволочными медными жилыми диаметром 0,98мм. Изоляция: из огнестойкой кремнийорганической резины. Сердечник: изолированные жилы скручены попарно. Поверх скрученной пары проводников накладывается поясная изоляция в виде полимерной плёнки. Проводники имеют отличительную цветовую кодировку. Экран: в общем экране из алюмолавсановой ленты с контактным проводником из медной луженой проволоки. Внутренняя оболочка: из ПВХ (PVC) пластиката пониженной пожароопасности c низким дымо- и газовыделением оранжевого цвета. Броня: в виде оплётки из стальных оцинкованных проволок, плотностью не менее 80%. Наружная оболочка (защитный шланг):из ПВХ (PVC) пластиката пониженной пожароопасности c низким дымо- и газовыделением оранжевого цвета. Область применения кабеля: Кабели симметричные парной скрутки огнестойкие предназначены для передачи цифровых и аналоговых сигналов; в системах промышленной безопасности, противопожарной защиты и промышленной автоматизации, связанных с обеспечением безопасности людей на объектах повышенной пожарной опасности (предприятия нефтегазового комплекса, химические и металлургические предприятия, шахты, метрополитен, суда и др.) Кабели сохраняют работоспособность в течение 180 минут в условиях воздействия пламени по ТУ 3574-020-53930360-2014 | руб./км | 232302.64
| ТЕХНОКСБКнг(А)-FRLS 1х2х1,13 | Кабель с однопроволочными медными жилыми диаметром 1,13мм. Изоляция: из огнестойкой кремнийорганической резины. Сердечник: изолированные жилы скручены попарно. Поверх скрученной пары проводников накладывается поясная изоляция в виде полимерной плёнки. Проводники имеют отличительную цветовую кодировку. Экран: в общем экране из алюмолавсановой ленты с контактным проводником из медной луженой проволоки. Внутренняя оболочка: из ПВХ (PVC) пластиката пониженной пожароопасности c низким дымо- и газовыделением оранжевого цвета. Броня: в виде оплётки из стальных оцинкованных проволок, плотностью не менее 80%. Наружная оболочка (защитный шланг):из ПВХ (PVC) пластиката пониженной пожароопасности c низким дымо- и газовыделением оранжевого цвета. Область применения кабеля: Кабели симметричные парной скрутки огнестойкие предназначены для передачи цифровых и аналоговых сигналов; в системах промышленной безопасности, противопожарной защиты и промышленной автоматизации, связанных с обеспечением безопасности людей на объектах повышенной пожарной опасности (предприятия нефтегазового комплекса, химические и металлургические предприятия, шахты, метрополитен, суда и др.) Кабели сохраняют работоспособность в течение 180 минут в условиях воздействия пламени по ТУ 3574-020-53930360-2014 | руб./км | 248771.09
| ТЕХНОКСБКнг(А)-FRLS 1х2х1,38 | Кабель с однопроволочными медными жилыми диаметром 1,38мм. Изоляция: из огнестойкой кремнийорганической резины. Сердечник: изолированные жилы скручены попарно. Поверх скрученной пары проводников накладывается поясная изоляция в виде полимерной плёнки. Проводники имеют отличительную цветовую кодировку. Экран: в общем экране из алюмолавсановой ленты с контактным проводником из медной луженой проволоки. Внутренняя оболочка: из ПВХ (PVC) пластиката пониженной пожароопасности c низким дымо- и газовыделением оранжевого цвета. Броня: в виде оплётки из стальных оцинкованных проволок, плотностью не менее 80%. Наружная оболочка (защитный шланг):из ПВХ (PVC) пластиката пониженной пожароопасности c низким дымо- и газовыделением оранжевого цвета. Область применения кабеля: Кабели симметричные парной скрутки огнестойкие предназначены для передачи цифровых и аналоговых сигналов; в системах промышленной безопасности, противопожарной защиты и промышленной автоматизации, связанных с обеспечением безопасности людей на объектах повышенной пожарной опасности (предприятия нефтегазового комплекса, химические и металлургические предприятия, шахты, метрополитен, суда и др.) Кабели сохраняют работоспособность в течение 180 минут в условиях воздействия пламени по ТУ 3574-020-53930360-2014 | руб./км | 294408.97
| ТЕХНОКСБКнг(А)-FRLS 1х2х1,78 | Кабель с однопроволочными медными жилыми диаметром 1,78мм. Изоляция: из огнестойкой кремнийорганической резины. Сердечник: изолированные жилы скручены попарно. Поверх скрученной пары проводников накладывается поясная изоляция в виде полимерной плёнки. Проводники имеют отличительную цветовую кодировку. Экран: в общем экране из алюмолавсановой ленты с контактным проводником из медной луженой проволоки. Внутренняя оболочка: из ПВХ (PVC) пластиката пониженной пожароопасности c низким дымо- и газовыделением оранжевого цвета. Броня: в виде оплётки из стальных оцинкованных проволок, плотностью не менее 80%. Наружная оболочка (защитный шланг):из ПВХ (PVC) пластиката пониженной пожароопасности c низким дымо- и газовыделением оранжевого цвета. Область применения кабеля: Кабели симметричные парной скрутки марки огнестойкие предназначены для передачи цифровых и аналоговых сигналов; в системах промышленной безопасности, противопожарной защиты и промышленной автоматизации, связанных с обеспечением безопасности людей на объектах повышенной пожарной опасности (предприятия нефтегазового комплекса, химические и металлургические предприятия, шахты, метрополитен, суда и др.) Кабели сохраняют работоспособность в течение 180 минут в условиях воздействия пламени по ТУ 3574-020-53930360-2014 | руб./км | 344464.69
| ТЕХНОКСБКнг(А)-FRLS 2х2х0,64 | Кабель с однопроволочными медными жилыми диаметром 0,64мм. Изоляция: из огнестойкой кремнийорганической резины. Сердечник: изолированные жилы скручены попарно. Поверх скрученной пары проводников накладывается поясная изоляция в виде полимерной плёнки. Проводники имеют отличительную цветовую кодировку. Экран: в общем экране из алюмолавсановой ленты с контактным проводником из медной луженой проволоки. Внутренняя оболочка: из ПВХ (PVC) пластиката пониженной пожароопасности c низким дымо- и газовыделением оранжевого цвета. Броня: в виде оплётки из стальных оцинкованных проволок, плотностью не менее 80%. Наружная оболочка (защитный шланг):из ПВХ (PVC) пластиката пониженной пожароопасности c низким дымо- и газовыделением оранжевого цвета. Область применения кабеля: Кабели симметричные парной скрутки марки огнестойкие предназначены для передачи цифровых и аналоговых сигналов; в системах промышленной безопасности, противопожарной защиты и промышленной автоматизации, связанных с обеспечением безопасности людей на объектах повышенной пожарной опасности (предприятия нефтегазового комплекса, химические и металлургические предприятия, шахты, метрополитен, суда и др.) Кабели сохраняют работоспособность в течение 180 минут в условиях воздействия пламени по ТУ 3574-020-53930360-2014 | руб./км | 274655.24
| ТЕХНОКСБКнг(А)-FRLS 2х2х0,8 | Кабель с однопроволочными медными жилыми диаметром 0,8мм. Изоляция: из огнестойкой кремнийорганической резины. Сердечник: изолированные жилы скручены попарно. Поверх скрученной пары проводников накладывается поясная изоляция в виде полимерной плёнки. Проводники имеют отличительную цветовую кодировку. Экран: в общем экране из алюмолавсановой ленты с контактным проводником из медной луженой проволоки. Внутренняя оболочка: из ПВХ (PVC) пластиката пониженной пожароопасности c низким дымо- и газовыделением оранжевого цвета. Броня: в виде оплётки из стальных оцинкованных проволок, плотностью не менее 80%. Наружная оболочка (защитный шланг):из ПВХ (PVC) пластиката пониженной пожароопасности c низким дымо- и газовыделением оранжевого цвета. Область применения кабеля: Кабели симметричные парной скрутки марки огнестойкие предназначены для передачи цифровых и аналоговых сигналов; в системах промышленной безопасности, противопожарной защиты и промышленной автоматизации, связанных с обеспечением безопасности людей на объектах повышенной пожарной опасности (предприятия нефтегазового комплекса, химические и металлургические предприятия, шахты, метрополитен, суда и др.) Кабели сохраняют работоспособность в течение 180 минут в условиях воздействия пламени по ТУ 3574-020-53930360-2014 | руб./км | 324692.08
| ТЕХНОКСБКнг(А)-FRLS 2х2х0,98 | Кабель с однопроволочными медными жилыми диаметром 0,98мм. Изоляция: из огнестойкой кремнийорганической резины. Сердечник: изолированные жилы скручены попарно. Поверх скрученной пары проводников накладывается поясная изоляция в виде полимерной плёнки. Проводники имеют отличительную цветовую кодировку. Экран: в общем экране из алюмолавсановой ленты с контактным проводником из медной луженой проволоки. Внутренняя оболочка: из ПВХ (PVC) пластиката пониженной пожароопасности c низким дымо- и газовыделением оранжевого цвета. Броня: в виде оплётки из стальных оцинкованных проволок, плотностью не менее 80%. Наружная оболочка (защитный шланг):из ПВХ (PVC) пластиката пониженной пожароопасности c низким дымо- и газовыделением оранжевого цвета. Область применения кабеля: Кабели симметричные парной скрутки марки огнестойкие предназначены для передачи цифровых и аналоговых сигналов; в системах промышленной безопасности, противопожарной защиты и промышленной автоматизации, связанных с обеспечением безопасности людей на объектах повышенной пожарной опасности (предприятия нефтегазового комплекса, химические и металлургические предприятия, шахты, метрополитен, суда и др.) Кабели сохраняют работоспособность в течение 180 минут в условиях воздействия пламени по ТУ 3574-020-53930360-2014 | руб./км | 371477.96
| ТЕХНОКСБКнг(А)-FRLS 2х2х1,13 | Кабель с однопроволочными медными жилыми диаметром 1,13мм. Изоляция: из огнестойкой кремнийорганической резины. Сердечник: изолированные жилы скручены попарно. Поверх скрученной пары проводников накладывается поясная изоляция в виде полимерной плёнки. Проводники имеют отличительную цветовую кодировку. Экран: в общем экране из алюмолавсановой ленты с контактным проводником из медной луженой проволоки. Внутренняя оболочка: из ПВХ (PVC) пластиката пониженной пожароопасности c низким дымо- и газовыделением оранжевого цвета. Броня: в виде оплётки из стальных оцинкованных проволок, плотностью не менее 80%. Наружная оболочка (защитный шланг):из ПВХ (PVC) пластиката пониженной пожароопасности c низким дымо- и газовыделением оранжевого цвета. Область применения кабеля: Кабели симметричные парной скрутки огнестойкие предназначены для передачи цифровых и аналоговых сигналов; в системах промышленной безопасности, противопожарной защиты и промышленной автоматизации, связанных с обеспечением безопасности людей на объектах повышенной пожарной опасности (предприятия нефтегазового комплекса, химические и металлургические предприятия, шахты, метрополитен, суда и др.) Кабели сохраняют работоспособность в течение 180 минут в условиях воздействия пламени по ТУ 3574-020-53930360-2014 | руб./км | 409225.67
| ТЕХНОКСБКнг(А)-FRLS 2х2х1,38 | Кабель с однопроволочными медными жилыми диаметром 1,38мм. Изоляция: из огнестойкой кремнийорганической резины. Сердечник: изолированные жилы скручены попарно. Поверх скрученной пары проводников накладывается поясная изоляция в виде полимерной плёнки. Проводники имеют отличительную цветовую кодировку. Экран: в общем экране из алюмолавсановой ленты с контактным проводником из медной луженой проволоки. Внутренняя оболочка: из ПВХ (PVC) пластиката пониженной пожароопасности c низким дымо- и газовыделением оранжевого цвета. Броня: в виде оплётки из стальных оцинкованных проволок, плотностью не менее 80%. Наружная оболочка (защитный шланг):из ПВХ (PVC) пластиката пониженной пожароопасности c низким дымо- и газовыделением оранжевого цвета. Область применения кабеля: Кабели симметричные парной скрутки огнестойкие предназначены для передачи цифровых и аналоговых сигналов; в системах промышленной безопасности, противопожарной защиты и промышленной автоматизации, связанных с обеспечением безопасности людей на объектах повышенной пожарной опасности (предприятия нефтегазового комплекса, химические и металлургические предприятия, шахты, метрополитен, суда и др.) Кабели сохраняют работоспособность в течение 180 минут в условиях воздействия пламени по ТУ 3574-020-53930360-2014 | руб./км | 482802.61
| ТЕХНОКСБКнг(А)-FRLS 2х2х1,78 | Кабель с однопроволочными медными жилыми диаметром 1,78мм. Изоляция: из огнестойкой кремнийорганической резины. Сердечник: изолированные жилы скручены попарно. Поверх скрученной пары проводников накладывается поясная изоляция в виде полимерной плёнки. Проводники имеют отличительную цветовую кодировку. Экран: в общем экране из алюмолавсановой ленты с контактным проводником из медной луженой проволоки. Внутренняя оболочка: из ПВХ (PVC) пластиката пониженной пожароопасности c низким дымо- и газовыделением оранжевого цвета. Броня: в виде оплётки из стальных оцинкованных проволок, плотностью не менее 80%. Наружная оболочка (защитный шланг):из ПВХ (PVC) пластиката пониженной пожароопасности c низким дымо- и газовыделением оранжевого цвета. Область применения кабеля: Кабели симметричные парной скрутки огнестойкие предназначены для передачи цифровых и аналоговых сигналов; в системах промышленной безопасности, противопожарной защиты и промышленной автоматизации, связанных с обеспечением безопасности людей на объектах повышенной пожарной опасности (предприятия нефтегазового комплекса, химические и металлургические предприятия, шахты, метрополитен, суда и др.) Кабели сохраняют работоспособность в течение 180 минут в условиях воздействия пламени по ТУ 3574-020-53930360-2014 | руб./км | 591150.85
| ТЕХНОКСБКнг(А)-FRLS 4х2х0,64 | Кабель с однопроволочными медными жилыми диаметром 0,64мм. Изоляция: из огнестойкой кремнийорганической резины. Сердечник: изолированные жилы скручены попарно. Поверх скрученной пары проводников накладывается поясная изоляция в виде полимерной плёнки. Проводники имеют отличительную цветовую кодировку. Экран: в общем экране из алюмолавсановой ленты с контактным проводником из медной луженой проволоки. Внутренняя оболочка: из ПВХ (PVC) пластиката пониженной пожароопасности c низким дымо- и газовыделением оранжевого цвета. Броня: в виде оплётки из стальных оцинкованных проволок, плотностью не менее 80%. Наружная оболочка (защитный шланг):из ПВХ (PVC) пластиката пониженной пожароопасности c низким дымо- и газовыделением оранжевого цвета. Область применения кабеля: Кабели симметричные парной скрутки огнестойкие предназначены для передачи цифровых и аналоговых сигналов; в системах промышленной безопасности, противопожарной защиты и промышленной автоматизации, связанных с обеспечением безопасности людей на объектах повышенной пожарной опасности (предприятия нефтегазового комплекса, химические и металлургические предприятия, шахты, метрополитен, суда и др.) Кабели сохраняют работоспособность в течение 180 минут в условиях воздействия пламени по ТУ 3574-020-53930360-2014 | руб./км | 369433.35
| ТЕХНОКСБКнг(А)-FRLS 4х2х0,8 | Кабель с однопроволочными медными жилыми диаметром 0,8мм. Изоляция: из огнестойкой кремнийорганической резины. Сердечник: изолированные жилы скручены попарно. Поверх скрученной пары проводников накладывается поясная изоляция в виде полимерной плёнки. Проводники имеют отличительную цветовую кодировку. Экран: в общем экране из алюмолавсановой ленты с контактным проводником из медной луженой проволоки. Внутренняя оболочка: из ПВХ (PVC) пластиката пониженной пожароопасности c низким дымо- и газовыделением оранжевого цвета. Броня: в виде оплётки из стальных оцинкованных проволок, плотностью не менее 80%. Наружная оболочка (защитный шланг):из ПВХ (PVC) пластиката пониженной пожароопасности c низким дымо- и газовыделением оранжевого цвета. Область применения кабеля: Кабели симметричные парной скрутки огнестойкие предназначены для передачи цифровых и аналоговых сигналов; в системах промышленной безопасности, противопожарной защиты и промышленной автоматизации, связанных с обеспечением безопасности людей на объектах повышенной пожарной опасности (предприятия нефтегазового комплекса, химические и металлургические предприятия, шахты, метрополитен, суда и др.) Кабели сохраняют работоспособность в течение 180 минут в условиях воздействия пламени по ТУ 3574-020-53930360-2014 | руб./км | 442787.2
| ТЕХНОКСБКнг(А)-FRLS 4х2х0,98 | Кабель с однопроволочными медными жилыми диаметром 0,98мм. Изоляция: из огнестойкой кремнийорганической резины. Сердечник: изолированные жилы скручены попарно. Поверх скрученной пары проводников накладывается поясная изоляция в виде полимерной плёнки. Проводники имеют отличительную цветовую кодировку. Экран: в общем экране из алюмолавсановой ленты с контактным проводником из медной луженой проволоки. Внутренняя оболочка: из ПВХ (PVC) пластиката пониженной пожароопасности c низким дымо- и газовыделением оранжевого цвета. Броня: в виде оплётки из стальных оцинкованных проволок, плотностью не менее 80%. Наружная оболочка (защитный шланг):из ПВХ (PVC) пластиката пониженной пожароопасности c низким дымо- и газовыделением оранжевого цвета. Область применения кабеля: Кабели симметричные парной скрутки огнестойкие предназначены для передачи цифровых и аналоговых сигналов; в системах промышленной безопасности, противопожарной защиты и промышленной автоматизации, связанных с обеспечением безопасности людей на объектах повышенной пожарной опасности (предприятия нефтегазового комплекса, химические и металлургические предприятия, шахты, метрополитен, суда и др.) Кабели сохраняют работоспособность в течение 180 минут в условиях воздействия пламени по ТУ 3574-020-53930360-2014 | руб./км | 511746.38
| ТЕХНОКСБКнг(А)-FRLS 4х2х1,13 | Кабель с однопроволочными медными жилыми диаметром 1,13мм. Изоляция: из огнестойкой кремнийорганической резины. Сердечник: изолированные жилы скручены попарно. Поверх скрученной пары проводников накладывается поясная изоляция в виде полимерной плёнки. Проводники имеют отличительную цветовую кодировку. Экран: в общем экране из алюмолавсановой ленты с контактным проводником из медной луженой проволоки. Внутренняя оболочка: из ПВХ (PVC) пластиката пониженной пожароопасности c низким дымо- и газовыделением оранжевого цвета. Броня: в виде оплётки из стальных оцинкованных проволок, плотностью не менее 80%. Наружная оболочка (защитный шланг):из ПВХ (PVC) пластиката пониженной пожароопасности c низким дымо- и газовыделением оранжевого цвета. Область применения кабеля: Кабели симметричные парной скрутки огнестойкие предназначены для передачи цифровых и аналоговых сигналов; в системах промышленной безопасности, противопожарной защиты и промышленной автоматизации, связанных с обеспечением безопасности людей на объектах повышенной пожарной опасности (предприятия нефтегазового комплекса, химические и металлургические предприятия, шахты, метрополитен, суда и др.) Кабели сохраняют работоспособность в течение 180 минут в условиях воздействия пламени по ТУ 3574-020-53930360-2014 | руб./км | 581085.65
| ТЕХНОКСБКнг(А)-FRLS 4х2х1,38 | Кабель с однопроволочными медными жилыми диаметром 1,38мм. Изоляция: из огнестойкой кремнийорганической резины. Сердечник: изолированные жилы скручены попарно. Поверх скрученной пары проводников накладывается поясная изоляция в виде полимерной плёнки. Проводники имеют отличительную цветовую кодировку. Экран: в общем экране из алюмолавсановой ленты с контактным проводником из медной луженой проволоки. Внутренняя оболочка: из ПВХ (PVC) пластиката пониженной пожароопасности c низким дымо- и газовыделением оранжевого цвета. Броня: в виде оплётки из стальных оцинкованных проволок, плотностью не менее 80%. Наружная оболочка (защитный шланг):из ПВХ (PVC) пластиката пониженной пожароопасности c низким дымо- и газовыделением оранжевого цвета. Область применения кабеля: Кабели симметричные парной скрутки огнестойкие предназначены для передачи цифровых и аналоговых сигналов; в системах промышленной безопасности, противопожарной защиты и промышленной автоматизации, связанных с обеспечением безопасности людей на объектах повышенной пожарной опасности (предприятия нефтегазового комплекса, химические и металлургические предприятия, шахты, метрополитен, суда и др.) Кабели сохраняют работоспособность в течение 180 минут в условиях воздействия пламени по ТУ 3574-020-53930360-2014 | руб./км | 702943.96
| ТЕХНОКСБКнг(А)-FRLS 4х2х1,78 | Кабель с однопроволочными медными жилыми диаметром 1,78мм. Изоляция: из огнестойкой кремнийорганической резины. Сердечник: изолированные жилы скручены попарно. Поверх скрученной пары проводников накладывается поясная изоляция в виде полимерной плёнки. Проводники имеют отличительную цветовую кодировку. Экран: в общем экране из алюмолавсановой ленты с контактным проводником из медной луженой проволоки. Внутренняя оболочка: из ПВХ (PVC) пластиката пониженной пожароопасности c низким дымо- и газовыделением оранжевого цвета. Броня: в виде оплётки из стальных оцинкованных проволок, плотностью не менее 80%. Наружная оболочка (защитный шланг):из ПВХ (PVC) пластиката пониженной пожароопасности c низким дымо- и газовыделением оранжевого цвета. Область применения кабеля: Кабели симметричные парной скрутки марки огнестойкие предназначены для передачи цифровых и аналоговых сигналов; в системах промышленной безопасности, противопожарной защиты и промышленной автоматизации, связанных с обеспечением безопасности людей на объектах повышенной пожарной опасности (предприятия нефтегазового комплекса, химические и металлургические предприятия, шахты, метрополитен, суда и др.) Кабели сохраняют работоспособность в течение 180 минут в условиях воздействия пламени по ТУ 3574-020-53930360-2014 | руб./км | 897586.4
| ТЕХНОКСБнг(А)-FRHF 1х2х0,64 | Кабель с однопроволочными медными жилыми диаметром 0,64мм. Изоляция: из огнестойкой кремнийорганической резины. Сердечник: изолированные жилы скручены попарно. Поверх скрученной пары проводников накладывается поясная изоляция в виде полимерной плёнки. Проводники имеют отличительную цветовую кодировку. Экран: в общем экране из алюмолавсановой ленты с контактным проводником из медной луженой проволоки. Оболочка: из полимерной композиции, не содержащей галогенов черного цвета. Область применения кабеля: Кабели симметричные парной скрутки огнестойкие предназначены для передачи цифровых и аналоговых сигналов; в системах промышленной безопасности, противопожарной защиты и промышленной автоматизации, связанных с обеспечением безопасности людей на объектах повышенной пожарной опасности (предприятия нефтегазового комплекса, химические и металлургические предприятия, шахты, метрополитен, суда и др.) Кабели сохраняют работоспособность в течение 180 минут в условиях воздействия пламени по ТУ 3574-020-53930360-2014 | руб./км | 56201.57
| ТЕХНОКСБнг(А)-FRHF 1х2х0,8 | Кабель с однопроволочными медными жилыми диаметром 0,8мм. Изоляция: из огнестойкой кремнийорганической резины. Сердечник: изолированные жилы скручены попарно. Поверх скрученной пары проводников накладывается поясная изоляция в виде полимерной плёнки. Проводники имеют отличительную цветовую кодировку. Экран: в общем экране из алюмолавсановой ленты с контактным проводником из медной луженой проволоки. Оболочка: из полимерной композиции, не содержащей галогенов черного цвета. Область применения кабеля: Кабели симметричные парной скрутки огнестойкие предназначены для передачи цифровых и аналоговых сигналов; в системах промышленной безопасности, противопожарной защиты и промышленной автоматизации, связанных с обеспечением безопасности людей на объектах повышенной пожарной опасности (предприятия нефтегазового комплекса, химические и металлургические предприятия, шахты, метрополитен, суда и др.) Кабели сохраняют работоспособность в течение 180 минут в условиях воздействия пламени по ТУ 3574-020-53930360-2014 | руб./км | 68724.08
| ТЕХНОКСБнг(А)-FRHF 1х2х0,98 | Кабель с однопроволочными медными жилыми диаметром 0,98мм. Изоляция: из огнестойкой кремнийорганической резины. Сердечник: изолированные жилы скручены попарно. Поверх скрученной пары проводников накладывается поясная изоляция в виде полимерной плёнки. Проводники имеют отличительную цветовую кодировку. Экран: в общем экране из алюмолавсановой ленты с контактным проводником из медной луженой проволоки. Оболочка: из полимерной композиции, не содержащей галогенов черного цвета. Область применения кабеля: Кабели симметричные парной скрутки огнестойкие предназначены для передачи цифровых и аналоговых сигналов; в системах промышленной безопасности, противопожарной защиты и промышленной автоматизации, связанных с обеспечением безопасности людей на объектах повышенной пожарной опасности (предприятия нефтегазового комплекса, химические и металлургические предприятия, шахты, метрополитен, суда и др.) Кабели сохраняют работоспособность в течение 180 минут в условиях воздействия пламени по ТУ 3574-020-53930360-2014 | руб./км | 89882.36
| ТЕХНОКСБнг(А)-FRHF 1х2х1,13 | Кабель с однопроволочными медными жилыми диаметром 1,13мм. Изоляция: из огнестойкой кремнийорганической резины. Сердечник: изолированные жилы скручены попарно. Поверх скрученной пары проводников накладывается поясная изоляция в виде полимерной плёнки. Проводники имеют отличительную цветовую кодировку. Экран: в общем экране из алюмолавсановой ленты с контактным проводником из медной луженой проволоки. Оболочка: из полимерной композиции, не содержащей галогенов черного цвета. Область применения кабеля: Кабели симметричные парной скрутки огнестойкие предназначены для передачи цифровых и аналоговых сигналов; в системах промышленной безопасности, противопожарной защиты и промышленной автоматизации, связанных с обеспечением безопасности людей на объектах повышенной пожарной опасности (предприятия нефтегазового комплекса, химические и металлургические предприятия, шахты, метрополитен, суда и др.) Кабели сохраняют работоспособность в течение 180 минут в условиях воздействия пламени по ТУ 3574-020-53930360-2014 | руб./км | 100150.91
| ТЕХНОКСБнг(А)-FRHF 1х2х1,38 | Кабель с однопроволочными медными жилыми диаметром 1,38мм. Изоляция: из огнестойкой кремнийорганической резины. Сердечник: изолированные жилы скручены попарно. Поверх скрученной пары проводников накладывается поясная изоляция в виде полимерной плёнки. Проводники имеют отличительную цветовую кодировку. Экран: в общем экране из алюмолавсановой ленты с контактным проводником из медной луженой проволоки. Оболочка: из полимерной композиции, не содержащей галогенов черного цвета. Область применения кабеля: Кабели симметричные парной скрутки огнестойкие предназначены для передачи цифровых и аналоговых сигналов; в системах промышленной безопасности, противопожарной защиты и промышленной автоматизации, связанных с обеспечением безопасности людей на объектах повышенной пожарной опасности (предприятия нефтегазового комплекса, химические и металлургические предприятия, шахты, метрополитен, суда и др.) Кабели сохраняют работоспособность в течение 180 минут в условиях воздействия пламени по ТУ 3574-020-53930360-2014 | руб./км | 129502.23
| ТЕХНОКСБнг(А)-FRHF 1х2х1,78 | Кабель с однопроволочными медными жилыми диаметром 1,78мм. Изоляция: из огнестойкой кремнийорганической резины. Сердечник: изолированные жилы скручены попарно. Поверх скрученной пары проводников накладывается поясная изоляция в виде полимерной плёнки. Проводники имеют отличительную цветовую кодировку. Экран: в общем экране из алюмолавсановой ленты с контактным проводником из медной луженой проволоки. Оболочка: из полимерной композиции, не содержащей галогенов черного цвета. Область применения кабеля: Кабели симметричные парной скрутки марки огнестойкие предназначены для передачи цифровых и аналоговых сигналов; в системах промышленной безопасности, противопожарной защиты и промышленной автоматизации, связанных с обеспечением безопасности людей на объектах повышенной пожарной опасности (предприятия нефтегазового комплекса, химические и металлургические предприятия, шахты, метрополитен, суда и др.) Кабели сохраняют работоспособность в течение 180 минут в условиях воздействия пламени по ТУ 3574-020-53930360-2014 | руб./км | 165011.42